## 0030
PTDF report
Generated at: | 23/10/2025 21:46:32
Business day: | 2025-10-25
Horizon: | 2DA
Timestamp | 00:30
Border & direction: | South-Romania Exporting
Margin satisfied | False
Process | Adjustment
CNE Name | CO Name | AL | AT | BA | BE | BG | CH | CZ | DE | ES | FR | GR | HR | HU | IT | ME | MK | NL | PL | PT | RO | RS | SI | SK | TR | UA | XK
[GR-BG] [DIR] TIE 400 kV Thessaloniki - Blagoevgrad | N-1 TIE 400 kV Arachthos - Galatina | 0.07233 | 0.00021 | 0.01505 | 0 | -0.00711 | 0.00024 | -0.00074 | -0.00033 | 0.00022 | 0.00018 | 0.16513 | 0.01027 | -0.00195 | 0.00096 | 0.04632 | 0.09807 | -9e-05 | -0.00194 | 0.00021 | -0.02603 | -0.0016 | 0.00258 | -0.00202 | 0.04053 | -0.0094 | 0.04567
[GR-MK] [DIR] TIE 400 kV Meliti - Bitola | N-1 TIE 400 kV Arachthos - Galatina | 0.03979 | -0.00026 | -0.00213 | 0 | 0.05398 | -6e-05 | 8e-05 | 8e-05 | -5e-05 | -4e-05 | 0.26089 | -0.00063 | -0.00071 | -0.00018 | 0.00748 | -0.30012 | 2e-05 | 0.00069 | -5e-05 | 0.00636 | -0.00979 | -0.00076 | 0.00026 | 0.08336 | 0.00668 | -0.06159
[GR-MK] [DIR] TIE 400 kV Thessaloniki - Dubrovo | N-1 TIE 400 kV Arachthos - Galatina | 0.01637 | -0.00022 | -0.0026 | 0 | 0.04804 | -6e-05 | 0.00011 | 9e-05 | -5e-05 | -4e-05 | 0.12574 | -0.00122 | -0.00042 | -0.00021 | 0.00149 | -0.06202 | 2e-05 | 0.00067 | -5e-05 | 0.00544 | -0.00721 | -0.00075 | 0.00032 | 0.07598 | 0.00595 | -0.03036
[GR-AL] [DIR] TIE 400 kV Kardia - Zemblak | N-1 TIE 400 kV Arachthos - Galatina | 0.20805 | 0.00051 | 0.03486 | -1e-05 | -0.09717 | 0.00055 | -0.0017 | -0.00077 | 0.0005 | 0.00042 | -0.21646 | 0.02439 | -0.00449 | 0.00226 | 0.11605 | -0.11833 | -0.00022 | -0.00459 | 0.0005 | -0.04569 | -0.00734 | 0.00596 | -0.0046 | -0.11352 | -0.02428 | 0.02814
[GR-TR] [DIR] TIE 400 kV Nea Santa - Babaeski | N-1 TIE 400 kV Arachthos - Galatina | -0.04039 | -0.00033 | -0.01095 | 0 | 0.07784 | -0.00019 | 0.00052 | 0.00027 | -0.00017 | -0.00014 | -0.08146 | -0.00717 | 0.00068 | -0.00075 | -0.02787 | -0.05582 | 8e-05 | 0.00176 | -0.00017 | 0.01397 | -0.00448 | -0.00216 | 0.00141 | 0.38615 | 0.01196 | -0.03108
[GR-BG] [OPP] TIE 400 kV Thessaloniki - Blagoevgrad | N-1 TIE 400 kV Arachthos - Galatina | 0.07233 | 0.00021 | 0.01505 | 0 | -0.00711 | 0.00024 | -0.00074 | -0.00033 | 0.00022 | 0.00018 | 0.16513 | 0.01027 | -0.00195 | 0.00096 | 0.04632 | 0.09807 | -9e-05 | -0.00194 | 0.00021 | -0.02603 | -0.0016 | 0.00258 | -0.00202 | 0.04053 | -0.0094 | 0.04567
[GR-MK] [OPP] TIE 400 kV Meliti - Bitola | N-1 TIE 400 kV Arachthos - Galatina | 0.03979 | -0.00026 | -0.00213 | 0 | 0.05398 | -6e-05 | 8e-05 | 8e-05 | -5e-05 | -4e-05 | 0.26089 | -0.00063 | -0.00071 | -0.00018 | 0.00748 | -0.30012 | 2e-05 | 0.00069 | -5e-05 | 0.00636 | -0.00979 | -0.00076 | 0.00026 | 0.08336 | 0.00668 | -0.06159
[GR-MK] [OPP] TIE 400 kV Thessaloniki - Dubrovo | N-1 TIE 400 kV Arachthos - Galatina | 0.01637 | -0.00022 | -0.0026 | 0 | 0.04804 | -6e-05 | 0.00011 | 9e-05 | -5e-05 | -4e-05 | 0.12574 | -0.00122 | -0.00042 | -0.00021 | 0.00149 | -0.06202 | 2e-05 | 0.00067 | -5e-05 | 0.00544 | -0.00721 | -0.00075 | 0.00032 | 0.07598 | 0.00595 | -0.03036
[GR-AL] [OPP] TIE 400 kV Kardia - Zemblak | N-1 TIE 400 kV Arachthos - Galatina | 0.20805 | 0.00051 | 0.03486 | -1e-05 | -0.09717 | 0.00055 | -0.0017 | -0.00077 | 0.0005 | 0.00042 | -0.21646 | 0.02439 | -0.00449 | 0.00226 | 0.11605 | -0.11833 | -0.00022 | -0.00459 | 0.0005 | -0.04569 | -0.00734 | 0.00596 | -0.0046 | -0.11352 | -0.02428 | 0.02814
[GR-TR] [OPP] TIE 400 kV Nea Santa - Babaeski | N-1 TIE 400 kV Arachthos - Galatina | -0.04039 | -0.00033 | -0.01095 | 0 | 0.07784 | -0.00019 | 0.00052 | 0.00027 | -0.00017 | -0.00014 | -0.08146 | -0.00717 | 0.00068 | -0.00075 | -0.02787 | -0.05582 | 8e-05 | 0.00176 | -0.00017 | 0.01397 | -0.00448 | -0.00216 | 0.00141 | 0.38615 | 0.01196 | -0.03108
[GR-BG] [DIR] TIE 400 kV Nea Santa - Maritsa Iztok | N-1 TIE 400 kV Arachthos - Galatina | 0.05929 | 0.00048 | 0.01595 | 0 | -0.12087 | 0.00028 | -0.00075 | -0.00039 | 0.00025 | 0.00021 | 0.12019 | 0.01045 | -0.00102 | 0.00109 | 0.04082 | 0.08197 | -0.00011 | -0.00255 | 0.00025 | -0.02058 | 0.0063 | 0.00314 | -0.00206 | 0.06501 | -0.0172 | 0.04539
[GR-BG] [OPP] TIE 400 kV Nea Santa - Maritsa Iztok | N-1 TIE 400 kV Arachthos - Galatina | 0.05929 | 0.00048 | 0.01595 | 0 | -0.12087 | 0.00028 | -0.00075 | -0.00039 | 0.00025 | 0.00021 | 0.12019 | 0.01045 | -0.00102 | 0.00109 | 0.04082 | 0.08197 | -0.00011 | -0.00255 | 0.00025 | -0.02058 | 0.0063 | 0.00314 | -0.00206 | 0.06501 | -0.0172 | 0.04539
[BG-RO] [DIR] TIE 400 kV TINTARENI-KOZLODUI 2 | BC | -0.07502 | -0.00023 | -0.02194 | 0 | -0.12614 | -0.00033 | 0.0011 | 0.00045 | -0.0003 | -0.00025 | -0.10879 | -0.01401 | 0.0032 | -0.00135 | -0.05586 | -0.10549 | 0.00013 | 0.00251 | -0.0003 | 0.07612 | -0.00754 | -0.0037 | 0.00318 | -0.12107 | 0.00588 | -0.07655
[BG-RO] [DIR] TIE 400 kV TINTARENI-KOZLODUI 2 | N-1 TIE 400 kV TINTARENI-KOZLODUI 1 | -0.12139 | -0.00037 | -0.03551 | 0 | -0.20411 | -0.00053 | 0.00179 | 0.00072 | -0.00048 | -0.0004 | -0.17603 | -0.02267 | 0.00517 | -0.00218 | -0.09039 | -0.17069 | 0.00021 | 0.00406 | -0.00048 | 0.12317 | -0.0122 | -0.00599 | 0.00514 | -0.19589 | 0.00951 | -0.12387
[BG-RO] [DIR] TIE 400 kV TINTARENI-KOZLODUI 2 | N-1 TIE 400 kV PORTILE DE FIER - DJERDAP | -0.08483 | -0.00044 | -0.02825 | 0 | -0.12403 | -0.00043 | 0.00141 | 0.0006 | -0.0004 | -0.00033 | -0.11496 | -0.01762 | 0.00353 | -0.00177 | -0.06507 | -0.11361 | 0.00017 | 0.00349 | -0.00039 | 0.10084 | -0.02542 | -0.00501 | 0.00407 | -0.12023 | 0.01131 | -0.08918
[BG-RO] [DIR] TIE 400 kV TINTARENI-KOZLODUI 2 | N-1 TIE 400 kV MEDGIDIA SUD - VARNA | -0.08082 | -0.00035 | -0.0243 | 0 | -0.14005 | -0.00037 | 0.00121 | 0.00051 | -0.00034 | -0.00028 | -0.11711 | -0.01548 | 0.00313 | -0.00152 | -0.0604 | -0.1131 | 0.00015 | 0.00299 | -0.00034 | 0.07718 | -0.01001 | -0.00425 | 0.00346 | -0.13438 | 0.00999 | -0.08229
[BG-RO] [DIR] TIE 400 kV TINTARENI-KOZLODUI 2 | N-1 TIE 400 kV MEDGIDIA SUD - DOBRUDJA | -0.08052 | -0.00034 | -0.02417 | 0 | -0.13932 | -0.00037 | 0.0012 | 0.00051 | -0.00034 | -0.00028 | -0.11667 | -0.01541 | 0.00314 | -0.00151 | -0.06017 | -0.1127 | 0.00015 | 0.00296 | -0.00034 | 0.07713 | -0.00988 | -0.00422 | 0.00345 | -0.13367 | 0.00978 | -0.08199
[BG-RO] [DIR] TIE 400 kV TINTARENI-KOZLODUI 1 | BC | -0.07502 | -0.00023 | -0.02194 | 0 | -0.12614 | -0.00033 | 0.0011 | 0.00045 | -0.0003 | -0.00025 | -0.10879 | -0.01401 | 0.0032 | -0.00135 | -0.05586 | -0.10549 | 0.00013 | 0.00251 | -0.0003 | 0.07612 | -0.00754 | -0.0037 | 0.00318 | -0.12107 | 0.00588 | -0.07655
[BG-RO] [DIR] TIE 400 kV TINTARENI-KOZLODUI 1 | N-1 TIE 400 kV TINTARENI-KOZLODUI 2 | -0.12139 | -0.00037 | -0.03551 | 0 | -0.20411 | -0.00053 | 0.00179 | 0.00072 | -0.00048 | -0.0004 | -0.17603 | -0.02267 | 0.00517 | -0.00218 | -0.09039 | -0.17069 | 0.00021 | 0.00406 | -0.00048 | 0.12317 | -0.0122 | -0.00599 | 0.00514 | -0.19589 | 0.00951 | -0.12387
[BG-RO] [DIR] TIE 400 kV TINTARENI-KOZLODUI 1 | N-1 TIE 400 kV PORTILE DE FIER - DJERDAP | -0.08483 | -0.00044 | -0.02825 | 0 | -0.12403 | -0.00043 | 0.00141 | 0.0006 | -0.0004 | -0.00033 | -0.11496 | -0.01762 | 0.00353 | -0.00177 | -0.06507 | -0.11361 | 0.00017 | 0.00349 | -0.00039 | 0.10084 | -0.02542 | -0.00501 | 0.00407 | -0.12023 | 0.01131 | -0.08918
[BG-RO] [DIR] TIE 400 kV TINTARENI-KOZLODUI 1 | N-1 TIE 400 kV MEDGIDIA SUD - VARNA | -0.08082 | -0.00035 | -0.0243 | 0 | -0.14005 | -0.00037 | 0.00121 | 0.00051 | -0.00034 | -0.00028 | -0.11711 | -0.01548 | 0.00313 | -0.00152 | -0.0604 | -0.1131 | 0.00015 | 0.00299 | -0.00034 | 0.07718 | -0.01001 | -0.00425 | 0.00346 | -0.13438 | 0.00999 | -0.08229
[BG-RO] [DIR] TIE 400 kV TINTARENI-KOZLODUI 1 | N-1 TIE 400 kV MEDGIDIA SUD - DOBRUDJA | -0.08052 | -0.00034 | -0.02417 | 0 | -0.13932 | -0.00037 | 0.0012 | 0.00051 | -0.00034 | -0.00028 | -0.11667 | -0.01541 | 0.00314 | -0.00151 | -0.06017 | -0.1127 | 0.00015 | 0.00296 | -0.00034 | 0.07713 | -0.00988 | -0.00422 | 0.00345 | -0.13367 | 0.00978 | -0.08199
[BG-RO] [DIR] TIE 400 kV DOBRUDJA- MEDGIDIA SUD | BC | -0.06061 | -0.00127 | -0.0246 | 1e-05 | -0.14531 | -0.00049 | 0.0011 | 0.00071 | -0.00043 | -0.00036 | -0.08692 | -0.01537 | -0.00067 | -0.00183 | -0.04746 | -0.07951 | 0.0002 | 0.00504 | -0.00042 | 0.01106 | -0.02575 | -0.00571 | 0.00298 | -0.13903 | 0.043 | -0.05995
[BG-RO] [DIR] TIE 400 kV DOBRUDJA- MEDGIDIA SUD | N-1 TIE 400 kV MEDGIDIA SUD - VARNA | -0.10404 | -0.00218 | -0.04223 | 1e-05 | -0.24949 | -0.00084 | 0.0019 | 0.00121 | -0.00073 | -0.00061 | -0.14922 | -0.02638 | -0.00115 | -0.00314 | -0.08146 | -0.13648 | 0.00034 | 0.00864 | -0.00073 | 0.01899 | -0.0442 | -0.00979 | 0.00511 | -0.23871 | 0.07381 | -0.10291
[BG-RO] [DIR] TIE 400 kV MEDGIDIA SUD - VARNA | BC | -0.06256 | -0.00131 | -0.02539 | 1e-05 | -0.15006 | -0.0005 | 0.00114 | 0.00073 | -0.00044 | -0.00037 | -0.08973 | -0.01586 | -0.00069 | -0.00189 | -0.04898 | -0.08207 | 0.0002 | 0.0052 | -0.00044 | 0.01142 | -0.02657 | -0.00589 | 0.00307 | -0.1436 | 0.04438 | -0.06188
[BG-RO] [DIR] TIE 400 kV MEDGIDIA SUD - VARNA | N-1 TIE 400 kV MEDGIDIA SUD - DOBRUDJA | -0.10504 | -0.0022 | -0.04264 | 1e-05 | -0.2519 | -0.00085 | 0.00191 | 0.00122 | -0.00074 | -0.00062 | -0.15065 | -0.02664 | -0.00116 | -0.00317 | -0.08224 | -0.13779 | 0.00034 | 0.00873 | -0.00073 | 0.01917 | -0.04462 | -0.00989 | 0.00516 | -0.24104 | 0.07452 | -0.10389
[BG-RO] [OPP] TIE 400 kV TINTARENI-KOZLODUI 2 | BC | -0.07502 | -0.00023 | -0.02194 | 0 | -0.12614 | -0.00033 | 0.0011 | 0.00045 | -0.0003 | -0.00025 | -0.10879 | -0.01401 | 0.0032 | -0.00135 | -0.05586 | -0.10549 | 0.00013 | 0.00251 | -0.0003 | 0.07612 | -0.00754 | -0.0037 | 0.00318 | -0.12107 | 0.00588 | -0.07655
[BG-RO] [OPP] TIE 400 kV TINTARENI-KOZLODUI 2 | N-1 TIE 400 kV TINTARENI-KOZLODUI 1 | -0.12139 | -0.00037 | -0.03551 | 0 | -0.20411 | -0.00053 | 0.00179 | 0.00072 | -0.00048 | -0.0004 | -0.17603 | -0.02267 | 0.00517 | -0.00218 | -0.09039 | -0.17069 | 0.00021 | 0.00406 | -0.00048 | 0.12317 | -0.0122 | -0.00599 | 0.00514 | -0.19589 | 0.00951 | -0.12387
[BG-RO] [OPP] TIE 400 kV TINTARENI-KOZLODUI 2 | N-1 TIE 400 kV PORTILE DE FIER - DJERDAP | -0.08483 | -0.00044 | -0.02825 | 0 | -0.12403 | -0.00043 | 0.00141 | 0.0006 | -0.0004 | -0.00033 | -0.11496 | -0.01762 | 0.00353 | -0.00177 | -0.06507 | -0.11361 | 0.00017 | 0.00349 | -0.00039 | 0.10084 | -0.02542 | -0.00501 | 0.00407 | -0.12023 | 0.01131 | -0.08918
[BG-RO] [OPP] TIE 400 kV TINTARENI-KOZLODUI 2 | N-1 TIE 400 kV MEDGIDIA SUD - VARNA | -0.08082 | -0.00035 | -0.0243 | 0 | -0.14005 | -0.00037 | 0.00121 | 0.00051 | -0.00034 | -0.00028 | -0.11711 | -0.01548 | 0.00313 | -0.00152 | -0.0604 | -0.1131 | 0.00015 | 0.00299 | -0.00034 | 0.07718 | -0.01001 | -0.00425 | 0.00346 | -0.13438 | 0.00999 | -0.08229
[BG-RO] [OPP] TIE 400 kV TINTARENI-KOZLODUI 2 | N-1 TIE 400 kV MEDGIDIA SUD - DOBRUDJA | -0.08052 | -0.00034 | -0.02417 | 0 | -0.13932 | -0.00037 | 0.0012 | 0.00051 | -0.00034 | -0.00028 | -0.11667 | -0.01541 | 0.00314 | -0.00151 | -0.06017 | -0.1127 | 0.00015 | 0.00296 | -0.00034 | 0.07713 | -0.00988 | -0.00422 | 0.00345 | -0.13367 | 0.00978 | -0.08199
[BG-RO] [OPP] TIE 400 kV TINTARENI-KOZLODUI 1 | BC | -0.07502 | -0.00023 | -0.02194 | 0 | -0.12614 | -0.00033 | 0.0011 | 0.00045 | -0.0003 | -0.00025 | -0.10879 | -0.01401 | 0.0032 | -0.00135 | -0.05586 | -0.10549 | 0.00013 | 0.00251 | -0.0003 | 0.07612 | -0.00754 | -0.0037 | 0.00318 | -0.12107 | 0.00588 | -0.07655
[BG-RO] [OPP] TIE 400 kV TINTARENI-KOZLODUI 1 | N-1 TIE 400 kV TINTARENI-KOZLODUI 2 | -0.12139 | -0.00037 | -0.03551 | 0 | -0.20411 | -0.00053 | 0.00179 | 0.00072 | -0.00048 | -0.0004 | -0.17603 | -0.02267 | 0.00517 | -0.00218 | -0.09039 | -0.17069 | 0.00021 | 0.00406 | -0.00048 | 0.12317 | -0.0122 | -0.00599 | 0.00514 | -0.19589 | 0.00951 | -0.12387
[BG-RO] [OPP] TIE 400 kV TINTARENI-KOZLODUI 1 | N-1 TIE 400 kV PORTILE DE FIER - DJERDAP | -0.08483 | -0.00044 | -0.02825 | 0 | -0.12403 | -0.00043 | 0.00141 | 0.0006 | -0.0004 | -0.00033 | -0.11496 | -0.01762 | 0.00353 | -0.00177 | -0.06507 | -0.11361 | 0.00017 | 0.00349 | -0.00039 | 0.10084 | -0.02542 | -0.00501 | 0.00407 | -0.12023 | 0.01131 | -0.08918
[BG-RO] [OPP] TIE 400 kV TINTARENI-KOZLODUI 1 | N-1 TIE 400 kV MEDGIDIA SUD - VARNA | -0.08082 | -0.00035 | -0.0243 | 0 | -0.14005 | -0.00037 | 0.00121 | 0.00051 | -0.00034 | -0.00028 | -0.11711 | -0.01548 | 0.00313 | -0.00152 | -0.0604 | -0.1131 | 0.00015 | 0.00299 | -0.00034 | 0.07718 | -0.01001 | -0.00425 | 0.00346 | -0.13438 | 0.00999 | -0.08229
[BG-RO] [OPP] TIE 400 kV TINTARENI-KOZLODUI 1 | N-1 TIE 400 kV MEDGIDIA SUD - DOBRUDJA | -0.08052 | -0.00034 | -0.02417 | 0 | -0.13932 | -0.00037 | 0.0012 | 0.00051 | -0.00034 | -0.00028 | -0.11667 | -0.01541 | 0.00314 | -0.00151 | -0.06017 | -0.1127 | 0.00015 | 0.00296 | -0.00034 | 0.07713 | -0.00988 | -0.00422 | 0.00345 | -0.13367 | 0.00978 | -0.08199
[BG-RO] [OPP] TIE 400 kV DOBRUDJA- MEDGIDIA SUD | BC | -0.06061 | -0.00127 | -0.0246 | 1e-05 | -0.14531 | -0.00049 | 0.0011 | 0.00071 | -0.00043 | -0.00036 | -0.08692 | -0.01537 | -0.00067 | -0.00183 | -0.04746 | -0.07951 | 0.0002 | 0.00504 | -0.00042 | 0.01106 | -0.02575 | -0.00571 | 0.00298 | -0.13903 | 0.043 | -0.05995
[BG-RO] [OPP] TIE 400 kV DOBRUDJA- MEDGIDIA SUD | N-1 TIE 400 kV MEDGIDIA SUD - VARNA | -0.10404 | -0.00218 | -0.04223 | 1e-05 | -0.24949 | -0.00084 | 0.0019 | 0.00121 | -0.00073 | -0.00061 | -0.14922 | -0.02638 | -0.00115 | -0.00314 | -0.08146 | -0.13648 | 0.00034 | 0.00864 | -0.00073 | 0.01899 | -0.0442 | -0.00979 | 0.00511 | -0.23871 | 0.07381 | -0.10291
[BG-RO] [OPP] TIE 400 kV MEDGIDIA SUD - VARNA | BC | -0.06256 | -0.00131 | -0.02539 | 1e-05 | -0.15006 | -0.0005 | 0.00114 | 0.00073 | -0.00044 | -0.00037 | -0.08973 | -0.01586 | -0.00069 | -0.00189 | -0.04898 | -0.08207 | 0.0002 | 0.0052 | -0.00044 | 0.01142 | -0.02657 | -0.00589 | 0.00307 | -0.1436 | 0.04438 | -0.06188
[BG-RO] [OPP] TIE 400 kV MEDGIDIA SUD - VARNA | N-1 TIE 400 kV MEDGIDIA SUD - DOBRUDJA | -0.10504 | -0.0022 | -0.04264 | 1e-05 | -0.2519 | -0.00085 | 0.00191 | 0.00122 | -0.00074 | -0.00062 | -0.15065 | -0.02664 | -0.00116 | -0.00317 | -0.08224 | -0.13779 | 0.00034 | 0.00873 | -0.00073 | 0.01917 | -0.04462 | -0.00989 | 0.00516 | -0.24104 | 0.07452 | -0.10389
[RO-BG] [DIR] TIE 400 kV TINTARENI-KOZLODUI 1 | BC | -0.07502 | -0.00023 | -0.02194 | 0 | -0.12614 | -0.00033 | 0.0011 | 0.00045 | -0.0003 | -0.00025 | -0.10879 | -0.01401 | 0.0032 | -0.00135 | -0.05586 | -0.10549 | 0.00013 | 0.00251 | -0.0003 | 0.07612 | -0.00754 | -0.0037 | 0.00318 | -0.12107 | 0.00588 | -0.07655
[RO-BG] [DIR] TIE 400 kV TINTARENI-KOZLODUI 1 | N-1 TIE 400 kV Portile de Fier-Djerdap | -0.08483 | -0.00044 | -0.02825 | 0 | -0.12403 | -0.00043 | 0.00141 | 0.0006 | -0.0004 | -0.00033 | -0.11496 | -0.01762 | 0.00353 | -0.00177 | -0.06507 | -0.11361 | 0.00017 | 0.00349 | -0.00039 | 0.10084 | -0.02542 | -0.00501 | 0.00407 | -0.12023 | 0.01131 | -0.08918
[RO-BG] [DIR] TIE 400 kV TINTARENI-KOZLODUI 1 | N-1 TIE 400 kV TINTARENI-KOZLODUI 2 | -0.12139 | -0.00037 | -0.03551 | 0 | -0.20411 | -0.00053 | 0.00179 | 0.00072 | -0.00048 | -0.0004 | -0.17603 | -0.02267 | 0.00517 | -0.00218 | -0.09039 | -0.17069 | 0.00021 | 0.00406 | -0.00048 | 0.12317 | -0.0122 | -0.00599 | 0.00514 | -0.19589 | 0.00951 | -0.12387
[RO-BG] [DIR] TIE 400 kV TINTARENI-KOZLODUI 1 | N-1 TIE 400 kV Isaccea - Vulcanesti | -0.0783 | -0.0004 | -0.02381 | 0 | -0.13114 | -0.00037 | 0.00118 | 0.00052 | -0.00034 | -0.00028 | -0.11278 | -0.01517 | 0.00285 | -0.00151 | -0.05866 | -0.10937 | 0.00015 | 0.00305 | -0.00034 | 0.07198 | -0.01019 | -0.00424 | 0.00335 | -0.12594 | 0.01194 | -0.07995
[RO-BG] [DIR] TIE 400 kV TINTARENI-KOZLODUI 1 | N-1 TIE 400 kV Resita-Pancevo c2 | -0.07493 | -0.00025 | -0.02233 | 0 | -0.12548 | -0.00033 | 0.00112 | 0.00046 | -0.00031 | -0.00025 | -0.10839 | -0.0142 | 0.0032 | -0.00137 | -0.05595 | -0.10512 | 0.00013 | 0.00257 | -0.0003 | 0.07731 | -0.00852 | -0.00379 | 0.00324 | -0.12044 | 0.00626 | -0.07642
[RO-BG] [DIR] TIE 400 kV TINTARENI-KOZLODUI 1 | N-1 TIE 400 kV Resita-Pancevo c1 | -0.07493 | -0.00025 | -0.02233 | 0 | -0.12548 | -0.00033 | 0.00112 | 0.00046 | -0.00031 | -0.00025 | -0.10839 | -0.0142 | 0.0032 | -0.00137 | -0.05595 | -0.10512 | 0.00013 | 0.00257 | -0.0003 | 0.07731 | -0.00852 | -0.00379 | 0.00324 | -0.12044 | 0.00626 | -0.07642
[RO-BG] [DIR] TIE 400 kV TINTARENI-KOZLODUI 2 | BC | -0.07502 | -0.00023 | -0.02194 | 0 | -0.12614 | -0.00033 | 0.0011 | 0.00045 | -0.0003 | -0.00025 | -0.10879 | -0.01401 | 0.0032 | -0.00135 | -0.05586 | -0.10549 | 0.00013 | 0.00251 | -0.0003 | 0.07612 | -0.00754 | -0.0037 | 0.00318 | -0.12107 | 0.00588 | -0.07655
[RO-BG] [DIR] TIE 400 kV TINTARENI-KOZLODUI 2 | N-1 TIE 400 kV Portile de Fier-Djerdap | -0.08483 | -0.00044 | -0.02825 | 0 | -0.12403 | -0.00043 | 0.00141 | 0.0006 | -0.0004 | -0.00033 | -0.11496 | -0.01762 | 0.00353 | -0.00177 | -0.06507 | -0.11361 | 0.00017 | 0.00349 | -0.00039 | 0.10084 | -0.02542 | -0.00501 | 0.00407 | -0.12023 | 0.01131 | -0.08918
[RO-BG] [DIR] TIE 400 kV TINTARENI-KOZLODUI 2 | N-1 TIE 400 kV TINTARENI-KOZLODUI 1 | -0.12139 | -0.00037 | -0.03551 | 0 | -0.20411 | -0.00053 | 0.00179 | 0.00072 | -0.00048 | -0.0004 | -0.17603 | -0.02267 | 0.00517 | -0.00218 | -0.09039 | -0.17069 | 0.00021 | 0.00406 | -0.00048 | 0.12317 | -0.0122 | -0.00599 | 0.00514 | -0.19589 | 0.00951 | -0.12387
[RO-BG] [DIR] TIE 400 kV TINTARENI-KOZLODUI 2 | N-1 TIE 400 kV Isaccea - Vulcanesti | -0.0783 | -0.0004 | -0.02381 | 0 | -0.13114 | -0.00037 | 0.00118 | 0.00052 | -0.00034 | -0.00028 | -0.11278 | -0.01517 | 0.00285 | -0.00151 | -0.05866 | -0.10937 | 0.00015 | 0.00305 | -0.00034 | 0.07198 | -0.01019 | -0.00424 | 0.00335 | -0.12594 | 0.01194 | -0.07995
[RO-BG] [DIR] TIE 400 kV TINTARENI-KOZLODUI 2 | N-1 TIE 400 kV Resita-Pancevo c2 | -0.07493 | -0.00025 | -0.02233 | 0 | -0.12548 | -0.00033 | 0.00112 | 0.00046 | -0.00031 | -0.00025 | -0.10839 | -0.0142 | 0.0032 | -0.00137 | -0.05595 | -0.10512 | 0.00013 | 0.00257 | -0.0003 | 0.07731 | -0.00852 | -0.00379 | 0.00324 | -0.12044 | 0.00626 | -0.07642
[RO-BG] [DIR] TIE 400 kV TINTARENI-KOZLODUI 2 | N-1 TIE 400 kV Resita-Pancevo c1 | -0.07493 | -0.00025 | -0.02233 | 0 | -0.12548 | -0.00033 | 0.00112 | 0.00046 | -0.00031 | -0.00025 | -0.10839 | -0.0142 | 0.0032 | -0.00137 | -0.05595 | -0.10512 | 0.00013 | 0.00257 | -0.0003 | 0.07731 | -0.00852 | -0.00379 | 0.00324 | -0.12044 | 0.00626 | -0.07642
[RO-RS] [DIR] TIE 400 kV Portile de Fier-Djerdap | BC | 0.06744 | 0.00144 | 0.04341 | -1e-05 | -0.01457 | 0.00074 | -0.00209 | -0.00105 | 0.00066 | 0.00055 | 0.04244 | 0.02479 | -0.00229 | 0.00289 | 0.0633 | 0.05586 | -0.0003 | -0.00678 | 0.00066 | -0.17001 | 0.123 | 0.00903 | -0.00613 | -0.00574 | -0.03735 | 0.08687
[RO-RS] [DIR] TIE 400 kV Portile de Fier-Djerdap | N-1 TIE 400 kV Arad-Sandorfalva | 0.06489 | 0.00168 | 0.0434 | -1e-05 | -0.01934 | 0.00078 | -0.00212 | -0.00111 | 0.00069 | 0.00057 | 0.03876 | 0.02494 | -0.00067 | 0.00299 | 0.06155 | 0.05228 | -0.00031 | -0.00728 | 0.00068 | -0.17674 | 0.1218 | 0.00949 | -0.00631 | -0.01035 | -0.04102 | 0.08408
[RO-RS] [DIR] TIE 400 kV Portile de Fier-Djerdap | N-1 TIE 400 kV Nadab-Bekescsaba | 0.06242 | 0.00157 | 0.04088 | -1e-05 | -0.02143 | 0.00073 | -0.00193 | -0.00103 | 0.00064 | 0.00054 | 0.03643 | 0.02346 | -0.00163 | 0.00279 | 0.05908 | 0.04991 | -0.00029 | -0.00688 | 0.00064 | -0.17864 | 0.11847 | 0.00877 | -0.00555 | -0.01247 | -0.04111 | 0.08155
[RO-RS] [DIR] TIE 400 kV Portile de Fier-Djerdap | N-1 TIE 400 kV Rosiori-Mukacevo | 0.06177 | 0.00106 | 0.03946 | -1e-05 | -0.02123 | 0.00064 | -0.0019 | -0.0009 | 0.00057 | 0.00048 | 0.03615 | 0.02233 | -0.0033 | 0.00253 | 0.0582 | 0.04957 | -0.00026 | -0.00562 | 0.00057 | -0.17895 | 0.11726 | 0.00778 | -0.00553 | -0.01234 | -0.03151 | 0.08094
[RO-RS] [DIR] TIE 400 kV Portile de Fier-Djerdap | N-1 TIE 400 kV TINTARENI-KOZLODUI 1 | 0.07768 | 0.00147 | 0.0464 | -1e-05 | 0.00264 | 0.00079 | -0.00224 | -0.00111 | 0.0007 | 0.00059 | 0.05728 | 0.0267 | -0.00273 | 0.00307 | 0.07093 | 0.07025 | -0.00032 | -0.00713 | 0.0007 | -0.1804 | 0.12403 | 0.00953 | -0.00657 | 0.01078 | -0.03815 | 0.09732
[RO-RS] [DIR] TIE 400 kV Portile de Fier-Djerdap | N-1 TIE 400 kV TINTARENI-KOZLODUI 2 | 0.07768 | 0.00147 | 0.0464 | -1e-05 | 0.00264 | 0.00079 | -0.00224 | -0.00111 | 0.0007 | 0.00059 | 0.05728 | 0.0267 | -0.00273 | 0.00307 | 0.07093 | 0.07025 | -0.00032 | -0.00713 | 0.0007 | -0.1804 | 0.12403 | 0.00953 | -0.00657 | 0.01078 | -0.03815 | 0.09732
[RO-RS] [DIR] TIE 400 kV Portile de Fier-Djerdap | N-1 TIE 400 kV Isaccea - Vulcanesti | 0.0595 | 0.00103 | 0.0389 | -1e-05 | -0.02667 | 0.00063 | -0.00192 | -0.00089 | 0.00057 | 0.00047 | 0.03277 | 0.02198 | -0.00314 | 0.0025 | 0.05653 | 0.04645 | -0.00025 | -0.00547 | 0.00056 | -0.18005 | 0.1166 | 0.00772 | -0.00571 | -0.01753 | -0.02268 | 0.07865
[RO-RS] [DIR] TIE 400 kV Portile de Fier-Djerdap | N-1 OHL 400 kV Mintia-Arad | 0.06203 | 0.00156 | 0.04137 | -1e-05 | -0.02309 | 0.00073 | -0.00198 | -0.00104 | 0.00065 | 0.00054 | 0.03546 | 0.02371 | -0.0013 | 0.00282 | 0.059 | 0.04903 | -0.00029 | -0.00689 | 0.00065 | -0.18137 | 0.11937 | 0.00891 | -0.0058 | -0.01402 | -0.04047 | 0.08114
[RO-RS] [DIR] TIE 400 kV Portile de Fier-Djerdap | N-1 OHL 220 kV Portile de Fier-Resita 1&2 | 0.05849 | 0.0015 | 0.04045 | -1e-05 | -0.02678 | 0.00071 | -0.00194 | -0.00101 | 0.00063 | 0.00053 | 0.03131 | 0.02304 | -0.00142 | 0.00275 | 0.05632 | 0.04465 | -0.00029 | -0.00667 | 0.00063 | -0.18909 | 0.11797 | 0.00867 | -0.00566 | -0.01776 | -0.03936 | 0.07697
[RO-RS] [DIR] TIE 400 kV Portile de Fier-Djerdap | N-1 OHL 220 kV Resita-Timisoara 1&2 | 0.0579 | 0.00139 | 0.03726 | -1e-05 | -0.0237 | 0.00066 | -0.00178 | -0.00094 | 0.00058 | 0.00049 | 0.03259 | 0.02145 | -0.00129 | 0.00254 | 0.05467 | 0.04574 | -0.00026 | -0.00617 | 0.00058 | -0.17918 | 0.11017 | 0.00797 | -0.00519 | -0.01495 | -0.03691 | 0.07655
[RO-RS] [DIR] TIE 400 kV Portile de Fier-Djerdap | N-1 TRA 400/220 kV AT3 Arad | 0.06354 | 0.00145 | 0.04117 | -1e-05 | -0.0189 | 0.00072 | -0.00198 | -0.00102 | 0.00064 | 0.00053 | 0.03815 | 0.02359 | -0.00178 | 0.00277 | 0.05988 | 0.05152 | -0.00029 | -0.00663 | 0.00063 | -0.17486 | 0.11841 | 0.00869 | -0.00579 | -0.01006 | -0.03786 | 0.08267
[RO-RS] [DIR] TIE 400 kV Portile de Fier-Djerdap | N-1 TIE 400 kV Resita-Pancevo c2 | 0.0663 | 0.00165 | 0.04799 | -1e-05 | -0.02257 | 0.00083 | -0.00231 | -0.00117 | 0.00073 | 0.00061 | 0.03769 | 0.027 | -0.00231 | 0.0032 | 0.06439 | 0.05142 | -0.00033 | -0.00758 | 0.00073 | -0.18427 | 0.13475 | 0.0101 | -0.00681 | -0.01323 | -0.04189 | 0.08523
[RO-RS] [DIR] TIE 400 kV Portile de Fier-Djerdap | N-1 TIE 400 kV Resita-Pancevo c1 | 0.0663 | 0.00165 | 0.04799 | -1e-05 | -0.02257 | 0.00083 | -0.00231 | -0.00117 | 0.00073 | 0.00061 | 0.03769 | 0.027 | -0.00231 | 0.0032 | 0.06439 | 0.05142 | -0.00033 | -0.00758 | 0.00073 | -0.18426 | 0.13475 | 0.0101 | -0.00681 | -0.01323 | -0.04189 | 0.08523
[RO-UA] [DIR] TIE 400 kV Isaccea-Vulcanesti | N-1 TIE 400 kV Resita-Pancevo c2 | 0.10533 | 0.00538 | 0.05957 | -2e-05 | 0.16073 | 0.00147 | -0.00233 | -0.00218 | 0.00124 | 0.00104 | 0.12826 | 0.03718 | 0.01119 | 0.00517 | 0.08976 | 0.12484 | -0.00059 | -0.01737 | 0.00123 | 0.13363 | 0.08441 | 0.01725 | -0.00559 | 0.15666 | -0.19423 | 0.1091
[RO-HU] [DIR] TIE 400 kV Arad-Sandorfalva | BC | -0.03768 | 0.0035 | -6e-05 | -1e-05 | -0.07031 | 0.00051 | -0.00037 | -0.0008 | 0.00039 | 0.00033 | -0.05413 | 0.00219 | 0.02397 | 0.0015 | -0.02587 | -0.05269 | -0.0002 | -0.00729 | 0.00039 | -0.0991 | -0.01772 | 0.0069 | -0.00261 | -0.06788 | -0.05415 | -0.04119
[RO-HU] [DIR] TIE 400 kV Arad-Sandorfalva | N-1 TIE 400 kV Nadab-Bekescsaba | -0.08993 | 0.00483 | -0.02637 | -1e-05 | -0.14168 | 0.00033 | 0.00139 | -0.00061 | 0.00019 | 0.00016 | -0.11654 | -0.01166 | 0.03084 | 0.00043 | -0.06983 | -0.11454 | -0.00013 | -0.00829 | 0.00019 | -0.18881 | -0.06486 | 0.00422 | 0.00347 | -0.13788 | -0.0933 | -0.09659
[RO-HU] [DIR] TIE 400 kV Arad-Sandorfalva | N-1 TIE 400 kV Rosiori-Mukacevo | -0.05659 | 0.00222 | -0.01324 | 0 | -0.09254 | 0.00017 | 0.00027 | -0.0003 | 0.00011 | 9e-05 | -0.07509 | -0.00603 | 0.02062 | 0.00029 | -0.0429 | -0.07364 | -7e-05 | -0.00342 | 0.00011 | -0.12892 | -0.03687 | 0.00275 | -0.00061 | -0.08988 | -0.03468 | -0.06096
[RO-HU] [DIR] TIE 400 kV Arad-Sandorfalva | N-1 TIE 400 kV Portile de Fier-Djerdap | -0.03381 | 0.00358 | 0.00243 | -1e-05 | -0.07115 | 0.00055 | -0.00049 | -0.00086 | 0.00043 | 0.00036 | -0.0517 | 0.00361 | 0.02384 | 0.00167 | -0.02224 | -0.04948 | -0.00022 | -0.00768 | 0.00043 | -0.10886 | -0.01066 | 0.00742 | -0.00296 | -0.06821 | -0.0563 | -0.0362
[RO-HU] [DIR] TIE 400 kV Arad-Sandorfalva | N-1 OHL 400 kV Iernut-Sibiu Sud | -0.03872 | 0.00347 | -0.00062 | -1e-05 | -0.07174 | 0.0005 | -0.00034 | -0.00079 | 0.00039 | 0.00033 | -0.05538 | 0.00186 | 0.02397 | 0.00146 | -0.02675 | -0.05392 | -0.0002 | -0.00719 | 0.00038 | -0.1006 | -0.01858 | 0.00678 | -0.00252 | -0.06928 | -0.05389 | -0.04228
[RO-HU] [DIR] TIE 400 kV Arad-Sandorfalva | N-1 TIE 400 kV Resita-Pancevo c2 | -0.03787 | 0.00353 | 0.00071 | -1e-05 | -0.07165 | 0.00052 | -0.0004 | -0.00082 | 0.00041 | 0.00034 | -0.05492 | 0.00256 | 0.02397 | 0.00155 | -0.02569 | -0.05343 | -0.00021 | -0.00742 | 0.0004 | -0.10148 | -0.01576 | 0.00708 | -0.00273 | -0.06913 | -0.05491 | -0.04146
[RO-HU] [DIR] TIE 400 kV Arad-Sandorfalva | N-1 TIE 400 kV Resita-Pancevo c1 | -0.03787 | 0.00353 | 0.00071 | -1e-05 | -0.07165 | 0.00052 | -0.0004 | -0.00082 | 0.00041 | 0.00034 | -0.05492 | 0.00256 | 0.02397 | 0.00155 | -0.02569 | -0.05343 | -0.00021 | -0.00742 | 0.0004 | -0.10148 | -0.01576 | 0.00708 | -0.00273 | -0.06913 | -0.05491 | -0.04146
[RO-HU] [DIR] TIE 400 kV Nadab-Bekescsaba | BC | -0.09105 | 0.00233 | -0.04585 | 0 | -0.12434 | -0.00032 | 0.00305 | 0.00033 | -0.00036 | -0.0003 | -0.10874 | -0.02414 | 0.01197 | -0.00186 | -0.0766 | -0.10777 | 0.00013 | -0.00175 | -0.00036 | -0.15631 | -0.08213 | -0.00469 | 0.01059 | -0.12196 | -0.0682 | -0.09654
[RO-HU] [DIR] TIE 400 kV Nadab-Bekescsaba | N-1 TIE 400 kV Arad-Sandorfalva | -0.11521 | 0.00457 | -0.04589 | -1e-05 | -0.16944 | 1e-05 | 0.00282 | -0.00018 | -0.00011 | -8e-05 | -0.14346 | -0.02273 | 0.02734 | -0.0009 | -0.09319 | -0.14156 | -1e-05 | -0.00642 | -0.0001 | -0.21986 | -0.0935 | -0.00026 | 0.00891 | -0.16549 | -0.10293 | -0.12295
[RO-HU] [DIR] TIE 400 kV Nadab-Bekescsaba | N-1 TIE 400 kV Rosiori-Mukacevo | -0.13085 | -0.00036 | -0.07358 | 1e-05 | -0.17111 | -0.00104 | 0.00438 | 0.00139 | -0.00097 | -0.0008 | -0.15285 | -0.04143 | 0.00491 | -0.0044 | -0.11242 | -0.15186 | 0.00041 | 0.00639 | -0.00096 | -0.21905 | -0.12243 | -0.01344 | 0.0148 | -0.16824 | -0.02723 | -0.13814
[RO-HU] [DIR] TIE 400 kV Nadab-Bekescsaba | N-1 TIE 400 kV Portile de Fier-Djerdap | -0.08753 | 0.0024 | -0.04359 | 0 | -0.1251 | -0.00028 | 0.00294 | 0.00028 | -0.00032 | -0.00027 | -0.10653 | -0.02284 | 0.01185 | -0.00171 | -0.0733 | -0.10485 | 0.00011 | -0.0021 | -0.00032 | -0.16518 | -0.07572 | -0.00421 | 0.01027 | -0.12226 | -0.07015 | -0.09201
[RO-HU] [DIR] TIE 400 kV Nadab-Bekescsaba | N-1 OHL 400 kV Iernut-Sibiu Sud | -0.08837 | 0.00239 | -0.04441 | 0 | -0.12068 | -0.00029 | 0.00298 | 0.00029 | -0.00033 | -0.00028 | -0.10553 | -0.02328 | 0.01199 | -0.00176 | -0.07433 | -0.10459 | 0.00011 | -0.00201 | -0.00033 | -0.15246 | -0.07993 | -0.00435 | 0.01036 | -0.11838 | -0.06889 | -0.09372
[RO-HU] [DIR] TIE 400 kV Nadab-Bekescsaba | N-1 TIE 400 kV Resita-Pancevo c2 | -0.09121 | 0.00236 | -0.04519 | 0 | -0.12549 | -0.00031 | 0.00302 | 0.00031 | -0.00035 | -0.00029 | -0.10942 | -0.02382 | 0.01196 | -0.00182 | -0.07644 | -0.10841 | 0.00012 | -0.00186 | -0.00035 | -0.15836 | -0.08044 | -0.00453 | 0.01049 | -0.12304 | -0.06886 | -0.09677
[RO-HU] [DIR] TIE 400 kV Nadab-Bekescsaba | N-1 TIE 400 kV Resita-Pancevo c1 | -0.09121 | 0.00236 | -0.04519 | 0 | -0.12549 | -0.00031 | 0.00302 | 0.00031 | -0.00035 | -0.00029 | -0.10942 | -0.02382 | 0.01196 | -0.00182 | -0.07644 | -0.10841 | 0.00012 | -0.00186 | -0.00035 | -0.15836 | -0.08044 | -0.00453 | 0.01049 | -0.12304 | -0.06886 | -0.09677
[RO-UA] [DIR]TIE 400 kV Rosiori-Mukacevo | BC | 0.09758 | 0.00658 | 0.06798 | -2e-05 | 0.11464 | 0.00176 | -0.00326 | -0.0026 | 0.00149 | 0.00125 | 0.10811 | 0.04238 | 0.01731 | 0.00622 | 0.08782 | 0.10808 | -0.00071 | -0.01995 | 0.00148 | 0.1538 | 0.09879 | 0.02145 | -0.01033 | 0.11345 | -0.10044 | 0.10199
[RO-UA] [DIR]TIE 400 kV Rosiori-Mukacevo | N-1 TIE 400 kV Arad-Sandorfalva | 0.10166 | 0.0062 | 0.06798 | -2e-05 | 0.12225 | 0.00171 | -0.00322 | -0.00252 | 0.00145 | 0.00121 | 0.11398 | 0.04214 | 0.01471 | 0.00606 | 0.09062 | 0.11379 | -0.00069 | -0.01916 | 0.00144 | 0.16453 | 0.10071 | 0.0207 | -0.01005 | 0.12081 | -0.09458 | 0.10645
[RO-UA] [DIR]TIE 400 kV Rosiori-Mukacevo | N-1 TIE 400 kV Nadab-Bekescsaba | 0.11614 | 0.00611 | 0.07733 | -2e-05 | 0.14 | 0.00183 | -0.00388 | -0.00267 | 0.00156 | 0.00131 | 0.13029 | 0.0473 | 0.01486 | 0.0066 | 0.10344 | 0.13006 | -0.00073 | -0.01959 | 0.00155 | 0.18567 | 0.11554 | 0.02241 | -0.01249 | 0.13833 | -0.08653 | 0.12168
[RO-UA] [DIR]TIE 400 kV Rosiori-Mukacevo | N-1 TIE 400 kV Portile de Fier-Djerdap | 0.09572 | 0.00654 | 0.06679 | -2e-05 | 0.11504 | 0.00174 | -0.0032 | -0.00258 | 0.00147 | 0.00123 | 0.10695 | 0.0417 | 0.01737 | 0.00614 | 0.08608 | 0.10655 | -0.0007 | -0.01976 | 0.00146 | 0.15847 | 0.09541 | 0.0212 | -0.01016 | 0.11361 | -0.09942 | 0.0996
[RO-UA] [DIR]TIE 400 kV Rosiori-Mukacevo | N-1 OHL 400 kV Mintia-Arad | 0.10241 | 0.00647 | 0.0698 | -2e-05 | 0.12224 | 0.00177 | -0.00336 | -0.00261 | 0.0015 | 0.00126 | 0.11433 | 0.04335 | 0.01642 | 0.00628 | 0.09166 | 0.11417 | -0.00071 | -0.01986 | 0.00149 | 0.16393 | 0.10204 | 0.02156 | -0.01063 | 0.12084 | -0.09766 | 0.1071
[RO-UA] [DIR]TIE 400 kV Rosiori-Mukacevo | N-1 OHL 400 kV Sibiu Sud-Mintia | 0.10059 | 0.0065 | 0.06892 | -2e-05 | 0.11995 | 0.00176 | -0.00331 | -0.0026 | 0.00149 | 0.00125 | 0.11221 | 0.04288 | 0.01671 | 0.00624 | 0.09013 | 0.11205 | -0.00071 | -0.01984 | 0.00148 | 0.16123 | 0.10028 | 0.02146 | -0.01049 | 0.11859 | -0.09823 | 0.10515
[RO-UA] [DIR]TIE 400 kV Rosiori-Mukacevo | N-1 OHL 400 kV Arefu-Sibiu Sud | 0.09003 | 0.00652 | 0.06442 | -2e-05 | 0.10441 | 0.00171 | -0.00308 | -0.00253 | 0.00144 | 0.00121 | 0.09882 | 0.0403 | 0.0177 | 0.006 | 0.08158 | 0.09886 | -0.00069 | -0.01951 | 0.00143 | 0.14592 | 0.09327 | 0.02079 | -0.00978 | 0.10345 | -0.09981 | 0.09401
[RO-UA] [DIR]TIE 400 kV Rosiori-Mukacevo | N-1 TIE 400 kV Resita-Pancevo c2 | 0.09764 | 0.00657 | 0.06771 | -2e-05 | 0.1151 | 0.00176 | -0.00324 | -0.0026 | 0.00149 | 0.00124 | 0.10839 | 0.04225 | 0.01731 | 0.0062 | 0.08775 | 0.10834 | -0.00071 | -0.0199 | 0.00148 | 0.15463 | 0.09811 | 0.02139 | -0.01029 | 0.11389 | -0.10018 | 0.10208
[RO-UA] [DIR]TIE 400 kV Rosiori-Mukacevo | N-1 OHL 400 kV Arefu-Tantareni | 0.09244 | 0.00653 | 0.06552 | -2e-05 | 0.10811 | 0.00172 | -0.00313 | -0.00255 | 0.00145 | 0.00122 | 0.10186 | 0.04094 | 0.01753 | 0.00606 | 0.08356 | 0.10183 | -0.00069 | -0.01962 | 0.00145 | 0.15246 | 0.095 | 0.02098 | -0.00996 | 0.10705 | -0.09951 | 0.09655
[RO-UA] [DIR]TIE 400 kV Rosiori-Mukacevo | N-1 TIE 400 kV Resita-Pancevo c1 | 0.09764 | 0.00657 | 0.06771 | -2e-05 | 0.1151 | 0.00176 | -0.00324 | -0.0026 | 0.00149 | 0.00124 | 0.10839 | 0.04225 | 0.01731 | 0.0062 | 0.08775 | 0.10834 | -0.00071 | -0.0199 | 0.00148 | 0.15463 | 0.09811 | 0.02139 | -0.01029 | 0.11389 | -0.10018 | 0.10208
[RO-RS] [DIR] TIE 400 kV Resita-Pancevo c2 | BC | -0.00454 | 0.00083 | 0.01818 | 0 | -0.0317 | 0.00033 | -0.00087 | -0.00047 | 0.00029 | 0.00024 | -0.01881 | 0.00877 | -6e-05 | 0.00123 | 0.00431 | -0.01761 | -0.00013 | -0.00314 | 0.00028 | -0.05652 | 0.04657 | 0.00425 | -0.00269 | -0.02969 | -0.01801 | -0.00653
[RO-RS] [DIR] TIE 400 kV Resita-Pancevo c2 | N-1 TIE 400 kV Arad-Sandorfalva | -0.00629 | 0.001 | 0.01818 | 0 | -0.03497 | 0.00035 | -0.00089 | -0.00051 | 0.0003 | 0.00025 | -0.02132 | 0.00888 | 0.00106 | 0.0013 | 0.00311 | -0.02006 | -0.00014 | -0.00348 | 0.0003 | -0.06112 | 0.04575 | 0.00457 | -0.00281 | -0.03284 | -0.02053 | -0.00844
[RO-RS] [DIR] TIE 400 kV Resita-Pancevo c2 | N-1 TIE 400 kV Nadab-Bekescsaba | -0.00781 | 0.00092 | 0.01653 | 0 | -0.03617 | 0.00032 | -0.00076 | -0.00046 | 0.00027 | 0.00023 | -0.02272 | 0.00791 | 0.00037 | 0.00117 | 0.00156 | -0.02148 | -0.00013 | -0.00321 | 0.00027 | -0.06213 | 0.04362 | 0.00408 | -0.00231 | -0.03407 | -0.02046 | -0.01
[RO-RS] [DIR] TIE 400 kV Resita-Pancevo c2 | N-1 TIE 400 kV Portile de Fier-Djerdap | 0.01135 | 0.00117 | 0.02841 | -1e-05 | -0.03513 | 0.0005 | -0.00136 | -0.00072 | 0.00044 | 0.00037 | -0.00881 | 0.01461 | -0.0006 | 0.00192 | 0.01922 | -0.00445 | -0.0002 | -0.00474 | 0.00044 | -0.09656 | 0.07554 | 0.00638 | -0.00414 | -0.03104 | -0.02681 | 0.01393
[RO-RS] [DIR] TIE 400 kV Resita-Pancevo c2 | N-1 OHL 400 kV Iernut-Sibiu Sud | -0.00595 | 0.0008 | 0.01742 | 0 | -0.03364 | 0.00031 | -0.00083 | -0.00045 | 0.00027 | 0.00023 | -0.02051 | 0.00832 | -7e-05 | 0.00118 | 0.00311 | -0.01929 | -0.00013 | -0.00301 | 0.00027 | -0.05855 | 0.04541 | 0.00408 | -0.00257 | -0.03159 | -0.01765 | -0.00802
[RO-RS] [DIR] TIE 400 kV Resita-Pancevo c2 | N-1 OHL 400 kV Mintia-Arad | -0.00641 | 0.00088 | 0.01748 | 0 | -0.03465 | 0.00032 | -0.00083 | -0.00047 | 0.00028 | 0.00024 | -0.02122 | 0.0084 | 0.00029 | 0.00121 | 0.00282 | -0.01997 | -0.00013 | -0.00318 | 0.00028 | -0.06045 | 0.04531 | 0.00421 | -0.00258 | -0.03256 | -0.0191 | -0.00851
[RO-RS] [DIR] TIE 400 kV Resita-Pancevo c2 | N-1 OHL 220 kV Portile de Fier-Resita c2 | -0.00331 | 0.00082 | 0.01859 | 0 | -0.03002 | 0.00033 | -0.00089 | -0.00047 | 0.00029 | 0.00024 | -0.01728 | 0.00902 | -0.00018 | 0.00125 | 0.00527 | -0.01607 | -0.00013 | -0.00316 | 0.00029 | -0.05389 | 0.04726 | 0.0043 | -0.00276 | -0.02804 | -0.01774 | -0.00517
[RO-RS] [DIR] TIE 400 kV Resita-Pancevo c2 | N-1 OHL 220 kV Portile de Fier-Resita c1 | -0.00331 | 0.00082 | 0.01859 | 0 | -0.03002 | 0.00033 | -0.00089 | -0.00047 | 0.00029 | 0.00024 | -0.01728 | 0.00902 | -0.00018 | 0.00125 | 0.00527 | -0.01607 | -0.00013 | -0.00316 | 0.00029 | -0.05389 | 0.04726 | 0.0043 | -0.00276 | -0.02804 | -0.01774 | -0.00517
[RO-RS] [DIR] TIE 400 kV Resita-Pancevo c2 | N-1 OHL 220 kV Resita-Timisoara c2 | -0.00724 | 0.00082 | 0.01644 | 0 | -0.03429 | 0.0003 | -0.00078 | -0.00044 | 0.00026 | 0.00022 | -0.0216 | 0.00783 | 0.00023 | 0.00113 | 0.00186 | -0.02048 | -0.00012 | -0.00297 | 0.00026 | -0.05912 | 0.04293 | 0.00395 | -0.00242 | -0.0323 | -0.01789 | -0.00946
[RO-RS] [DIR] TIE 400 kV Resita-Pancevo c2 | N-1 OHL 220 kV Resita-Timisoara c1 | -0.00724 | 0.00082 | 0.01644 | 0 | -0.03429 | 0.0003 | -0.00078 | -0.00044 | 0.00026 | 0.00022 | -0.0216 | 0.00783 | 0.00023 | 0.00113 | 0.00186 | -0.02048 | -0.00012 | -0.00297 | 0.00026 | -0.05912 | 0.04293 | 0.00395 | -0.00242 | -0.0323 | -0.01789 | -0.00946
[RO-RS] [DIR] TIE 400 kV Resita-Pancevo c2 | N-1 TRA 400/220 kV AT3 Arad | -0.00873 | 0.00085 | 0.01578 | 0 | -0.03635 | 0.0003 | -0.00075 | -0.00043 | 0.00026 | 0.00022 | -0.02341 | 0.00748 | 0.00049 | 0.00111 | 0.00064 | -0.02227 | -0.00012 | -0.00298 | 0.00026 | -0.06172 | 0.04164 | 0.0039 | -0.00232 | -0.03432 | -0.01856 | -0.01104
[RO-RS] [DIR] TIE 400 kV Resita-Pancevo c2 | N-1 OHL 400 kV Djerdap - Drmno | -0.0113 | 0.00115 | 0.02268 | 0 | -0.04949 | 0.00042 | -0.00108 | -0.00061 | 0.00037 | 0.00031 | -0.03165 | 0.01075 | 0.00042 | 0.00157 | 0.00169 | -0.0301 | -0.00017 | -0.00415 | 0.00036 | -0.08272 | 0.06779 | 0.0055 | -0.00334 | -0.04669 | -0.02529 | -0.01452
[RO-RS] [DIR] TIE 400 kV Resita-Pancevo c2 | N-1 OHL 400 kV Djerdap - Bor | 0.00572 | 0.00086 | 0.02107 | 0 | -0.02585 | 0.00037 | -0.00101 | -0.00053 | 0.00033 | 0.00027 | -0.00876 | 0.01067 | -0.00051 | 0.00141 | 0.01237 | -0.00623 | -0.00015 | -0.00347 | 0.00032 | -0.06424 | 0.04668 | 0.00472 | -0.00309 | -0.0232 | -0.01907 | 0.00638
[RO-RS] [DIR] TIE 400 kV Resita-Pancevo c2 | N-1 OHL 400 kV Srbobran – Subotica 3 | 0.00352 | 0.00083 | 0.02539 | 0 | -0.02529 | 0.00042 | -0.00122 | -0.00059 | 0.00037 | 0.00031 | -0.01131 | 0.01242 | -0.00187 | 0.00161 | 0.01222 | -0.00988 | -0.00017 | -0.00372 | 0.00037 | -0.05162 | 0.05926 | 0.00536 | -0.00371 | -0.02313 | -0.01812 | 0.00195
[RO-RS] [DIR] TIE 400 kV Resita-Pancevo c2 | N-1 TIE 400 kV Sandorfalva-Subotica 3 | 0.00765 | 0.00085 | 0.02968 | 0 | -0.02221 | 0.00047 | -0.00144 | -0.00066 | 0.00042 | 0.00035 | -0.00759 | 0.0146 | -0.00292 | 0.00184 | 0.01641 | -0.00604 | -0.00019 | -0.00409 | 0.00042 | -0.0494 | 0.06553 | 0.00606 | -0.00434 | -0.01995 | -0.01842 | 0.00622
[RO-RS] [DIR] TIE 400 kV Resita-Pancevo c2 | N-1 OHL 400 kV Bor 2 – Nis 2 | 0.00274 | 0.00084 | 0.01996 | 0 | -0.02758 | 0.00035 | -0.00096 | -0.0005 | 0.00031 | 0.00026 | -0.01162 | 0.00999 | -0.00038 | 0.00134 | 0.00992 | -0.00943 | -0.00014 | -0.00333 | 0.00031 | -0.0606 | 0.04387 | 0.00452 | -0.00294 | -0.02508 | -0.01851 | 0.00272
[RO-RS] [DIR] TIE 400 kV Resita-Pancevo c2 | N-1 OHL 400 kV Portile de Fier-Resita | 0.00807 | 0.00047 | 0.0156 | 0 | -0.00576 | 0.00025 | -0.00077 | -0.00036 | 0.00023 | 0.00019 | 0.00137 | 0.00793 | -0.00111 | 0.00099 | 0.01145 | 0.00226 | -0.0001 | -0.00221 | 0.00022 | -0.02175 | 0.03681 | 0.00323 | -0.00235 | -0.00467 | -0.00935 | 0.00793
[RO-RS] [DIR] TIE 400 kV Resita-Pancevo c2 | N-1 OHL 400 kV Paks -Sandorfalva | -0.00589 | 0.00092 | 0.01746 | 0 | -0.03332 | 0.00033 | -0.00086 | -0.00048 | 0.00029 | 0.00024 | -0.02033 | 0.0085 | 0.00088 | 0.00124 | 0.00313 | -0.01914 | -0.00013 | -0.00327 | 0.00029 | -0.05832 | 0.04492 | 0.00434 | -0.00271 | -0.03129 | -0.019 | -0.00798
[RO-RS] [DIR] TIE 400 kV Resita-Pancevo c2 | N-1 TIE 400 kV Resita-Pancevo c1 | -0.00723 | 0.00133 | 0.02897 | -1e-05 | -0.05052 | 0.00052 | -0.00139 | -0.00075 | 0.00046 | 0.00038 | -0.02997 | 0.01398 | -9e-05 | 0.00197 | 0.00687 | -0.02806 | -0.00021 | -0.00501 | 0.00045 | -0.09006 | 0.07421 | 0.00677 | -0.00429 | -0.04731 | -0.02871 | -0.0104
[RO-RS] [DIR] TIE 400 kV Resita-Pancevo c1 | BC | -0.00454 | 0.00083 | 0.01818 | 0 | -0.0317 | 0.00033 | -0.00087 | -0.00047 | 0.00029 | 0.00024 | -0.01881 | 0.00877 | -6e-05 | 0.00123 | 0.00431 | -0.01761 | -0.00013 | -0.00314 | 0.00028 | -0.05651 | 0.04657 | 0.00425 | -0.00269 | -0.02969 | -0.01801 | -0.00653
[RO-RS] [DIR] TIE 400 kV Resita-Pancevo c1 | N-1 TIE 400 kV Arad-Sandorfalva | -0.00629 | 0.001 | 0.01818 | 0 | -0.03497 | 0.00035 | -0.00089 | -0.00051 | 0.0003 | 0.00025 | -0.02132 | 0.00888 | 0.00106 | 0.0013 | 0.00311 | -0.02006 | -0.00014 | -0.00348 | 0.0003 | -0.06112 | 0.04575 | 0.00457 | -0.00281 | -0.03284 | -0.02053 | -0.00844
[RO-RS] [DIR] TIE 400 kV Resita-Pancevo c1 | N-1 TIE 400 kV Nadab-Bekescsaba | -0.00781 | 0.00092 | 0.01653 | 0 | -0.03617 | 0.00032 | -0.00076 | -0.00046 | 0.00027 | 0.00023 | -0.02271 | 0.00791 | 0.00037 | 0.00117 | 0.00156 | -0.02148 | -0.00013 | -0.00321 | 0.00027 | -0.06213 | 0.04362 | 0.00408 | -0.00231 | -0.03407 | -0.02046 | -0.01
[RO-RS] [DIR] TIE 400 kV Resita-Pancevo c1 | N-1 TIE 400 kV Portile de Fier-Djerdap | 0.01135 | 0.00117 | 0.0284 | -1e-05 | -0.03513 | 0.0005 | -0.00136 | -0.00072 | 0.00044 | 0.00037 | -0.00881 | 0.01461 | -0.0006 | 0.00192 | 0.01922 | -0.00445 | -0.0002 | -0.00474 | 0.00044 | -0.09656 | 0.07554 | 0.00638 | -0.00414 | -0.03104 | -0.02681 | 0.01393
[RO-RS] [DIR] TIE 400 kV Resita-Pancevo c1 | N-1 OHL 400 kV Iernut-Sibiu Sud | -0.00595 | 0.0008 | 0.01742 | 0 | -0.03364 | 0.00031 | -0.00083 | -0.00045 | 0.00027 | 0.00023 | -0.02051 | 0.00832 | -7e-05 | 0.00118 | 0.00311 | -0.01929 | -0.00013 | -0.00301 | 0.00027 | -0.05855 | 0.0454 | 0.00408 | -0.00257 | -0.03158 | -0.01765 | -0.00802
[RO-RS] [DIR] TIE 400 kV Resita-Pancevo c1 | N-1 OHL 400 kV Mintia-Arad | -0.00641 | 0.00088 | 0.01748 | 0 | -0.03465 | 0.00032 | -0.00083 | -0.00047 | 0.00028 | 0.00024 | -0.02122 | 0.0084 | 0.00029 | 0.00121 | 0.00282 | -0.01997 | -0.00013 | -0.00318 | 0.00028 | -0.06044 | 0.04531 | 0.00421 | -0.00258 | -0.03256 | -0.01909 | -0.00851
[RO-RS] [DIR] TIE 400 kV Resita-Pancevo c1 | N-1 OHL 220 kV Portile de Fier-Resita c2 | -0.00331 | 0.00082 | 0.01859 | 0 | -0.03002 | 0.00033 | -0.00089 | -0.00047 | 0.00029 | 0.00024 | -0.01728 | 0.00902 | -0.00018 | 0.00125 | 0.00527 | -0.01607 | -0.00013 | -0.00316 | 0.00029 | -0.05389 | 0.04726 | 0.0043 | -0.00276 | -0.02804 | -0.01774 | -0.00517
[RO-RS] [DIR] TIE 400 kV Resita-Pancevo c1 | N-1 OHL 220 kV Portile de Fier-Resita c1 | -0.00331 | 0.00082 | 0.01859 | 0 | -0.03002 | 0.00033 | -0.00089 | -0.00047 | 0.00029 | 0.00024 | -0.01728 | 0.00902 | -0.00018 | 0.00125 | 0.00527 | -0.01607 | -0.00013 | -0.00316 | 0.00029 | -0.05389 | 0.04726 | 0.0043 | -0.00276 | -0.02804 | -0.01774 | -0.00517
[RO-RS] [DIR] TIE 400 kV Resita-Pancevo c1 | N-1 OHL 220 kV Resita-Timisoara c2 | -0.00724 | 0.00082 | 0.01644 | 0 | -0.03429 | 0.0003 | -0.00078 | -0.00044 | 0.00026 | 0.00022 | -0.0216 | 0.00783 | 0.00023 | 0.00113 | 0.00186 | -0.02048 | -0.00012 | -0.00297 | 0.00026 | -0.05911 | 0.04293 | 0.00395 | -0.00242 | -0.0323 | -0.01789 | -0.00946
[RO-RS] [DIR] TIE 400 kV Resita-Pancevo c1 | N-1 OHL 220 kV Resita-Timisoara c1 | -0.00724 | 0.00082 | 0.01644 | 0 | -0.03429 | 0.0003 | -0.00078 | -0.00044 | 0.00026 | 0.00022 | -0.0216 | 0.00783 | 0.00023 | 0.00113 | 0.00186 | -0.02048 | -0.00012 | -0.00297 | 0.00026 | -0.05911 | 0.04293 | 0.00395 | -0.00242 | -0.0323 | -0.01789 | -0.00946
[RO-RS] [DIR] TIE 400 kV Resita-Pancevo c1 | N-1 TRA 400/220 kV AT3 Arad | -0.00873 | 0.00085 | 0.01578 | 0 | -0.03635 | 0.0003 | -0.00075 | -0.00043 | 0.00026 | 0.00022 | -0.02341 | 0.00748 | 0.00049 | 0.00111 | 0.00064 | -0.02227 | -0.00012 | -0.00298 | 0.00026 | -0.06172 | 0.04164 | 0.0039 | -0.00232 | -0.03432 | -0.01856 | -0.01104
[RO-RS] [DIR] TIE 400 kV Resita-Pancevo c1 | N-1 OHL 400 kV Djerdap - Drmno | -0.0113 | 0.00115 | 0.02268 | 0 | -0.04949 | 0.00042 | -0.00108 | -0.00061 | 0.00037 | 0.00031 | -0.03165 | 0.01075 | 0.00042 | 0.00157 | 0.00169 | -0.0301 | -0.00017 | -0.00415 | 0.00036 | -0.08272 | 0.06779 | 0.0055 | -0.00334 | -0.04669 | -0.02529 | -0.01452
[RO-RS] [DIR] TIE 400 kV Resita-Pancevo c1 | N-1 OHL 400 kV Djerdap - Bor | 0.00572 | 0.00086 | 0.02107 | 0 | -0.02585 | 0.00037 | -0.00101 | -0.00053 | 0.00033 | 0.00027 | -0.00876 | 0.01067 | -0.00051 | 0.00141 | 0.01237 | -0.00623 | -0.00015 | -0.00347 | 0.00032 | -0.06423 | 0.04668 | 0.00472 | -0.00309 | -0.0232 | -0.01907 | 0.00638
[RO-RS] [DIR] TIE 400 kV Resita-Pancevo c1 | N-1 OHL 400 kV Srbobran – Subotica 3 | 0.00352 | 0.00083 | 0.02539 | 0 | -0.02529 | 0.00042 | -0.00122 | -0.00059 | 0.00037 | 0.00031 | -0.01131 | 0.01242 | -0.00187 | 0.00161 | 0.01222 | -0.00988 | -0.00017 | -0.00372 | 0.00037 | -0.05162 | 0.05926 | 0.00536 | -0.00371 | -0.02312 | -0.01811 | 0.00195
[RO-RS] [DIR] TIE 400 kV Resita-Pancevo c1 | N-1 TIE 400 kV Sandorfalva-Subotica 3 | 0.00765 | 0.00085 | 0.02968 | 0 | -0.02221 | 0.00047 | -0.00144 | -0.00066 | 0.00042 | 0.00035 | -0.00758 | 0.0146 | -0.00292 | 0.00184 | 0.01641 | -0.00604 | -0.00019 | -0.00409 | 0.00042 | -0.0494 | 0.06553 | 0.00606 | -0.00434 | -0.01995 | -0.01842 | 0.00622
[RO-RS] [DIR] TIE 400 kV Resita-Pancevo c1 | N-1 OHL 400 kV Bor 2 – Nis 2 | 0.00274 | 0.00084 | 0.01996 | 0 | -0.02758 | 0.00035 | -0.00096 | -0.0005 | 0.00031 | 0.00026 | -0.01162 | 0.00999 | -0.00038 | 0.00134 | 0.00992 | -0.00943 | -0.00014 | -0.00333 | 0.00031 | -0.0606 | 0.04387 | 0.00452 | -0.00294 | -0.02508 | -0.01851 | 0.00272
[RO-RS] [DIR] TIE 400 kV Resita-Pancevo c1 | N-1 OHL 400 kV Portile de Fier-Resita | 0.00807 | 0.00047 | 0.0156 | 0 | -0.00576 | 0.00025 | -0.00077 | -0.00036 | 0.00023 | 0.00019 | 0.00137 | 0.00793 | -0.00111 | 0.00099 | 0.01145 | 0.00226 | -0.0001 | -0.00221 | 0.00022 | -0.02175 | 0.03681 | 0.00323 | -0.00235 | -0.00467 | -0.00935 | 0.00793
[RO-RS] [DIR] TIE 400 kV Resita-Pancevo c1 | N-1 OHL 400 kV Paks -Sandorfalva | -0.00589 | 0.00092 | 0.01746 | 0 | -0.03332 | 0.00033 | -0.00086 | -0.00048 | 0.00029 | 0.00024 | -0.02033 | 0.0085 | 0.00088 | 0.00124 | 0.00313 | -0.01913 | -0.00013 | -0.00327 | 0.00029 | -0.05832 | 0.04492 | 0.00434 | -0.00271 | -0.03129 | -0.019 | -0.00798
[RO-RS] [DIR] TIE 400 kV Resita-Pancevo c1 | N-1 TIE 400 kV Resita-Pancevo c2 | -0.00723 | 0.00133 | 0.02897 | -1e-05 | -0.05052 | 0.00052 | -0.00139 | -0.00075 | 0.00046 | 0.00038 | -0.02997 | 0.01398 | -9e-05 | 0.00197 | 0.00687 | -0.02806 | -0.00021 | -0.00501 | 0.00045 | -0.09005 | 0.07421 | 0.00677 | -0.00429 | -0.04731 | -0.02871 | -0.0104
[RO-BG] [DIR] TIE 400 kV DOBRUDJA- MEDGIDIA SUD | BC | -0.06061 | -0.00127 | -0.0246 | 1e-05 | -0.14531 | -0.00049 | 0.0011 | 0.00071 | -0.00043 | -0.00036 | -0.08692 | -0.01537 | -0.00067 | -0.00183 | -0.04746 | -0.07951 | 0.0002 | 0.00504 | -0.00042 | 0.01106 | -0.02575 | -0.00571 | 0.00298 | -0.13903 | 0.043 | -0.05995
[RO-BG] [DIR] TIE 400 kV DOBRUDJA- MEDGIDIA SUD | N-1 OHL 400 kV Isaccea - Stupina | -0.05893 | -0.00121 | -0.02377 | 1e-05 | -0.14218 | -0.00047 | 0.00107 | 0.00068 | -0.00041 | -0.00034 | -0.08473 | -0.01485 | -0.00058 | -0.00176 | -0.04607 | -0.07743 | 0.00019 | 0.00483 | -0.00041 | 0.01213 | -0.02464 | -0.00549 | 0.00288 | -0.136 | 0.04095 | -0.05824
[RO-BG] [DIR] TIE 400 kV DOBRUDJA- MEDGIDIA SUD | N-1 TIE 400 kV MEDGIDIA SUD - VARNA | -0.10404 | -0.00218 | -0.04223 | 1e-05 | -0.24949 | -0.00084 | 0.0019 | 0.00121 | -0.00073 | -0.00061 | -0.14922 | -0.02638 | -0.00115 | -0.00314 | -0.08146 | -0.13648 | 0.00034 | 0.00864 | -0.00073 | 0.01899 | -0.0442 | -0.00979 | 0.00511 | -0.23871 | 0.07381 | -0.10291
[RO-BG] [DIR] TIE 400 kV DOBRUDJA- MEDGIDIA SUD | N-1 OHL 400 kV Cernavoda - Pelicanu | -0.06043 | -0.00136 | -0.02516 | 1e-05 | -0.14116 | -0.00051 | 0.00112 | 0.00073 | -0.00044 | -0.00037 | -0.08575 | -0.01569 | -0.00093 | -0.00189 | -0.0476 | -0.07874 | 0.0002 | 0.00528 | -0.00044 | 0.00554 | -0.02732 | -0.00592 | 0.00301 | -0.13517 | 0.04607 | -0.05999
[RO-BG] [DIR] TIE 400 kV DOBRUDJA- MEDGIDIA SUD | N-1 OHL 400 kV Gura Ialomitei - Bucuresti Sud | -0.06048 | -0.00137 | -0.02523 | 1e-05 | -0.14094 | -0.00051 | 0.00112 | 0.00074 | -0.00044 | -0.00037 | -0.08573 | -0.01574 | -0.00095 | -0.0019 | -0.04766 | -0.07876 | 0.0002 | 0.0053 | -0.00044 | 0.00514 | -0.02749 | -0.00595 | 0.00302 | -0.13497 | 0.04637 | -0.06006
[RO-BG] [DIR] TIE 400 kV DOBRUDJA- MEDGIDIA SUD | N-1 OHL 400 kV Gutinas – Smardan | -0.05928 | -0.00137 | -0.02448 | 1e-05 | -0.14047 | -0.0005 | 0.00108 | 0.00072 | -0.00043 | -0.00036 | -0.0846 | -0.01533 | -0.00109 | -0.00185 | -0.04658 | -0.07751 | 0.0002 | 0.00525 | -0.00043 | 0.00709 | -0.02588 | -0.00583 | 0.00288 | -0.13445 | 0.04709 | -0.0587
[RO-BG] [DIR] TIE 400 kV DOBRUDJA- MEDGIDIA SUD | N-1 TIE 400 kV Resita-Pancevo c2 | -0.06059 | -0.00127 | -0.02468 | 1e-05 | -0.14518 | -0.00049 | 0.00111 | 0.00071 | -0.00043 | -0.00036 | -0.08684 | -0.01541 | -0.00067 | -0.00183 | -0.04747 | -0.07944 | 0.0002 | 0.00505 | -0.00042 | 0.0113 | -0.02595 | -0.00572 | 0.00299 | -0.1389 | 0.04308 | -0.05992
[RO-BG] [DIR] TIE 400 kV DOBRUDJA- MEDGIDIA SUD | N-1 TIE 400 kV Resita-Pancevo c1 | -0.06059 | -0.00127 | -0.02468 | 1e-05 | -0.14518 | -0.00049 | 0.00111 | 0.00071 | -0.00043 | -0.00036 | -0.08684 | -0.01541 | -0.00067 | -0.00183 | -0.04747 | -0.07944 | 0.0002 | 0.00505 | -0.00042 | 0.0113 | -0.02595 | -0.00572 | 0.00299 | -0.1389 | 0.04308 | -0.05992
[RO-BG] [DIR] TIE 400 kV MEDGIDIA SUD - VARNA | BC | -0.06256 | -0.00131 | -0.02539 | 1e-05 | -0.15006 | -0.0005 | 0.00114 | 0.00073 | -0.00044 | -0.00037 | -0.08973 | -0.01586 | -0.00069 | -0.00189 | -0.04898 | -0.08207 | 0.0002 | 0.0052 | -0.00044 | 0.01142 | -0.02657 | -0.00589 | 0.00307 | -0.1436 | 0.04438 | -0.06188
[RO-BG] [DIR] TIE 400 kV MEDGIDIA SUD - VARNA | N-1 OHL 400 kV Isaccea - Rahman | -0.06096 | -0.00126 | -0.0246 | 1e-05 | -0.14708 | -0.00049 | 0.00111 | 0.0007 | -0.00042 | -0.00035 | -0.08765 | -0.01537 | -0.00061 | -0.00182 | -0.04767 | -0.0801 | 0.0002 | 0.005 | -0.00042 | 0.01243 | -0.02552 | -0.00568 | 0.00298 | -0.14072 | 0.04243 | -0.06025
[RO-BG] [DIR] TIE 400 kV MEDGIDIA SUD - VARNA | N-1 TIE 400 kV DOBRUDJA- MEDGIDIA SUD | -0.10504 | -0.0022 | -0.04264 | 1e-05 | -0.2519 | -0.00085 | 0.00191 | 0.00122 | -0.00074 | -0.00062 | -0.15065 | -0.02664 | -0.00116 | -0.00317 | -0.08224 | -0.13779 | 0.00034 | 0.00873 | -0.00073 | 0.01917 | -0.04462 | -0.00989 | 0.00516 | -0.24104 | 0.07452 | -0.10389
[RO-BG] [DIR] TIE 400 kV MEDGIDIA SUD - VARNA | N-1 OHL 400 kV Cernavoda - Pelicanu | -0.06237 | -0.0014 | -0.02596 | 1e-05 | -0.14578 | -0.00052 | 0.00116 | 0.00076 | -0.00045 | -0.00038 | -0.08852 | -0.0162 | -0.00096 | -0.00195 | -0.04913 | -0.08128 | 0.00021 | 0.00545 | -0.00045 | 0.00572 | -0.02819 | -0.00611 | 0.0031 | -0.13962 | 0.04755 | -0.06191
[RO-BG] [DIR] TIE 400 kV MEDGIDIA SUD - VARNA | N-1 OHL 400 kV Gura Ialomitei - Bucuresti Sud | -0.06243 | -0.00141 | -0.02604 | 1e-05 | -0.14555 | -0.00053 | 0.00116 | 0.00076 | -0.00046 | -0.00038 | -0.08851 | -0.01624 | -0.00098 | -0.00196 | -0.04919 | -0.08129 | 0.00021 | 0.00547 | -0.00045 | 0.0053 | -0.02837 | -0.00614 | 0.00311 | -0.13942 | 0.04785 | -0.06198
[RO-BG] [DIR] TIE 400 kV MEDGIDIA SUD - VARNA | N-1 OHL 400 kV Gutinas – Smardan | -0.06119 | -0.00141 | -0.02527 | 1e-05 | -0.14507 | -0.00052 | 0.00112 | 0.00075 | -0.00045 | -0.00037 | -0.08734 | -0.01582 | -0.00112 | -0.00191 | -0.04808 | -0.08001 | 0.00021 | 0.00541 | -0.00044 | 0.00732 | -0.02671 | -0.00601 | 0.00297 | -0.13887 | 0.0486 | -0.06059
[RO-BG] [DIR] TIE 400 kV MEDGIDIA SUD - VARNA | N-1 OHL 400 kV Medgidia Sud - Stupina | -0.06082 | -0.00125 | -0.02453 | 1e-05 | -0.14682 | -0.00049 | 0.0011 | 0.0007 | -0.00042 | -0.00035 | -0.08747 | -0.01533 | -0.0006 | -0.00182 | -0.04755 | -0.07993 | 0.00019 | 0.00498 | -0.00042 | 0.01252 | -0.02543 | -0.00566 | 0.00298 | -0.14047 | 0.04226 | -0.06011
[RO-BG] [DIR] TIE 400 kV MEDGIDIA SUD - VARNA | N-1 OHL 400 kV Cernavodă - Medgidia Sud | -0.05719 | -0.00133 | -0.02408 | 1e-05 | -0.13213 | -0.00049 | 0.00107 | 0.00071 | -0.00042 | -0.00035 | -0.08078 | -0.01502 | -0.00103 | -0.00182 | -0.04516 | -0.07429 | 0.0002 | 0.00512 | -0.00042 | 0.00275 | -0.02651 | -0.00572 | 0.00286 | -0.1266 | 0.04537 | -0.05684
[RO-BG] [DIR] TIE 400 kV MEDGIDIA SUD - VARNA | N-1 TIE 400 kV Resita-Pancevo c2 | -0.06254 | -0.00131 | -0.02547 | 1e-05 | -0.14992 | -0.00051 | 0.00114 | 0.00073 | -0.00044 | -0.00037 | -0.08965 | -0.0159 | -0.00069 | -0.00189 | -0.049 | -0.08199 | 0.0002 | 0.00521 | -0.00044 | 0.01166 | -0.02677 | -0.00591 | 0.00308 | -0.14347 | 0.04446 | -0.06185
[RO-BG] [DIR] TIE 400 kV MEDGIDIA SUD - VARNA | N-1 TIE 400 kV Resita-Pancevo c1 | -0.06254 | -0.00131 | -0.02547 | 1e-05 | -0.14992 | -0.00051 | 0.00114 | 0.00073 | -0.00044 | -0.00037 | -0.08965 | -0.0159 | -0.00069 | -0.00189 | -0.049 | -0.08199 | 0.0002 | 0.00521 | -0.00044 | 0.01166 | -0.02677 | -0.00591 | 0.00308 | -0.14347 | 0.04446 | -0.06185
[RO-RO] [DIR] OHL 400 kV Portile de Fier-Resita | BC | 0.03871 | -0.00112 | -0.00792 | 0 | 0.07965 | -0.00023 | 0.00032 | 0.00035 | -0.00019 | -0.00016 | 0.06195 | -0.00258 | -0.00324 | -0.00075 | 0.02192 | 0.06099 | 9e-05 | 0.00287 | -0.00019 | 0.10672 | -0.02997 | -0.00313 | 0.00105 | 0.0768 | 0.0266 | 0.0444
[RO-RO] [DIR] OHL 400 kV Portile de Fier-Resita | N-1 TIE 400 kV Resita-Pancevo c2 | 0.03746 | -0.00089 | -0.00292 | 0 | 0.07093 | -0.00014 | 8e-05 | 0.00022 | -0.00011 | -9e-05 | 0.05678 | -0.00017 | -0.00326 | -0.00041 | 0.02311 | 0.05615 | 6e-05 | 0.00201 | -0.00011 | 0.09117 | -0.01716 | -0.00196 | 0.00031 | 0.06863 | 0.02165 | 0.0426
[RO-RO] [DIR] OHL 400 kV Arad-Nadab | N-1 TIE 400 kV Arad-Sandorfalva | 0.11014 | -0.00078 | 0.05575 | 0 | 0.1452 | 0.00062 | -0.00306 | -0.0008 | 0.0006 | 0.0005 | 0.12997 | 0.0305 | -0.01295 | 0.00282 | 0.09306 | 0.12938 | -0.00025 | -0.00273 | 0.0006 | 0.17932 | 0.10332 | 0.00778 | -0.00961 | 0.14276 | 0.03145 | 0.11724
[RO-RO] [DIR] OHL 400 kV Arad-Nadab | N-1 TIE 400 kV Resita-Pancevo c2 | 0.08287 | 0.00174 | 0.05515 | -1e-05 | 0.09502 | 0.00098 | -0.0033 | -0.00137 | 0.00088 | 0.00073 | 0.09116 | 0.03182 | 0.00449 | 0.00387 | 0.07411 | 0.09159 | -0.00039 | -0.00793 | 0.00087 | 0.10896 | 0.089 | 0.01267 | -0.01143 | 0.09429 | -0.00739 | 0.08748
[RO-RO] [DIR] OHL 400 kV Mintia-Arad | BC | 0.06541 | -0.0015 | 0.02461 | 0 | 0.10287 | 0.00012 | -0.00136 | -0.0001 | 0.00015 | 0.00012 | 0.08421 | 0.01312 | -0.01196 | 0.00081 | 0.05204 | 0.08243 | -5e-05 | 0.00125 | 0.00015 | 0.13716 | 0.04394 | 0.00141 | -0.00406 | 0.10003 | 0.03771 | 0.06924
[RO-RO] [DIR] OHL 400 kV Mintia-Arad | N-1 TIE 400 kV Rosiori-Mukacevo | 0.07317 | -0.00098 | 0.03001 | 0 | 0.11199 | 0.00026 | -0.00161 | -0.00031 | 0.00027 | 0.00022 | 0.09281 | 0.01649 | -0.01058 | 0.0013 | 0.05902 | 0.09103 | -0.0001 | -0.00033 | 0.00026 | 0.14939 | 0.05179 | 0.00312 | -0.00489 | 0.10905 | 0.02972 | 0.07735
[RO-RO] [DIR] OHL 400 kV Mintia-Arad | N-1 TIE 400 kV Portile de Fier-Djerdap | 0.06257 | -0.00156 | 0.02278 | 0 | 0.10349 | 9e-05 | -0.00127 | -6e-05 | 0.00012 | 0.0001 | 0.08242 | 0.01208 | -0.01186 | 0.00069 | 0.04937 | 0.08008 | -3e-05 | 0.00154 | 0.00012 | 0.14432 | 0.03876 | 0.00103 | -0.00381 | 0.10027 | 0.03928 | 0.06558
[RO-RO] [DIR] OHL 400 kV Mintia-Arad | N-1 OHL 400 kV Iernut-Sibiu Sud | 0.08458 | -0.00105 | 0.03493 | 0 | 0.12908 | 0.00031 | -0.00188 | -0.00038 | 0.00032 | 0.00026 | 0.10721 | 0.01926 | -0.01179 | 0.00155 | 0.06828 | 0.10518 | -0.00012 | -0.00058 | 0.00032 | 0.16471 | 0.05974 | 0.00379 | -0.00572 | 0.1257 | 0.03281 | 0.08938
[RO-RO] [DIR] OHL 400 kV Mintia-Arad | N-1 OHL 220 kV Portile de Fier-Resita 1&2 | 0.06683 | -0.00151 | 0.02508 | 0 | 0.1048 | 0.00012 | -0.00138 | -0.00011 | 0.00015 | 0.00012 | 0.08596 | 0.0134 | -0.01209 | 0.00083 | 0.05314 | 0.0842 | -5e-05 | 0.00123 | 0.00015 | 0.14017 | 0.04473 | 0.00147 | -0.00414 | 0.10193 | 0.03802 | 0.0708
[RO-RO] [DIR] OHL 400 kV Mintia-Arad | N-1 OHL 220 kV Resita-Timisoara 1&2 | 0.07058 | -0.00147 | 0.02793 | 0 | 0.10781 | 0.00016 | -0.00152 | -0.00017 | 0.00019 | 0.00016 | 0.08954 | 0.01493 | -0.0125 | 0.001 | 0.05671 | 0.08791 | -6e-05 | 0.00092 | 0.00019 | 0.14213 | 0.05088 | 0.00198 | -0.00458 | 0.10502 | 0.03747 | 0.07482
[RO-RO] [DIR] OHL 400 kV Mintia-Arad | N-1 OHL 220 kV Urechesti-Targu Jiu Nord | 0.05891 | -0.00151 | 0.02151 | 0 | 0.09421 | 8e-05 | -0.00119 | -5e-05 | 0.00011 | 9e-05 | 0.07637 | 0.01137 | -0.01141 | 0.00063 | 0.04663 | 0.07463 | -3e-05 | 0.00154 | 0.00011 | 0.12753 | 0.0386 | 0.0009 | -0.00358 | 0.09152 | 0.03728 | 0.06229
[RO-RO] [DIR] OHL 400 kV Mintia-Arad | N-1 OHL 220 kV Paroseni-Targu Jiu Nord | 0.05891 | -0.00151 | 0.02151 | 0 | 0.09421 | 8e-05 | -0.00119 | -5e-05 | 0.00011 | 9e-05 | 0.07637 | 0.01137 | -0.01141 | 0.00063 | 0.04663 | 0.07463 | -3e-05 | 0.00154 | 0.00011 | 0.12753 | 0.0386 | 0.0009 | -0.00358 | 0.09152 | 0.03728 | 0.06229
[RO-RO] [DIR] OHL 400 kV Mintia-Arad | N-1 TRA 400/220 kV AT3 Arad | 0.07511 | -0.00153 | 0.03016 | 0 | 0.11363 | 0.00018 | -0.00164 | -0.00019 | 0.00021 | 0.00017 | 0.09484 | 0.01612 | -0.01323 | 0.0011 | 0.06053 | 0.09321 | -7e-05 | 0.00087 | 0.00021 | 0.1492 | 0.05534 | 0.00223 | -0.00493 | 0.11075 | 0.03897 | 0.07968
[RO-RO] [DIR] OHL 400 kV Mintia-Arad | N-1 TIE 400 kV Resita-Pancevo c2 | 0.06549 | -0.00151 | 0.02432 | 0 | 0.10337 | 0.00011 | -0.00134 | -0.0001 | 0.00014 | 0.00012 | 0.0845 | 0.01299 | -0.01196 | 0.00079 | 0.05197 | 0.08271 | -4e-05 | 0.0013 | 0.00014 | 0.13805 | 0.04321 | 0.00134 | -0.00402 | 0.10049 | 0.03799 | 0.06934
[RO-RO] [DIR] OHL 400 kV Mintia-Arad | N-1 TIE 400 kV Resita-Pancevo c1 | 0.06549 | -0.00151 | 0.02432 | 0 | 0.10337 | 0.00011 | -0.00134 | -0.0001 | 0.00014 | 0.00012 | 0.0845 | 0.01299 | -0.01196 | 0.00079 | 0.05197 | 0.08271 | -4e-05 | 0.0013 | 0.00014 | 0.13805 | 0.04321 | 0.00134 | -0.00402 | 0.10049 | 0.03799 | 0.06934
[RO-RO] [DIR] OHL 400 kV Sibiu Sud-Mintia | BC | 0.04792 | -0.00138 | 0.01499 | 0 | 0.08431 | 1e-05 | -0.00086 | 4e-05 | 4e-05 | 4e-05 | 0.06508 | 0.00797 | -0.00939 | 0.00033 | 0.03682 | 0.0629 | 0 | 0.00178 | 4e-05 | 0.11798 | 0.02369 | 0.00011 | -0.00261 | 0.08146 | 0.03516 | 0.05023
[RO-RO] [DIR] OHL 400 kV Sibiu Sud-Mintia | N-1 TIE 400 kV Rosiori-Mukacevo | 0.05444 | -0.00094 | 0.01954 | 0 | 0.09197 | 0.00013 | -0.00108 | -0.00014 | 0.00014 | 0.00012 | 0.07231 | 0.0108 | -0.00823 | 0.00075 | 0.04269 | 0.07013 | -5e-05 | 0.00045 | 0.00014 | 0.12826 | 0.03029 | 0.00154 | -0.0033 | 0.08905 | 0.02845 | 0.05705
[RO-RO] [DIR] OHL 400 kV Sibiu Sud-Mintia | N-1 OHL 400 kV Iernut-Sibiu Sud | 0.07971 | -0.00063 | 0.03212 | 0 | 0.12777 | 0.00034 | -0.00174 | -0.00043 | 0.00033 | 0.00027 | 0.10324 | 0.01815 | -0.00911 | 0.00157 | 0.06376 | 0.10064 | -0.00013 | -0.00125 | 0.00033 | 0.16366 | 0.04989 | 0.00405 | -0.00535 | 0.12404 | 0.02704 | 0.08363
[RO-RO] [DIR] OHL 400 kV Sibiu Sud-Mintia | N-1 OHL 220 kV Portile de Fier-Resita 1&2 | 0.05022 | -0.0014 | 0.01575 | 0 | 0.08744 | 2e-05 | -0.0009 | 3e-05 | 5e-05 | 4e-05 | 0.06793 | 0.00842 | -0.00961 | 0.00037 | 0.03861 | 0.06577 | -1e-05 | 0.00175 | 5e-05 | 0.12287 | 0.02498 | 0.0002 | -0.00273 | 0.08455 | 0.03568 | 0.05277
[RO-RO] [DIR] OHL 400 kV Sibiu Sud-Mintia | N-1 OHL 220 kV Resita-Timisoara 1&2 | 0.06001 | -0.00131 | 0.02279 | 0 | 0.09588 | 0.00012 | -0.00126 | -0.00011 | 0.00014 | 0.00012 | 0.07756 | 0.0122 | -0.01066 | 0.00078 | 0.04776 | 0.07573 | -5e-05 | 0.00101 | 0.00014 | 0.12961 | 0.03995 | 0.00144 | -0.00381 | 0.09314 | 0.03461 | 0.06331
[RO-RO] [DIR] OHL 400 kV Sibiu Sud-Mintia | N-1 OHL 220 kV Urechesti-Targu Jiu Nord | 0.05794 | -0.00136 | 0.01975 | 0 | 0.09765 | 8e-05 | -0.00111 | -5e-05 | 0.0001 | 9e-05 | 0.07714 | 0.01067 | -0.01022 | 0.0006 | 0.04514 | 0.07492 | -3e-05 | 0.00135 | 0.0001 | 0.13281 | 0.0319 | 0.00089 | -0.00336 | 0.09456 | 0.03582 | 0.06092
[RO-RO] [DIR] OHL 400 kV Sibiu Sud-Mintia | N-1 OHL 220 kV Paroseni-Targu Jiu Nord | 0.05794 | -0.00136 | 0.01975 | 0 | 0.09765 | 8e-05 | -0.00111 | -5e-05 | 0.0001 | 9e-05 | 0.07714 | 0.01067 | -0.01022 | 0.0006 | 0.04514 | 0.07492 | -3e-05 | 0.00135 | 0.0001 | 0.13281 | 0.0319 | 0.00089 | -0.00336 | 0.09456 | 0.03582 | 0.06092
[RO-RO] [DIR] OHL 400 kV Sibiu Sud-Mintia | N-1 TIE 400 kV Resita-Pancevo c2 | 0.04792 | -0.00138 | 0.01498 | 0 | 0.08433 | 1e-05 | -0.00086 | 4e-05 | 4e-05 | 4e-05 | 0.0651 | 0.00796 | -0.00939 | 0.00033 | 0.03681 | 0.06292 | 0 | 0.00179 | 4e-05 | 0.11803 | 0.02365 | 0.0001 | -0.00261 | 0.08149 | 0.03518 | 0.05024
[RO-RO] [DIR] OHL 400 kV Sibiu Sud-Mintia | N-1 TIE 400 kV Resita-Pancevo c1 | 0.04792 | -0.00138 | 0.01498 | 0 | 0.08433 | 1e-05 | -0.00086 | 4e-05 | 4e-05 | 4e-05 | 0.0651 | 0.00796 | -0.00939 | 0.00033 | 0.03681 | 0.06292 | 0 | 0.00179 | 4e-05 | 0.11803 | 0.02365 | 0.0001 | -0.00261 | 0.08149 | 0.03518 | 0.05024
[RO-RO] [DIR] OHL 400 kV Iernut-Sibiu Sud | N-1 TIE 400 kV Resita-Pancevo c2 | -0.07454 | -0.00175 | -0.03993 | 1e-05 | -0.10217 | -0.00075 | 0.00204 | 0.00107 | -0.00066 | -0.00055 | -0.0896 | -0.02376 | -0.00065 | -0.00288 | -0.06308 | -0.08859 | 0.0003 | 0.00708 | -0.00066 | -0.10762 | -0.06091 | -0.00919 | 0.00638 | -0.10008 | 0.01883 | -0.07833
[RO-RO] [DIR] OHL 400 kV Iernut-Gadalin | BC | 0.06834 | 0.00164 | 0.03702 | -1e-05 | 0.09509 | 0.0007 | -0.00189 | -0.001 | 0.00062 | 0.00052 | 0.08213 | 0.02202 | 0.00072 | 0.00268 | 0.05797 | 0.08102 | -0.00028 | -0.00659 | 0.00061 | 0.13202 | 0.05662 | 0.00856 | -0.00597 | 0.09308 | -0.01602 | 0.07169
[RO-RO] [DIR] OHL 400 kV Iernut-Gadalin | N-1 OHL 400 kV Mintia-Arad | 0.08264 | 0.00131 | 0.0424 | -1e-05 | 0.11758 | 0.00073 | -0.00219 | -0.00102 | 0.00065 | 0.00054 | 0.10054 | 0.02488 | -0.0019 | 0.00285 | 0.06934 | 0.09905 | -0.00029 | -0.00632 | 0.00065 | 0.16201 | 0.06623 | 0.00887 | -0.00686 | 0.11495 | -0.00777 | 0.08683
[RO-RO] [DIR] OHL 400 kV Iernut-Gadalin | N-1 TIE 400 kV Resita-Pancevo c2 | 0.06839 | 0.00163 | 0.03683 | -1e-05 | 0.09541 | 0.0007 | -0.00189 | -0.001 | 0.00061 | 0.00051 | 0.08232 | 0.02192 | 0.00072 | 0.00266 | 0.05792 | 0.08121 | -0.00028 | -0.00656 | 0.00061 | 0.13261 | 0.05614 | 0.00852 | -0.00594 | 0.09339 | -0.01583 | 0.07176
[RO-RO] [DIR] OHL 400 kV Iernut-Gadalin | N-1 TIE 400 kV Resita-Pancevo c1 | 0.06839 | 0.00163 | 0.03683 | -1e-05 | 0.09541 | 0.0007 | -0.00189 | -0.001 | 0.00061 | 0.00051 | 0.08232 | 0.02192 | 0.00072 | 0.00266 | 0.05792 | 0.08121 | -0.00028 | -0.00656 | 0.00061 | 0.13261 | 0.05614 | 0.00852 | -0.00594 | 0.09339 | -0.01583 | 0.07176
[RO-RO] [DIR] OHL 400 kV Rosiori-Gadalin | BC | -0.06879 | -0.0018 | -0.03792 | 1e-05 | -0.09465 | -0.00073 | 0.00193 | 0.00105 | -0.00064 | -0.00054 | -0.0822 | -0.0226 | -0.00127 | -0.00278 | -0.05858 | -0.08118 | 0.00029 | 0.00701 | -0.00064 | -0.13194 | -0.05804 | -0.00896 | 0.0061 | -0.09272 | 0.01883 | -0.07217
[RO-RO] [DIR] OHL 400 kV Rosiori-Gadalin | N-1 OHL 400 kV Mintia-Arad | -0.0832 | -0.00147 | -0.04333 | 1e-05 | -0.11731 | -0.00076 | 0.00223 | 0.00107 | -0.00068 | -0.00056 | -0.10075 | -0.02549 | 0.00136 | -0.00296 | -0.07004 | -0.09933 | 0.0003 | 0.00674 | -0.00067 | -0.16215 | -0.06771 | -0.00928 | 0.00699 | -0.11475 | 0.01052 | -0.08742
[RO-RO] [DIR] OHL 400 kV Rosiori-Gadalin | N-1 TIE 400 kV Resita-Pancevo c2 | -0.06884 | -0.00179 | -0.03772 | 1e-05 | -0.095 | -0.00073 | 0.00192 | 0.00105 | -0.00064 | -0.00054 | -0.08241 | -0.0225 | -0.00127 | -0.00277 | -0.05853 | -0.08137 | 0.00029 | 0.00698 | -0.00064 | -0.13257 | -0.05752 | -0.00892 | 0.00607 | -0.09305 | 0.01863 | -0.07224
[RO-RO] [DIR] OHL 400 kV Rosiori-Gadalin | N-1 TIE 400 kV Resita-Pancevo c1 | -0.06884 | -0.00179 | -0.03772 | 1e-05 | -0.095 | -0.00073 | 0.00192 | 0.00105 | -0.00064 | -0.00054 | -0.08241 | -0.0225 | -0.00127 | -0.00277 | -0.05853 | -0.08137 | 0.00029 | 0.00698 | -0.00064 | -0.13257 | -0.05752 | -0.00892 | 0.00607 | -0.09305 | 0.01863 | -0.07224
[RO-RO] [DIR] OHL 400 kV Arefu-Tantareni | BC | -0.05963 | -0.00066 | -0.02853 | 0 | -0.07587 | -0.00046 | 0.00143 | 0.00064 | -0.00041 | -0.00034 | -0.07267 | -0.01669 | 0.00258 | -0.00183 | -0.04941 | -0.07265 | 0.00018 | 0.00384 | -0.00041 | -0.01547 | -0.04407 | -0.00551 | 0.00431 | -0.07446 | 0.01078 | -0.06326
[RO-RO] [DIR] OHL 400 kV Arefu-Tantareni | N-1 OHL 400 kV Brasov - Sibiu Sud | -0.07138 | -0.0006 | -0.03346 | 0 | -0.09651 | -0.00052 | 0.00171 | 0.00071 | -0.00047 | -0.00039 | -0.08802 | -0.0195 | 0.00374 | -0.00208 | -0.05885 | -0.0874 | 0.00021 | 0.0041 | -0.00046 | -0.03171 | -0.05162 | -0.00622 | 0.00518 | -0.09444 | 0.00562 | -0.07546
[RO-RO] [DIR] OHL 400 kV Arefu-Tantareni | N-1 TIE 400 kV Rosiori-Mukacevo | -0.05057 | -5e-05 | -0.02222 | 0 | -0.06522 | -0.00029 | 0.00113 | 0.0004 | -0.00027 | -0.00023 | -0.06263 | -0.01275 | 0.00419 | -0.00125 | -0.04125 | -0.06261 | 0.00012 | 0.00199 | -0.00027 | -0.00119 | -0.0349 | -0.00352 | 0.00335 | -0.06392 | 0.00146 | -0.05378
[RO-RO] [DIR] OHL 400 kV Arefu-Tantareni | N-1 OHL 400 kV Mintia-Arad | -0.0515 | -0.00085 | -0.02547 | 0 | -0.06307 | -0.00044 | 0.00127 | 0.00063 | -0.00039 | -0.00033 | -0.0622 | -0.01506 | 0.00109 | -0.00173 | -0.04294 | -0.0624 | 0.00018 | 0.00399 | -0.00039 | 0.00159 | -0.03861 | -0.00534 | 0.0038 | -0.06202 | 0.01547 | -0.05465
[RO-RO] [DIR] OHL 400 kV Arefu-Tantareni | N-1 OHL 400 kV Sibiu Sud-Mintia | -0.0492 | -0.00096 | -0.02527 | 0 | -0.05751 | -0.00046 | 0.00125 | 0.00065 | -0.0004 | -0.00034 | -0.0585 | -0.01496 | 0.00054 | -0.00175 | -0.04139 | -0.05895 | 0.00018 | 0.00423 | -0.0004 | 0.01021 | -0.03892 | -0.00549 | 0.00374 | -0.05672 | 0.01844 | -0.05232
[RO-RO] [DIR] OHL 400 kV Arefu-Tantareni | N-1 OHL 400 kV Tantareni-Urechesti | -0.06445 | -0.00056 | -0.02817 | 0 | -0.08912 | -0.00044 | 0.00142 | 0.00061 | -0.0004 | -0.00033 | -0.08193 | -0.01667 | 0.00295 | -0.00178 | -0.0522 | -0.08115 | 0.00018 | 0.00361 | -0.0004 | -0.00615 | -0.03878 | -0.00528 | 0.00426 | -0.0869 | 0.00845 | -0.06775
[RO-RO] [DIR] OHL 400 kV Arefu-Tantareni | N-1 OHL 220 kV Resita-Timisoara 1&2 | -0.06679 | -0.0007 | -0.03315 | 1e-05 | -0.08271 | -0.00052 | 0.00167 | 0.00073 | -0.00047 | -0.00039 | -0.08006 | -0.0192 | 0.00333 | -0.00209 | -0.05588 | -0.08024 | 0.00021 | 0.0043 | -0.00047 | -0.02235 | -0.0537 | -0.0063 | 0.00501 | -0.08137 | 0.01111 | -0.071
[RO-RO] [DIR] OHL 400 kV Arefu-Tantareni | N-1 TRA 400/220 kV AT3 Arad | -0.0615 | -0.00065 | -0.0296 | 0 | -0.07794 | -0.00047 | 0.00149 | 0.00066 | -0.00042 | -0.00035 | -0.07472 | -0.01727 | 0.00282 | -0.00188 | -0.05104 | -0.07472 | 0.00019 | 0.00391 | -0.00042 | -0.01779 | -0.04627 | -0.00567 | 0.00447 | -0.07652 | 0.01054 | -0.06527
[RO-RO] [DIR] OHL 400 kV Arefu-Tantareni | N-1 TIE 400 kV Resita-Pancevo c2 | -0.05966 | -0.00065 | -0.02842 | 0 | -0.07606 | -0.00046 | 0.00143 | 0.00064 | -0.00041 | -0.00034 | -0.07279 | -0.01664 | 0.00258 | -0.00182 | -0.04938 | -0.07275 | 0.00018 | 0.00382 | -0.00041 | -0.01581 | -0.04379 | -0.00549 | 0.00429 | -0.07464 | 0.01068 | -0.0633
[RO-RO] [DIR] OHL 400 kV Arefu-Sibiu Sud | N-1 TIE 400 kV Resita-Pancevo c2 | 0.07206 | 0.00062 | 0.03383 | 0 | 0.0978 | 0.00052 | -0.00173 | -0.00072 | 0.00047 | 0.00039 | 0.0888 | 0.01971 | -0.00375 | 0.00211 | 0.05943 | 0.08815 | -0.00021 | -0.00417 | 0.00047 | 0.07557 | 0.05237 | 0.0063 | -0.00524 | 0.09571 | -0.00586 | 0.0762
[RO-RO] [DIR] OHL 400 kV Tantareni-Urechesti | BC | 0.03396 | -0.00072 | -0.0026 | 0 | 0.09347 | -0.00011 | 8e-05 | 0.00018 | -9e-05 | -8e-05 | 0.06528 | -0.00017 | -0.00259 | -0.00034 | 0.01965 | 0.05996 | 5e-05 | 0.00162 | -9e-05 | -0.06576 | -0.03733 | -0.00163 | 0.00032 | 0.08773 | 0.01649 | 0.03169
[RO-RO] [DIR] OHL 400 kV Tantareni-Urechesti | N-1 TIE 400 kV Portile de Fier-Djerdap | 0.04782 | -0.00042 | 0.00632 | 0 | 0.09048 | 4e-05 | -0.00035 | -4e-05 | 5e-05 | 4e-05 | 0.074 | 0.00492 | -0.00306 | 0.00025 | 0.03266 | 0.07143 | -2e-05 | 0.00023 | 5e-05 | -0.10069 | -0.01206 | 0.00022 | -0.00094 | 0.08655 | 0.00882 | 0.04954
[RO-RO] [DIR] OHL 400 kV Tantareni-Urechesti | N-1 OHL 400 kV Portile de Fier-Urechesti | 0.03415 | 0.00032 | 0.01369 | 0 | 0.0432 | 0.00022 | -0.00067 | -0.00031 | 0.0002 | 0.00017 | 0.04421 | 0.00827 | -0.0013 | 0.00088 | 0.02716 | 0.04423 | -9e-05 | -0.0019 | 0.0002 | -0.16076 | 0.01605 | 0.0026 | -0.00192 | 0.04215 | -0.00937 | 0.03597
[RO-RO] [DIR] OHL 400 kV Tantareni-Urechesti | N-1 OHL 400 kV Slatina-Portile de Fier | 0.0344 | -0.0011 | -0.00793 | 0 | 0.11218 | -0.00023 | 0.00032 | 0.00035 | -0.00019 | -0.00016 | 0.07312 | -0.00295 | -0.0032 | -0.00076 | 0.01751 | 0.06588 | 9e-05 | 0.00288 | -0.00019 | -0.04891 | -0.05491 | -0.00308 | 0.00103 | 0.10478 | 0.02655 | 0.03074
[RO-RO] [DIR] OHL 400 kV Tantareni-Urechesti | N-1 OHL 400 kV Domnesti-Urechesti | 0.02831 | -0.00112 | -0.00823 | 0 | 0.09995 | -0.00024 | 0.00033 | 0.00036 | -0.00019 | -0.00016 | 0.06246 | -0.0034 | -0.0032 | -0.00079 | 0.01366 | 0.05571 | 0.0001 | 0.00297 | -0.00019 | -0.06311 | -0.04992 | -0.00313 | 0.00101 | 0.09324 | 0.02829 | 0.02483
[RO-RO] [DIR] OHL 400 kV Tantareni-Urechesti | N-1 TRA 400/220 kV AT Urechesti | 0.02279 | -0.00079 | -0.00839 | 0 | 0.08061 | -0.0002 | 0.00038 | 0.00029 | -0.00017 | -0.00014 | 0.05248 | -0.00345 | -0.00178 | -0.00069 | 0.01016 | 0.04699 | 8e-05 | 0.00226 | -0.00017 | -0.08182 | -0.0479 | -0.00266 | 0.00121 | 0.07497 | 0.01728 | 0.01964
[RO-RO] [DIR] OHL 400 kV Tantareni-Urechesti | N-1 TIE 400 kV Resita-Pancevo c2 | 0.03381 | -0.00069 | -0.002 | 0 | 0.09242 | -0.0001 | 5e-05 | 0.00016 | -8e-05 | -7e-05 | 0.06466 | 0.00012 | -0.00259 | -0.0003 | 0.0198 | 0.05937 | 4e-05 | 0.00152 | -8e-05 | -0.06763 | -0.03579 | -0.00149 | 0.00023 | 0.08674 | 0.0159 | 0.03147
[RO-RO] [DIR] OHL 400 kV Tantareni-Urechesti | N-1 TIE 400 kV Resita-Pancevo c1 | 0.03381 | -0.00069 | -0.002 | 0 | 0.09242 | -0.0001 | 5e-05 | 0.00016 | -8e-05 | -7e-05 | 0.06466 | 0.00012 | -0.00259 | -0.0003 | 0.0198 | 0.05937 | 4e-05 | 0.00152 | -8e-05 | -0.06763 | -0.03579 | -0.00149 | 0.00023 | 0.08674 | 0.0159 | 0.03147
[RO-RO] [DIR] OHL 400 kV Portile de Fier-Urechesti | BC | 0.00028 | 0.00162 | 0.02545 | -1e-05 | -0.07853 | 0.00052 | -0.00117 | -0.00076 | 0.00045 | 0.00038 | -0.03292 | 0.01319 | 0.00201 | 0.00191 | 0.01172 | -0.02457 | -0.00021 | -0.0055 | 0.00045 | -0.14842 | 0.08339 | 0.00661 | -0.0035 | -0.0712 | -0.04041 | 0.00669
[RO-RO] [DIR] OHL 400 kV Portile de Fier-Urechesti | N-1 OHL 400 kV Slatina-Portile de Fier | -0.00041 | 0.00223 | 0.03388 | -1e-05 | -0.10812 | 0.00071 | -0.00155 | -0.00103 | 0.00061 | 0.00051 | -0.04531 | 0.01758 | 0.00298 | 0.00257 | 0.01511 | -0.03393 | -0.00028 | -0.00748 | 0.0006 | -0.17506 | 0.11117 | 0.00891 | -0.00462 | -0.09816 | -0.0563 | 0.00819
[RO-RO] [DIR] OHL 400 kV Portile de Fier-Urechesti | N-1 OHL 220 kV Portile de Fier-Resita 1&2 | 0.00458 | 0.00159 | 0.02687 | -1e-05 | -0.07268 | 0.00054 | -0.00125 | -0.00078 | 0.00046 | 0.00039 | -0.02759 | 0.01403 | 0.0016 | 0.00198 | 0.01507 | -0.0192 | -0.00022 | -0.00556 | 0.00046 | -0.13927 | 0.0858 | 0.00678 | -0.00373 | -0.06544 | -0.03944 | 0.01144
[RO-RO] [DIR] OHL 400 kV Portile de Fier-Urechesti | N-1 OHL 220 kV Resita-Timisoara 1&2 | 0.01608 | 0.00171 | 0.03563 | -1e-05 | -0.06342 | 0.00066 | -0.00169 | -0.00095 | 0.00058 | 0.00048 | -0.01661 | 0.01872 | 0.00035 | 0.0025 | 0.02602 | -0.00781 | -0.00027 | -0.00652 | 0.00058 | -0.13323 | 0.10464 | 0.00836 | -0.00507 | -0.05594 | -0.04113 | 0.02379
[RO-RO] [DIR] OHL 400 kV Portile de Fier-Urechesti | N-1 TIE 400 kV Resita-Pancevo c2 | 0.0005 | 0.00158 | 0.0246 | -1e-05 | -0.07706 | 0.00051 | -0.00113 | -0.00074 | 0.00044 | 0.00037 | -0.03204 | 0.01278 | 0.00202 | 0.00186 | 0.01152 | -0.02374 | -0.0002 | -0.00536 | 0.00043 | -0.14578 | 0.08122 | 0.00642 | -0.00338 | -0.06982 | -0.03957 | 0.007
[RO-RO] [DIR] OHL 400 kV Portile de Fier-Urechesti | N-1 TIE 400 kV Resita-Pancevo c1 | 0.0005 | 0.00158 | 0.0246 | -1e-05 | -0.07706 | 0.00051 | -0.00113 | -0.00074 | 0.00044 | 0.00037 | -0.03204 | 0.01278 | 0.00202 | 0.00186 | 0.01152 | -0.02374 | -0.0002 | -0.00536 | 0.00043 | -0.14578 | 0.08122 | 0.00642 | -0.00338 | -0.06982 | -0.03957 | 0.007
[RO-RO] [DIR] OHL 400 kV Slatina-Portile de Fier | N-1 TIE 400 kV Resita-Pancevo c2 | 0.00119 | -0.00113 | -0.01549 | 0 | 0.05533 | -0.00034 | 0.00069 | 0.00049 | -0.00029 | -0.00024 | 0.02302 | -0.00809 | -0.00183 | -0.00121 | -0.00632 | 0.01729 | 0.00014 | 0.00367 | -0.00029 | 0.049 | -0.05147 | -0.00424 | 0.00204 | 0.0504 | 0.0297 | -0.00305
[RO-RO] [DIR] OHL 400 kV Medgidia Sud - Stupina | N-1 OHL 400 kV Isaccea - Rahman | 0.05512 | 0.00194 | 0.02743 | -1e-05 | 0.10276 | 0.00061 | -0.00116 | -0.00089 | 0.00052 | 0.00044 | 0.07177 | 0.01699 | 0.00292 | 0.0022 | 0.04541 | 0.06808 | -0.00024 | -0.00676 | 0.00052 | 0.03478 | 0.03636 | 0.00715 | -0.003 | 0.09925 | -0.06715 | 0.05617
[RO-RO] [DIR] OHL 400 kV Medgidia Sud - Stupina | N-1 OHL 400 kV Cernavodă - Medgidia Sud | 0.054 | 0.00133 | 0.02317 | -1e-05 | 0.12221 | 0.00048 | -0.00102 | -0.00069 | 0.00041 | 0.00034 | 0.07564 | 0.01444 | 0.00117 | 0.00176 | 0.04284 | 0.06979 | -0.00019 | -0.00503 | 0.00041 | 0.00125 | 0.02615 | 0.00557 | -0.00272 | 0.11716 | -0.04525 | 0.05382
[RO-RO] [DIR] OHL 400 kV Medgidia Sud - Rahman | N-1 OHL 400 kV Cernavodă - Medgidia Sud | -0.05091 | -0.00125 | -0.02185 | 1e-05 | -0.11522 | -0.00045 | 0.00096 | 0.00065 | -0.00039 | -0.00033 | -0.07132 | -0.01361 | -0.0011 | -0.00166 | -0.04039 | -0.0658 | 0.00018 | 0.00474 | -0.00039 | -0.00118 | -0.02465 | -0.00525 | 0.00257 | -0.11047 | 0.04267 | -0.05074
[RO-RO] [DIR] OHL 400 kV Medgidia Sud- Cernavoda | BC | 0.04386 | -0.00017 | 0.01074 | 0 | 0.14635 | 0.00012 | -0.00058 | -0.00016 | 0.00012 | 0.0001 | 0.07311 | 0.00692 | -0.00275 | 0.00057 | 0.03119 | 0.06346 | -5e-05 | -0.00059 | 0.00012 | -0.07072 | 0.00053 | 0.00138 | -0.00175 | 0.13873 | 0.0081 | 0.04107
[RO-RO] [DIR] OHL 400 kV Medgidia Sud- Cernavoda | N-1 OHL 400 kV Isaccea - Tulcea Vest | 0.03446 | -0.00058 | 0.00558 | 0 | 0.1316 | 1e-05 | -0.00037 | 1e-05 | 2e-05 | 2e-05 | 0.06156 | 0.00374 | -0.00347 | 0.00014 | 0.02323 | 0.05225 | 0 | 0.00077 | 2e-05 | -0.08089 | -0.00689 | -2e-05 | -0.00121 | 0.12438 | 0.02221 | 0.03133
[RO-RO] [DIR] OHL 400 kV Medgidia Sud- Cernavoda | N-1 OHL 400 kV Lacu Sarat - Gura Ialomitei | 0.03009 | -0.00062 | 0.00374 | 0 | 0.12232 | -2e-05 | -0.00028 | 6e-05 | -1e-05 | -1e-05 | 0.05558 | 0.00263 | -0.00332 | 2e-05 | 0.01975 | 0.04667 | 1e-05 | 0.00103 | -1e-05 | -0.08061 | -0.00931 | -0.00038 | -0.00094 | 0.11546 | 0.02304 | 0.02692
[RO-RO] [DIR] OHL 400 kV Medgidia Sud- Cernavoda | N-1 OHL 400 kV Tulcea Vest - Tariverde | 0.03446 | -0.00058 | 0.00558 | 0 | 0.1316 | 1e-05 | -0.00037 | 1e-05 | 2e-05 | 2e-05 | 0.06156 | 0.00374 | -0.00347 | 0.00014 | 0.02323 | 0.05225 | 0 | 0.00077 | 2e-05 | -0.08089 | -0.00689 | -2e-05 | -0.00121 | 0.12438 | 0.02221 | 0.03133
[RO-RO] [DIR] OHL 400 kV Medgidia Sud- Cernavoda | N-1 OHL 400 kV Gutinas – Smardan | 0.04471 | -0.00024 | 0.01082 | 0 | 0.14943 | 0.00012 | -0.0006 | -0.00015 | 0.00012 | 0.0001 | 0.07459 | 0.00694 | -0.00302 | 0.00055 | 0.03175 | 0.06474 | -5e-05 | -0.00046 | 0.00012 | -0.07326 | 0.00045 | 0.00131 | -0.00181 | 0.14166 | 0.01071 | 0.04187
[RO-RO] [DIR] OHL 400 kV Medgidia Sud- Cernavoda | N-1 OHL 400 kV Isaccea - Rahman | 0.06096 | 0.00043 | 0.01925 | 0 | 0.17822 | 0.00031 | -0.00094 | -0.00044 | 0.00028 | 0.00024 | 0.09537 | 0.01219 | -0.00184 | 0.00125 | 0.04528 | 0.08458 | -0.00013 | -0.00269 | 0.00028 | -0.05994 | 0.01181 | 0.0036 | -0.00268 | 0.16952 | -0.01272 | 0.0585
[RO-RO] [DIR] OHL 400 kV Medgidia Sud- Cernavoda | N-1 OHL 400 kV Isaccea - Stupina | 0.06245 | 0.00048 | 0.01999 | 0 | 0.18099 | 0.00033 | -0.00097 | -0.00046 | 0.0003 | 0.00025 | 0.09731 | 0.01264 | -0.00177 | 0.00131 | 0.0465 | 0.08642 | -0.00013 | -0.00287 | 0.00029 | -0.059 | 0.01279 | 0.00379 | -0.00276 | 0.1722 | -0.01454 | 0.06001
[RO-RO] [DIR] OHL 400 kV Medgidia Sud- Cernavoda | N-1 TIE 400 kV MEDGIDIA SUD - VARNA | 0.03132 | -0.00044 | 0.00565 | 0 | 0.11626 | 2e-05 | -0.00035 | -2e-05 | 3e-05 | 3e-05 | 0.05512 | 0.00374 | -0.00289 | 0.00019 | 0.02137 | 0.04701 | -1e-05 | 0.00045 | 3e-05 | -0.06844 | -0.0048 | 0.0002 | -0.00113 | 0.10995 | 0.017 | 0.02867
[RO-RO] [DIR] OHL 400 kV Medgidia Sud- Cernavoda | N-1 TIE 400 kV DOBRUDJA- MEDGIDIA SUD | 0.03198 | -0.00042 | 0.00592 | 0 | 0.11785 | 3e-05 | -0.00037 | -2e-05 | 4e-05 | 3e-05 | 0.05606 | 0.0039 | -0.00288 | 0.00021 | 0.02188 | 0.04787 | -1e-05 | 0.0004 | 4e-05 | -0.06855 | -0.00452 | 0.00026 | -0.00116 | 0.11147 | 0.01654 | 0.02931
[RO-RO] [DIR] OHL 400 kV Medgidia Sud- Cernavoda | N-1 OHL 400 kV Constanta Nord- Cernavoda | 0.03365 | -0.00065 | 0.00491 | 0 | 0.13168 | -1e-05 | -0.00034 | 4e-05 | 0 | 0 | 0.0609 | 0.00333 | -0.00364 | 8e-05 | 0.02244 | 0.05148 | 1e-05 | 0.00099 | 0 | -0.08382 | -0.00812 | -0.00023 | -0.00115 | 0.12439 | 0.0247 | 0.03042
[RO-RO] [DIR] OHL 400 kV Medgidia Sud- Cernavoda | N-1 OHL 400 kV Cernavoda - Pelicanu | 0.04334 | 8e-05 | 0.01235 | 0 | 0.13422 | 0.00018 | -0.00063 | -0.00024 | 0.00016 | 0.00014 | 0.06967 | 0.00786 | -0.00199 | 0.00074 | 0.0316 | 0.06122 | -7e-05 | -0.0013 | 0.00016 | -0.0546 | 0.0051 | 0.00202 | -0.00184 | 0.12748 | -0.00087 | 0.04117
[RO-RO] [DIR] OHL 400 kV Medgidia Sud- Cernavoda | N-1 OHL 400 kV Pelicanu - Bucuresti Sud | 0.04366 | 0.0001 | 0.01256 | 0 | 0.13448 | 0.00018 | -0.00064 | -0.00025 | 0.00017 | 0.00014 | 0.07 | 0.00798 | -0.00197 | 0.00076 | 0.03189 | 0.06156 | -7e-05 | -0.00135 | 0.00017 | -0.05436 | 0.00547 | 0.00207 | -0.00187 | 0.12774 | -0.00135 | 0.04152
[RO-RO] [DIR] OHL 400 kV Medgidia Sud- Cernavoda | N-1 OHL 400 kV Gura Ialomitei - Bucuresti Sud | 0.0435 | 9e-05 | 0.01251 | 0 | 0.13406 | 0.00018 | -0.00064 | -0.00025 | 0.00017 | 0.00014 | 0.06976 | 0.00795 | -0.00196 | 0.00076 | 0.03177 | 0.06135 | -7e-05 | -0.00134 | 0.00017 | -0.05406 | 0.00542 | 0.00207 | -0.00186 | 0.12734 | -0.00136 | 0.04137
[RO-RO] [DIR] OHL 400 kV Medgidia Sud- Cernavoda | N-1 OHL 400 kV Medgidia Sud - Stupina | 0.06245 | 0.00048 | 0.01999 | 0 | 0.18099 | 0.00033 | -0.00097 | -0.00046 | 0.0003 | 0.00025 | 0.09731 | 0.01264 | -0.00177 | 0.00131 | 0.0465 | 0.08642 | -0.00013 | -0.00287 | 0.00029 | -0.059 | 0.01279 | 0.00379 | -0.00276 | 0.1722 | -0.01454 | 0.06001
[RO-RO] [DIR] OHL 400 kV Medgidia Sud- Cernavoda | N-1 OHL 400 kV Medgidia Sud - Rahman | 0.06096 | 0.00043 | 0.01925 | 0 | 0.17822 | 0.00031 | -0.00094 | -0.00044 | 0.00028 | 0.00024 | 0.09537 | 0.01219 | -0.00184 | 0.00125 | 0.04528 | 0.08458 | -0.00013 | -0.00269 | 0.00028 | -0.05994 | 0.01181 | 0.0036 | -0.00268 | 0.16952 | -0.01272 | 0.0585
[RO-RO] [DIR] OHL 400 kV Medgidia Sud- Cernavoda | N-1 TIE 400 kV Isaccea - Vulcanesti | 0.05266 | 0.00028 | 0.01573 | 0 | 0.15975 | 0.00025 | -0.00078 | -0.00034 | 0.00022 | 0.00019 | 0.08381 | 0.01003 | -0.00182 | 0.001 | 0.03869 | 0.07388 | -0.0001 | -0.00205 | 0.00022 | -0.05961 | 0.00763 | 0.00283 | -0.00222 | 0.1518 | -0.00814 | 0.05018
[RO-RO] [DIR] OHL 400 kV Cernavoda - Pelicanu | BC | -0.00165 | 0.0008 | 0.00508 | 0 | -0.03815 | 0.00017 | -0.00016 | -0.00025 | 0.00014 | 0.00011 | -0.01083 | 0.00296 | 0.00239 | 0.00055 | 0.0013 | -0.00707 | -7e-05 | -0.00222 | 0.00013 | 0.05075 | 0.01437 | 0.002 | -0.0003 | -0.03542 | -0.02824 | 0.00031
[RO-RO] [DIR] OHL 400 kV Cernavoda - Pelicanu | N-1 OHL 400 kV Isaccea - Tulcea Vest | -0.00259 | 0.00076 | 0.00457 | 0 | -0.03961 | 0.00015 | -0.00014 | -0.00024 | 0.00013 | 0.00011 | -0.01198 | 0.00264 | 0.00232 | 0.0005 | 0.00051 | -0.00818 | -6e-05 | -0.00208 | 0.00012 | 0.04974 | 0.01364 | 0.00186 | -0.00025 | -0.03685 | -0.02684 | -0.00065
[RO-RO] [DIR] OHL 400 kV Cernavoda - Pelicanu | N-1 OHL 400 kV Lacu Sarat - Gura Ialomitei | -0.00348 | 0.00074 | 0.00415 | 0 | -0.04133 | 0.00015 | -0.00012 | -0.00022 | 0.00012 | 0.0001 | -0.01316 | 0.00239 | 0.00232 | 0.00047 | -0.00022 | -0.0093 | -6e-05 | -0.002 | 0.00012 | 0.04943 | 0.01307 | 0.00177 | -0.00019 | -0.03851 | -0.02626 | -0.00157
[RO-RO] [DIR] OHL 400 kV Cernavoda - Pelicanu | N-1 OHL 400 kV Tulcea Vest - Tariverde | -0.00259 | 0.00076 | 0.00457 | 0 | -0.03961 | 0.00015 | -0.00014 | -0.00024 | 0.00013 | 0.00011 | -0.01198 | 0.00264 | 0.00232 | 0.0005 | 0.00051 | -0.00818 | -6e-05 | -0.00208 | 0.00012 | 0.04974 | 0.01364 | 0.00186 | -0.00025 | -0.03685 | -0.02684 | -0.00065
[RO-RO] [DIR] OHL 400 kV Cernavoda - Pelicanu | N-1 OHL 400 kV Tariverde - Constanta Nord | -0.00259 | 0.00076 | 0.00457 | 0 | -0.03961 | 0.00015 | -0.00014 | -0.00024 | 0.00013 | 0.00011 | -0.01198 | 0.00264 | 0.00232 | 0.0005 | 0.00051 | -0.00818 | -6e-05 | -0.00208 | 0.00012 | 0.04974 | 0.01364 | 0.00186 | -0.00025 | -0.03685 | -0.02684 | -0.00065
[RO-RO] [DIR] OHL 400 kV Cernavoda - Pelicanu | N-1 OHL 400 kV Constanta Nord- Cernavoda | -0.00239 | 0.00077 | 0.00466 | 0 | -0.0392 | 0.00016 | -0.00014 | -0.00024 | 0.00013 | 0.00011 | -0.01171 | 0.0027 | 0.00233 | 0.00051 | 0.00067 | -0.00793 | -6e-05 | -0.0021 | 0.00013 | 0.04981 | 0.01375 | 0.00189 | -0.00026 | -0.03645 | -0.02705 | -0.00045
[RO-RO] [DIR] OHL 400 kV Cernavoda - Pelicanu | N-1 OHL 400 kV Gura Ialomitei - Bucuresti Sud | -0.00214 | 0.00116 | 0.00747 | 0 | -0.05473 | 0.00024 | -0.00023 | -0.00037 | 0.0002 | 0.00017 | -0.01535 | 0.00435 | 0.00346 | 0.0008 | 0.00208 | -0.00992 | -0.0001 | -0.00323 | 0.0002 | 0.07323 | 0.02097 | 0.00293 | -0.00045 | -0.0508 | -0.04101 | 0.00071
[RO-RO] [DIR] OHL 400 kV Cernavoda - Pelicanu | N-1 OHL 400 kV Gutinas – Smardan | -0.00359 | 0.00094 | 0.0049 | 0 | -0.0452 | 0.00018 | -0.00012 | -0.00028 | 0.00015 | 0.00012 | -0.01422 | 0.0029 | 0.003 | 0.00058 | 2e-05 | -0.00998 | -7e-05 | -0.00252 | 0.00015 | 0.05654 | 0.01456 | 0.00218 | -0.00016 | -0.04209 | -0.03419 | -0.00151
[RO-RO] [DIR] OHL 400 kV Cernavoda - Pelicanu | N-1 OHL 400 kV Brasov – Gutinas | -0.00192 | 0.00099 | 0.00588 | 0 | -0.04363 | 0.0002 | -0.00017 | -0.00031 | 0.00016 | 0.00014 | -0.01237 | 0.00348 | 0.00305 | 0.00066 | 0.00147 | -0.00808 | -8e-05 | -0.00272 | 0.00016 | 0.05794 | 0.01617 | 0.00241 | -0.0003 | -0.04052 | -0.03537 | 0.00029
[RO-RO] [DIR] OHL 400 kV Pelicanu - Bucuresti Sud | BC | -0.00065 | 0.00085 | 0.00576 | 0 | -0.03748 | 0.00018 | -0.00019 | -0.00028 | 0.00015 | 0.00012 | -0.00983 | 0.00337 | 0.00247 | 0.0006 | 0.00221 | -0.00601 | -7e-05 | -0.00239 | 0.00015 | 0.05167 | 0.0156 | 0.00219 | -0.00038 | -0.03473 | -0.02984 | 0.00141
[RO-RO] [DIR] OHL 400 kV Pelicanu - Bucuresti Sud | N-1 OHL 400 kV Isaccea - Tulcea Vest | -0.00146 | 0.00082 | 0.00532 | 0 | -0.03875 | 0.00017 | -0.00017 | -0.00026 | 0.00014 | 0.00012 | -0.01082 | 0.00309 | 0.00241 | 0.00056 | 0.00153 | -0.00697 | -7e-05 | -0.00227 | 0.00014 | 0.0508 | 0.01496 | 0.00207 | -0.00033 | -0.03596 | -0.02862 | 0.00057
[RO-RO] [DIR] OHL 400 kV Pelicanu - Bucuresti Sud | N-1 OHL 400 kV Lacu Sarat - Gura Ialomitei | -0.00211 | 0.0008 | 0.00502 | 0 | -0.04002 | 0.00017 | -0.00015 | -0.00025 | 0.00014 | 0.00011 | -0.01168 | 0.00291 | 0.00241 | 0.00054 | 0.001 | -0.00778 | -7e-05 | -0.00222 | 0.00013 | 0.05063 | 0.01456 | 0.002 | -0.00029 | -0.03718 | -0.02826 | -9e-05
[RO-RO] [DIR] OHL 400 kV Pelicanu - Bucuresti Sud | N-1 OHL 400 kV Tulcea Vest - Tariverde | -0.00146 | 0.00082 | 0.00532 | 0 | -0.03875 | 0.00017 | -0.00017 | -0.00026 | 0.00014 | 0.00012 | -0.01082 | 0.00309 | 0.00241 | 0.00056 | 0.00153 | -0.00697 | -7e-05 | -0.00227 | 0.00014 | 0.0508 | 0.01496 | 0.00207 | -0.00033 | -0.03596 | -0.02862 | 0.00057
[RO-RO] [DIR] OHL 400 kV Pelicanu - Bucuresti Sud | N-1 OHL 400 kV Tariverde - Constanta Nord | -0.00146 | 0.00082 | 0.00532 | 0 | -0.03875 | 0.00017 | -0.00017 | -0.00026 | 0.00014 | 0.00012 | -0.01082 | 0.00309 | 0.00241 | 0.00056 | 0.00153 | -0.00697 | -7e-05 | -0.00227 | 0.00014 | 0.0508 | 0.01496 | 0.00207 | -0.00033 | -0.03596 | -0.02862 | 0.00057
[RO-RO] [DIR] OHL 400 kV Pelicanu - Bucuresti Sud | N-1 OHL 400 kV Constanta Nord- Cernavoda | -0.0013 | 0.00082 | 0.00539 | 0 | -0.0384 | 0.00017 | -0.00017 | -0.00026 | 0.00014 | 0.00012 | -0.0106 | 0.00314 | 0.00242 | 0.00057 | 0.00166 | -0.00676 | -7e-05 | -0.00229 | 0.00014 | 0.05084 | 0.01505 | 0.00208 | -0.00034 | -0.03563 | -0.02879 | 0.00074
[RO-RO] [DIR] OHL 400 kV Pelicanu - Bucuresti Sud | N-1 OHL 400 kV Gura Ialomitei - Bucuresti Sud | -0.00116 | 0.00123 | 0.00824 | 0 | -0.05468 | 0.00026 | -0.00026 | -0.0004 | 0.00021 | 0.00018 | -0.01452 | 0.00481 | 0.00358 | 0.00086 | 0.00302 | -0.00896 | -0.00011 | -0.00344 | 0.00021 | 0.07499 | 0.02244 | 0.00314 | -0.00054 | -0.05068 | -0.04308 | 0.00182
[RO-RO] [DIR] OHL 400 kV Pelicanu - Bucuresti Sud | N-1 OHL 400 kV Gutinas – Smardan | -0.00266 | 0.00099 | 0.00558 | 0 | -0.04479 | 0.0002 | -0.00015 | -0.0003 | 0.00016 | 0.00013 | -0.01334 | 0.0033 | 0.0031 | 0.00064 | 0.00088 | -0.00903 | -8e-05 | -0.0027 | 0.00016 | 0.05768 | 0.01579 | 0.00237 | -0.00023 | -0.04165 | -0.03601 | -0.00048
[RO-RO] [DIR] OHL 400 kV Pelicanu - Bucuresti Sud | N-1 OHL 400 kV Brasov – Gutinas | -0.00093 | 0.00106 | 0.00662 | 0 | -0.04335 | 0.00022 | -0.0002 | -0.00033 | 0.00018 | 0.00015 | -0.01148 | 0.00393 | 0.00317 | 0.00072 | 0.0024 | -0.00709 | -9e-05 | -0.00293 | 0.00018 | 0.05937 | 0.01753 | 0.00263 | -0.00037 | -0.04019 | -0.03748 | 0.00138
[RO-RO] [DIR] OHL 400 kV Gura Ialomitei - Bucuresti Sud | BC | -0.00108 | 0.0008 | 0.00529 | 0 | -0.03669 | 0.00017 | -0.00017 | -0.00026 | 0.00014 | 0.00012 | -0.00999 | 0.00309 | 0.00237 | 0.00056 | 0.00174 | -0.00631 | -7e-05 | -0.00224 | 0.00014 | 0.04976 | 0.0146 | 0.00204 | -0.00033 | -0.03403 | -0.02826 | 0.00088
[RO-RO] [DIR] OHL 400 kV Gura Ialomitei - Bucuresti Sud | N-1 OHL 400 kV Isaccea - Tulcea Vest | -0.00192 | 0.00077 | 0.00483 | 0 | -0.03801 | 0.00016 | -0.00015 | -0.00024 | 0.00013 | 0.00011 | -0.01103 | 0.0028 | 0.0023 | 0.00052 | 0.00103 | -0.00731 | -6e-05 | -0.00212 | 0.00013 | 0.04885 | 0.01394 | 0.00192 | -0.00029 | -0.03532 | -0.027 | 1e-05
[RO-RO] [DIR] OHL 400 kV Gura Ialomitei - Bucuresti Sud | N-1 OHL 400 kV Lacu Sarat - Gura Ialomitei | -0.00266 | 0.00075 | 0.00449 | 0 | -0.03945 | 0.00015 | -0.00013 | -0.00023 | 0.00012 | 0.0001 | -0.012 | 0.0026 | 0.0023 | 0.0005 | 0.00043 | -0.00823 | -6e-05 | -0.00206 | 0.00012 | 0.04863 | 0.01347 | 0.00184 | -0.00024 | -0.0367 | -0.02655 | -0.00074
[RO-RO] [DIR] OHL 400 kV Gura Ialomitei - Bucuresti Sud | N-1 OHL 400 kV Tulcea Vest - Tariverde | -0.00192 | 0.00077 | 0.00483 | 0 | -0.03801 | 0.00016 | -0.00015 | -0.00024 | 0.00013 | 0.00011 | -0.01103 | 0.0028 | 0.0023 | 0.00052 | 0.00103 | -0.00731 | -6e-05 | -0.00212 | 0.00013 | 0.04885 | 0.01394 | 0.00192 | -0.00029 | -0.03532 | -0.027 | 1e-05
[RO-RO] [DIR] OHL 400 kV Gura Ialomitei - Bucuresti Sud | N-1 OHL 400 kV Tariverde - Constanta Nord | -0.00192 | 0.00077 | 0.00483 | 0 | -0.03801 | 0.00016 | -0.00015 | -0.00024 | 0.00013 | 0.00011 | -0.01103 | 0.0028 | 0.0023 | 0.00052 | 0.00103 | -0.00731 | -6e-05 | -0.00212 | 0.00013 | 0.04885 | 0.01394 | 0.00192 | -0.00029 | -0.03532 | -0.027 | 1e-05
[RO-RO] [DIR] OHL 400 kV Gura Ialomitei - Bucuresti Sud | N-1 OHL 400 kV Constanta Nord- Cernavoda | -0.00175 | 0.00077 | 0.00491 | 0 | -0.03765 | 0.00016 | -0.00015 | -0.00024 | 0.00013 | 0.00011 | -0.01079 | 0.00285 | 0.00231 | 0.00053 | 0.00117 | -0.00709 | -6e-05 | -0.00214 | 0.00013 | 0.04891 | 0.01404 | 0.00194 | -0.00029 | -0.03497 | -0.02718 | 0.00018
[RO-RO] [DIR] OHL 400 kV Gura Ialomitei - Bucuresti Sud | N-1 OHL 400 kV Cernavoda - Pelicanu | -0.00175 | 0.00113 | 0.00734 | 0 | -0.05211 | 0.00024 | -0.00023 | -0.00036 | 0.00019 | 0.00016 | -0.01437 | 0.00428 | 0.00333 | 0.00078 | 0.00226 | -0.00916 | -0.0001 | -0.00314 | 0.00019 | 0.07027 | 0.02041 | 0.00285 | -0.00045 | -0.04835 | -0.03967 | 0.001
[RO-RO] [DIR] OHL 400 kV Gura Ialomitei - Bucuresti Sud | N-1 OHL 400 kV Gutinas – Smardan | -0.00299 | 0.00094 | 0.00511 | 0 | -0.04368 | 0.00018 | -0.00014 | -0.00028 | 0.00015 | 0.00013 | -0.01335 | 0.00303 | 0.00297 | 0.0006 | 0.00047 | -0.00919 | -7e-05 | -0.00255 | 0.00015 | 0.0555 | 0.01479 | 0.00221 | -0.00019 | -0.04064 | -0.03416 | -0.00092
[RO-RO] [DIR] OHL 400 kV Gura Ialomitei - Bucuresti Sud | N-1 OHL 400 kV Brasov – Gutinas | -0.00135 | 0.001 | 0.0061 | 0 | -0.04222 | 0.0002 | -0.00018 | -0.00031 | 0.00017 | 0.00014 | -0.01154 | 0.00361 | 0.00302 | 0.00067 | 0.00191 | -0.00733 | -8e-05 | -0.00275 | 0.00017 | 0.05701 | 0.01642 | 0.00245 | -0.00033 | -0.03917 | -0.03545 | 0.00086
[RO-RO] [DIR] OHL 400 kV Gutinas - Smardan | BC | -0.01189 | 0.00086 | -0.00109 | 0 | -0.0434 | 9e-05 | 0.0002 | -0.00016 | 7e-05 | 6e-05 | -0.02085 | -0.00037 | 0.00374 | 0.00022 | -0.00787 | -0.01794 | -4e-05 | -0.00189 | 7e-05 | 0.03565 | 0.00115 | 0.00107 | 0.00088 | -0.04108 | -0.03665 | -0.01119
[RO-RO] [DIR] OHL 400 kV Gutinas - Smardan | N-1 OHL 400 kV Isaccea - Tulcea Vest | -0.01073 | 0.00091 | -0.00046 | 0 | -0.04158 | 0.00011 | 0.00017 | -0.00018 | 8e-05 | 7e-05 | -0.01943 | 2e-05 | 0.00383 | 0.00027 | -0.00689 | -0.01656 | -4e-05 | -0.00205 | 8e-05 | 0.03691 | 0.00207 | 0.00124 | 0.00081 | -0.03932 | -0.03839 | -0.00999
[RO-RO] [DIR] OHL 400 kV Gutinas - Smardan | N-1 OHL 400 kV Lacu Sarat - Gura Ialomitei | -0.00933 | 0.00094 | 0.00021 | 0 | -0.03892 | 0.00012 | 0.00014 | -0.0002 | 9e-05 | 8e-05 | -0.01758 | 0.00043 | 0.00385 | 0.00032 | -0.00574 | -0.01481 | -5e-05 | -0.00219 | 9e-05 | 0.0375 | 0.00299 | 0.0014 | 0.00073 | -0.03675 | -0.03944 | -0.00856
[RO-RO] [DIR] OHL 400 kV Gutinas - Smardan | N-1 OHL 400 kV Tulcea Vest - Tariverde | -0.01073 | 0.00091 | -0.00046 | 0 | -0.04158 | 0.00011 | 0.00017 | -0.00018 | 8e-05 | 7e-05 | -0.01943 | 2e-05 | 0.00383 | 0.00027 | -0.00689 | -0.01656 | -4e-05 | -0.00205 | 8e-05 | 0.03691 | 0.00207 | 0.00124 | 0.00081 | -0.03932 | -0.03839 | -0.00999
[RO-RO] [DIR] OHL 400 kV Gutinas - Smardan | N-1 OHL 400 kV Tariverde - Constanta Nord | -0.01073 | 0.00091 | -0.00046 | 0 | -0.04158 | 0.00011 | 0.00017 | -0.00018 | 8e-05 | 7e-05 | -0.01943 | 2e-05 | 0.00383 | 0.00027 | -0.00689 | -0.01656 | -4e-05 | -0.00205 | 8e-05 | 0.03691 | 0.00207 | 0.00124 | 0.00081 | -0.03932 | -0.03839 | -0.00999
[RO-RO] [DIR] OHL 400 kV Gutinas - Smardan | N-1 OHL 400 kV Constanta Nord- Cernavoda | -0.01109 | 0.00089 | -0.00064 | 0 | -0.04225 | 0.0001 | 0.00018 | -0.00017 | 8e-05 | 6e-05 | -0.0199 | -9e-05 | 0.00381 | 0.00026 | -0.00719 | -0.017 | -4e-05 | -0.00201 | 7e-05 | 0.03668 | 0.00183 | 0.0012 | 0.00083 | -0.03996 | -0.03795 | -0.01036
[RO-RO] [DIR] OHL 400 kV Gutinas - Smardan | N-1 OHL 400 kV Cernavoda - Pelicanu | -0.0121 | 0.00096 | -0.00046 | 0 | -0.04815 | 0.00011 | 0.00018 | -0.00019 | 8e-05 | 7e-05 | -0.0222 | 0 | 0.00404 | 0.00029 | -0.00771 | -0.01882 | -5e-05 | -0.00216 | 8e-05 | 0.04197 | 0.00294 | 0.00132 | 0.00084 | -0.04549 | -0.04017 | -0.01115
[RO-RO] [DIR] OHL 400 kV Gutinas - Smardan | N-1 OHL 400 kV Gura Ialomitei - Bucuresti Sud | -0.01204 | 0.00097 | -0.00037 | 0 | -0.04846 | 0.00012 | 0.00017 | -0.00019 | 9e-05 | 7e-05 | -0.02223 | 6e-05 | 0.00407 | 0.0003 | -0.00763 | -0.01881 | -5e-05 | -0.0022 | 8e-05 | 0.04252 | 0.00317 | 0.00135 | 0.00083 | -0.04578 | -0.04055 | -0.01107
[RO-RO] [DIR] OHL 400 kV Gutinas - Smardan | N-1 OHL 400 kV Bucuresti Sud - Domnesti | -0.01333 | 0.00092 | -0.00127 | 0 | -0.04873 | 0.0001 | 0.00022 | -0.00017 | 7e-05 | 6e-05 | -0.02341 | -0.00046 | 0.00404 | 0.00023 | -0.00883 | -0.02013 | -4e-05 | -0.00201 | 7e-05 | 0.04573 | 0.00141 | 0.00114 | 0.00095 | -0.04613 | -0.0392 | -0.01253
[RO-RO] [DIR] OHL 400 kV Gutinas - Smardan | N-1 TIE 400 kV Isaccea - Vulcanesti | -0.03742 | -0.00045 | -0.01559 | 0 | -0.08229 | -0.00026 | 0.00077 | 0.00037 | -0.00024 | -0.0002 | -0.05191 | -0.00941 | 0.00103 | -0.00104 | -0.02965 | -0.04817 | 0.00011 | 0.00234 | -0.00023 | 0.00339 | -0.01944 | -0.00312 | 0.00224 | -0.079 | 0.0105 | -0.03764
[RO-RO] [DIR] OHL 400 kV Smardan - Isaccea c1 | BC | 0 | 0 | 0 |  | 0 | 0 |  |  | 0 | 0 | 0 | 0 |  |  | 0 | 0 | 0 |  | 0 | 0 | 0 | 0 | 0 | 0 | 0 | 0
[RO-RO] [DIR] OHL 400 kV Smardan - Isaccea c1 | N-1 OHL 400 kV Lacu Sarat - Isaccea | 0 | 0 | 0 |  | 0 | 0 |  |  | 0 | 0 | 0 | 0 |  |  | 0 | 0 | 0 |  | 0 | 0 | 0 | 0 | 0 | 0 | 0 | 0
[RO-RO] [DIR] OHL 400 kV Smardan - Isaccea c2 | BC | 0.00205 | 0.00103 | 0.00492 | 0 | -0.01423 | 0.00019 | -0.0001 | -0.0003 | 0.00016 | 0.00013 | -0.00188 | 0.00324 | 0.00335 | 0.00062 | 0.00328 | -0.0002 | -8e-05 | -0.00278 | 0.00016 | 0.03644 | 0.00908 | 0.00228 | 1e-05 | -0.01303 | -0.04055 | 0.00293
[RO-RO] [DIR] OHL 400 kV Smardan - Isaccea c2 | N-1 OHL 400 kV Lacu Sarat - Isaccea | 0.00746 | 0.00159 | 0.00921 | 0 | -0.01191 | 0.00032 | -0.00024 | -0.00049 | 0.00026 | 0.00022 | 0.00321 | 0.00595 | 0.00485 | 0.00105 | 0.0084 | 0.00531 | -0.00013 | -0.00442 | 0.00026 | 0.05435 | 0.016 | 0.00376 | -0.00026 | -0.01049 | -0.06146 | 0.00882
[RO-RO] [DIR] OHL 400 kV Bucuresti Sud - Domnesti | BC | -0.01253 | 0.00055 | -0.00149 | 0 | -0.04635 | 5e-05 | 0.00016 | -9e-05 | 3e-05 | 3e-05 | -0.02222 | -0.00083 | 0.00256 | 9e-05 | -0.00833 | -0.01905 | -2e-05 | -0.00111 | 3e-05 | 0.08751 | 0.00222 | 0.00058 | 0.00064 | -0.04383 | -0.02217 | -0.0116
[RO-RO] [DIR] OHL 400 kV Bucuresti Sud - Domnesti | N-1 OHL 400 kV Gutinas – Smardan | -0.01528 | 0.00075 | -0.00175 | 0 | -0.05639 | 7e-05 | 0.00021 | -0.00012 | 5e-05 | 4e-05 | -0.02705 | -0.00092 | 0.00342 | 0.00015 | -0.01015 | -0.0232 | -3e-05 | -0.00155 | 5e-05 | 0.09576 | 0.00249 | 0.00082 | 0.00084 | -0.05334 | -0.03065 | -0.01419
[RO-RO] [DIR] OHL 400 kV Portile de Fier - Urechesti | BC | 0.00028 | 0.00162 | 0.02545 | -1e-05 | -0.07853 | 0.00052 | -0.00117 | -0.00076 | 0.00045 | 0.00038 | -0.03292 | 0.01319 | 0.00201 | 0.00191 | 0.01172 | -0.02457 | -0.00021 | -0.0055 | 0.00045 | -0.14842 | 0.08339 | 0.00661 | -0.0035 | -0.0712 | -0.04041 | 0.00669
[RO-RO] [DIR] OHL 400 kV Portile de Fier - Urechesti | N-1 OHL 400 kV Domnesti-Urechesti | -0.00326 | 0.00137 | 0.02192 | -1e-05 | -0.07447 | 0.00045 | -0.00101 | -0.00065 | 0.00038 | 0.00032 | -0.03469 | 0.01116 | 0.00163 | 0.00163 | 0.00795 | -0.02723 | -0.00018 | -0.00466 | 0.00038 | -0.14675 | 0.07549 | 0.00568 | -0.00307 | -0.06774 | -0.03301 | 0.00239
[RO-RO] [DIR] OHL 400 kV Brasov – Gutinas | BC | -0.00137 | 0.001 | 0.00419 | 0 | -0.02864 | 0.00018 | -8e-05 | -0.00028 | 0.00015 | 0.00012 | -0.00803 | 0.00273 | 0.00341 | 0.00057 | 0.00092 | -0.00528 | -7e-05 | -0.00263 | 0.00014 | 0.03759 | 0.00942 | 0.00214 | 2e-05 | -0.02665 | -0.0373 | -0.00012
[RO-RO] [DIR] OHL 400 kV Brazi Vest - Darste | BC | -0.02505 | -0.00025 | -0.01288 | 0 | -0.03591 | -0.0002 | 0.00066 | 0.00028 | -0.00018 | -0.00015 | -0.02997 | -0.0074 | 0.00133 | -0.00081 | -0.02112 | -0.02953 | 8e-05 | 0.00161 | -0.00018 | -0.09134 | -0.02212 | -0.00244 | 0.00202 | -0.03517 | 0.00202 | -0.0265
[RO-RO] [DIR] OHL 220 kV Portile de Fier-Resita c1 | N-1 TIE 400 kV Resita-Pancevo c2 | 0.01476 | -8e-05 | 0.00541 | 0 | 0.01945 | 6e-05 | -0.00029 | -8e-05 | 6e-05 | 5e-05 | 0.01799 | 0.00315 | -0.00145 | 0.00027 | 0.01172 | 0.01815 | -2e-05 | -0.00028 | 6e-05 | 0.03019 | 0.00961 | 0.0007 | -0.00085 | 0.01918 | 0.00287 | 0.01629
[RO-RO] [DIR] OHL 220 kV Portile de Fier-Resita c2 | N-1 TIE 400 kV Resita-Pancevo c2 | 0.01476 | -8e-05 | 0.00541 | 0 | 0.01945 | 6e-05 | -0.00029 | -8e-05 | 6e-05 | 5e-05 | 0.01799 | 0.00315 | -0.00145 | 0.00027 | 0.01172 | 0.01815 | -2e-05 | -0.00028 | 6e-05 | 0.03019 | 0.00961 | 0.0007 | -0.00085 | 0.01918 | 0.00287 | 0.01629
[RO-RO] [DIR] OHL 220 kV Resita-Timisoara c1 | N-1 TIE 400 kV Resita-Pancevo c2 | 0.02988 | 0.00013 | 0.01844 | 0 | 0.02965 | 0.00025 | -0.00094 | -0.00034 | 0.00023 | 0.00019 | 0.03139 | 0.01006 | -0.00312 | 0.00105 | 0.02671 | 0.03219 | -0.0001 | -0.00178 | 0.00023 | 0.03075 | 0.03814 | 0.00311 | -0.00284 | 0.02984 | -0.00066 | 0.03239
[RO-RO] [DIR] OHL 220 kV Resita-Timisoara c2 | N-1 TIE 400 kV Resita-Pancevo c2 | 0.02988 | 0.00013 | 0.01844 | 0 | 0.02965 | 0.00025 | -0.00094 | -0.00034 | 0.00023 | 0.00019 | 0.03139 | 0.01006 | -0.00312 | 0.00105 | 0.02671 | 0.03219 | -0.0001 | -0.00178 | 0.00023 | 0.03075 | 0.03814 | 0.00311 | -0.00284 | 0.02984 | -0.00066 | 0.03239
[RO-RO] [DIR] OHL 220 kV Arad-Timisoara | N-1 TIE 400 kV Resita-Pancevo c2 | -0.03323 | 7e-05 | -0.01856 | 0 | -0.03743 | -0.00023 | 0.00096 | 0.0003 | -0.00021 | -0.00018 | -0.03676 | -0.01009 | 0.0041 | -0.00099 | -0.02891 | -0.03725 | 9e-05 | 0.00135 | -0.00021 | -0.04228 | -0.03758 | -0.0028 | 0.00289 | -0.03726 | -0.00392 | -0.03584
[RO-RO] [DIR] OHL 220 kV Arad-Calea Aradului | N-1 TIE 400 kV Resita-Pancevo c2 | -0.02344 | 5e-05 | -0.01309 | 0 | -0.02641 | -0.00016 | 0.00068 | 0.00021 | -0.00015 | -0.00013 | -0.02594 | -0.00712 | 0.00289 | -0.0007 | -0.0204 | -0.02628 | 6e-05 | 0.00095 | -0.00015 | -0.02983 | -0.02652 | -0.00197 | 0.00204 | -0.02629 | -0.00276 | -0.02529
[RO-RO] [DIR] OHL 220 kV CaleaAradului-Sacalaz | N-1 TIE 400 kV Resita-Pancevo c2 | -0.02344 | 5e-05 | -0.01309 | 0 | -0.02641 | -0.00016 | 0.00068 | 0.00021 | -0.00015 | -0.00013 | -0.02594 | -0.00712 | 0.00289 | -0.0007 | -0.0204 | -0.02628 | 6e-05 | 0.00095 | -0.00015 | -0.02983 | -0.02652 | -0.00197 | 0.00204 | -0.02629 | -0.00276 | -0.02529
[RO-RO] [DIR] OHL 220 kV Sacalaz-Timisoara | N-1 TIE 400 kV Resita-Pancevo c2 | -0.01994 | 4e-05 | -0.01114 | 0 | -0.02246 | -0.00014 | 0.00057 | 0.00018 | -0.00013 | -0.00011 | -0.02206 | -0.00606 | 0.00246 | -0.00059 | -0.01735 | -0.02236 | 5e-05 | 0.00081 | -0.00013 | -0.02537 | -0.02256 | -0.00168 | 0.00173 | -0.02236 | -0.00235 | -0.02151
[RO-RO] [DIR] OHL 220 kV Mintia-Timisoara | N-1 TIE 400 kV Resita-Pancevo c2 | -0.00309 | -0.00039 | -0.00522 | 0 | 0.00454 | -0.00012 | 0.00025 | 0.00017 | -0.0001 | -8e-05 | -8e-05 | -0.00291 | -0.00074 | -0.00042 | -0.00411 | -0.00086 | 5e-05 | 0.00125 | -0.0001 | 0.01061 | -0.01217 | -0.00145 | 0.00076 | 0.00387 | 0.008 | -0.00365
[RO-RO] [DIR] OHL 220 kV Urechesti-Targu Jiu Nord | N-1 TIE 400 kV Resita-Pancevo c2 | 0.0299 | 6e-05 | 0.01415 | 0 | 0.0399 | 0.00019 | -0.00073 | -0.00026 | 0.00018 | 0.00015 | 0.03604 | 0.00805 | -0.0025 | 0.00081 | 0.02482 | 0.03591 | -8e-05 | -0.00129 | 0.00018 | 0.04443 | 0.02436 | 0.00232 | -0.00223 | 0.03917 | 0.00203 | 0.03191
[RO-RO] [DIR] OHL 220 kV Paroseni-Targu Jiu Nord | N-1 TIE 400 kV Resita-Pancevo c2 | -0.0299 | -6e-05 | -0.01415 | 0 | -0.0399 | -0.00019 | 0.00073 | 0.00026 | -0.00018 | -0.00015 | -0.03604 | -0.00805 | 0.0025 | -0.00081 | -0.02482 | -0.03591 | 8e-05 | 0.00129 | -0.00018 | -0.04443 | -0.02436 | -0.00232 | 0.00223 | -0.03917 | -0.00203 | -0.03191
[RO-RO] [DIR] OHL 220 kV Paroseni-Baru Mare | N-1 TIE 400 kV Resita-Pancevo c2 | 0.02719 | 5e-05 | 0.01287 | 0 | 0.03629 | 0.00017 | -0.00067 | -0.00023 | 0.00016 | 0.00013 | 0.03278 | 0.00732 | -0.00228 | 0.00073 | 0.02258 | 0.03266 | -7e-05 | -0.00118 | 0.00016 | 0.04041 | 0.02216 | 0.00211 | -0.00203 | 0.03563 | 0.00184 | 0.02902
[RO-RO] [DIR] OHL 220 kV Baru Mare-Hasdat | N-1 TIE 400 kV Resita-Pancevo c2 | 0.0299 | 6e-05 | 0.01415 | 0 | 0.0399 | 0.00019 | -0.00073 | -0.00026 | 0.00018 | 0.00015 | 0.03604 | 0.00805 | -0.0025 | 0.00081 | 0.02482 | 0.03591 | -8e-05 | -0.00129 | 0.00018 | 0.04443 | 0.02436 | 0.00232 | -0.00223 | 0.03917 | 0.00203 | 0.03191
[RO-RO] [DIR] TRA 400/220 kV AT3 Arad | N-1 TIE 400 kV Resita-Pancevo c2 | 0.04549 | -0.00017 | 0.02507 | 0 | 0.05174 | 0.0003 | -0.00129 | -0.00039 | 0.00028 | 0.00023 | 0.05055 | 0.01359 | -0.00594 | 0.0013 | 0.03948 | 0.05118 | -0.00012 | -0.00165 | 0.00028 | 0.05885 | 0.05103 | 0.00364 | -0.0039 | 0.05146 | 0.00675 | 0.04907
[RO-RO] [DIR] TRA 400/220 kV AT Urechesti | N-1 TIE 400 kV Resita-Pancevo c2 | -0.02361 | -0.00015 | -0.01215 | 0 | -0.02728 | -0.00018 | 0.00062 | 0.00024 | -0.00016 | -0.00013 | -0.02711 | -0.0069 | 0.00172 | -0.00072 | -0.02004 | -0.02745 | 7e-05 | 0.00133 | -0.00016 | -0.03414 | -0.02213 | -0.00214 | 0.00187 | -0.02705 | 0.00159 | -0.02547
[RO-RO] [DIR] TRA 400/220 kV AT1 Portile de Fier | BC | -0.00994 | 7e-05 | -0.00329 | 0 | -0.01356 | -3e-05 | 0.00017 | 4e-05 | -3e-05 | -3e-05 | -0.01235 | -0.00195 | 0.00097 | -0.00016 | -0.00775 | -0.01244 | 1e-05 | 0.00013 | -3e-05 | 0.02593 | -0.00559 | -0.00039 | 0.00052 | -0.01335 | -0.00224 | -0.011
[RO-RO] [DIR] TRA 400/220 kV AT1 Portile de Fier | N-1 TIE 400 kV Portile de Fier-Djerdap | -0.00701 | 0.00013 | -0.0014 | 0 | -0.0142 | 0 | 8e-05 | 0 | 0 | 0 | -0.01051 | -0.00087 | 0.00087 | -3e-05 | -0.005 | -0.01001 | 0 | -0.00017 | 0 | 0.01853 | -0.00023 | 0 | 0.00025 | -0.0136 | -0.00386 | -0.00721
[RO-RO] [DIR] TRA 400/220 kV AT1 Portile de Fier | N-1 OHL 220 kV Portile de Fier-Resita 1&2 | 0 | 0 | 0 | 0 | 0 | 0 | 0 | 0 | 0 | 0 | 0 | 0 | 0 | 0 | 0 | 0 | 0 | 0 | 0 | 0.04711 | 0 | 0 | 0 | 0 | 0 | 0
[RO-RO] [DIR] TRA 400/220 kV AT1 Portile de Fier | N-1 TRA 400/220 kV AT2 Portile de Fier | -0.0142 | 0.0001 | -0.0047 | 0 | -0.01936 | -5e-05 | 0.00025 | 6e-05 | -5e-05 | -4e-05 | -0.01764 | -0.00278 | 0.00138 | -0.00023 | -0.01107 | -0.01777 | 2e-05 | 0.00018 | -5e-05 | 0.03703 | -0.00798 | -0.00056 | 0.00075 | -0.01906 | -0.0032 | -0.0157
[RO-RO] [DIR] TRA 400/220 kV AT1 Portile de Fier | N-1 TRA 400/220 kV AT3 Portile de Fier | -0.01416 | 0.0001 | -0.00468 | 0 | -0.01931 | -5e-05 | 0.00025 | 6e-05 | -5e-05 | -4e-05 | -0.01759 | -0.00278 | 0.00138 | -0.00023 | -0.01104 | -0.01772 | 2e-05 | 0.00018 | -5e-05 | 0.03693 | -0.00795 | -0.00056 | 0.00074 | -0.01901 | -0.00319 | -0.01566
[RO-RO] [DIR] TRA 400/220 kV AT1 Portile de Fier | N-1 OHL 400 kV Portile de Fier-Urechesti | -0.00995 | 3e-05 | -0.00396 | 0 | -0.0115 | -5e-05 | 0.00021 | 6e-05 | -5e-05 | -4e-05 | -0.01149 | -0.0023 | 0.00091 | -0.00021 | -0.00806 | -0.0118 | 2e-05 | 0.00027 | -5e-05 | 0.02983 | -0.00778 | -0.00057 | 0.00061 | -0.01148 | -0.00118 | -0.01117
[RO-RO] [DIR] TRA 400/220 kV AT1 Portile de Fier | N-1 OHL 400 kV Slatina-Portile de Fier | -0.00992 | 5e-05 | -0.00361 | 0 | -0.01242 | -4e-05 | 0.00019 | 5e-05 | -4e-05 | -3e-05 | -0.01187 | -0.00212 | 0.00093 | -0.00019 | -0.00789 | -0.01208 | 2e-05 | 0.00021 | -4e-05 | 0.02696 | -0.00666 | -0.00048 | 0.00057 | -0.0123 | -0.00162 | -0.01106
[RO-RO] [DIR] TRA 400/220 kV AT2 Portile de Fier | BC | -0.00994 | 7e-05 | -0.00329 | 0 | -0.01356 | -3e-05 | 0.00017 | 4e-05 | -3e-05 | -3e-05 | -0.01235 | -0.00195 | 0.00097 | -0.00016 | -0.00775 | -0.01244 | 1e-05 | 0.00013 | -3e-05 | 0.02593 | -0.00559 | -0.00039 | 0.00052 | -0.01335 | -0.00224 | -0.011
[RO-RO] [DIR] TRA 400/220 kV AT2 Portile de Fier | N-1 TIE 400 kV Portile de Fier-Djerdap | -0.00701 | 0.00013 | -0.0014 | 0 | -0.0142 | 0 | 8e-05 | 0 | 0 | 0 | -0.01051 | -0.00087 | 0.00087 | -3e-05 | -0.005 | -0.01001 | 0 | -0.00017 | 0 | 0.01853 | -0.00023 | 0 | 0.00025 | -0.0136 | -0.00386 | -0.00721
[RO-RO] [DIR] TRA 400/220 kV AT2 Portile de Fier | N-1 OHL 220 kV Portile de Fier-Resita 1&2 | 0 | 0 | 0 | 0 | 0 | 0 | 0 | 0 | 0 | 0 | 0 | 0 | 0 | 0 | 0 | 0 | 0 | 0 | 0 | 0.04711 | 0 | 0 | 0 | 0 | 0 | 0
[RO-RO] [DIR] TRA 400/220 kV AT2 Portile de Fier | N-1 TRA 400/220 kV AT1 Portile de Fier | -0.0142 | 0.0001 | -0.0047 | 0 | -0.01936 | -5e-05 | 0.00025 | 6e-05 | -5e-05 | -4e-05 | -0.01764 | -0.00278 | 0.00138 | -0.00023 | -0.01107 | -0.01777 | 2e-05 | 0.00018 | -5e-05 | 0.03703 | -0.00798 | -0.00056 | 0.00075 | -0.01906 | -0.0032 | -0.0157
[RO-RO] [DIR] TRA 400/220 kV AT2 Portile de Fier | N-1 TRA 400/220 kV AT3 Portile de Fier | -0.01416 | 0.0001 | -0.00468 | 0 | -0.01931 | -5e-05 | 0.00025 | 6e-05 | -5e-05 | -4e-05 | -0.01759 | -0.00278 | 0.00138 | -0.00023 | -0.01104 | -0.01772 | 2e-05 | 0.00018 | -5e-05 | 0.03693 | -0.00795 | -0.00056 | 0.00074 | -0.01901 | -0.00319 | -0.01566
[RO-RO] [DIR] TRA 400/220 kV AT2 Portile de Fier | N-1 OHL 400 kV Portile de Fier-Urechesti | -0.00995 | 3e-05 | -0.00396 | 0 | -0.0115 | -5e-05 | 0.00021 | 6e-05 | -5e-05 | -4e-05 | -0.01149 | -0.0023 | 0.00091 | -0.00021 | -0.00806 | -0.0118 | 2e-05 | 0.00027 | -5e-05 | 0.02983 | -0.00778 | -0.00057 | 0.00061 | -0.01148 | -0.00118 | -0.01117
[RO-RO] [DIR] TRA 400/220 kV AT2 Portile de Fier | N-1 OHL 400 kV Slatina-Portile de Fier | -0.00992 | 5e-05 | -0.00361 | 0 | -0.01242 | -4e-05 | 0.00019 | 5e-05 | -4e-05 | -3e-05 | -0.01187 | -0.00212 | 0.00093 | -0.00019 | -0.00789 | -0.01208 | 2e-05 | 0.00021 | -4e-05 | 0.02696 | -0.00666 | -0.00048 | 0.00057 | -0.0123 | -0.00162 | -0.01106
[RO-RO] [DIR] TRA 400/220 kV AT3 Portile de Fier | BC | -0.00988 | 7e-05 | -0.00327 | 0 | -0.01348 | -3e-05 | 0.00017 | 4e-05 | -3e-05 | -3e-05 | -0.01228 | -0.00194 | 0.00096 | -0.00016 | -0.00771 | -0.01236 | 1e-05 | 0.00013 | -3e-05 | 0.02577 | -0.00555 | -0.00039 | 0.00052 | -0.01326 | -0.00222 | -0.01093
[RO-RO] [DIR] TRA 400/220 kV AT3 Portile de Fier | N-1 TIE 400 kV Portile de Fier-Djerdap | -0.00696 | 0.00013 | -0.00139 | 0 | -0.01411 | 0 | 8e-05 | 0 | 0 | 0 | -0.01044 | -0.00087 | 0.00086 | -3e-05 | -0.00497 | -0.00995 | 0 | -0.00017 | 0 | 0.01841 | -0.00023 | 0 | 0.00025 | -0.01351 | -0.00384 | -0.00717
[RO-RO] [DIR] TRA 400/220 kV AT3 Portile de Fier | N-1 OHL 220 kV Portile de Fier-Resita 1&2 | 0 | 0 | 0 | 0 | 0 | 0 | 0 | 0 | 0 | 0 | 0 | 0 | 0 | 0 | 0 | 0 | 0 | 0 | 0 | 0.04682 | 0 | 0 | 0 | 0 | 0 | 0
[RO-RO] [DIR] TRA 400/220 kV AT3 Portile de Fier | N-1 TRA 400/220 kV AT1 Portile de Fier | -0.01411 | 0.0001 | -0.00467 | 0 | -0.01924 | -5e-05 | 0.00025 | 6e-05 | -5e-05 | -4e-05 | -0.01753 | -0.00277 | 0.00137 | -0.00023 | -0.011 | -0.01765 | 2e-05 | 0.00018 | -5e-05 | 0.03679 | -0.00793 | -0.00056 | 0.00074 | -0.01894 | -0.00318 | -0.01561
[RO-RO] [DIR] TRA 400/220 kV AT3 Portile de Fier | N-1 TRA 400/220 kV AT2 Portile de Fier | -0.01411 | 0.0001 | -0.00467 | 0 | -0.01924 | -5e-05 | 0.00025 | 6e-05 | -5e-05 | -4e-05 | -0.01753 | -0.00277 | 0.00137 | -0.00023 | -0.011 | -0.01765 | 2e-05 | 0.00018 | -5e-05 | 0.03679 | -0.00793 | -0.00056 | 0.00074 | -0.01894 | -0.00318 | -0.01561
[RO-RO] [DIR] TRA 400/220 kV AT3 Portile de Fier | N-1 OHL 400 kV Portile de Fier-Urechesti | -0.00989 | 3e-05 | -0.00393 | 0 | -0.01143 | -5e-05 | 0.0002 | 6e-05 | -5e-05 | -4e-05 | -0.01142 | -0.00228 | 0.00091 | -0.00021 | -0.00801 | -0.01172 | 2e-05 | 0.00027 | -4e-05 | 0.02964 | -0.00773 | -0.00056 | 0.00061 | -0.0114 | -0.00117 | -0.0111
[RO-RO] [DIR] TRA 400/220 kV AT3 Portile de Fier | N-1 OHL 400 kV Slatina-Portile de Fier | -0.00986 | 5e-05 | -0.00359 | 0 | -0.01234 | -4e-05 | 0.00019 | 5e-05 | -4e-05 | -3e-05 | -0.0118 | -0.00211 | 0.00092 | -0.00018 | -0.00784 | -0.012 | 2e-05 | 0.0002 | -4e-05 | 0.02679 | -0.00662 | -0.00048 | 0.00056 | -0.01223 | -0.00161 | -0.01099
[RO-BG] [OPP] TIE 400 kV TINTARENI-KOZLODUI 1 | BC | -0.07502 | -0.00023 | -0.02194 | 0 | -0.12614 | -0.00033 | 0.0011 | 0.00045 | -0.0003 | -0.00025 | -0.10879 | -0.01401 | 0.0032 | -0.00135 | -0.05586 | -0.10549 | 0.00013 | 0.00251 | -0.0003 | 0.07612 | -0.00754 | -0.0037 | 0.00318 | -0.12107 | 0.00588 | -0.07655
[RO-BG] [OPP] TIE 400 kV TINTARENI-KOZLODUI 1 | N-1 TIE 400 kV Portile de Fier-Djerdap | -0.08483 | -0.00044 | -0.02825 | 0 | -0.12403 | -0.00043 | 0.00141 | 0.0006 | -0.0004 | -0.00033 | -0.11496 | -0.01762 | 0.00353 | -0.00177 | -0.06507 | -0.11361 | 0.00017 | 0.00349 | -0.00039 | 0.10084 | -0.02542 | -0.00501 | 0.00407 | -0.12023 | 0.01131 | -0.08918
[RO-BG] [OPP] TIE 400 kV TINTARENI-KOZLODUI 1 | N-1 TIE 400 kV TINTARENI-KOZLODUI 2 | -0.12139 | -0.00037 | -0.03551 | 0 | -0.20411 | -0.00053 | 0.00179 | 0.00072 | -0.00048 | -0.0004 | -0.17603 | -0.02267 | 0.00517 | -0.00218 | -0.09039 | -0.17069 | 0.00021 | 0.00406 | -0.00048 | 0.12317 | -0.0122 | -0.00599 | 0.00514 | -0.19589 | 0.00951 | -0.12387
[RO-BG] [OPP] TIE 400 kV TINTARENI-KOZLODUI 1 | N-1 TIE 400 kV Isaccea - Vulcanesti | -0.0783 | -0.0004 | -0.02381 | 0 | -0.13114 | -0.00037 | 0.00118 | 0.00052 | -0.00034 | -0.00028 | -0.11278 | -0.01517 | 0.00285 | -0.00151 | -0.05866 | -0.10937 | 0.00015 | 0.00305 | -0.00034 | 0.07198 | -0.01019 | -0.00424 | 0.00335 | -0.12594 | 0.01194 | -0.07995
[RO-BG] [OPP] TIE 400 kV TINTARENI-KOZLODUI 1 | N-1 TIE 400 kV Resita-Pancevo c2 | -0.07493 | -0.00025 | -0.02233 | 0 | -0.12548 | -0.00033 | 0.00112 | 0.00046 | -0.00031 | -0.00025 | -0.10839 | -0.0142 | 0.0032 | -0.00137 | -0.05595 | -0.10512 | 0.00013 | 0.00257 | -0.0003 | 0.07731 | -0.00852 | -0.00379 | 0.00324 | -0.12044 | 0.00626 | -0.07642
[RO-BG] [OPP] TIE 400 kV TINTARENI-KOZLODUI 1 | N-1 TIE 400 kV Resita-Pancevo c1 | -0.07493 | -0.00025 | -0.02233 | 0 | -0.12548 | -0.00033 | 0.00112 | 0.00046 | -0.00031 | -0.00025 | -0.10839 | -0.0142 | 0.0032 | -0.00137 | -0.05595 | -0.10512 | 0.00013 | 0.00257 | -0.0003 | 0.07731 | -0.00852 | -0.00379 | 0.00324 | -0.12044 | 0.00626 | -0.07642
[RO-BG] [OPP] TIE 400 kV TINTARENI-KOZLODUI 2 | BC | -0.07502 | -0.00023 | -0.02194 | 0 | -0.12614 | -0.00033 | 0.0011 | 0.00045 | -0.0003 | -0.00025 | -0.10879 | -0.01401 | 0.0032 | -0.00135 | -0.05586 | -0.10549 | 0.00013 | 0.00251 | -0.0003 | 0.07612 | -0.00754 | -0.0037 | 0.00318 | -0.12107 | 0.00588 | -0.07655
[RO-BG] [OPP] TIE 400 kV TINTARENI-KOZLODUI 2 | N-1 TIE 400 kV Portile de Fier-Djerdap | -0.08483 | -0.00044 | -0.02825 | 0 | -0.12403 | -0.00043 | 0.00141 | 0.0006 | -0.0004 | -0.00033 | -0.11496 | -0.01762 | 0.00353 | -0.00177 | -0.06507 | -0.11361 | 0.00017 | 0.00349 | -0.00039 | 0.10084 | -0.02542 | -0.00501 | 0.00407 | -0.12023 | 0.01131 | -0.08918
[RO-BG] [OPP] TIE 400 kV TINTARENI-KOZLODUI 2 | N-1 TIE 400 kV TINTARENI-KOZLODUI 1 | -0.12139 | -0.00037 | -0.03551 | 0 | -0.20411 | -0.00053 | 0.00179 | 0.00072 | -0.00048 | -0.0004 | -0.17603 | -0.02267 | 0.00517 | -0.00218 | -0.09039 | -0.17069 | 0.00021 | 0.00406 | -0.00048 | 0.12317 | -0.0122 | -0.00599 | 0.00514 | -0.19589 | 0.00951 | -0.12387
[RO-BG] [OPP] TIE 400 kV TINTARENI-KOZLODUI 2 | N-1 TIE 400 kV Isaccea - Vulcanesti | -0.0783 | -0.0004 | -0.02381 | 0 | -0.13114 | -0.00037 | 0.00118 | 0.00052 | -0.00034 | -0.00028 | -0.11278 | -0.01517 | 0.00285 | -0.00151 | -0.05866 | -0.10937 | 0.00015 | 0.00305 | -0.00034 | 0.07198 | -0.01019 | -0.00424 | 0.00335 | -0.12594 | 0.01194 | -0.07995
[RO-BG] [OPP] TIE 400 kV TINTARENI-KOZLODUI 2 | N-1 TIE 400 kV Resita-Pancevo c2 | -0.07493 | -0.00025 | -0.02233 | 0 | -0.12548 | -0.00033 | 0.00112 | 0.00046 | -0.00031 | -0.00025 | -0.10839 | -0.0142 | 0.0032 | -0.00137 | -0.05595 | -0.10512 | 0.00013 | 0.00257 | -0.0003 | 0.07731 | -0.00852 | -0.00379 | 0.00324 | -0.12044 | 0.00626 | -0.07642
[RO-BG] [OPP] TIE 400 kV TINTARENI-KOZLODUI 2 | N-1 TIE 400 kV Resita-Pancevo c1 | -0.07493 | -0.00025 | -0.02233 | 0 | -0.12548 | -0.00033 | 0.00112 | 0.00046 | -0.00031 | -0.00025 | -0.10839 | -0.0142 | 0.0032 | -0.00137 | -0.05595 | -0.10512 | 0.00013 | 0.00257 | -0.0003 | 0.07731 | -0.00852 | -0.00379 | 0.00324 | -0.12044 | 0.00626 | -0.07642
[RO-RS] [OPP] TIE 400 kV Portile de Fier-Djerdap | BC | 0.06744 | 0.00144 | 0.04341 | -1e-05 | -0.01457 | 0.00074 | -0.00209 | -0.00105 | 0.00066 | 0.00055 | 0.04244 | 0.02479 | -0.00229 | 0.00289 | 0.0633 | 0.05586 | -0.0003 | -0.00678 | 0.00066 | -0.17001 | 0.123 | 0.00903 | -0.00613 | -0.00574 | -0.03735 | 0.08687
[RO-RS] [OPP] TIE 400 kV Portile de Fier-Djerdap | N-1 TIE 400 kV Arad-Sandorfalva | 0.06489 | 0.00168 | 0.0434 | -1e-05 | -0.01934 | 0.00078 | -0.00212 | -0.00111 | 0.00069 | 0.00057 | 0.03876 | 0.02494 | -0.00067 | 0.00299 | 0.06155 | 0.05228 | -0.00031 | -0.00728 | 0.00068 | -0.17674 | 0.1218 | 0.00949 | -0.00631 | -0.01035 | -0.04102 | 0.08408
[RO-RS] [OPP] TIE 400 kV Portile de Fier-Djerdap | N-1 TIE 400 kV Nadab-Bekescsaba | 0.06242 | 0.00157 | 0.04088 | -1e-05 | -0.02143 | 0.00073 | -0.00193 | -0.00103 | 0.00064 | 0.00054 | 0.03643 | 0.02346 | -0.00163 | 0.00279 | 0.05908 | 0.04991 | -0.00029 | -0.00688 | 0.00064 | -0.17864 | 0.11847 | 0.00877 | -0.00555 | -0.01247 | -0.04111 | 0.08155
[RO-RS] [OPP] TIE 400 kV Portile de Fier-Djerdap | N-1 TIE 400 kV Rosiori-Mukacevo | 0.06177 | 0.00106 | 0.03946 | -1e-05 | -0.02123 | 0.00064 | -0.0019 | -0.0009 | 0.00057 | 0.00048 | 0.03615 | 0.02233 | -0.0033 | 0.00253 | 0.0582 | 0.04957 | -0.00026 | -0.00562 | 0.00057 | -0.17895 | 0.11726 | 0.00778 | -0.00553 | -0.01234 | -0.03151 | 0.08094
[RO-RS] [OPP] TIE 400 kV Portile de Fier-Djerdap | N-1 TIE 400 kV TINTARENI-KOZLODUI 1 | 0.07768 | 0.00147 | 0.0464 | -1e-05 | 0.00264 | 0.00079 | -0.00224 | -0.00111 | 0.0007 | 0.00059 | 0.05728 | 0.0267 | -0.00273 | 0.00307 | 0.07093 | 0.07025 | -0.00032 | -0.00713 | 0.0007 | -0.1804 | 0.12403 | 0.00953 | -0.00657 | 0.01078 | -0.03815 | 0.09732
[RO-RS] [OPP] TIE 400 kV Portile de Fier-Djerdap | N-1 TIE 400 kV TINTARENI-KOZLODUI 2 | 0.07768 | 0.00147 | 0.0464 | -1e-05 | 0.00264 | 0.00079 | -0.00224 | -0.00111 | 0.0007 | 0.00059 | 0.05728 | 0.0267 | -0.00273 | 0.00307 | 0.07093 | 0.07025 | -0.00032 | -0.00713 | 0.0007 | -0.1804 | 0.12403 | 0.00953 | -0.00657 | 0.01078 | -0.03815 | 0.09732
[RO-RS] [OPP] TIE 400 kV Portile de Fier-Djerdap | N-1 TIE 400 kV Isaccea - Vulcanesti | 0.0595 | 0.00103 | 0.0389 | -1e-05 | -0.02667 | 0.00063 | -0.00192 | -0.00089 | 0.00057 | 0.00047 | 0.03277 | 0.02198 | -0.00314 | 0.0025 | 0.05653 | 0.04645 | -0.00025 | -0.00547 | 0.00056 | -0.18005 | 0.1166 | 0.00772 | -0.00571 | -0.01753 | -0.02268 | 0.07865
[RO-RS] [OPP] TIE 400 kV Portile de Fier-Djerdap | N-1 OHL 400 kV Mintia-Arad | 0.06203 | 0.00156 | 0.04137 | -1e-05 | -0.02309 | 0.00073 | -0.00198 | -0.00104 | 0.00065 | 0.00054 | 0.03546 | 0.02371 | -0.0013 | 0.00282 | 0.059 | 0.04903 | -0.00029 | -0.00689 | 0.00065 | -0.18137 | 0.11937 | 0.00891 | -0.0058 | -0.01402 | -0.04047 | 0.08114
[RO-RS] [OPP] TIE 400 kV Portile de Fier-Djerdap | N-1 OHL 220 kV Portile de Fier-Resita 1&2 | 0.05849 | 0.0015 | 0.04045 | -1e-05 | -0.02678 | 0.00071 | -0.00194 | -0.00101 | 0.00063 | 0.00053 | 0.03131 | 0.02304 | -0.00142 | 0.00275 | 0.05632 | 0.04465 | -0.00029 | -0.00667 | 0.00063 | -0.18909 | 0.11797 | 0.00867 | -0.00566 | -0.01776 | -0.03936 | 0.07697
[RO-RS] [OPP] TIE 400 kV Portile de Fier-Djerdap | N-1 OHL 220 kV Resita-Timisoara 1&2 | 0.0579 | 0.00139 | 0.03726 | -1e-05 | -0.0237 | 0.00066 | -0.00178 | -0.00094 | 0.00058 | 0.00049 | 0.03259 | 0.02145 | -0.00129 | 0.00254 | 0.05467 | 0.04574 | -0.00026 | -0.00617 | 0.00058 | -0.17918 | 0.11017 | 0.00797 | -0.00519 | -0.01495 | -0.03691 | 0.07655
[RO-RS] [OPP] TIE 400 kV Portile de Fier-Djerdap | N-1 TRA 400/220 kV AT3 Arad | 0.06354 | 0.00145 | 0.04117 | -1e-05 | -0.0189 | 0.00072 | -0.00198 | -0.00102 | 0.00064 | 0.00053 | 0.03815 | 0.02359 | -0.00178 | 0.00277 | 0.05988 | 0.05152 | -0.00029 | -0.00663 | 0.00063 | -0.17486 | 0.11841 | 0.00869 | -0.00579 | -0.01006 | -0.03786 | 0.08267
[RO-RS] [OPP] TIE 400 kV Portile de Fier-Djerdap | N-1 TIE 400 kV Resita-Pancevo c2 | 0.0663 | 0.00165 | 0.04799 | -1e-05 | -0.02257 | 0.00083 | -0.00231 | -0.00117 | 0.00073 | 0.00061 | 0.03769 | 0.027 | -0.00231 | 0.0032 | 0.06439 | 0.05142 | -0.00033 | -0.00758 | 0.00073 | -0.18427 | 0.13475 | 0.0101 | -0.00681 | -0.01323 | -0.04189 | 0.08523
[RO-RS] [OPP] TIE 400 kV Portile de Fier-Djerdap | N-1 TIE 400 kV Resita-Pancevo c1 | 0.0663 | 0.00165 | 0.04799 | -1e-05 | -0.02257 | 0.00083 | -0.00231 | -0.00117 | 0.00073 | 0.00061 | 0.03769 | 0.027 | -0.00231 | 0.0032 | 0.06439 | 0.05142 | -0.00033 | -0.00758 | 0.00073 | -0.18426 | 0.13475 | 0.0101 | -0.00681 | -0.01323 | -0.04189 | 0.08523
[RO-RO] [OPP] OHL 400 kV Portile de Fier-Resita | BC | 0.03871 | -0.00112 | -0.00792 | 0 | 0.07965 | -0.00023 | 0.00032 | 0.00035 | -0.00019 | -0.00016 | 0.06195 | -0.00258 | -0.00324 | -0.00075 | 0.02192 | 0.06099 | 9e-05 | 0.00287 | -0.00019 | 0.10672 | -0.02997 | -0.00313 | 0.00105 | 0.0768 | 0.0266 | 0.0444
[RO-RO] [OPP] OHL 400 kV Portile de Fier-Resita | N-1 TIE 400 kV Resita-Pancevo c2 | 0.03746 | -0.00089 | -0.00292 | 0 | 0.07093 | -0.00014 | 8e-05 | 0.00022 | -0.00011 | -9e-05 | 0.05678 | -0.00017 | -0.00326 | -0.00041 | 0.02311 | 0.05615 | 6e-05 | 0.00201 | -0.00011 | 0.09117 | -0.01716 | -0.00196 | 0.00031 | 0.06863 | 0.02165 | 0.0426
[RO-UA] [OPP] TIE 400 kV Isaccea-Vulcanesti | N-1 TIE 400 kV Resita-Pancevo c2 | 0.10533 | 0.00538 | 0.05957 | -2e-05 | 0.16073 | 0.00147 | -0.00233 | -0.00218 | 0.00124 | 0.00104 | 0.12826 | 0.03718 | 0.01119 | 0.00517 | 0.08976 | 0.12484 | -0.00059 | -0.01737 | 0.00123 | 0.13363 | 0.08441 | 0.01725 | -0.00559 | 0.15666 | -0.19423 | 0.1091
[RO-HU] [OPP] TIE 400 kV Arad-Sandorfalva | BC | -0.03768 | 0.0035 | -6e-05 | -1e-05 | -0.07031 | 0.00051 | -0.00037 | -0.0008 | 0.00039 | 0.00033 | -0.05413 | 0.00219 | 0.02397 | 0.0015 | -0.02587 | -0.05269 | -0.0002 | -0.00729 | 0.00039 | -0.0991 | -0.01772 | 0.0069 | -0.00261 | -0.06788 | -0.05415 | -0.04119
[RO-HU] [OPP] TIE 400 kV Arad-Sandorfalva | N-1 TIE 400 kV Nadab-Bekescsaba | -0.08993 | 0.00483 | -0.02637 | -1e-05 | -0.14168 | 0.00033 | 0.00139 | -0.00061 | 0.00019 | 0.00016 | -0.11654 | -0.01166 | 0.03084 | 0.00043 | -0.06983 | -0.11454 | -0.00013 | -0.00829 | 0.00019 | -0.18881 | -0.06486 | 0.00422 | 0.00347 | -0.13788 | -0.0933 | -0.09659
[RO-HU] [OPP] TIE 400 kV Arad-Sandorfalva | N-1 TIE 400 kV Rosiori-Mukacevo | -0.05659 | 0.00222 | -0.01324 | 0 | -0.09254 | 0.00017 | 0.00027 | -0.0003 | 0.00011 | 9e-05 | -0.07509 | -0.00603 | 0.02062 | 0.00029 | -0.0429 | -0.07364 | -7e-05 | -0.00342 | 0.00011 | -0.12892 | -0.03687 | 0.00275 | -0.00061 | -0.08988 | -0.03468 | -0.06096
[RO-HU] [OPP] TIE 400 kV Arad-Sandorfalva | N-1 TIE 400 kV Portile de Fier-Djerdap | -0.03381 | 0.00358 | 0.00243 | -1e-05 | -0.07115 | 0.00055 | -0.00049 | -0.00086 | 0.00043 | 0.00036 | -0.0517 | 0.00361 | 0.02384 | 0.00167 | -0.02224 | -0.04948 | -0.00022 | -0.00768 | 0.00043 | -0.10886 | -0.01066 | 0.00742 | -0.00296 | -0.06821 | -0.0563 | -0.0362
[RO-HU] [OPP] TIE 400 kV Arad-Sandorfalva | N-1 OHL 400 kV Iernut-Sibiu Sud | -0.03872 | 0.00347 | -0.00062 | -1e-05 | -0.07174 | 0.0005 | -0.00034 | -0.00079 | 0.00039 | 0.00033 | -0.05538 | 0.00186 | 0.02397 | 0.00146 | -0.02675 | -0.05392 | -0.0002 | -0.00719 | 0.00038 | -0.1006 | -0.01858 | 0.00678 | -0.00252 | -0.06928 | -0.05389 | -0.04228
[RO-HU] [OPP] TIE 400 kV Arad-Sandorfalva | N-1 TIE 400 kV Resita-Pancevo c2 | -0.03787 | 0.00353 | 0.00071 | -1e-05 | -0.07165 | 0.00052 | -0.0004 | -0.00082 | 0.00041 | 0.00034 | -0.05492 | 0.00256 | 0.02397 | 0.00155 | -0.02569 | -0.05343 | -0.00021 | -0.00742 | 0.0004 | -0.10148 | -0.01576 | 0.00708 | -0.00273 | -0.06913 | -0.05491 | -0.04146
[RO-HU] [OPP] TIE 400 kV Arad-Sandorfalva | N-1 TIE 400 kV Resita-Pancevo c1 | -0.03787 | 0.00353 | 0.00071 | -1e-05 | -0.07165 | 0.00052 | -0.0004 | -0.00082 | 0.00041 | 0.00034 | -0.05492 | 0.00256 | 0.02397 | 0.00155 | -0.02569 | -0.05343 | -0.00021 | -0.00742 | 0.0004 | -0.10148 | -0.01576 | 0.00708 | -0.00273 | -0.06913 | -0.05491 | -0.04146
[RO-HU] [OPP] TIE 400 kV Nadab-Bekescsaba | BC | -0.09105 | 0.00233 | -0.04585 | 0 | -0.12434 | -0.00032 | 0.00305 | 0.00033 | -0.00036 | -0.0003 | -0.10874 | -0.02414 | 0.01197 | -0.00186 | -0.0766 | -0.10777 | 0.00013 | -0.00175 | -0.00036 | -0.15631 | -0.08213 | -0.00469 | 0.01059 | -0.12196 | -0.0682 | -0.09654
[RO-HU] [OPP] TIE 400 kV Nadab-Bekescsaba | N-1 TIE 400 kV Arad-Sandorfalva | -0.11521 | 0.00457 | -0.04589 | -1e-05 | -0.16944 | 1e-05 | 0.00282 | -0.00018 | -0.00011 | -8e-05 | -0.14346 | -0.02273 | 0.02734 | -0.0009 | -0.09319 | -0.14156 | -1e-05 | -0.00642 | -0.0001 | -0.21986 | -0.0935 | -0.00026 | 0.00891 | -0.16549 | -0.10293 | -0.12295
[RO-HU] [OPP] TIE 400 kV Nadab-Bekescsaba | N-1 TIE 400 kV Rosiori-Mukacevo | -0.13085 | -0.00036 | -0.07358 | 1e-05 | -0.17111 | -0.00104 | 0.00438 | 0.00139 | -0.00097 | -0.0008 | -0.15285 | -0.04143 | 0.00491 | -0.0044 | -0.11242 | -0.15186 | 0.00041 | 0.00639 | -0.00096 | -0.21905 | -0.12243 | -0.01344 | 0.0148 | -0.16824 | -0.02723 | -0.13814
[RO-HU] [OPP] TIE 400 kV Nadab-Bekescsaba | N-1 TIE 400 kV Portile de Fier-Djerdap | -0.08753 | 0.0024 | -0.04359 | 0 | -0.1251 | -0.00028 | 0.00294 | 0.00028 | -0.00032 | -0.00027 | -0.10653 | -0.02284 | 0.01185 | -0.00171 | -0.0733 | -0.10485 | 0.00011 | -0.0021 | -0.00032 | -0.16518 | -0.07572 | -0.00421 | 0.01027 | -0.12226 | -0.07015 | -0.09201
[RO-HU] [OPP] TIE 400 kV Nadab-Bekescsaba | N-1 OHL 400 kV Iernut-Sibiu Sud | -0.08837 | 0.00239 | -0.04441 | 0 | -0.12068 | -0.00029 | 0.00298 | 0.00029 | -0.00033 | -0.00028 | -0.10553 | -0.02328 | 0.01199 | -0.00176 | -0.07433 | -0.10459 | 0.00011 | -0.00201 | -0.00033 | -0.15246 | -0.07993 | -0.00435 | 0.01036 | -0.11838 | -0.06889 | -0.09372
[RO-HU] [OPP] TIE 400 kV Nadab-Bekescsaba | N-1 TIE 400 kV Resita-Pancevo c2 | -0.09121 | 0.00236 | -0.04519 | 0 | -0.12549 | -0.00031 | 0.00302 | 0.00031 | -0.00035 | -0.00029 | -0.10942 | -0.02382 | 0.01196 | -0.00182 | -0.07644 | -0.10841 | 0.00012 | -0.00186 | -0.00035 | -0.15836 | -0.08044 | -0.00453 | 0.01049 | -0.12304 | -0.06886 | -0.09677
[RO-HU] [OPP] TIE 400 kV Nadab-Bekescsaba | N-1 TIE 400 kV Resita-Pancevo c1 | -0.09121 | 0.00236 | -0.04519 | 0 | -0.12549 | -0.00031 | 0.00302 | 0.00031 | -0.00035 | -0.00029 | -0.10942 | -0.02382 | 0.01196 | -0.00182 | -0.07644 | -0.10841 | 0.00012 | -0.00186 | -0.00035 | -0.15836 | -0.08044 | -0.00453 | 0.01049 | -0.12304 | -0.06886 | -0.09677
[RO-UA] [OPP]TIE 400 kV Rosiori-Mukacevo | BC | 0.09758 | 0.00658 | 0.06798 | -2e-05 | 0.11464 | 0.00176 | -0.00326 | -0.0026 | 0.00149 | 0.00125 | 0.10811 | 0.04238 | 0.01731 | 0.00622 | 0.08782 | 0.10808 | -0.00071 | -0.01995 | 0.00148 | 0.1538 | 0.09879 | 0.02145 | -0.01033 | 0.11345 | -0.10044 | 0.10199
[RO-UA] [OPP]TIE 400 kV Rosiori-Mukacevo | N-1 TIE 400 kV Arad-Sandorfalva | 0.10166 | 0.0062 | 0.06798 | -2e-05 | 0.12225 | 0.00171 | -0.00322 | -0.00252 | 0.00145 | 0.00121 | 0.11398 | 0.04214 | 0.01471 | 0.00606 | 0.09062 | 0.11379 | -0.00069 | -0.01916 | 0.00144 | 0.16453 | 0.10071 | 0.0207 | -0.01005 | 0.12081 | -0.09458 | 0.10645
[RO-UA] [OPP]TIE 400 kV Rosiori-Mukacevo | N-1 TIE 400 kV Nadab-Bekescsaba | 0.11614 | 0.00611 | 0.07733 | -2e-05 | 0.14 | 0.00183 | -0.00388 | -0.00267 | 0.00156 | 0.00131 | 0.13029 | 0.0473 | 0.01486 | 0.0066 | 0.10344 | 0.13006 | -0.00073 | -0.01959 | 0.00155 | 0.18567 | 0.11554 | 0.02241 | -0.01249 | 0.13833 | -0.08653 | 0.12168
[RO-UA] [OPP]TIE 400 kV Rosiori-Mukacevo | N-1 TIE 400 kV Portile de Fier-Djerdap | 0.09572 | 0.00654 | 0.06679 | -2e-05 | 0.11504 | 0.00174 | -0.0032 | -0.00258 | 0.00147 | 0.00123 | 0.10695 | 0.0417 | 0.01737 | 0.00614 | 0.08608 | 0.10655 | -0.0007 | -0.01976 | 0.00146 | 0.15847 | 0.09541 | 0.0212 | -0.01016 | 0.11361 | -0.09942 | 0.0996
[RO-UA] [OPP]TIE 400 kV Rosiori-Mukacevo | N-1 OHL 400 kV Mintia-Arad | 0.10241 | 0.00647 | 0.0698 | -2e-05 | 0.12224 | 0.00177 | -0.00336 | -0.00261 | 0.0015 | 0.00126 | 0.11433 | 0.04335 | 0.01642 | 0.00628 | 0.09166 | 0.11417 | -0.00071 | -0.01986 | 0.00149 | 0.16393 | 0.10204 | 0.02156 | -0.01063 | 0.12084 | -0.09766 | 0.1071
[RO-UA] [OPP]TIE 400 kV Rosiori-Mukacevo | N-1 OHL 400 kV Sibiu Sud-Mintia | 0.10059 | 0.0065 | 0.06892 | -2e-05 | 0.11995 | 0.00176 | -0.00331 | -0.0026 | 0.00149 | 0.00125 | 0.11221 | 0.04288 | 0.01671 | 0.00624 | 0.09013 | 0.11205 | -0.00071 | -0.01984 | 0.00148 | 0.16123 | 0.10028 | 0.02146 | -0.01049 | 0.11859 | -0.09823 | 0.10515
[RO-UA] [OPP]TIE 400 kV Rosiori-Mukacevo | N-1 OHL 400 kV Arefu-Sibiu Sud | 0.09003 | 0.00652 | 0.06442 | -2e-05 | 0.10441 | 0.00171 | -0.00308 | -0.00253 | 0.00144 | 0.00121 | 0.09882 | 0.0403 | 0.0177 | 0.006 | 0.08158 | 0.09886 | -0.00069 | -0.01951 | 0.00143 | 0.14592 | 0.09327 | 0.02079 | -0.00978 | 0.10345 | -0.09981 | 0.09401
[RO-UA] [OPP]TIE 400 kV Rosiori-Mukacevo | N-1 TIE 400 kV Resita-Pancevo c2 | 0.09764 | 0.00657 | 0.06771 | -2e-05 | 0.1151 | 0.00176 | -0.00324 | -0.0026 | 0.00149 | 0.00124 | 0.10839 | 0.04225 | 0.01731 | 0.0062 | 0.08775 | 0.10834 | -0.00071 | -0.0199 | 0.00148 | 0.15463 | 0.09811 | 0.02139 | -0.01029 | 0.11389 | -0.10018 | 0.10208
[RO-UA] [OPP]TIE 400 kV Rosiori-Mukacevo | N-1 OHL 400 kV Arefu-Tantareni | 0.09244 | 0.00653 | 0.06552 | -2e-05 | 0.10811 | 0.00172 | -0.00313 | -0.00255 | 0.00145 | 0.00122 | 0.10186 | 0.04094 | 0.01753 | 0.00606 | 0.08356 | 0.10183 | -0.00069 | -0.01962 | 0.00145 | 0.15246 | 0.095 | 0.02098 | -0.00996 | 0.10705 | -0.09951 | 0.09655
[RO-UA] [OPP]TIE 400 kV Rosiori-Mukacevo | N-1 TIE 400 kV Resita-Pancevo c1 | 0.09764 | 0.00657 | 0.06771 | -2e-05 | 0.1151 | 0.00176 | -0.00324 | -0.0026 | 0.00149 | 0.00124 | 0.10839 | 0.04225 | 0.01731 | 0.0062 | 0.08775 | 0.10834 | -0.00071 | -0.0199 | 0.00148 | 0.15463 | 0.09811 | 0.02139 | -0.01029 | 0.11389 | -0.10018 | 0.10208
[RO-RS] [OPP] TIE 400 kV Resita-Pancevo c2 | BC | -0.00454 | 0.00083 | 0.01818 | 0 | -0.0317 | 0.00033 | -0.00087 | -0.00047 | 0.00029 | 0.00024 | -0.01881 | 0.00877 | -6e-05 | 0.00123 | 0.00431 | -0.01761 | -0.00013 | -0.00314 | 0.00028 | -0.05652 | 0.04657 | 0.00425 | -0.00269 | -0.02969 | -0.01801 | -0.00653
[RO-RS] [OPP] TIE 400 kV Resita-Pancevo c2 | N-1 TIE 400 kV Arad-Sandorfalva | -0.00629 | 0.001 | 0.01818 | 0 | -0.03497 | 0.00035 | -0.00089 | -0.00051 | 0.0003 | 0.00025 | -0.02132 | 0.00888 | 0.00106 | 0.0013 | 0.00311 | -0.02006 | -0.00014 | -0.00348 | 0.0003 | -0.06112 | 0.04575 | 0.00457 | -0.00281 | -0.03284 | -0.02053 | -0.00844
[RO-RS] [OPP] TIE 400 kV Resita-Pancevo c2 | N-1 TIE 400 kV Nadab-Bekescsaba | -0.00781 | 0.00092 | 0.01653 | 0 | -0.03617 | 0.00032 | -0.00076 | -0.00046 | 0.00027 | 0.00023 | -0.02272 | 0.00791 | 0.00037 | 0.00117 | 0.00156 | -0.02148 | -0.00013 | -0.00321 | 0.00027 | -0.06213 | 0.04362 | 0.00408 | -0.00231 | -0.03407 | -0.02046 | -0.01
[RO-RS] [OPP] TIE 400 kV Resita-Pancevo c2 | N-1 TIE 400 kV Portile de Fier-Djerdap | 0.01135 | 0.00117 | 0.02841 | -1e-05 | -0.03513 | 0.0005 | -0.00136 | -0.00072 | 0.00044 | 0.00037 | -0.00881 | 0.01461 | -0.0006 | 0.00192 | 0.01922 | -0.00445 | -0.0002 | -0.00474 | 0.00044 | -0.09656 | 0.07554 | 0.00638 | -0.00414 | -0.03104 | -0.02681 | 0.01393
[RO-RS] [OPP] TIE 400 kV Resita-Pancevo c2 | N-1 OHL 400 kV Iernut-Sibiu Sud | -0.00595 | 0.0008 | 0.01742 | 0 | -0.03364 | 0.00031 | -0.00083 | -0.00045 | 0.00027 | 0.00023 | -0.02051 | 0.00832 | -7e-05 | 0.00118 | 0.00311 | -0.01929 | -0.00013 | -0.00301 | 0.00027 | -0.05855 | 0.04541 | 0.00408 | -0.00257 | -0.03159 | -0.01765 | -0.00802
[RO-RS] [OPP] TIE 400 kV Resita-Pancevo c2 | N-1 OHL 400 kV Mintia-Arad | -0.00641 | 0.00088 | 0.01748 | 0 | -0.03465 | 0.00032 | -0.00083 | -0.00047 | 0.00028 | 0.00024 | -0.02122 | 0.0084 | 0.00029 | 0.00121 | 0.00282 | -0.01997 | -0.00013 | -0.00318 | 0.00028 | -0.06045 | 0.04531 | 0.00421 | -0.00258 | -0.03256 | -0.0191 | -0.00851
[RO-RS] [OPP] TIE 400 kV Resita-Pancevo c2 | N-1 OHL 220 kV Portile de Fier-Resita c2 | -0.00331 | 0.00082 | 0.01859 | 0 | -0.03002 | 0.00033 | -0.00089 | -0.00047 | 0.00029 | 0.00024 | -0.01728 | 0.00902 | -0.00018 | 0.00125 | 0.00527 | -0.01607 | -0.00013 | -0.00316 | 0.00029 | -0.05389 | 0.04726 | 0.0043 | -0.00276 | -0.02804 | -0.01774 | -0.00517
[RO-RS] [OPP] TIE 400 kV Resita-Pancevo c2 | N-1 OHL 220 kV Portile de Fier-Resita c1 | -0.00331 | 0.00082 | 0.01859 | 0 | -0.03002 | 0.00033 | -0.00089 | -0.00047 | 0.00029 | 0.00024 | -0.01728 | 0.00902 | -0.00018 | 0.00125 | 0.00527 | -0.01607 | -0.00013 | -0.00316 | 0.00029 | -0.05389 | 0.04726 | 0.0043 | -0.00276 | -0.02804 | -0.01774 | -0.00517
[RO-RS] [OPP] TIE 400 kV Resita-Pancevo c2 | N-1 OHL 220 kV Resita-Timisoara c2 | -0.00724 | 0.00082 | 0.01644 | 0 | -0.03429 | 0.0003 | -0.00078 | -0.00044 | 0.00026 | 0.00022 | -0.0216 | 0.00783 | 0.00023 | 0.00113 | 0.00186 | -0.02048 | -0.00012 | -0.00297 | 0.00026 | -0.05912 | 0.04293 | 0.00395 | -0.00242 | -0.0323 | -0.01789 | -0.00946
[RO-RS] [OPP] TIE 400 kV Resita-Pancevo c2 | N-1 OHL 220 kV Resita-Timisoara c1 | -0.00724 | 0.00082 | 0.01644 | 0 | -0.03429 | 0.0003 | -0.00078 | -0.00044 | 0.00026 | 0.00022 | -0.0216 | 0.00783 | 0.00023 | 0.00113 | 0.00186 | -0.02048 | -0.00012 | -0.00297 | 0.00026 | -0.05912 | 0.04293 | 0.00395 | -0.00242 | -0.0323 | -0.01789 | -0.00946
[RO-RS] [OPP] TIE 400 kV Resita-Pancevo c2 | N-1 TRA 400/220 kV AT3 Arad | -0.00873 | 0.00085 | 0.01578 | 0 | -0.03635 | 0.0003 | -0.00075 | -0.00043 | 0.00026 | 0.00022 | -0.02341 | 0.00748 | 0.00049 | 0.00111 | 0.00064 | -0.02227 | -0.00012 | -0.00298 | 0.00026 | -0.06172 | 0.04164 | 0.0039 | -0.00232 | -0.03432 | -0.01856 | -0.01104
[RO-RS] [OPP] TIE 400 kV Resita-Pancevo c2 | N-1 OHL 400 kV Djerdap - Drmno | -0.0113 | 0.00115 | 0.02268 | 0 | -0.04949 | 0.00042 | -0.00108 | -0.00061 | 0.00037 | 0.00031 | -0.03165 | 0.01075 | 0.00042 | 0.00157 | 0.00169 | -0.0301 | -0.00017 | -0.00415 | 0.00036 | -0.08272 | 0.06779 | 0.0055 | -0.00334 | -0.04669 | -0.02529 | -0.01452
[RO-RS] [OPP] TIE 400 kV Resita-Pancevo c2 | N-1 OHL 400 kV Djerdap - Bor | 0.00572 | 0.00086 | 0.02107 | 0 | -0.02585 | 0.00037 | -0.00101 | -0.00053 | 0.00033 | 0.00027 | -0.00876 | 0.01067 | -0.00051 | 0.00141 | 0.01237 | -0.00623 | -0.00015 | -0.00347 | 0.00032 | -0.06424 | 0.04668 | 0.00472 | -0.00309 | -0.0232 | -0.01907 | 0.00638
[RO-RS] [OPP] TIE 400 kV Resita-Pancevo c2 | N-1 OHL 400 kV Srbobran – Subotica 3 | 0.00352 | 0.00083 | 0.02539 | 0 | -0.02529 | 0.00042 | -0.00122 | -0.00059 | 0.00037 | 0.00031 | -0.01131 | 0.01242 | -0.00187 | 0.00161 | 0.01222 | -0.00988 | -0.00017 | -0.00372 | 0.00037 | -0.05162 | 0.05926 | 0.00536 | -0.00371 | -0.02313 | -0.01812 | 0.00195
[RO-RS] [OPP] TIE 400 kV Resita-Pancevo c2 | N-1 TIE 400 kV Sandorfalva-Subotica 3 | 0.00765 | 0.00085 | 0.02968 | 0 | -0.02221 | 0.00047 | -0.00144 | -0.00066 | 0.00042 | 0.00035 | -0.00759 | 0.0146 | -0.00292 | 0.00184 | 0.01641 | -0.00604 | -0.00019 | -0.00409 | 0.00042 | -0.0494 | 0.06553 | 0.00606 | -0.00434 | -0.01995 | -0.01842 | 0.00622
[RO-RS] [OPP] TIE 400 kV Resita-Pancevo c2 | N-1 OHL 400 kV Bor 2 – Nis 2 | 0.00274 | 0.00084 | 0.01996 | 0 | -0.02758 | 0.00035 | -0.00096 | -0.0005 | 0.00031 | 0.00026 | -0.01162 | 0.00999 | -0.00038 | 0.00134 | 0.00992 | -0.00943 | -0.00014 | -0.00333 | 0.00031 | -0.0606 | 0.04387 | 0.00452 | -0.00294 | -0.02508 | -0.01851 | 0.00272
[RO-RS] [OPP] TIE 400 kV Resita-Pancevo c2 | N-1 OHL 400 kV Portile de Fier-Resita | 0.00807 | 0.00047 | 0.0156 | 0 | -0.00576 | 0.00025 | -0.00077 | -0.00036 | 0.00023 | 0.00019 | 0.00137 | 0.00793 | -0.00111 | 0.00099 | 0.01145 | 0.00226 | -0.0001 | -0.00221 | 0.00022 | -0.02175 | 0.03681 | 0.00323 | -0.00235 | -0.00467 | -0.00935 | 0.00793
[RO-RS] [OPP] TIE 400 kV Resita-Pancevo c2 | N-1 OHL 400 kV Paks -Sandorfalva | -0.00589 | 0.00092 | 0.01746 | 0 | -0.03332 | 0.00033 | -0.00086 | -0.00048 | 0.00029 | 0.00024 | -0.02033 | 0.0085 | 0.00088 | 0.00124 | 0.00313 | -0.01914 | -0.00013 | -0.00327 | 0.00029 | -0.05832 | 0.04492 | 0.00434 | -0.00271 | -0.03129 | -0.019 | -0.00798
[RO-RS] [OPP] TIE 400 kV Resita-Pancevo c2 | N-1 TIE 400 kV Resita-Pancevo c1 | -0.00723 | 0.00133 | 0.02897 | -1e-05 | -0.05052 | 0.00052 | -0.00139 | -0.00075 | 0.00046 | 0.00038 | -0.02997 | 0.01398 | -9e-05 | 0.00197 | 0.00687 | -0.02806 | -0.00021 | -0.00501 | 0.00045 | -0.09006 | 0.07421 | 0.00677 | -0.00429 | -0.04731 | -0.02871 | -0.0104
[RO-RS] [OPP] TIE 400 kV Resita-Pancevo c1 | BC | -0.00454 | 0.00083 | 0.01818 | 0 | -0.0317 | 0.00033 | -0.00087 | -0.00047 | 0.00029 | 0.00024 | -0.01881 | 0.00877 | -6e-05 | 0.00123 | 0.00431 | -0.01761 | -0.00013 | -0.00314 | 0.00028 | -0.05651 | 0.04657 | 0.00425 | -0.00269 | -0.02969 | -0.01801 | -0.00653
[RO-RS] [OPP] TIE 400 kV Resita-Pancevo c1 | N-1 TIE 400 kV Arad-Sandorfalva | -0.00629 | 0.001 | 0.01818 | 0 | -0.03497 | 0.00035 | -0.00089 | -0.00051 | 0.0003 | 0.00025 | -0.02132 | 0.00888 | 0.00106 | 0.0013 | 0.00311 | -0.02006 | -0.00014 | -0.00348 | 0.0003 | -0.06112 | 0.04575 | 0.00457 | -0.00281 | -0.03284 | -0.02053 | -0.00844
[RO-RS] [OPP] TIE 400 kV Resita-Pancevo c1 | N-1 TIE 400 kV Nadab-Bekescsaba | -0.00781 | 0.00092 | 0.01653 | 0 | -0.03617 | 0.00032 | -0.00076 | -0.00046 | 0.00027 | 0.00023 | -0.02271 | 0.00791 | 0.00037 | 0.00117 | 0.00156 | -0.02148 | -0.00013 | -0.00321 | 0.00027 | -0.06213 | 0.04362 | 0.00408 | -0.00231 | -0.03407 | -0.02046 | -0.01
[RO-RS] [OPP] TIE 400 kV Resita-Pancevo c1 | N-1 TIE 400 kV Portile de Fier-Djerdap | 0.01135 | 0.00117 | 0.0284 | -1e-05 | -0.03513 | 0.0005 | -0.00136 | -0.00072 | 0.00044 | 0.00037 | -0.00881 | 0.01461 | -0.0006 | 0.00192 | 0.01922 | -0.00445 | -0.0002 | -0.00474 | 0.00044 | -0.09656 | 0.07554 | 0.00638 | -0.00414 | -0.03104 | -0.02681 | 0.01393
[RO-RS] [OPP] TIE 400 kV Resita-Pancevo c1 | N-1 OHL 400 kV Iernut-Sibiu Sud | -0.00595 | 0.0008 | 0.01742 | 0 | -0.03364 | 0.00031 | -0.00083 | -0.00045 | 0.00027 | 0.00023 | -0.02051 | 0.00832 | -7e-05 | 0.00118 | 0.00311 | -0.01929 | -0.00013 | -0.00301 | 0.00027 | -0.05855 | 0.0454 | 0.00408 | -0.00257 | -0.03158 | -0.01765 | -0.00802
[RO-RS] [OPP] TIE 400 kV Resita-Pancevo c1 | N-1 OHL 400 kV Mintia-Arad | -0.00641 | 0.00088 | 0.01748 | 0 | -0.03465 | 0.00032 | -0.00083 | -0.00047 | 0.00028 | 0.00024 | -0.02122 | 0.0084 | 0.00029 | 0.00121 | 0.00282 | -0.01997 | -0.00013 | -0.00318 | 0.00028 | -0.06044 | 0.04531 | 0.00421 | -0.00258 | -0.03256 | -0.01909 | -0.00851
[RO-RS] [OPP] TIE 400 kV Resita-Pancevo c1 | N-1 OHL 220 kV Portile de Fier-Resita c2 | -0.00331 | 0.00082 | 0.01859 | 0 | -0.03002 | 0.00033 | -0.00089 | -0.00047 | 0.00029 | 0.00024 | -0.01728 | 0.00902 | -0.00018 | 0.00125 | 0.00527 | -0.01607 | -0.00013 | -0.00316 | 0.00029 | -0.05389 | 0.04726 | 0.0043 | -0.00276 | -0.02804 | -0.01774 | -0.00517
[RO-RS] [OPP] TIE 400 kV Resita-Pancevo c1 | N-1 OHL 220 kV Portile de Fier-Resita c1 | -0.00331 | 0.00082 | 0.01859 | 0 | -0.03002 | 0.00033 | -0.00089 | -0.00047 | 0.00029 | 0.00024 | -0.01728 | 0.00902 | -0.00018 | 0.00125 | 0.00527 | -0.01607 | -0.00013 | -0.00316 | 0.00029 | -0.05389 | 0.04726 | 0.0043 | -0.00276 | -0.02804 | -0.01774 | -0.00517
[RO-RS] [OPP] TIE 400 kV Resita-Pancevo c1 | N-1 OHL 220 kV Resita-Timisoara c2 | -0.00724 | 0.00082 | 0.01644 | 0 | -0.03429 | 0.0003 | -0.00078 | -0.00044 | 0.00026 | 0.00022 | -0.0216 | 0.00783 | 0.00023 | 0.00113 | 0.00186 | -0.02048 | -0.00012 | -0.00297 | 0.00026 | -0.05911 | 0.04293 | 0.00395 | -0.00242 | -0.0323 | -0.01789 | -0.00946
[RO-RS] [OPP] TIE 400 kV Resita-Pancevo c1 | N-1 OHL 220 kV Resita-Timisoara c1 | -0.00724 | 0.00082 | 0.01644 | 0 | -0.03429 | 0.0003 | -0.00078 | -0.00044 | 0.00026 | 0.00022 | -0.0216 | 0.00783 | 0.00023 | 0.00113 | 0.00186 | -0.02048 | -0.00012 | -0.00297 | 0.00026 | -0.05911 | 0.04293 | 0.00395 | -0.00242 | -0.0323 | -0.01789 | -0.00946
[RO-RS] [OPP] TIE 400 kV Resita-Pancevo c1 | N-1 TRA 400/220 kV AT3 Arad | -0.00873 | 0.00085 | 0.01578 | 0 | -0.03635 | 0.0003 | -0.00075 | -0.00043 | 0.00026 | 0.00022 | -0.02341 | 0.00748 | 0.00049 | 0.00111 | 0.00064 | -0.02227 | -0.00012 | -0.00298 | 0.00026 | -0.06172 | 0.04164 | 0.0039 | -0.00232 | -0.03432 | -0.01856 | -0.01104
[RO-RS] [OPP] TIE 400 kV Resita-Pancevo c1 | N-1 OHL 400 kV Djerdap - Drmno | -0.0113 | 0.00115 | 0.02268 | 0 | -0.04949 | 0.00042 | -0.00108 | -0.00061 | 0.00037 | 0.00031 | -0.03165 | 0.01075 | 0.00042 | 0.00157 | 0.00169 | -0.0301 | -0.00017 | -0.00415 | 0.00036 | -0.08272 | 0.06779 | 0.0055 | -0.00334 | -0.04669 | -0.02529 | -0.01452
[RO-RS] [OPP] TIE 400 kV Resita-Pancevo c1 | N-1 OHL 400 kV Djerdap - Bor | 0.00572 | 0.00086 | 0.02107 | 0 | -0.02585 | 0.00037 | -0.00101 | -0.00053 | 0.00033 | 0.00027 | -0.00876 | 0.01067 | -0.00051 | 0.00141 | 0.01237 | -0.00623 | -0.00015 | -0.00347 | 0.00032 | -0.06423 | 0.04668 | 0.00472 | -0.00309 | -0.0232 | -0.01907 | 0.00638
[RO-RS] [OPP] TIE 400 kV Resita-Pancevo c1 | N-1 OHL 400 kV Srbobran – Subotica 3 | 0.00352 | 0.00083 | 0.02539 | 0 | -0.02529 | 0.00042 | -0.00122 | -0.00059 | 0.00037 | 0.00031 | -0.01131 | 0.01242 | -0.00187 | 0.00161 | 0.01222 | -0.00988 | -0.00017 | -0.00372 | 0.00037 | -0.05162 | 0.05926 | 0.00536 | -0.00371 | -0.02312 | -0.01811 | 0.00195
[RO-RS] [OPP] TIE 400 kV Resita-Pancevo c1 | N-1 TIE 400 kV Sandorfalva-Subotica 3 | 0.00765 | 0.00085 | 0.02968 | 0 | -0.02221 | 0.00047 | -0.00144 | -0.00066 | 0.00042 | 0.00035 | -0.00758 | 0.0146 | -0.00292 | 0.00184 | 0.01641 | -0.00604 | -0.00019 | -0.00409 | 0.00042 | -0.0494 | 0.06553 | 0.00606 | -0.00434 | -0.01995 | -0.01842 | 0.00622
[RO-RS] [OPP] TIE 400 kV Resita-Pancevo c1 | N-1 OHL 400 kV Bor 2 – Nis 2 | 0.00274 | 0.00084 | 0.01996 | 0 | -0.02758 | 0.00035 | -0.00096 | -0.0005 | 0.00031 | 0.00026 | -0.01162 | 0.00999 | -0.00038 | 0.00134 | 0.00992 | -0.00943 | -0.00014 | -0.00333 | 0.00031 | -0.0606 | 0.04387 | 0.00452 | -0.00294 | -0.02508 | -0.01851 | 0.00272
[RO-RS] [OPP] TIE 400 kV Resita-Pancevo c1 | N-1 OHL 400 kV Portile de Fier-Resita | 0.00807 | 0.00047 | 0.0156 | 0 | -0.00576 | 0.00025 | -0.00077 | -0.00036 | 0.00023 | 0.00019 | 0.00137 | 0.00793 | -0.00111 | 0.00099 | 0.01145 | 0.00226 | -0.0001 | -0.00221 | 0.00022 | -0.02175 | 0.03681 | 0.00323 | -0.00235 | -0.00467 | -0.00935 | 0.00793
[RO-RS] [OPP] TIE 400 kV Resita-Pancevo c1 | N-1 OHL 400 kV Paks -Sandorfalva | -0.00589 | 0.00092 | 0.01746 | 0 | -0.03332 | 0.00033 | -0.00086 | -0.00048 | 0.00029 | 0.00024 | -0.02033 | 0.0085 | 0.00088 | 0.00124 | 0.00313 | -0.01913 | -0.00013 | -0.00327 | 0.00029 | -0.05832 | 0.04492 | 0.00434 | -0.00271 | -0.03129 | -0.019 | -0.00798
[RO-RS] [OPP] TIE 400 kV Resita-Pancevo c1 | N-1 TIE 400 kV Resita-Pancevo c2 | -0.00723 | 0.00133 | 0.02897 | -1e-05 | -0.05052 | 0.00052 | -0.00139 | -0.00075 | 0.00046 | 0.00038 | -0.02997 | 0.01398 | -9e-05 | 0.00197 | 0.00687 | -0.02806 | -0.00021 | -0.00501 | 0.00045 | -0.09005 | 0.07421 | 0.00677 | -0.00429 | -0.04731 | -0.02871 | -0.0104
[RO-BG] [OPP] TIE 400 kV DOBRUDJA- MEDGIDIA SUD | BC | -0.06061 | -0.00127 | -0.0246 | 1e-05 | -0.14531 | -0.00049 | 0.0011 | 0.00071 | -0.00043 | -0.00036 | -0.08692 | -0.01537 | -0.00067 | -0.00183 | -0.04746 | -0.07951 | 0.0002 | 0.00504 | -0.00042 | 0.01106 | -0.02575 | -0.00571 | 0.00298 | -0.13903 | 0.043 | -0.05995
[RO-BG] [OPP] TIE 400 kV DOBRUDJA- MEDGIDIA SUD | N-1 OHL 400 kV Isaccea - Stupina | -0.05893 | -0.00121 | -0.02377 | 1e-05 | -0.14218 | -0.00047 | 0.00107 | 0.00068 | -0.00041 | -0.00034 | -0.08473 | -0.01485 | -0.00058 | -0.00176 | -0.04607 | -0.07743 | 0.00019 | 0.00483 | -0.00041 | 0.01213 | -0.02464 | -0.00549 | 0.00288 | -0.136 | 0.04095 | -0.05824
[RO-BG] [OPP] TIE 400 kV DOBRUDJA- MEDGIDIA SUD | N-1 TIE 400 kV MEDGIDIA SUD - VARNA | -0.10404 | -0.00218 | -0.04223 | 1e-05 | -0.24949 | -0.00084 | 0.0019 | 0.00121 | -0.00073 | -0.00061 | -0.14922 | -0.02638 | -0.00115 | -0.00314 | -0.08146 | -0.13648 | 0.00034 | 0.00864 | -0.00073 | 0.01899 | -0.0442 | -0.00979 | 0.00511 | -0.23871 | 0.07381 | -0.10291
[RO-BG] [OPP] TIE 400 kV DOBRUDJA- MEDGIDIA SUD | N-1 OHL 400 kV Cernavoda - Pelicanu | -0.06043 | -0.00136 | -0.02516 | 1e-05 | -0.14116 | -0.00051 | 0.00112 | 0.00073 | -0.00044 | -0.00037 | -0.08575 | -0.01569 | -0.00093 | -0.00189 | -0.0476 | -0.07874 | 0.0002 | 0.00528 | -0.00044 | 0.00554 | -0.02732 | -0.00592 | 0.00301 | -0.13517 | 0.04607 | -0.05999
[RO-BG] [OPP] TIE 400 kV DOBRUDJA- MEDGIDIA SUD | N-1 OHL 400 kV Gura Ialomitei - Bucuresti Sud | -0.06048 | -0.00137 | -0.02523 | 1e-05 | -0.14094 | -0.00051 | 0.00112 | 0.00074 | -0.00044 | -0.00037 | -0.08573 | -0.01574 | -0.00095 | -0.0019 | -0.04766 | -0.07876 | 0.0002 | 0.0053 | -0.00044 | 0.00514 | -0.02749 | -0.00595 | 0.00302 | -0.13497 | 0.04637 | -0.06006
[RO-BG] [OPP] TIE 400 kV DOBRUDJA- MEDGIDIA SUD | N-1 OHL 400 kV Gutinas – Smardan | -0.05928 | -0.00137 | -0.02448 | 1e-05 | -0.14047 | -0.0005 | 0.00108 | 0.00072 | -0.00043 | -0.00036 | -0.0846 | -0.01533 | -0.00109 | -0.00185 | -0.04658 | -0.07751 | 0.0002 | 0.00525 | -0.00043 | 0.00709 | -0.02588 | -0.00583 | 0.00288 | -0.13445 | 0.04709 | -0.0587
[RO-BG] [OPP] TIE 400 kV DOBRUDJA- MEDGIDIA SUD | N-1 TIE 400 kV Resita-Pancevo c2 | -0.06059 | -0.00127 | -0.02468 | 1e-05 | -0.14518 | -0.00049 | 0.00111 | 0.00071 | -0.00043 | -0.00036 | -0.08684 | -0.01541 | -0.00067 | -0.00183 | -0.04747 | -0.07944 | 0.0002 | 0.00505 | -0.00042 | 0.0113 | -0.02595 | -0.00572 | 0.00299 | -0.1389 | 0.04308 | -0.05992
[RO-BG] [OPP] TIE 400 kV DOBRUDJA- MEDGIDIA SUD | N-1 TIE 400 kV Resita-Pancevo c1 | -0.06059 | -0.00127 | -0.02468 | 1e-05 | -0.14518 | -0.00049 | 0.00111 | 0.00071 | -0.00043 | -0.00036 | -0.08684 | -0.01541 | -0.00067 | -0.00183 | -0.04747 | -0.07944 | 0.0002 | 0.00505 | -0.00042 | 0.0113 | -0.02595 | -0.00572 | 0.00299 | -0.1389 | 0.04308 | -0.05992
[RO-BG] [OPP] TIE 400 kV MEDGIDIA SUD - VARNA | BC | -0.06256 | -0.00131 | -0.02539 | 1e-05 | -0.15006 | -0.0005 | 0.00114 | 0.00073 | -0.00044 | -0.00037 | -0.08973 | -0.01586 | -0.00069 | -0.00189 | -0.04898 | -0.08207 | 0.0002 | 0.0052 | -0.00044 | 0.01142 | -0.02657 | -0.00589 | 0.00307 | -0.1436 | 0.04438 | -0.06188
[RO-BG] [OPP] TIE 400 kV MEDGIDIA SUD - VARNA | N-1 OHL 400 kV Isaccea - Rahman | -0.06096 | -0.00126 | -0.0246 | 1e-05 | -0.14708 | -0.00049 | 0.00111 | 0.0007 | -0.00042 | -0.00035 | -0.08765 | -0.01537 | -0.00061 | -0.00182 | -0.04767 | -0.0801 | 0.0002 | 0.005 | -0.00042 | 0.01243 | -0.02552 | -0.00568 | 0.00298 | -0.14072 | 0.04243 | -0.06025
[RO-BG] [OPP] TIE 400 kV MEDGIDIA SUD - VARNA | N-1 TIE 400 kV DOBRUDJA- MEDGIDIA SUD | -0.10504 | -0.0022 | -0.04264 | 1e-05 | -0.2519 | -0.00085 | 0.00191 | 0.00122 | -0.00074 | -0.00062 | -0.15065 | -0.02664 | -0.00116 | -0.00317 | -0.08224 | -0.13779 | 0.00034 | 0.00873 | -0.00073 | 0.01917 | -0.04462 | -0.00989 | 0.00516 | -0.24104 | 0.07452 | -0.10389
[RO-BG] [OPP] TIE 400 kV MEDGIDIA SUD - VARNA | N-1 OHL 400 kV Cernavoda - Pelicanu | -0.06237 | -0.0014 | -0.02596 | 1e-05 | -0.14578 | -0.00052 | 0.00116 | 0.00076 | -0.00045 | -0.00038 | -0.08852 | -0.0162 | -0.00096 | -0.00195 | -0.04913 | -0.08128 | 0.00021 | 0.00545 | -0.00045 | 0.00572 | -0.02819 | -0.00611 | 0.0031 | -0.13962 | 0.04755 | -0.06191
[RO-BG] [OPP] TIE 400 kV MEDGIDIA SUD - VARNA | N-1 OHL 400 kV Gura Ialomitei - Bucuresti Sud | -0.06243 | -0.00141 | -0.02604 | 1e-05 | -0.14555 | -0.00053 | 0.00116 | 0.00076 | -0.00046 | -0.00038 | -0.08851 | -0.01624 | -0.00098 | -0.00196 | -0.04919 | -0.08129 | 0.00021 | 0.00547 | -0.00045 | 0.0053 | -0.02837 | -0.00614 | 0.00311 | -0.13942 | 0.04785 | -0.06198
[RO-BG] [OPP] TIE 400 kV MEDGIDIA SUD - VARNA | N-1 OHL 400 kV Gutinas – Smardan | -0.06119 | -0.00141 | -0.02527 | 1e-05 | -0.14507 | -0.00052 | 0.00112 | 0.00075 | -0.00045 | -0.00037 | -0.08734 | -0.01582 | -0.00112 | -0.00191 | -0.04808 | -0.08001 | 0.00021 | 0.00541 | -0.00044 | 0.00732 | -0.02671 | -0.00601 | 0.00297 | -0.13887 | 0.0486 | -0.06059
[RO-BG] [OPP] TIE 400 kV MEDGIDIA SUD - VARNA | N-1 OHL 400 kV Medgidia Sud - Stupina | -0.06082 | -0.00125 | -0.02453 | 1e-05 | -0.14682 | -0.00049 | 0.0011 | 0.0007 | -0.00042 | -0.00035 | -0.08747 | -0.01533 | -0.0006 | -0.00182 | -0.04755 | -0.07993 | 0.00019 | 0.00498 | -0.00042 | 0.01252 | -0.02543 | -0.00566 | 0.00298 | -0.14047 | 0.04226 | -0.06011
[RO-BG] [OPP] TIE 400 kV MEDGIDIA SUD - VARNA | N-1 OHL 400 kV Cernavodă - Medgidia Sud | -0.05719 | -0.00133 | -0.02408 | 1e-05 | -0.13213 | -0.00049 | 0.00107 | 0.00071 | -0.00042 | -0.00035 | -0.08078 | -0.01502 | -0.00103 | -0.00182 | -0.04516 | -0.07429 | 0.0002 | 0.00512 | -0.00042 | 0.00275 | -0.02651 | -0.00572 | 0.00286 | -0.1266 | 0.04537 | -0.05684
[RO-BG] [OPP] TIE 400 kV MEDGIDIA SUD - VARNA | N-1 TIE 400 kV Resita-Pancevo c2 | -0.06254 | -0.00131 | -0.02547 | 1e-05 | -0.14992 | -0.00051 | 0.00114 | 0.00073 | -0.00044 | -0.00037 | -0.08965 | -0.0159 | -0.00069 | -0.00189 | -0.049 | -0.08199 | 0.0002 | 0.00521 | -0.00044 | 0.01166 | -0.02677 | -0.00591 | 0.00308 | -0.14347 | 0.04446 | -0.06185
[RO-BG] [OPP] TIE 400 kV MEDGIDIA SUD - VARNA | N-1 TIE 400 kV Resita-Pancevo c1 | -0.06254 | -0.00131 | -0.02547 | 1e-05 | -0.14992 | -0.00051 | 0.00114 | 0.00073 | -0.00044 | -0.00037 | -0.08965 | -0.0159 | -0.00069 | -0.00189 | -0.049 | -0.08199 | 0.0002 | 0.00521 | -0.00044 | 0.01166 | -0.02677 | -0.00591 | 0.00308 | -0.14347 | 0.04446 | -0.06185
[RO-RO] [OPP] OHL 400 kV Arad-Nadab | N-1 TIE 400 kV Arad-Sandorfalva | 0.11014 | -0.00078 | 0.05575 | 0 | 0.1452 | 0.00062 | -0.00306 | -0.0008 | 0.0006 | 0.0005 | 0.12997 | 0.0305 | -0.01295 | 0.00282 | 0.09306 | 0.12938 | -0.00025 | -0.00273 | 0.0006 | 0.17932 | 0.10332 | 0.00778 | -0.00961 | 0.14276 | 0.03145 | 0.11724
[RO-RO] [OPP] OHL 400 kV Arad-Nadab | N-1 TIE 400 kV Resita-Pancevo c2 | 0.08287 | 0.00174 | 0.05515 | -1e-05 | 0.09502 | 0.00098 | -0.0033 | -0.00137 | 0.00088 | 0.00073 | 0.09116 | 0.03182 | 0.00449 | 0.00387 | 0.07411 | 0.09159 | -0.00039 | -0.00793 | 0.00087 | 0.10896 | 0.089 | 0.01267 | -0.01143 | 0.09429 | -0.00739 | 0.08748
[RO-RO] [OPP] OHL 400 kV Mintia-Arad | BC | 0.06541 | -0.0015 | 0.02461 | 0 | 0.10287 | 0.00012 | -0.00136 | -0.0001 | 0.00015 | 0.00012 | 0.08421 | 0.01312 | -0.01196 | 0.00081 | 0.05204 | 0.08243 | -5e-05 | 0.00125 | 0.00015 | 0.13716 | 0.04394 | 0.00141 | -0.00406 | 0.10003 | 0.03771 | 0.06924
[RO-RO] [OPP] OHL 400 kV Mintia-Arad | N-1 TIE 400 kV Rosiori-Mukacevo | 0.07317 | -0.00098 | 0.03001 | 0 | 0.11199 | 0.00026 | -0.00161 | -0.00031 | 0.00027 | 0.00022 | 0.09281 | 0.01649 | -0.01058 | 0.0013 | 0.05902 | 0.09103 | -0.0001 | -0.00033 | 0.00026 | 0.14939 | 0.05179 | 0.00312 | -0.00489 | 0.10905 | 0.02972 | 0.07735
[RO-RO] [OPP] OHL 400 kV Mintia-Arad | N-1 TIE 400 kV Portile de Fier-Djerdap | 0.06257 | -0.00156 | 0.02278 | 0 | 0.10349 | 9e-05 | -0.00127 | -6e-05 | 0.00012 | 0.0001 | 0.08242 | 0.01208 | -0.01186 | 0.00069 | 0.04937 | 0.08008 | -3e-05 | 0.00154 | 0.00012 | 0.14432 | 0.03876 | 0.00103 | -0.00381 | 0.10027 | 0.03928 | 0.06558
[RO-RO] [OPP] OHL 400 kV Mintia-Arad | N-1 OHL 400 kV Iernut-Sibiu Sud | 0.08458 | -0.00105 | 0.03493 | 0 | 0.12908 | 0.00031 | -0.00188 | -0.00038 | 0.00032 | 0.00026 | 0.10721 | 0.01926 | -0.01179 | 0.00155 | 0.06828 | 0.10518 | -0.00012 | -0.00058 | 0.00032 | 0.16471 | 0.05974 | 0.00379 | -0.00572 | 0.1257 | 0.03281 | 0.08938
[RO-RO] [OPP] OHL 400 kV Mintia-Arad | N-1 OHL 220 kV Portile de Fier-Resita 1&2 | 0.06683 | -0.00151 | 0.02508 | 0 | 0.1048 | 0.00012 | -0.00138 | -0.00011 | 0.00015 | 0.00012 | 0.08596 | 0.0134 | -0.01209 | 0.00083 | 0.05314 | 0.0842 | -5e-05 | 0.00123 | 0.00015 | 0.14017 | 0.04473 | 0.00147 | -0.00414 | 0.10193 | 0.03802 | 0.0708
[RO-RO] [OPP] OHL 400 kV Mintia-Arad | N-1 OHL 220 kV Resita-Timisoara 1&2 | 0.07058 | -0.00147 | 0.02793 | 0 | 0.10781 | 0.00016 | -0.00152 | -0.00017 | 0.00019 | 0.00016 | 0.08954 | 0.01493 | -0.0125 | 0.001 | 0.05671 | 0.08791 | -6e-05 | 0.00092 | 0.00019 | 0.14213 | 0.05088 | 0.00198 | -0.00458 | 0.10502 | 0.03747 | 0.07482
[RO-RO] [OPP] OHL 400 kV Mintia-Arad | N-1 OHL 220 kV Urechesti-Targu Jiu Nord | 0.05891 | -0.00151 | 0.02151 | 0 | 0.09421 | 8e-05 | -0.00119 | -5e-05 | 0.00011 | 9e-05 | 0.07637 | 0.01137 | -0.01141 | 0.00063 | 0.04663 | 0.07463 | -3e-05 | 0.00154 | 0.00011 | 0.12753 | 0.0386 | 0.0009 | -0.00358 | 0.09152 | 0.03728 | 0.06229
[RO-RO] [OPP] OHL 400 kV Mintia-Arad | N-1 OHL 220 kV Paroseni-Targu Jiu Nord | 0.05891 | -0.00151 | 0.02151 | 0 | 0.09421 | 8e-05 | -0.00119 | -5e-05 | 0.00011 | 9e-05 | 0.07637 | 0.01137 | -0.01141 | 0.00063 | 0.04663 | 0.07463 | -3e-05 | 0.00154 | 0.00011 | 0.12753 | 0.0386 | 0.0009 | -0.00358 | 0.09152 | 0.03728 | 0.06229
[RO-RO] [OPP] OHL 400 kV Mintia-Arad | N-1 TRA 400/220 kV AT3 Arad | 0.07511 | -0.00153 | 0.03016 | 0 | 0.11363 | 0.00018 | -0.00164 | -0.00019 | 0.00021 | 0.00017 | 0.09484 | 0.01612 | -0.01323 | 0.0011 | 0.06053 | 0.09321 | -7e-05 | 0.00087 | 0.00021 | 0.1492 | 0.05534 | 0.00223 | -0.00493 | 0.11075 | 0.03897 | 0.07968
[RO-RO] [OPP] OHL 400 kV Mintia-Arad | N-1 TIE 400 kV Resita-Pancevo c2 | 0.06549 | -0.00151 | 0.02432 | 0 | 0.10337 | 0.00011 | -0.00134 | -0.0001 | 0.00014 | 0.00012 | 0.0845 | 0.01299 | -0.01196 | 0.00079 | 0.05197 | 0.08271 | -4e-05 | 0.0013 | 0.00014 | 0.13805 | 0.04321 | 0.00134 | -0.00402 | 0.10049 | 0.03799 | 0.06934
[RO-RO] [OPP] OHL 400 kV Mintia-Arad | N-1 TIE 400 kV Resita-Pancevo c1 | 0.06549 | -0.00151 | 0.02432 | 0 | 0.10337 | 0.00011 | -0.00134 | -0.0001 | 0.00014 | 0.00012 | 0.0845 | 0.01299 | -0.01196 | 0.00079 | 0.05197 | 0.08271 | -4e-05 | 0.0013 | 0.00014 | 0.13805 | 0.04321 | 0.00134 | -0.00402 | 0.10049 | 0.03799 | 0.06934
[RO-RO] [OPP] OHL 400 kV Sibiu Sud-Mintia | BC | 0.04792 | -0.00138 | 0.01499 | 0 | 0.08431 | 1e-05 | -0.00086 | 4e-05 | 4e-05 | 4e-05 | 0.06508 | 0.00797 | -0.00939 | 0.00033 | 0.03682 | 0.0629 | 0 | 0.00178 | 4e-05 | 0.11798 | 0.02369 | 0.00011 | -0.00261 | 0.08146 | 0.03516 | 0.05023
[RO-RO] [OPP] OHL 400 kV Sibiu Sud-Mintia | N-1 TIE 400 kV Rosiori-Mukacevo | 0.05444 | -0.00094 | 0.01954 | 0 | 0.09197 | 0.00013 | -0.00108 | -0.00014 | 0.00014 | 0.00012 | 0.07231 | 0.0108 | -0.00823 | 0.00075 | 0.04269 | 0.07013 | -5e-05 | 0.00045 | 0.00014 | 0.12826 | 0.03029 | 0.00154 | -0.0033 | 0.08905 | 0.02845 | 0.05705
[RO-RO] [OPP] OHL 400 kV Sibiu Sud-Mintia | N-1 OHL 400 kV Iernut-Sibiu Sud | 0.07971 | -0.00063 | 0.03212 | 0 | 0.12777 | 0.00034 | -0.00174 | -0.00043 | 0.00033 | 0.00027 | 0.10324 | 0.01815 | -0.00911 | 0.00157 | 0.06376 | 0.10064 | -0.00013 | -0.00125 | 0.00033 | 0.16366 | 0.04989 | 0.00405 | -0.00535 | 0.12404 | 0.02704 | 0.08363
[RO-RO] [OPP] OHL 400 kV Sibiu Sud-Mintia | N-1 OHL 220 kV Portile de Fier-Resita 1&2 | 0.05022 | -0.0014 | 0.01575 | 0 | 0.08744 | 2e-05 | -0.0009 | 3e-05 | 5e-05 | 4e-05 | 0.06793 | 0.00842 | -0.00961 | 0.00037 | 0.03861 | 0.06577 | -1e-05 | 0.00175 | 5e-05 | 0.12287 | 0.02498 | 0.0002 | -0.00273 | 0.08455 | 0.03568 | 0.05277
[RO-RO] [OPP] OHL 400 kV Sibiu Sud-Mintia | N-1 OHL 220 kV Resita-Timisoara 1&2 | 0.06001 | -0.00131 | 0.02279 | 0 | 0.09588 | 0.00012 | -0.00126 | -0.00011 | 0.00014 | 0.00012 | 0.07756 | 0.0122 | -0.01066 | 0.00078 | 0.04776 | 0.07573 | -5e-05 | 0.00101 | 0.00014 | 0.12961 | 0.03995 | 0.00144 | -0.00381 | 0.09314 | 0.03461 | 0.06331
[RO-RO] [OPP] OHL 400 kV Sibiu Sud-Mintia | N-1 OHL 220 kV Urechesti-Targu Jiu Nord | 0.05794 | -0.00136 | 0.01975 | 0 | 0.09765 | 8e-05 | -0.00111 | -5e-05 | 0.0001 | 9e-05 | 0.07714 | 0.01067 | -0.01022 | 0.0006 | 0.04514 | 0.07492 | -3e-05 | 0.00135 | 0.0001 | 0.13281 | 0.0319 | 0.00089 | -0.00336 | 0.09456 | 0.03582 | 0.06092
[RO-RO] [OPP] OHL 400 kV Sibiu Sud-Mintia | N-1 OHL 220 kV Paroseni-Targu Jiu Nord | 0.05794 | -0.00136 | 0.01975 | 0 | 0.09765 | 8e-05 | -0.00111 | -5e-05 | 0.0001 | 9e-05 | 0.07714 | 0.01067 | -0.01022 | 0.0006 | 0.04514 | 0.07492 | -3e-05 | 0.00135 | 0.0001 | 0.13281 | 0.0319 | 0.00089 | -0.00336 | 0.09456 | 0.03582 | 0.06092
[RO-RO] [OPP] OHL 400 kV Sibiu Sud-Mintia | N-1 TIE 400 kV Resita-Pancevo c2 | 0.04792 | -0.00138 | 0.01498 | 0 | 0.08433 | 1e-05 | -0.00086 | 4e-05 | 4e-05 | 4e-05 | 0.0651 | 0.00796 | -0.00939 | 0.00033 | 0.03681 | 0.06292 | 0 | 0.00179 | 4e-05 | 0.11803 | 0.02365 | 0.0001 | -0.00261 | 0.08149 | 0.03518 | 0.05024
[RO-RO] [OPP] OHL 400 kV Sibiu Sud-Mintia | N-1 TIE 400 kV Resita-Pancevo c1 | 0.04792 | -0.00138 | 0.01498 | 0 | 0.08433 | 1e-05 | -0.00086 | 4e-05 | 4e-05 | 4e-05 | 0.0651 | 0.00796 | -0.00939 | 0.00033 | 0.03681 | 0.06292 | 0 | 0.00179 | 4e-05 | 0.11803 | 0.02365 | 0.0001 | -0.00261 | 0.08149 | 0.03518 | 0.05024
[RO-RO] [OPP] OHL 400 kV Iernut-Sibiu Sud | N-1 TIE 400 kV Resita-Pancevo c2 | -0.07454 | -0.00175 | -0.03993 | 1e-05 | -0.10217 | -0.00075 | 0.00204 | 0.00107 | -0.00066 | -0.00055 | -0.0896 | -0.02376 | -0.00065 | -0.00288 | -0.06308 | -0.08859 | 0.0003 | 0.00708 | -0.00066 | -0.10762 | -0.06091 | -0.00919 | 0.00638 | -0.10008 | 0.01883 | -0.07833
[RO-RO] [OPP] OHL 400 kV Iernut-Gadalin | BC | 0.06834 | 0.00164 | 0.03702 | -1e-05 | 0.09509 | 0.0007 | -0.00189 | -0.001 | 0.00062 | 0.00052 | 0.08213 | 0.02202 | 0.00072 | 0.00268 | 0.05797 | 0.08102 | -0.00028 | -0.00659 | 0.00061 | 0.13202 | 0.05662 | 0.00856 | -0.00597 | 0.09308 | -0.01602 | 0.07169
[RO-RO] [OPP] OHL 400 kV Iernut-Gadalin | N-1 OHL 400 kV Mintia-Arad | 0.08264 | 0.00131 | 0.0424 | -1e-05 | 0.11758 | 0.00073 | -0.00219 | -0.00102 | 0.00065 | 0.00054 | 0.10054 | 0.02488 | -0.0019 | 0.00285 | 0.06934 | 0.09905 | -0.00029 | -0.00632 | 0.00065 | 0.16201 | 0.06623 | 0.00887 | -0.00686 | 0.11495 | -0.00777 | 0.08683
[RO-RO] [OPP] OHL 400 kV Iernut-Gadalin | N-1 TIE 400 kV Resita-Pancevo c2 | 0.06839 | 0.00163 | 0.03683 | -1e-05 | 0.09541 | 0.0007 | -0.00189 | -0.001 | 0.00061 | 0.00051 | 0.08232 | 0.02192 | 0.00072 | 0.00266 | 0.05792 | 0.08121 | -0.00028 | -0.00656 | 0.00061 | 0.13261 | 0.05614 | 0.00852 | -0.00594 | 0.09339 | -0.01583 | 0.07176
[RO-RO] [OPP] OHL 400 kV Iernut-Gadalin | N-1 TIE 400 kV Resita-Pancevo c1 | 0.06839 | 0.00163 | 0.03683 | -1e-05 | 0.09541 | 0.0007 | -0.00189 | -0.001 | 0.00061 | 0.00051 | 0.08232 | 0.02192 | 0.00072 | 0.00266 | 0.05792 | 0.08121 | -0.00028 | -0.00656 | 0.00061 | 0.13261 | 0.05614 | 0.00852 | -0.00594 | 0.09339 | -0.01583 | 0.07176
[RO-RO] [OPP] OHL 400 kV Rosiori-Gadalin | BC | -0.06879 | -0.0018 | -0.03792 | 1e-05 | -0.09465 | -0.00073 | 0.00193 | 0.00105 | -0.00064 | -0.00054 | -0.0822 | -0.0226 | -0.00127 | -0.00278 | -0.05858 | -0.08118 | 0.00029 | 0.00701 | -0.00064 | -0.13194 | -0.05804 | -0.00896 | 0.0061 | -0.09272 | 0.01883 | -0.07217
[RO-RO] [OPP] OHL 400 kV Rosiori-Gadalin | N-1 OHL 400 kV Mintia-Arad | -0.0832 | -0.00147 | -0.04333 | 1e-05 | -0.11731 | -0.00076 | 0.00223 | 0.00107 | -0.00068 | -0.00056 | -0.10075 | -0.02549 | 0.00136 | -0.00296 | -0.07004 | -0.09933 | 0.0003 | 0.00674 | -0.00067 | -0.16215 | -0.06771 | -0.00928 | 0.00699 | -0.11475 | 0.01052 | -0.08742
[RO-RO] [OPP] OHL 400 kV Rosiori-Gadalin | N-1 TIE 400 kV Resita-Pancevo c2 | -0.06884 | -0.00179 | -0.03772 | 1e-05 | -0.095 | -0.00073 | 0.00192 | 0.00105 | -0.00064 | -0.00054 | -0.08241 | -0.0225 | -0.00127 | -0.00277 | -0.05853 | -0.08137 | 0.00029 | 0.00698 | -0.00064 | -0.13257 | -0.05752 | -0.00892 | 0.00607 | -0.09305 | 0.01863 | -0.07224
[RO-RO] [OPP] OHL 400 kV Rosiori-Gadalin | N-1 TIE 400 kV Resita-Pancevo c1 | -0.06884 | -0.00179 | -0.03772 | 1e-05 | -0.095 | -0.00073 | 0.00192 | 0.00105 | -0.00064 | -0.00054 | -0.08241 | -0.0225 | -0.00127 | -0.00277 | -0.05853 | -0.08137 | 0.00029 | 0.00698 | -0.00064 | -0.13257 | -0.05752 | -0.00892 | 0.00607 | -0.09305 | 0.01863 | -0.07224
[RO-RO] [OPP] OHL 400 kV Arefu-Tantareni | BC | -0.05963 | -0.00066 | -0.02853 | 0 | -0.07587 | -0.00046 | 0.00143 | 0.00064 | -0.00041 | -0.00034 | -0.07267 | -0.01669 | 0.00258 | -0.00183 | -0.04941 | -0.07265 | 0.00018 | 0.00384 | -0.00041 | -0.01547 | -0.04407 | -0.00551 | 0.00431 | -0.07446 | 0.01078 | -0.06326
[RO-RO] [OPP] OHL 400 kV Arefu-Tantareni | N-1 OHL 400 kV Brasov - Sibiu Sud | -0.07138 | -0.0006 | -0.03346 | 0 | -0.09651 | -0.00052 | 0.00171 | 0.00071 | -0.00047 | -0.00039 | -0.08802 | -0.0195 | 0.00374 | -0.00208 | -0.05885 | -0.0874 | 0.00021 | 0.0041 | -0.00046 | -0.03171 | -0.05162 | -0.00622 | 0.00518 | -0.09444 | 0.00562 | -0.07546
[RO-RO] [OPP] OHL 400 kV Arefu-Tantareni | N-1 TIE 400 kV Rosiori-Mukacevo | -0.05057 | -5e-05 | -0.02222 | 0 | -0.06522 | -0.00029 | 0.00113 | 0.0004 | -0.00027 | -0.00023 | -0.06263 | -0.01275 | 0.00419 | -0.00125 | -0.04125 | -0.06261 | 0.00012 | 0.00199 | -0.00027 | -0.00119 | -0.0349 | -0.00352 | 0.00335 | -0.06392 | 0.00146 | -0.05378
[RO-RO] [OPP] OHL 400 kV Arefu-Tantareni | N-1 OHL 400 kV Mintia-Arad | -0.0515 | -0.00085 | -0.02547 | 0 | -0.06307 | -0.00044 | 0.00127 | 0.00063 | -0.00039 | -0.00033 | -0.0622 | -0.01506 | 0.00109 | -0.00173 | -0.04294 | -0.0624 | 0.00018 | 0.00399 | -0.00039 | 0.00159 | -0.03861 | -0.00534 | 0.0038 | -0.06202 | 0.01547 | -0.05465
[RO-RO] [OPP] OHL 400 kV Arefu-Tantareni | N-1 OHL 400 kV Sibiu Sud-Mintia | -0.0492 | -0.00096 | -0.02527 | 0 | -0.05751 | -0.00046 | 0.00125 | 0.00065 | -0.0004 | -0.00034 | -0.0585 | -0.01496 | 0.00054 | -0.00175 | -0.04139 | -0.05895 | 0.00018 | 0.00423 | -0.0004 | 0.01021 | -0.03892 | -0.00549 | 0.00374 | -0.05672 | 0.01844 | -0.05232
[RO-RO] [OPP] OHL 400 kV Arefu-Tantareni | N-1 OHL 400 kV Tantareni-Urechesti | -0.06445 | -0.00056 | -0.02817 | 0 | -0.08912 | -0.00044 | 0.00142 | 0.00061 | -0.0004 | -0.00033 | -0.08193 | -0.01667 | 0.00295 | -0.00178 | -0.0522 | -0.08115 | 0.00018 | 0.00361 | -0.0004 | -0.00615 | -0.03878 | -0.00528 | 0.00426 | -0.0869 | 0.00845 | -0.06775
[RO-RO] [OPP] OHL 400 kV Arefu-Tantareni | N-1 OHL 220 kV Resita-Timisoara 1&2 | -0.06679 | -0.0007 | -0.03315 | 1e-05 | -0.08271 | -0.00052 | 0.00167 | 0.00073 | -0.00047 | -0.00039 | -0.08006 | -0.0192 | 0.00333 | -0.00209 | -0.05588 | -0.08024 | 0.00021 | 0.0043 | -0.00047 | -0.02235 | -0.0537 | -0.0063 | 0.00501 | -0.08137 | 0.01111 | -0.071
[RO-RO] [OPP] OHL 400 kV Arefu-Tantareni | N-1 TRA 400/220 kV AT3 Arad | -0.0615 | -0.00065 | -0.0296 | 0 | -0.07794 | -0.00047 | 0.00149 | 0.00066 | -0.00042 | -0.00035 | -0.07472 | -0.01727 | 0.00282 | -0.00188 | -0.05104 | -0.07472 | 0.00019 | 0.00391 | -0.00042 | -0.01779 | -0.04627 | -0.00567 | 0.00447 | -0.07652 | 0.01054 | -0.06527
[RO-RO] [OPP] OHL 400 kV Arefu-Tantareni | N-1 TIE 400 kV Resita-Pancevo c2 | -0.05966 | -0.00065 | -0.02842 | 0 | -0.07606 | -0.00046 | 0.00143 | 0.00064 | -0.00041 | -0.00034 | -0.07279 | -0.01664 | 0.00258 | -0.00182 | -0.04938 | -0.07275 | 0.00018 | 0.00382 | -0.00041 | -0.01581 | -0.04379 | -0.00549 | 0.00429 | -0.07464 | 0.01068 | -0.0633
[RO-RO] [OPP] OHL 400 kV Arefu-Sibiu Sud | N-1 TIE 400 kV Resita-Pancevo c2 | 0.07206 | 0.00062 | 0.03383 | 0 | 0.0978 | 0.00052 | -0.00173 | -0.00072 | 0.00047 | 0.00039 | 0.0888 | 0.01971 | -0.00375 | 0.00211 | 0.05943 | 0.08815 | -0.00021 | -0.00417 | 0.00047 | 0.07557 | 0.05237 | 0.0063 | -0.00524 | 0.09571 | -0.00586 | 0.0762
[RO-RO] [OPP] OHL 400 kV Tantareni-Urechesti | BC | 0.03396 | -0.00072 | -0.0026 | 0 | 0.09347 | -0.00011 | 8e-05 | 0.00018 | -9e-05 | -8e-05 | 0.06528 | -0.00017 | -0.00259 | -0.00034 | 0.01965 | 0.05996 | 5e-05 | 0.00162 | -9e-05 | -0.06576 | -0.03733 | -0.00163 | 0.00032 | 0.08773 | 0.01649 | 0.03169
[RO-RO] [OPP] OHL 400 kV Tantareni-Urechesti | N-1 TIE 400 kV Portile de Fier-Djerdap | 0.04782 | -0.00042 | 0.00632 | 0 | 0.09048 | 4e-05 | -0.00035 | -4e-05 | 5e-05 | 4e-05 | 0.074 | 0.00492 | -0.00306 | 0.00025 | 0.03266 | 0.07143 | -2e-05 | 0.00023 | 5e-05 | -0.10069 | -0.01206 | 0.00022 | -0.00094 | 0.08655 | 0.00882 | 0.04954
[RO-RO] [OPP] OHL 400 kV Tantareni-Urechesti | N-1 OHL 400 kV Portile de Fier-Urechesti | 0.03415 | 0.00032 | 0.01369 | 0 | 0.0432 | 0.00022 | -0.00067 | -0.00031 | 0.0002 | 0.00017 | 0.04421 | 0.00827 | -0.0013 | 0.00088 | 0.02716 | 0.04423 | -9e-05 | -0.0019 | 0.0002 | -0.16076 | 0.01605 | 0.0026 | -0.00192 | 0.04215 | -0.00937 | 0.03597
[RO-RO] [OPP] OHL 400 kV Tantareni-Urechesti | N-1 OHL 400 kV Slatina-Portile de Fier | 0.0344 | -0.0011 | -0.00793 | 0 | 0.11218 | -0.00023 | 0.00032 | 0.00035 | -0.00019 | -0.00016 | 0.07312 | -0.00295 | -0.0032 | -0.00076 | 0.01751 | 0.06588 | 9e-05 | 0.00288 | -0.00019 | -0.04891 | -0.05491 | -0.00308 | 0.00103 | 0.10478 | 0.02655 | 0.03074
[RO-RO] [OPP] OHL 400 kV Tantareni-Urechesti | N-1 OHL 400 kV Domnesti-Urechesti | 0.02831 | -0.00112 | -0.00823 | 0 | 0.09995 | -0.00024 | 0.00033 | 0.00036 | -0.00019 | -0.00016 | 0.06246 | -0.0034 | -0.0032 | -0.00079 | 0.01366 | 0.05571 | 0.0001 | 0.00297 | -0.00019 | -0.06311 | -0.04992 | -0.00313 | 0.00101 | 0.09324 | 0.02829 | 0.02483
[RO-RO] [OPP] OHL 400 kV Tantareni-Urechesti | N-1 TRA 400/220 kV AT Urechesti | 0.02279 | -0.00079 | -0.00839 | 0 | 0.08061 | -0.0002 | 0.00038 | 0.00029 | -0.00017 | -0.00014 | 0.05248 | -0.00345 | -0.00178 | -0.00069 | 0.01016 | 0.04699 | 8e-05 | 0.00226 | -0.00017 | -0.08182 | -0.0479 | -0.00266 | 0.00121 | 0.07497 | 0.01728 | 0.01964
[RO-RO] [OPP] OHL 400 kV Tantareni-Urechesti | N-1 TIE 400 kV Resita-Pancevo c2 | 0.03381 | -0.00069 | -0.002 | 0 | 0.09242 | -0.0001 | 5e-05 | 0.00016 | -8e-05 | -7e-05 | 0.06466 | 0.00012 | -0.00259 | -0.0003 | 0.0198 | 0.05937 | 4e-05 | 0.00152 | -8e-05 | -0.06763 | -0.03579 | -0.00149 | 0.00023 | 0.08674 | 0.0159 | 0.03147
[RO-RO] [OPP] OHL 400 kV Tantareni-Urechesti | N-1 TIE 400 kV Resita-Pancevo c1 | 0.03381 | -0.00069 | -0.002 | 0 | 0.09242 | -0.0001 | 5e-05 | 0.00016 | -8e-05 | -7e-05 | 0.06466 | 0.00012 | -0.00259 | -0.0003 | 0.0198 | 0.05937 | 4e-05 | 0.00152 | -8e-05 | -0.06763 | -0.03579 | -0.00149 | 0.00023 | 0.08674 | 0.0159 | 0.03147
[RO-RO] [OPP] OHL 400 kV Portile de Fier-Urechesti | BC | 0.00028 | 0.00162 | 0.02545 | -1e-05 | -0.07853 | 0.00052 | -0.00117 | -0.00076 | 0.00045 | 0.00038 | -0.03292 | 0.01319 | 0.00201 | 0.00191 | 0.01172 | -0.02457 | -0.00021 | -0.0055 | 0.00045 | -0.14842 | 0.08339 | 0.00661 | -0.0035 | -0.0712 | -0.04041 | 0.00669
[RO-RO] [OPP] OHL 400 kV Portile de Fier-Urechesti | N-1 OHL 400 kV Slatina-Portile de Fier | -0.00041 | 0.00223 | 0.03388 | -1e-05 | -0.10812 | 0.00071 | -0.00155 | -0.00103 | 0.00061 | 0.00051 | -0.04531 | 0.01758 | 0.00298 | 0.00257 | 0.01511 | -0.03393 | -0.00028 | -0.00748 | 0.0006 | -0.17506 | 0.11117 | 0.00891 | -0.00462 | -0.09816 | -0.0563 | 0.00819
[RO-RO] [OPP] OHL 400 kV Portile de Fier-Urechesti | N-1 OHL 220 kV Portile de Fier-Resita 1&2 | 0.00458 | 0.00159 | 0.02687 | -1e-05 | -0.07268 | 0.00054 | -0.00125 | -0.00078 | 0.00046 | 0.00039 | -0.02759 | 0.01403 | 0.0016 | 0.00198 | 0.01507 | -0.0192 | -0.00022 | -0.00556 | 0.00046 | -0.13927 | 0.0858 | 0.00678 | -0.00373 | -0.06544 | -0.03944 | 0.01144
[RO-RO] [OPP] OHL 400 kV Portile de Fier-Urechesti | N-1 OHL 220 kV Resita-Timisoara 1&2 | 0.01608 | 0.00171 | 0.03563 | -1e-05 | -0.06342 | 0.00066 | -0.00169 | -0.00095 | 0.00058 | 0.00048 | -0.01661 | 0.01872 | 0.00035 | 0.0025 | 0.02602 | -0.00781 | -0.00027 | -0.00652 | 0.00058 | -0.13323 | 0.10464 | 0.00836 | -0.00507 | -0.05594 | -0.04113 | 0.02379
[RO-RO] [OPP] OHL 400 kV Portile de Fier-Urechesti | N-1 TIE 400 kV Resita-Pancevo c2 | 0.0005 | 0.00158 | 0.0246 | -1e-05 | -0.07706 | 0.00051 | -0.00113 | -0.00074 | 0.00044 | 0.00037 | -0.03204 | 0.01278 | 0.00202 | 0.00186 | 0.01152 | -0.02374 | -0.0002 | -0.00536 | 0.00043 | -0.14578 | 0.08122 | 0.00642 | -0.00338 | -0.06982 | -0.03957 | 0.007
[RO-RO] [OPP] OHL 400 kV Portile de Fier-Urechesti | N-1 TIE 400 kV Resita-Pancevo c1 | 0.0005 | 0.00158 | 0.0246 | -1e-05 | -0.07706 | 0.00051 | -0.00113 | -0.00074 | 0.00044 | 0.00037 | -0.03204 | 0.01278 | 0.00202 | 0.00186 | 0.01152 | -0.02374 | -0.0002 | -0.00536 | 0.00043 | -0.14578 | 0.08122 | 0.00642 | -0.00338 | -0.06982 | -0.03957 | 0.007
[RO-RO] [OPP] OHL 400 kV Slatina-Portile de Fier | N-1 TIE 400 kV Resita-Pancevo c2 | 0.00119 | -0.00113 | -0.01549 | 0 | 0.05533 | -0.00034 | 0.00069 | 0.00049 | -0.00029 | -0.00024 | 0.02302 | -0.00809 | -0.00183 | -0.00121 | -0.00632 | 0.01729 | 0.00014 | 0.00367 | -0.00029 | 0.049 | -0.05147 | -0.00424 | 0.00204 | 0.0504 | 0.0297 | -0.00305
[RO-RO] [OPP] OHL 400 kV Medgidia Sud - Stupina | N-1 OHL 400 kV Isaccea - Rahman | 0.05512 | 0.00194 | 0.02743 | -1e-05 | 0.10276 | 0.00061 | -0.00116 | -0.00089 | 0.00052 | 0.00044 | 0.07177 | 0.01699 | 0.00292 | 0.0022 | 0.04541 | 0.06808 | -0.00024 | -0.00676 | 0.00052 | 0.03478 | 0.03636 | 0.00715 | -0.003 | 0.09925 | -0.06715 | 0.05617
[RO-RO] [OPP] OHL 400 kV Medgidia Sud - Stupina | N-1 OHL 400 kV Cernavodă - Medgidia Sud | 0.054 | 0.00133 | 0.02317 | -1e-05 | 0.12221 | 0.00048 | -0.00102 | -0.00069 | 0.00041 | 0.00034 | 0.07564 | 0.01444 | 0.00117 | 0.00176 | 0.04284 | 0.06979 | -0.00019 | -0.00503 | 0.00041 | 0.00125 | 0.02615 | 0.00557 | -0.00272 | 0.11716 | -0.04525 | 0.05382
[RO-RO] [OPP] OHL 400 kV Medgidia Sud - Rahman | N-1 OHL 400 kV Cernavodă - Medgidia Sud | -0.05091 | -0.00125 | -0.02185 | 1e-05 | -0.11522 | -0.00045 | 0.00096 | 0.00065 | -0.00039 | -0.00033 | -0.07132 | -0.01361 | -0.0011 | -0.00166 | -0.04039 | -0.0658 | 0.00018 | 0.00474 | -0.00039 | -0.00118 | -0.02465 | -0.00525 | 0.00257 | -0.11047 | 0.04267 | -0.05074
[RO-RO] [OPP] OHL 400 kV Medgidia Sud- Cernavoda | BC | 0.04386 | -0.00017 | 0.01074 | 0 | 0.14635 | 0.00012 | -0.00058 | -0.00016 | 0.00012 | 0.0001 | 0.07311 | 0.00692 | -0.00275 | 0.00057 | 0.03119 | 0.06346 | -5e-05 | -0.00059 | 0.00012 | -0.07072 | 0.00053 | 0.00138 | -0.00175 | 0.13873 | 0.0081 | 0.04107
[RO-RO] [OPP] OHL 400 kV Medgidia Sud- Cernavoda | N-1 OHL 400 kV Isaccea - Tulcea Vest | 0.03446 | -0.00058 | 0.00558 | 0 | 0.1316 | 1e-05 | -0.00037 | 1e-05 | 2e-05 | 2e-05 | 0.06156 | 0.00374 | -0.00347 | 0.00014 | 0.02323 | 0.05225 | 0 | 0.00077 | 2e-05 | -0.08089 | -0.00689 | -2e-05 | -0.00121 | 0.12438 | 0.02221 | 0.03133
[RO-RO] [OPP] OHL 400 kV Medgidia Sud- Cernavoda | N-1 OHL 400 kV Lacu Sarat - Gura Ialomitei | 0.03009 | -0.00062 | 0.00374 | 0 | 0.12232 | -2e-05 | -0.00028 | 6e-05 | -1e-05 | -1e-05 | 0.05558 | 0.00263 | -0.00332 | 2e-05 | 0.01975 | 0.04667 | 1e-05 | 0.00103 | -1e-05 | -0.08061 | -0.00931 | -0.00038 | -0.00094 | 0.11546 | 0.02304 | 0.02692
[RO-RO] [OPP] OHL 400 kV Medgidia Sud- Cernavoda | N-1 OHL 400 kV Tulcea Vest - Tariverde | 0.03446 | -0.00058 | 0.00558 | 0 | 0.1316 | 1e-05 | -0.00037 | 1e-05 | 2e-05 | 2e-05 | 0.06156 | 0.00374 | -0.00347 | 0.00014 | 0.02323 | 0.05225 | 0 | 0.00077 | 2e-05 | -0.08089 | -0.00689 | -2e-05 | -0.00121 | 0.12438 | 0.02221 | 0.03133
[RO-RO] [OPP] OHL 400 kV Medgidia Sud- Cernavoda | N-1 OHL 400 kV Gutinas – Smardan | 0.04471 | -0.00024 | 0.01082 | 0 | 0.14943 | 0.00012 | -0.0006 | -0.00015 | 0.00012 | 0.0001 | 0.07459 | 0.00694 | -0.00302 | 0.00055 | 0.03175 | 0.06474 | -5e-05 | -0.00046 | 0.00012 | -0.07326 | 0.00045 | 0.00131 | -0.00181 | 0.14166 | 0.01071 | 0.04187
[RO-RO] [OPP] OHL 400 kV Medgidia Sud- Cernavoda | N-1 OHL 400 kV Isaccea - Rahman | 0.06096 | 0.00043 | 0.01925 | 0 | 0.17822 | 0.00031 | -0.00094 | -0.00044 | 0.00028 | 0.00024 | 0.09537 | 0.01219 | -0.00184 | 0.00125 | 0.04528 | 0.08458 | -0.00013 | -0.00269 | 0.00028 | -0.05994 | 0.01181 | 0.0036 | -0.00268 | 0.16952 | -0.01272 | 0.0585
[RO-RO] [OPP] OHL 400 kV Medgidia Sud- Cernavoda | N-1 OHL 400 kV Isaccea - Stupina | 0.06245 | 0.00048 | 0.01999 | 0 | 0.18099 | 0.00033 | -0.00097 | -0.00046 | 0.0003 | 0.00025 | 0.09731 | 0.01264 | -0.00177 | 0.00131 | 0.0465 | 0.08642 | -0.00013 | -0.00287 | 0.00029 | -0.059 | 0.01279 | 0.00379 | -0.00276 | 0.1722 | -0.01454 | 0.06001
[RO-RO] [OPP] OHL 400 kV Medgidia Sud- Cernavoda | N-1 TIE 400 kV MEDGIDIA SUD - VARNA | 0.03132 | -0.00044 | 0.00565 | 0 | 0.11626 | 2e-05 | -0.00035 | -2e-05 | 3e-05 | 3e-05 | 0.05512 | 0.00374 | -0.00289 | 0.00019 | 0.02137 | 0.04701 | -1e-05 | 0.00045 | 3e-05 | -0.06844 | -0.0048 | 0.0002 | -0.00113 | 0.10995 | 0.017 | 0.02867
[RO-RO] [OPP] OHL 400 kV Medgidia Sud- Cernavoda | N-1 TIE 400 kV DOBRUDJA- MEDGIDIA SUD | 0.03198 | -0.00042 | 0.00592 | 0 | 0.11785 | 3e-05 | -0.00037 | -2e-05 | 4e-05 | 3e-05 | 0.05606 | 0.0039 | -0.00288 | 0.00021 | 0.02188 | 0.04787 | -1e-05 | 0.0004 | 4e-05 | -0.06855 | -0.00452 | 0.00026 | -0.00116 | 0.11147 | 0.01654 | 0.02931
[RO-RO] [OPP] OHL 400 kV Medgidia Sud- Cernavoda | N-1 OHL 400 kV Constanta Nord- Cernavoda | 0.03365 | -0.00065 | 0.00491 | 0 | 0.13168 | -1e-05 | -0.00034 | 4e-05 | 0 | 0 | 0.0609 | 0.00333 | -0.00364 | 8e-05 | 0.02244 | 0.05148 | 1e-05 | 0.00099 | 0 | -0.08382 | -0.00812 | -0.00023 | -0.00115 | 0.12439 | 0.0247 | 0.03042
[RO-RO] [OPP] OHL 400 kV Medgidia Sud- Cernavoda | N-1 OHL 400 kV Cernavoda - Pelicanu | 0.04334 | 8e-05 | 0.01235 | 0 | 0.13422 | 0.00018 | -0.00063 | -0.00024 | 0.00016 | 0.00014 | 0.06967 | 0.00786 | -0.00199 | 0.00074 | 0.0316 | 0.06122 | -7e-05 | -0.0013 | 0.00016 | -0.0546 | 0.0051 | 0.00202 | -0.00184 | 0.12748 | -0.00087 | 0.04117
[RO-RO] [OPP] OHL 400 kV Medgidia Sud- Cernavoda | N-1 OHL 400 kV Pelicanu - Bucuresti Sud | 0.04366 | 0.0001 | 0.01256 | 0 | 0.13448 | 0.00018 | -0.00064 | -0.00025 | 0.00017 | 0.00014 | 0.07 | 0.00798 | -0.00197 | 0.00076 | 0.03189 | 0.06156 | -7e-05 | -0.00135 | 0.00017 | -0.05436 | 0.00547 | 0.00207 | -0.00187 | 0.12774 | -0.00135 | 0.04152
[RO-RO] [OPP] OHL 400 kV Medgidia Sud- Cernavoda | N-1 OHL 400 kV Gura Ialomitei - Bucuresti Sud | 0.0435 | 9e-05 | 0.01251 | 0 | 0.13406 | 0.00018 | -0.00064 | -0.00025 | 0.00017 | 0.00014 | 0.06976 | 0.00795 | -0.00196 | 0.00076 | 0.03177 | 0.06135 | -7e-05 | -0.00134 | 0.00017 | -0.05406 | 0.00542 | 0.00207 | -0.00186 | 0.12734 | -0.00136 | 0.04137
[RO-RO] [OPP] OHL 400 kV Medgidia Sud- Cernavoda | N-1 OHL 400 kV Medgidia Sud - Stupina | 0.06245 | 0.00048 | 0.01999 | 0 | 0.18099 | 0.00033 | -0.00097 | -0.00046 | 0.0003 | 0.00025 | 0.09731 | 0.01264 | -0.00177 | 0.00131 | 0.0465 | 0.08642 | -0.00013 | -0.00287 | 0.00029 | -0.059 | 0.01279 | 0.00379 | -0.00276 | 0.1722 | -0.01454 | 0.06001
[RO-RO] [OPP] OHL 400 kV Medgidia Sud- Cernavoda | N-1 OHL 400 kV Medgidia Sud - Rahman | 0.06096 | 0.00043 | 0.01925 | 0 | 0.17822 | 0.00031 | -0.00094 | -0.00044 | 0.00028 | 0.00024 | 0.09537 | 0.01219 | -0.00184 | 0.00125 | 0.04528 | 0.08458 | -0.00013 | -0.00269 | 0.00028 | -0.05994 | 0.01181 | 0.0036 | -0.00268 | 0.16952 | -0.01272 | 0.0585
[RO-RO] [OPP] OHL 400 kV Medgidia Sud- Cernavoda | N-1 TIE 400 kV Isaccea - Vulcanesti | 0.05266 | 0.00028 | 0.01573 | 0 | 0.15975 | 0.00025 | -0.00078 | -0.00034 | 0.00022 | 0.00019 | 0.08381 | 0.01003 | -0.00182 | 0.001 | 0.03869 | 0.07388 | -0.0001 | -0.00205 | 0.00022 | -0.05961 | 0.00763 | 0.00283 | -0.00222 | 0.1518 | -0.00814 | 0.05018
[RO-RO] [OPP] OHL 400 kV Cernavoda - Pelicanu | BC | -0.00165 | 0.0008 | 0.00508 | 0 | -0.03815 | 0.00017 | -0.00016 | -0.00025 | 0.00014 | 0.00011 | -0.01083 | 0.00296 | 0.00239 | 0.00055 | 0.0013 | -0.00707 | -7e-05 | -0.00222 | 0.00013 | 0.05075 | 0.01437 | 0.002 | -0.0003 | -0.03542 | -0.02824 | 0.00031
[RO-RO] [OPP] OHL 400 kV Cernavoda - Pelicanu | N-1 OHL 400 kV Isaccea - Tulcea Vest | -0.00259 | 0.00076 | 0.00457 | 0 | -0.03961 | 0.00015 | -0.00014 | -0.00024 | 0.00013 | 0.00011 | -0.01198 | 0.00264 | 0.00232 | 0.0005 | 0.00051 | -0.00818 | -6e-05 | -0.00208 | 0.00012 | 0.04974 | 0.01364 | 0.00186 | -0.00025 | -0.03685 | -0.02684 | -0.00065
[RO-RO] [OPP] OHL 400 kV Cernavoda - Pelicanu | N-1 OHL 400 kV Lacu Sarat - Gura Ialomitei | -0.00348 | 0.00074 | 0.00415 | 0 | -0.04133 | 0.00015 | -0.00012 | -0.00022 | 0.00012 | 0.0001 | -0.01316 | 0.00239 | 0.00232 | 0.00047 | -0.00022 | -0.0093 | -6e-05 | -0.002 | 0.00012 | 0.04943 | 0.01307 | 0.00177 | -0.00019 | -0.03851 | -0.02626 | -0.00157
[RO-RO] [OPP] OHL 400 kV Cernavoda - Pelicanu | N-1 OHL 400 kV Tulcea Vest - Tariverde | -0.00259 | 0.00076 | 0.00457 | 0 | -0.03961 | 0.00015 | -0.00014 | -0.00024 | 0.00013 | 0.00011 | -0.01198 | 0.00264 | 0.00232 | 0.0005 | 0.00051 | -0.00818 | -6e-05 | -0.00208 | 0.00012 | 0.04974 | 0.01364 | 0.00186 | -0.00025 | -0.03685 | -0.02684 | -0.00065
[RO-RO] [OPP] OHL 400 kV Cernavoda - Pelicanu | N-1 OHL 400 kV Tariverde - Constanta Nord | -0.00259 | 0.00076 | 0.00457 | 0 | -0.03961 | 0.00015 | -0.00014 | -0.00024 | 0.00013 | 0.00011 | -0.01198 | 0.00264 | 0.00232 | 0.0005 | 0.00051 | -0.00818 | -6e-05 | -0.00208 | 0.00012 | 0.04974 | 0.01364 | 0.00186 | -0.00025 | -0.03685 | -0.02684 | -0.00065
[RO-RO] [OPP] OHL 400 kV Cernavoda - Pelicanu | N-1 OHL 400 kV Constanta Nord- Cernavoda | -0.00239 | 0.00077 | 0.00466 | 0 | -0.0392 | 0.00016 | -0.00014 | -0.00024 | 0.00013 | 0.00011 | -0.01171 | 0.0027 | 0.00233 | 0.00051 | 0.00067 | -0.00793 | -6e-05 | -0.0021 | 0.00013 | 0.04981 | 0.01375 | 0.00189 | -0.00026 | -0.03645 | -0.02705 | -0.00045
[RO-RO] [OPP] OHL 400 kV Cernavoda - Pelicanu | N-1 OHL 400 kV Gura Ialomitei - Bucuresti Sud | -0.00214 | 0.00116 | 0.00747 | 0 | -0.05473 | 0.00024 | -0.00023 | -0.00037 | 0.0002 | 0.00017 | -0.01535 | 0.00435 | 0.00346 | 0.0008 | 0.00208 | -0.00992 | -0.0001 | -0.00323 | 0.0002 | 0.07323 | 0.02097 | 0.00293 | -0.00045 | -0.0508 | -0.04101 | 0.00071
[RO-RO] [OPP] OHL 400 kV Cernavoda - Pelicanu | N-1 OHL 400 kV Gutinas – Smardan | -0.00359 | 0.00094 | 0.0049 | 0 | -0.0452 | 0.00018 | -0.00012 | -0.00028 | 0.00015 | 0.00012 | -0.01422 | 0.0029 | 0.003 | 0.00058 | 2e-05 | -0.00998 | -7e-05 | -0.00252 | 0.00015 | 0.05654 | 0.01456 | 0.00218 | -0.00016 | -0.04209 | -0.03419 | -0.00151
[RO-RO] [OPP] OHL 400 kV Cernavoda - Pelicanu | N-1 OHL 400 kV Brasov – Gutinas | -0.00192 | 0.00099 | 0.00588 | 0 | -0.04363 | 0.0002 | -0.00017 | -0.00031 | 0.00016 | 0.00014 | -0.01237 | 0.00348 | 0.00305 | 0.00066 | 0.00147 | -0.00808 | -8e-05 | -0.00272 | 0.00016 | 0.05794 | 0.01617 | 0.00241 | -0.0003 | -0.04052 | -0.03537 | 0.00029
[RO-RO] [OPP] OHL 400 kV Pelicanu - Bucuresti Sud | BC | -0.00065 | 0.00085 | 0.00576 | 0 | -0.03748 | 0.00018 | -0.00019 | -0.00028 | 0.00015 | 0.00012 | -0.00983 | 0.00337 | 0.00247 | 0.0006 | 0.00221 | -0.00601 | -7e-05 | -0.00239 | 0.00015 | 0.05167 | 0.0156 | 0.00219 | -0.00038 | -0.03473 | -0.02984 | 0.00141
[RO-RO] [OPP] OHL 400 kV Pelicanu - Bucuresti Sud | N-1 OHL 400 kV Isaccea - Tulcea Vest | -0.00146 | 0.00082 | 0.00532 | 0 | -0.03875 | 0.00017 | -0.00017 | -0.00026 | 0.00014 | 0.00012 | -0.01082 | 0.00309 | 0.00241 | 0.00056 | 0.00153 | -0.00697 | -7e-05 | -0.00227 | 0.00014 | 0.0508 | 0.01496 | 0.00207 | -0.00033 | -0.03596 | -0.02862 | 0.00057
[RO-RO] [OPP] OHL 400 kV Pelicanu - Bucuresti Sud | N-1 OHL 400 kV Lacu Sarat - Gura Ialomitei | -0.00211 | 0.0008 | 0.00502 | 0 | -0.04002 | 0.00017 | -0.00015 | -0.00025 | 0.00014 | 0.00011 | -0.01168 | 0.00291 | 0.00241 | 0.00054 | 0.001 | -0.00778 | -7e-05 | -0.00222 | 0.00013 | 0.05063 | 0.01456 | 0.002 | -0.00029 | -0.03718 | -0.02826 | -9e-05
[RO-RO] [OPP] OHL 400 kV Pelicanu - Bucuresti Sud | N-1 OHL 400 kV Tulcea Vest - Tariverde | -0.00146 | 0.00082 | 0.00532 | 0 | -0.03875 | 0.00017 | -0.00017 | -0.00026 | 0.00014 | 0.00012 | -0.01082 | 0.00309 | 0.00241 | 0.00056 | 0.00153 | -0.00697 | -7e-05 | -0.00227 | 0.00014 | 0.0508 | 0.01496 | 0.00207 | -0.00033 | -0.03596 | -0.02862 | 0.00057
[RO-RO] [OPP] OHL 400 kV Pelicanu - Bucuresti Sud | N-1 OHL 400 kV Tariverde - Constanta Nord | -0.00146 | 0.00082 | 0.00532 | 0 | -0.03875 | 0.00017 | -0.00017 | -0.00026 | 0.00014 | 0.00012 | -0.01082 | 0.00309 | 0.00241 | 0.00056 | 0.00153 | -0.00697 | -7e-05 | -0.00227 | 0.00014 | 0.0508 | 0.01496 | 0.00207 | -0.00033 | -0.03596 | -0.02862 | 0.00057
[RO-RO] [OPP] OHL 400 kV Pelicanu - Bucuresti Sud | N-1 OHL 400 kV Constanta Nord- Cernavoda | -0.0013 | 0.00082 | 0.00539 | 0 | -0.0384 | 0.00017 | -0.00017 | -0.00026 | 0.00014 | 0.00012 | -0.0106 | 0.00314 | 0.00242 | 0.00057 | 0.00166 | -0.00676 | -7e-05 | -0.00229 | 0.00014 | 0.05084 | 0.01505 | 0.00208 | -0.00034 | -0.03563 | -0.02879 | 0.00074
[RO-RO] [OPP] OHL 400 kV Pelicanu - Bucuresti Sud | N-1 OHL 400 kV Gura Ialomitei - Bucuresti Sud | -0.00116 | 0.00123 | 0.00824 | 0 | -0.05468 | 0.00026 | -0.00026 | -0.0004 | 0.00021 | 0.00018 | -0.01452 | 0.00481 | 0.00358 | 0.00086 | 0.00302 | -0.00896 | -0.00011 | -0.00344 | 0.00021 | 0.07499 | 0.02244 | 0.00314 | -0.00054 | -0.05068 | -0.04308 | 0.00182
[RO-RO] [OPP] OHL 400 kV Pelicanu - Bucuresti Sud | N-1 OHL 400 kV Gutinas – Smardan | -0.00266 | 0.00099 | 0.00558 | 0 | -0.04479 | 0.0002 | -0.00015 | -0.0003 | 0.00016 | 0.00013 | -0.01334 | 0.0033 | 0.0031 | 0.00064 | 0.00088 | -0.00903 | -8e-05 | -0.0027 | 0.00016 | 0.05768 | 0.01579 | 0.00237 | -0.00023 | -0.04165 | -0.03601 | -0.00048
[RO-RO] [OPP] OHL 400 kV Pelicanu - Bucuresti Sud | N-1 OHL 400 kV Brasov – Gutinas | -0.00093 | 0.00106 | 0.00662 | 0 | -0.04335 | 0.00022 | -0.0002 | -0.00033 | 0.00018 | 0.00015 | -0.01148 | 0.00393 | 0.00317 | 0.00072 | 0.0024 | -0.00709 | -9e-05 | -0.00293 | 0.00018 | 0.05937 | 0.01753 | 0.00263 | -0.00037 | -0.04019 | -0.03748 | 0.00138
[RO-RO] [OPP] OHL 400 kV Gura Ialomitei - Bucuresti Sud | BC | -0.00108 | 0.0008 | 0.00529 | 0 | -0.03669 | 0.00017 | -0.00017 | -0.00026 | 0.00014 | 0.00012 | -0.00999 | 0.00309 | 0.00237 | 0.00056 | 0.00174 | -0.00631 | -7e-05 | -0.00224 | 0.00014 | 0.04976 | 0.0146 | 0.00204 | -0.00033 | -0.03403 | -0.02826 | 0.00088
[RO-RO] [OPP] OHL 400 kV Gura Ialomitei - Bucuresti Sud | N-1 OHL 400 kV Isaccea - Tulcea Vest | -0.00192 | 0.00077 | 0.00483 | 0 | -0.03801 | 0.00016 | -0.00015 | -0.00024 | 0.00013 | 0.00011 | -0.01103 | 0.0028 | 0.0023 | 0.00052 | 0.00103 | -0.00731 | -6e-05 | -0.00212 | 0.00013 | 0.04885 | 0.01394 | 0.00192 | -0.00029 | -0.03532 | -0.027 | 1e-05
[RO-RO] [OPP] OHL 400 kV Gura Ialomitei - Bucuresti Sud | N-1 OHL 400 kV Lacu Sarat - Gura Ialomitei | -0.00266 | 0.00075 | 0.00449 | 0 | -0.03945 | 0.00015 | -0.00013 | -0.00023 | 0.00012 | 0.0001 | -0.012 | 0.0026 | 0.0023 | 0.0005 | 0.00043 | -0.00823 | -6e-05 | -0.00206 | 0.00012 | 0.04863 | 0.01347 | 0.00184 | -0.00024 | -0.0367 | -0.02655 | -0.00074
[RO-RO] [OPP] OHL 400 kV Gura Ialomitei - Bucuresti Sud | N-1 OHL 400 kV Tulcea Vest - Tariverde | -0.00192 | 0.00077 | 0.00483 | 0 | -0.03801 | 0.00016 | -0.00015 | -0.00024 | 0.00013 | 0.00011 | -0.01103 | 0.0028 | 0.0023 | 0.00052 | 0.00103 | -0.00731 | -6e-05 | -0.00212 | 0.00013 | 0.04885 | 0.01394 | 0.00192 | -0.00029 | -0.03532 | -0.027 | 1e-05
[RO-RO] [OPP] OHL 400 kV Gura Ialomitei - Bucuresti Sud | N-1 OHL 400 kV Tariverde - Constanta Nord | -0.00192 | 0.00077 | 0.00483 | 0 | -0.03801 | 0.00016 | -0.00015 | -0.00024 | 0.00013 | 0.00011 | -0.01103 | 0.0028 | 0.0023 | 0.00052 | 0.00103 | -0.00731 | -6e-05 | -0.00212 | 0.00013 | 0.04885 | 0.01394 | 0.00192 | -0.00029 | -0.03532 | -0.027 | 1e-05
[RO-RO] [OPP] OHL 400 kV Gura Ialomitei - Bucuresti Sud | N-1 OHL 400 kV Constanta Nord- Cernavoda | -0.00175 | 0.00077 | 0.00491 | 0 | -0.03765 | 0.00016 | -0.00015 | -0.00024 | 0.00013 | 0.00011 | -0.01079 | 0.00285 | 0.00231 | 0.00053 | 0.00117 | -0.00709 | -6e-05 | -0.00214 | 0.00013 | 0.04891 | 0.01404 | 0.00194 | -0.00029 | -0.03497 | -0.02718 | 0.00018
[RO-RO] [OPP] OHL 400 kV Gura Ialomitei - Bucuresti Sud | N-1 OHL 400 kV Cernavoda - Pelicanu | -0.00175 | 0.00113 | 0.00734 | 0 | -0.05211 | 0.00024 | -0.00023 | -0.00036 | 0.00019 | 0.00016 | -0.01437 | 0.00428 | 0.00333 | 0.00078 | 0.00226 | -0.00916 | -0.0001 | -0.00314 | 0.00019 | 0.07027 | 0.02041 | 0.00285 | -0.00045 | -0.04835 | -0.03967 | 0.001
[RO-RO] [OPP] OHL 400 kV Gura Ialomitei - Bucuresti Sud | N-1 OHL 400 kV Gutinas – Smardan | -0.00299 | 0.00094 | 0.00511 | 0 | -0.04368 | 0.00018 | -0.00014 | -0.00028 | 0.00015 | 0.00013 | -0.01335 | 0.00303 | 0.00297 | 0.0006 | 0.00047 | -0.00919 | -7e-05 | -0.00255 | 0.00015 | 0.0555 | 0.01479 | 0.00221 | -0.00019 | -0.04064 | -0.03416 | -0.00092
[RO-RO] [OPP] OHL 400 kV Gura Ialomitei - Bucuresti Sud | N-1 OHL 400 kV Brasov – Gutinas | -0.00135 | 0.001 | 0.0061 | 0 | -0.04222 | 0.0002 | -0.00018 | -0.00031 | 0.00017 | 0.00014 | -0.01154 | 0.00361 | 0.00302 | 0.00067 | 0.00191 | -0.00733 | -8e-05 | -0.00275 | 0.00017 | 0.05701 | 0.01642 | 0.00245 | -0.00033 | -0.03917 | -0.03545 | 0.00086
[RO-RO] [OPP] OHL 400 kV Gutinas - Smardan | BC | -0.01189 | 0.00086 | -0.00109 | 0 | -0.0434 | 9e-05 | 0.0002 | -0.00016 | 7e-05 | 6e-05 | -0.02085 | -0.00037 | 0.00374 | 0.00022 | -0.00787 | -0.01794 | -4e-05 | -0.00189 | 7e-05 | 0.03565 | 0.00115 | 0.00107 | 0.00088 | -0.04108 | -0.03665 | -0.01119
[RO-RO] [OPP] OHL 400 kV Gutinas - Smardan | N-1 OHL 400 kV Isaccea - Tulcea Vest | -0.01073 | 0.00091 | -0.00046 | 0 | -0.04158 | 0.00011 | 0.00017 | -0.00018 | 8e-05 | 7e-05 | -0.01943 | 2e-05 | 0.00383 | 0.00027 | -0.00689 | -0.01656 | -4e-05 | -0.00205 | 8e-05 | 0.03691 | 0.00207 | 0.00124 | 0.00081 | -0.03932 | -0.03839 | -0.00999
[RO-RO] [OPP] OHL 400 kV Gutinas - Smardan | N-1 OHL 400 kV Lacu Sarat - Gura Ialomitei | -0.00933 | 0.00094 | 0.00021 | 0 | -0.03892 | 0.00012 | 0.00014 | -0.0002 | 9e-05 | 8e-05 | -0.01758 | 0.00043 | 0.00385 | 0.00032 | -0.00574 | -0.01481 | -5e-05 | -0.00219 | 9e-05 | 0.0375 | 0.00299 | 0.0014 | 0.00073 | -0.03675 | -0.03944 | -0.00856
[RO-RO] [OPP] OHL 400 kV Gutinas - Smardan | N-1 OHL 400 kV Tulcea Vest - Tariverde | -0.01073 | 0.00091 | -0.00046 | 0 | -0.04158 | 0.00011 | 0.00017 | -0.00018 | 8e-05 | 7e-05 | -0.01943 | 2e-05 | 0.00383 | 0.00027 | -0.00689 | -0.01656 | -4e-05 | -0.00205 | 8e-05 | 0.03691 | 0.00207 | 0.00124 | 0.00081 | -0.03932 | -0.03839 | -0.00999
[RO-RO] [OPP] OHL 400 kV Gutinas - Smardan | N-1 OHL 400 kV Tariverde - Constanta Nord | -0.01073 | 0.00091 | -0.00046 | 0 | -0.04158 | 0.00011 | 0.00017 | -0.00018 | 8e-05 | 7e-05 | -0.01943 | 2e-05 | 0.00383 | 0.00027 | -0.00689 | -0.01656 | -4e-05 | -0.00205 | 8e-05 | 0.03691 | 0.00207 | 0.00124 | 0.00081 | -0.03932 | -0.03839 | -0.00999
[RO-RO] [OPP] OHL 400 kV Gutinas - Smardan | N-1 OHL 400 kV Constanta Nord- Cernavoda | -0.01109 | 0.00089 | -0.00064 | 0 | -0.04225 | 0.0001 | 0.00018 | -0.00017 | 8e-05 | 6e-05 | -0.0199 | -9e-05 | 0.00381 | 0.00026 | -0.00719 | -0.017 | -4e-05 | -0.00201 | 7e-05 | 0.03668 | 0.00183 | 0.0012 | 0.00083 | -0.03996 | -0.03795 | -0.01036
[RO-RO] [OPP] OHL 400 kV Gutinas - Smardan | N-1 OHL 400 kV Cernavoda - Pelicanu | -0.0121 | 0.00096 | -0.00046 | 0 | -0.04815 | 0.00011 | 0.00018 | -0.00019 | 8e-05 | 7e-05 | -0.0222 | 0 | 0.00404 | 0.00029 | -0.00771 | -0.01882 | -5e-05 | -0.00216 | 8e-05 | 0.04197 | 0.00294 | 0.00132 | 0.00084 | -0.04549 | -0.04017 | -0.01115
[RO-RO] [OPP] OHL 400 kV Gutinas - Smardan | N-1 OHL 400 kV Gura Ialomitei - Bucuresti Sud | -0.01204 | 0.00097 | -0.00037 | 0 | -0.04846 | 0.00012 | 0.00017 | -0.00019 | 9e-05 | 7e-05 | -0.02223 | 6e-05 | 0.00407 | 0.0003 | -0.00763 | -0.01881 | -5e-05 | -0.0022 | 8e-05 | 0.04252 | 0.00317 | 0.00135 | 0.00083 | -0.04578 | -0.04055 | -0.01107
[RO-RO] [OPP] OHL 400 kV Gutinas - Smardan | N-1 OHL 400 kV Bucuresti Sud - Domnesti | -0.01333 | 0.00092 | -0.00127 | 0 | -0.04873 | 0.0001 | 0.00022 | -0.00017 | 7e-05 | 6e-05 | -0.02341 | -0.00046 | 0.00404 | 0.00023 | -0.00883 | -0.02013 | -4e-05 | -0.00201 | 7e-05 | 0.04573 | 0.00141 | 0.00114 | 0.00095 | -0.04613 | -0.0392 | -0.01253
[RO-RO] [OPP] OHL 400 kV Gutinas - Smardan | N-1 TIE 400 kV Isaccea - Vulcanesti | -0.03742 | -0.00045 | -0.01559 | 0 | -0.08229 | -0.00026 | 0.00077 | 0.00037 | -0.00024 | -0.0002 | -0.05191 | -0.00941 | 0.00103 | -0.00104 | -0.02965 | -0.04817 | 0.00011 | 0.00234 | -0.00023 | 0.00339 | -0.01944 | -0.00312 | 0.00224 | -0.079 | 0.0105 | -0.03764
[RO-RO] [OPP] OHL 400 kV Smardan - Isaccea c1 | BC | 0 | 0 | 0 |  | 0 | 0 |  |  | 0 | 0 | 0 | 0 |  |  | 0 | 0 | 0 |  | 0 | 0 | 0 | 0 | 0 | 0 | 0 | 0
[RO-RO] [OPP] OHL 400 kV Smardan - Isaccea c1 | N-1 OHL 400 kV Lacu Sarat - Isaccea | 0 | 0 | 0 |  | 0 | 0 |  |  | 0 | 0 | 0 | 0 |  |  | 0 | 0 | 0 |  | 0 | 0 | 0 | 0 | 0 | 0 | 0 | 0
[RO-RO] [OPP] OHL 400 kV Smardan - Isaccea c2 | BC | 0.00205 | 0.00103 | 0.00492 | 0 | -0.01423 | 0.00019 | -0.0001 | -0.0003 | 0.00016 | 0.00013 | -0.00188 | 0.00324 | 0.00335 | 0.00062 | 0.00328 | -0.0002 | -8e-05 | -0.00278 | 0.00016 | 0.03644 | 0.00908 | 0.00228 | 1e-05 | -0.01303 | -0.04055 | 0.00293
[RO-RO] [OPP] OHL 400 kV Smardan - Isaccea c2 | N-1 OHL 400 kV Lacu Sarat - Isaccea | 0.00746 | 0.00159 | 0.00921 | 0 | -0.01191 | 0.00032 | -0.00024 | -0.00049 | 0.00026 | 0.00022 | 0.00321 | 0.00595 | 0.00485 | 0.00105 | 0.0084 | 0.00531 | -0.00013 | -0.00442 | 0.00026 | 0.05435 | 0.016 | 0.00376 | -0.00026 | -0.01049 | -0.06146 | 0.00882
[RO-RO] [OPP] OHL 400 kV Bucuresti Sud - Domnesti | BC | -0.01253 | 0.00055 | -0.00149 | 0 | -0.04635 | 5e-05 | 0.00016 | -9e-05 | 3e-05 | 3e-05 | -0.02222 | -0.00083 | 0.00256 | 9e-05 | -0.00833 | -0.01905 | -2e-05 | -0.00111 | 3e-05 | 0.08751 | 0.00222 | 0.00058 | 0.00064 | -0.04383 | -0.02217 | -0.0116
[RO-RO] [OPP] OHL 400 kV Bucuresti Sud - Domnesti | N-1 OHL 400 kV Gutinas – Smardan | -0.01528 | 0.00075 | -0.00175 | 0 | -0.05639 | 7e-05 | 0.00021 | -0.00012 | 5e-05 | 4e-05 | -0.02705 | -0.00092 | 0.00342 | 0.00015 | -0.01015 | -0.0232 | -3e-05 | -0.00155 | 5e-05 | 0.09576 | 0.00249 | 0.00082 | 0.00084 | -0.05334 | -0.03065 | -0.01419
[RO-RO] [OPP] OHL 400 kV Portile de Fier - Urechesti | BC | 0.00028 | 0.00162 | 0.02545 | -1e-05 | -0.07853 | 0.00052 | -0.00117 | -0.00076 | 0.00045 | 0.00038 | -0.03292 | 0.01319 | 0.00201 | 0.00191 | 0.01172 | -0.02457 | -0.00021 | -0.0055 | 0.00045 | -0.14842 | 0.08339 | 0.00661 | -0.0035 | -0.0712 | -0.04041 | 0.00669
[RO-RO] [OPP] OHL 400 kV Portile de Fier - Urechesti | N-1 OHL 400 kV Domnesti-Urechesti | -0.00326 | 0.00137 | 0.02192 | -1e-05 | -0.07447 | 0.00045 | -0.00101 | -0.00065 | 0.00038 | 0.00032 | -0.03469 | 0.01116 | 0.00163 | 0.00163 | 0.00795 | -0.02723 | -0.00018 | -0.00466 | 0.00038 | -0.14675 | 0.07549 | 0.00568 | -0.00307 | -0.06774 | -0.03301 | 0.00239
[RO-RO] [OPP] OHL 400 kV Brasov – Gutinas | BC | -0.00137 | 0.001 | 0.00419 | 0 | -0.02864 | 0.00018 | -8e-05 | -0.00028 | 0.00015 | 0.00012 | -0.00803 | 0.00273 | 0.00341 | 0.00057 | 0.00092 | -0.00528 | -7e-05 | -0.00263 | 0.00014 | 0.03759 | 0.00942 | 0.00214 | 2e-05 | -0.02665 | -0.0373 | -0.00012
[RO-RO] [OPP] OHL 400 kV Brazi Vest - Darste | BC | -0.02505 | -0.00025 | -0.01288 | 0 | -0.03591 | -0.0002 | 0.00066 | 0.00028 | -0.00018 | -0.00015 | -0.02997 | -0.0074 | 0.00133 | -0.00081 | -0.02112 | -0.02953 | 8e-05 | 0.00161 | -0.00018 | -0.09134 | -0.02212 | -0.00244 | 0.00202 | -0.03517 | 0.00202 | -0.0265
[RO-RO] [OPP] OHL 220 kV Portile de Fier-Resita c1 | N-1 TIE 400 kV Resita-Pancevo c2 | 0.01476 | -8e-05 | 0.00541 | 0 | 0.01945 | 6e-05 | -0.00029 | -8e-05 | 6e-05 | 5e-05 | 0.01799 | 0.00315 | -0.00145 | 0.00027 | 0.01172 | 0.01815 | -2e-05 | -0.00028 | 6e-05 | 0.03019 | 0.00961 | 0.0007 | -0.00085 | 0.01918 | 0.00287 | 0.01629
[RO-RO] [OPP] OHL 220 kV Portile de Fier-Resita c2 | N-1 TIE 400 kV Resita-Pancevo c2 | 0.01476 | -8e-05 | 0.00541 | 0 | 0.01945 | 6e-05 | -0.00029 | -8e-05 | 6e-05 | 5e-05 | 0.01799 | 0.00315 | -0.00145 | 0.00027 | 0.01172 | 0.01815 | -2e-05 | -0.00028 | 6e-05 | 0.03019 | 0.00961 | 0.0007 | -0.00085 | 0.01918 | 0.00287 | 0.01629
[RO-RO] [OPP] OHL 220 kV Resita-Timisoara c1 | N-1 TIE 400 kV Resita-Pancevo c2 | 0.02988 | 0.00013 | 0.01844 | 0 | 0.02965 | 0.00025 | -0.00094 | -0.00034 | 0.00023 | 0.00019 | 0.03139 | 0.01006 | -0.00312 | 0.00105 | 0.02671 | 0.03219 | -0.0001 | -0.00178 | 0.00023 | 0.03075 | 0.03814 | 0.00311 | -0.00284 | 0.02984 | -0.00066 | 0.03239
[RO-RO] [OPP] OHL 220 kV Resita-Timisoara c2 | N-1 TIE 400 kV Resita-Pancevo c2 | 0.02988 | 0.00013 | 0.01844 | 0 | 0.02965 | 0.00025 | -0.00094 | -0.00034 | 0.00023 | 0.00019 | 0.03139 | 0.01006 | -0.00312 | 0.00105 | 0.02671 | 0.03219 | -0.0001 | -0.00178 | 0.00023 | 0.03075 | 0.03814 | 0.00311 | -0.00284 | 0.02984 | -0.00066 | 0.03239
[RO-RO] [OPP] OHL 220 kV Arad-Timisoara | N-1 TIE 400 kV Resita-Pancevo c2 | -0.03323 | 7e-05 | -0.01856 | 0 | -0.03743 | -0.00023 | 0.00096 | 0.0003 | -0.00021 | -0.00018 | -0.03676 | -0.01009 | 0.0041 | -0.00099 | -0.02891 | -0.03725 | 9e-05 | 0.00135 | -0.00021 | -0.04228 | -0.03758 | -0.0028 | 0.00289 | -0.03726 | -0.00392 | -0.03584
[RO-RO] [OPP] OHL 220 kV Arad-Calea Aradului | N-1 TIE 400 kV Resita-Pancevo c2 | -0.02344 | 5e-05 | -0.01309 | 0 | -0.02641 | -0.00016 | 0.00068 | 0.00021 | -0.00015 | -0.00013 | -0.02594 | -0.00712 | 0.00289 | -0.0007 | -0.0204 | -0.02628 | 6e-05 | 0.00095 | -0.00015 | -0.02983 | -0.02652 | -0.00197 | 0.00204 | -0.02629 | -0.00276 | -0.02529
[RO-RO] [OPP] OHL 220 kV CaleaAradului-Sacalaz | N-1 TIE 400 kV Resita-Pancevo c2 | -0.02344 | 5e-05 | -0.01309 | 0 | -0.02641 | -0.00016 | 0.00068 | 0.00021 | -0.00015 | -0.00013 | -0.02594 | -0.00712 | 0.00289 | -0.0007 | -0.0204 | -0.02628 | 6e-05 | 0.00095 | -0.00015 | -0.02983 | -0.02652 | -0.00197 | 0.00204 | -0.02629 | -0.00276 | -0.02529
[RO-RO] [OPP] OHL 220 kV Sacalaz-Timisoara | N-1 TIE 400 kV Resita-Pancevo c2 | -0.01994 | 4e-05 | -0.01114 | 0 | -0.02246 | -0.00014 | 0.00057 | 0.00018 | -0.00013 | -0.00011 | -0.02206 | -0.00606 | 0.00246 | -0.00059 | -0.01735 | -0.02236 | 5e-05 | 0.00081 | -0.00013 | -0.02537 | -0.02256 | -0.00168 | 0.00173 | -0.02236 | -0.00235 | -0.02151
[RO-RO] [OPP] OHL 220 kV Mintia-Timisoara | N-1 TIE 400 kV Resita-Pancevo c2 | -0.00309 | -0.00039 | -0.00522 | 0 | 0.00454 | -0.00012 | 0.00025 | 0.00017 | -0.0001 | -8e-05 | -8e-05 | -0.00291 | -0.00074 | -0.00042 | -0.00411 | -0.00086 | 5e-05 | 0.00125 | -0.0001 | 0.01061 | -0.01217 | -0.00145 | 0.00076 | 0.00387 | 0.008 | -0.00365
[RO-RO] [OPP] OHL 220 kV Urechesti-Targu Jiu Nord | N-1 TIE 400 kV Resita-Pancevo c2 | 0.0299 | 6e-05 | 0.01415 | 0 | 0.0399 | 0.00019 | -0.00073 | -0.00026 | 0.00018 | 0.00015 | 0.03604 | 0.00805 | -0.0025 | 0.00081 | 0.02482 | 0.03591 | -8e-05 | -0.00129 | 0.00018 | 0.04443 | 0.02436 | 0.00232 | -0.00223 | 0.03917 | 0.00203 | 0.03191
[RO-RO] [OPP] OHL 220 kV Paroseni-Targu Jiu Nord | N-1 TIE 400 kV Resita-Pancevo c2 | -0.0299 | -6e-05 | -0.01415 | 0 | -0.0399 | -0.00019 | 0.00073 | 0.00026 | -0.00018 | -0.00015 | -0.03604 | -0.00805 | 0.0025 | -0.00081 | -0.02482 | -0.03591 | 8e-05 | 0.00129 | -0.00018 | -0.04443 | -0.02436 | -0.00232 | 0.00223 | -0.03917 | -0.00203 | -0.03191
[RO-RO] [OPP] OHL 220 kV Paroseni-Baru Mare | N-1 TIE 400 kV Resita-Pancevo c2 | 0.02719 | 5e-05 | 0.01287 | 0 | 0.03629 | 0.00017 | -0.00067 | -0.00023 | 0.00016 | 0.00013 | 0.03278 | 0.00732 | -0.00228 | 0.00073 | 0.02258 | 0.03266 | -7e-05 | -0.00118 | 0.00016 | 0.04041 | 0.02216 | 0.00211 | -0.00203 | 0.03563 | 0.00184 | 0.02902
[RO-RO] [OPP] OHL 220 kV Baru Mare-Hasdat | N-1 TIE 400 kV Resita-Pancevo c2 | 0.0299 | 6e-05 | 0.01415 | 0 | 0.0399 | 0.00019 | -0.00073 | -0.00026 | 0.00018 | 0.00015 | 0.03604 | 0.00805 | -0.0025 | 0.00081 | 0.02482 | 0.03591 | -8e-05 | -0.00129 | 0.00018 | 0.04443 | 0.02436 | 0.00232 | -0.00223 | 0.03917 | 0.00203 | 0.03191
[RO-RO] [OPP] TRA 400/220 kV AT3 Arad | N-1 TIE 400 kV Resita-Pancevo c2 | 0.04549 | -0.00017 | 0.02507 | 0 | 0.05174 | 0.0003 | -0.00129 | -0.00039 | 0.00028 | 0.00023 | 0.05055 | 0.01359 | -0.00594 | 0.0013 | 0.03948 | 0.05118 | -0.00012 | -0.00165 | 0.00028 | 0.05885 | 0.05103 | 0.00364 | -0.0039 | 0.05146 | 0.00675 | 0.04907
[RO-RO] [OPP] TRA 400/220 kV AT Urechesti | N-1 TIE 400 kV Resita-Pancevo c2 | -0.02361 | -0.00015 | -0.01215 | 0 | -0.02728 | -0.00018 | 0.00062 | 0.00024 | -0.00016 | -0.00013 | -0.02711 | -0.0069 | 0.00172 | -0.00072 | -0.02004 | -0.02745 | 7e-05 | 0.00133 | -0.00016 | -0.03414 | -0.02213 | -0.00214 | 0.00187 | -0.02705 | 0.00159 | -0.02547
[RO-RO] [OPP] TRA 400/220 kV AT1 Portile de Fier | BC | -0.00994 | 7e-05 | -0.00329 | 0 | -0.01356 | -3e-05 | 0.00017 | 4e-05 | -3e-05 | -3e-05 | -0.01235 | -0.00195 | 0.00097 | -0.00016 | -0.00775 | -0.01244 | 1e-05 | 0.00013 | -3e-05 | 0.02593 | -0.00559 | -0.00039 | 0.00052 | -0.01335 | -0.00224 | -0.011
[RO-RO] [OPP] TRA 400/220 kV AT1 Portile de Fier | N-1 TIE 400 kV Portile de Fier-Djerdap | -0.00701 | 0.00013 | -0.0014 | 0 | -0.0142 | 0 | 8e-05 | 0 | 0 | 0 | -0.01051 | -0.00087 | 0.00087 | -3e-05 | -0.005 | -0.01001 | 0 | -0.00017 | 0 | 0.01853 | -0.00023 | 0 | 0.00025 | -0.0136 | -0.00386 | -0.00721
[RO-RO] [OPP] TRA 400/220 kV AT1 Portile de Fier | N-1 OHL 220 kV Portile de Fier-Resita 1&2 | 0 | 0 | 0 | 0 | 0 | 0 | 0 | 0 | 0 | 0 | 0 | 0 | 0 | 0 | 0 | 0 | 0 | 0 | 0 | 0.04711 | 0 | 0 | 0 | 0 | 0 | 0
[RO-RO] [OPP] TRA 400/220 kV AT1 Portile de Fier | N-1 TRA 400/220 kV AT2 Portile de Fier | -0.0142 | 0.0001 | -0.0047 | 0 | -0.01936 | -5e-05 | 0.00025 | 6e-05 | -5e-05 | -4e-05 | -0.01764 | -0.00278 | 0.00138 | -0.00023 | -0.01107 | -0.01777 | 2e-05 | 0.00018 | -5e-05 | 0.03703 | -0.00798 | -0.00056 | 0.00075 | -0.01906 | -0.0032 | -0.0157
[RO-RO] [OPP] TRA 400/220 kV AT1 Portile de Fier | N-1 TRA 400/220 kV AT3 Portile de Fier | -0.01416 | 0.0001 | -0.00468 | 0 | -0.01931 | -5e-05 | 0.00025 | 6e-05 | -5e-05 | -4e-05 | -0.01759 | -0.00278 | 0.00138 | -0.00023 | -0.01104 | -0.01772 | 2e-05 | 0.00018 | -5e-05 | 0.03693 | -0.00795 | -0.00056 | 0.00074 | -0.01901 | -0.00319 | -0.01566
[RO-RO] [OPP] TRA 400/220 kV AT1 Portile de Fier | N-1 OHL 400 kV Portile de Fier-Urechesti | -0.00995 | 3e-05 | -0.00396 | 0 | -0.0115 | -5e-05 | 0.00021 | 6e-05 | -5e-05 | -4e-05 | -0.01149 | -0.0023 | 0.00091 | -0.00021 | -0.00806 | -0.0118 | 2e-05 | 0.00027 | -5e-05 | 0.02983 | -0.00778 | -0.00057 | 0.00061 | -0.01148 | -0.00118 | -0.01117
[RO-RO] [OPP] TRA 400/220 kV AT1 Portile de Fier | N-1 OHL 400 kV Slatina-Portile de Fier | -0.00992 | 5e-05 | -0.00361 | 0 | -0.01242 | -4e-05 | 0.00019 | 5e-05 | -4e-05 | -3e-05 | -0.01187 | -0.00212 | 0.00093 | -0.00019 | -0.00789 | -0.01208 | 2e-05 | 0.00021 | -4e-05 | 0.02696 | -0.00666 | -0.00048 | 0.00057 | -0.0123 | -0.00162 | -0.01106
[RO-RO] [OPP] TRA 400/220 kV AT2 Portile de Fier | BC | -0.00994 | 7e-05 | -0.00329 | 0 | -0.01356 | -3e-05 | 0.00017 | 4e-05 | -3e-05 | -3e-05 | -0.01235 | -0.00195 | 0.00097 | -0.00016 | -0.00775 | -0.01244 | 1e-05 | 0.00013 | -3e-05 | 0.02593 | -0.00559 | -0.00039 | 0.00052 | -0.01335 | -0.00224 | -0.011
[RO-RO] [OPP] TRA 400/220 kV AT2 Portile de Fier | N-1 TIE 400 kV Portile de Fier-Djerdap | -0.00701 | 0.00013 | -0.0014 | 0 | -0.0142 | 0 | 8e-05 | 0 | 0 | 0 | -0.01051 | -0.00087 | 0.00087 | -3e-05 | -0.005 | -0.01001 | 0 | -0.00017 | 0 | 0.01853 | -0.00023 | 0 | 0.00025 | -0.0136 | -0.00386 | -0.00721
[RO-RO] [OPP] TRA 400/220 kV AT2 Portile de Fier | N-1 OHL 220 kV Portile de Fier-Resita 1&2 | 0 | 0 | 0 | 0 | 0 | 0 | 0 | 0 | 0 | 0 | 0 | 0 | 0 | 0 | 0 | 0 | 0 | 0 | 0 | 0.04711 | 0 | 0 | 0 | 0 | 0 | 0
[RO-RO] [OPP] TRA 400/220 kV AT2 Portile de Fier | N-1 TRA 400/220 kV AT1 Portile de Fier | -0.0142 | 0.0001 | -0.0047 | 0 | -0.01936 | -5e-05 | 0.00025 | 6e-05 | -5e-05 | -4e-05 | -0.01764 | -0.00278 | 0.00138 | -0.00023 | -0.01107 | -0.01777 | 2e-05 | 0.00018 | -5e-05 | 0.03703 | -0.00798 | -0.00056 | 0.00075 | -0.01906 | -0.0032 | -0.0157
[RO-RO] [OPP] TRA 400/220 kV AT2 Portile de Fier | N-1 TRA 400/220 kV AT3 Portile de Fier | -0.01416 | 0.0001 | -0.00468 | 0 | -0.01931 | -5e-05 | 0.00025 | 6e-05 | -5e-05 | -4e-05 | -0.01759 | -0.00278 | 0.00138 | -0.00023 | -0.01104 | -0.01772 | 2e-05 | 0.00018 | -5e-05 | 0.03693 | -0.00795 | -0.00056 | 0.00074 | -0.01901 | -0.00319 | -0.01566
[RO-RO] [OPP] TRA 400/220 kV AT2 Portile de Fier | N-1 OHL 400 kV Portile de Fier-Urechesti | -0.00995 | 3e-05 | -0.00396 | 0 | -0.0115 | -5e-05 | 0.00021 | 6e-05 | -5e-05 | -4e-05 | -0.01149 | -0.0023 | 0.00091 | -0.00021 | -0.00806 | -0.0118 | 2e-05 | 0.00027 | -5e-05 | 0.02983 | -0.00778 | -0.00057 | 0.00061 | -0.01148 | -0.00118 | -0.01117
[RO-RO] [OPP] TRA 400/220 kV AT2 Portile de Fier | N-1 OHL 400 kV Slatina-Portile de Fier | -0.00992 | 5e-05 | -0.00361 | 0 | -0.01242 | -4e-05 | 0.00019 | 5e-05 | -4e-05 | -3e-05 | -0.01187 | -0.00212 | 0.00093 | -0.00019 | -0.00789 | -0.01208 | 2e-05 | 0.00021 | -4e-05 | 0.02696 | -0.00666 | -0.00048 | 0.00057 | -0.0123 | -0.00162 | -0.01106
[RO-RO] [OPP] TRA 400/220 kV AT3 Portile de Fier | BC | -0.00988 | 7e-05 | -0.00327 | 0 | -0.01348 | -3e-05 | 0.00017 | 4e-05 | -3e-05 | -3e-05 | -0.01228 | -0.00194 | 0.00096 | -0.00016 | -0.00771 | -0.01236 | 1e-05 | 0.00013 | -3e-05 | 0.02577 | -0.00555 | -0.00039 | 0.00052 | -0.01326 | -0.00222 | -0.01093
[RO-RO] [OPP] TRA 400/220 kV AT3 Portile de Fier | N-1 TIE 400 kV Portile de Fier-Djerdap | -0.00696 | 0.00013 | -0.00139 | 0 | -0.01411 | 0 | 8e-05 | 0 | 0 | 0 | -0.01044 | -0.00087 | 0.00086 | -3e-05 | -0.00497 | -0.00995 | 0 | -0.00017 | 0 | 0.01841 | -0.00023 | 0 | 0.00025 | -0.01351 | -0.00384 | -0.00717
[RO-RO] [OPP] TRA 400/220 kV AT3 Portile de Fier | N-1 OHL 220 kV Portile de Fier-Resita 1&2 | 0 | 0 | 0 | 0 | 0 | 0 | 0 | 0 | 0 | 0 | 0 | 0 | 0 | 0 | 0 | 0 | 0 | 0 | 0 | 0.04682 | 0 | 0 | 0 | 0 | 0 | 0
[RO-RO] [OPP] TRA 400/220 kV AT3 Portile de Fier | N-1 TRA 400/220 kV AT1 Portile de Fier | -0.01411 | 0.0001 | -0.00467 | 0 | -0.01924 | -5e-05 | 0.00025 | 6e-05 | -5e-05 | -4e-05 | -0.01753 | -0.00277 | 0.00137 | -0.00023 | -0.011 | -0.01765 | 2e-05 | 0.00018 | -5e-05 | 0.03679 | -0.00793 | -0.00056 | 0.00074 | -0.01894 | -0.00318 | -0.01561
[RO-RO] [OPP] TRA 400/220 kV AT3 Portile de Fier | N-1 TRA 400/220 kV AT2 Portile de Fier | -0.01411 | 0.0001 | -0.00467 | 0 | -0.01924 | -5e-05 | 0.00025 | 6e-05 | -5e-05 | -4e-05 | -0.01753 | -0.00277 | 0.00137 | -0.00023 | -0.011 | -0.01765 | 2e-05 | 0.00018 | -5e-05 | 0.03679 | -0.00793 | -0.00056 | 0.00074 | -0.01894 | -0.00318 | -0.01561
[RO-RO] [OPP] TRA 400/220 kV AT3 Portile de Fier | N-1 OHL 400 kV Portile de Fier-Urechesti | -0.00989 | 3e-05 | -0.00393 | 0 | -0.01143 | -5e-05 | 0.0002 | 6e-05 | -5e-05 | -4e-05 | -0.01142 | -0.00228 | 0.00091 | -0.00021 | -0.00801 | -0.01172 | 2e-05 | 0.00027 | -4e-05 | 0.02964 | -0.00773 | -0.00056 | 0.00061 | -0.0114 | -0.00117 | -0.0111
[RO-RO] [OPP] TRA 400/220 kV AT3 Portile de Fier | N-1 OHL 400 kV Slatina-Portile de Fier | -0.00986 | 5e-05 | -0.00359 | 0 | -0.01234 | -4e-05 | 0.00019 | 5e-05 | -4e-05 | -3e-05 | -0.0118 | -0.00211 | 0.00092 | -0.00018 | -0.00784 | -0.012 | 2e-05 | 0.0002 | -4e-05 | 0.02679 | -0.00662 | -0.00048 | 0.00056 | -0.01223 | -0.00161 | -0.01099

## 0130
PTDF report
Generated at: | 23/10/2025 21:46:33
Business day: | 2025-10-25
Horizon: | 2DA
Timestamp | 01:30
Border & direction: | South-Romania Exporting
Margin satisfied | False
Process | RAO
CNE Name | CO Name | AL | AT | BA | BE | BG | CH | CZ | DE | ES | FR | GR | HR | HU | IT | ME | MK | NL | PL | PT | RO | RS | SI | SK | TR | UA | XK
[GR-BG] [DIR] TIE 400 kV Thessaloniki - Blagoevgrad | N-1 TIE 400 kV Arachthos - Galatina | 0.07403 | 0.00014 | 0.01503 | 0 | -0.02596 | 0.00023 | -0.00074 | -0.00035 | 0.00021 | 0.00018 | 0.16492 | 0.01031 | -0.00194 | 0.00096 | 0.04588 | 0.09802 | -0.0001 | -0.00194 | 0.00021 | -0.02602 | -0.00163 | 0.00258 | -0.00202 | 0.04053 | -0.00941 | 0.04567
[GR-MK] [DIR] TIE 400 kV Meliti - Bitola | N-1 TIE 400 kV Arachthos - Galatina | 0.04319 | -0.00024 | -0.00213 | 0 | 0.04403 | -5e-05 | 8e-05 | 9e-05 | -5e-05 | -4e-05 | 0.26067 | -0.00062 | -0.00072 | -0.00018 | 0.00738 | -0.29989 | 2e-05 | 0.00069 | -5e-05 | 0.00636 | -0.00978 | -0.00076 | 0.00026 | 0.08336 | 0.00669 | -0.0616
[GR-MK] [DIR] TIE 400 kV Thessaloniki - Dubrovo | N-1 TIE 400 kV Arachthos - Galatina | 0.01794 | -0.00019 | -0.0026 | 0 | 0.03849 | -6e-05 | 0.00011 | 9e-05 | -5e-05 | -4e-05 | 0.12545 | -0.00122 | -0.00043 | -0.00021 | 0.00145 | -0.06217 | 2e-05 | 0.00067 | -5e-05 | 0.00544 | -0.0072 | -0.00075 | 0.00032 | 0.07598 | 0.00596 | -0.03036
[GR-AL] [DIR] TIE 400 kV Kardia - Zemblak | N-1 TIE 400 kV Arachthos - Galatina | 0.21537 | 0.00033 | 0.03483 | -1e-05 | -0.093 | 0.00054 | -0.00171 | -0.00083 | 0.0005 | 0.00042 | -0.21569 | 0.02449 | -0.00447 | 0.00224 | 0.11495 | -0.11833 | -0.00022 | -0.00459 | 0.0005 | -0.04568 | -0.00738 | 0.00596 | -0.0046 | -0.11352 | -0.0243 | 0.02814
[GR-TR] [DIR] TIE 400 kV Nea Santa - Babaeski | N-1 TIE 400 kV Arachthos - Galatina | -0.04115 | -0.00027 | -0.01094 | 0 | 0.06111 | -0.00019 | 0.00052 | 0.00029 | -0.00017 | -0.00014 | -0.08173 | -0.00719 | 0.00067 | -0.00074 | -0.02763 | -0.05581 | 8e-05 | 0.00176 | -0.00017 | 0.01397 | -0.00447 | -0.00216 | 0.00141 | 0.38614 | 0.01197 | -0.03109
[GR-BG] [OPP] TIE 400 kV Thessaloniki - Blagoevgrad | N-1 TIE 400 kV Arachthos - Galatina | 0.07403 | 0.00014 | 0.01503 | 0 | -0.02596 | 0.00023 | -0.00074 | -0.00035 | 0.00021 | 0.00018 | 0.16492 | 0.01031 | -0.00194 | 0.00096 | 0.04588 | 0.09802 | -0.0001 | -0.00194 | 0.00021 | -0.02602 | -0.00163 | 0.00258 | -0.00202 | 0.04053 | -0.00941 | 0.04567
[GR-MK] [OPP] TIE 400 kV Meliti - Bitola | N-1 TIE 400 kV Arachthos - Galatina | 0.04319 | -0.00024 | -0.00213 | 0 | 0.04403 | -5e-05 | 8e-05 | 9e-05 | -5e-05 | -4e-05 | 0.26067 | -0.00062 | -0.00072 | -0.00018 | 0.00738 | -0.29989 | 2e-05 | 0.00069 | -5e-05 | 0.00636 | -0.00978 | -0.00076 | 0.00026 | 0.08336 | 0.00669 | -0.0616
[GR-MK] [OPP] TIE 400 kV Thessaloniki - Dubrovo | N-1 TIE 400 kV Arachthos - Galatina | 0.01794 | -0.00019 | -0.0026 | 0 | 0.03849 | -6e-05 | 0.00011 | 9e-05 | -5e-05 | -4e-05 | 0.12545 | -0.00122 | -0.00043 | -0.00021 | 0.00145 | -0.06217 | 2e-05 | 0.00067 | -5e-05 | 0.00544 | -0.0072 | -0.00075 | 0.00032 | 0.07598 | 0.00596 | -0.03036
[GR-AL] [OPP] TIE 400 kV Kardia - Zemblak | N-1 TIE 400 kV Arachthos - Galatina | 0.21537 | 0.00033 | 0.03483 | -1e-05 | -0.093 | 0.00054 | -0.00171 | -0.00083 | 0.0005 | 0.00042 | -0.21569 | 0.02449 | -0.00447 | 0.00224 | 0.11495 | -0.11833 | -0.00022 | -0.00459 | 0.0005 | -0.04568 | -0.00738 | 0.00596 | -0.0046 | -0.11352 | -0.0243 | 0.02814
[GR-TR] [OPP] TIE 400 kV Nea Santa - Babaeski | N-1 TIE 400 kV Arachthos - Galatina | -0.04115 | -0.00027 | -0.01094 | 0 | 0.06111 | -0.00019 | 0.00052 | 0.00029 | -0.00017 | -0.00014 | -0.08173 | -0.00719 | 0.00067 | -0.00074 | -0.02763 | -0.05581 | 8e-05 | 0.00176 | -0.00017 | 0.01397 | -0.00447 | -0.00216 | 0.00141 | 0.38614 | 0.01197 | -0.03109
[GR-BG] [DIR] TIE 400 kV Nea Santa - Maritsa Iztok | N-1 TIE 400 kV Arachthos - Galatina | 0.0604 | 0.00038 | 0.01594 | 0 | -0.09477 | 0.00027 | -0.00076 | -0.00042 | 0.00025 | 0.00021 | 0.12059 | 0.01048 | -0.00101 | 0.00108 | 0.04046 | 0.08195 | -0.00011 | -0.00255 | 0.00025 | -0.02059 | 0.00628 | 0.00314 | -0.00206 | 0.065 | -0.01722 | 0.04539
[GR-BG] [OPP] TIE 400 kV Nea Santa - Maritsa Iztok | N-1 TIE 400 kV Arachthos - Galatina | 0.0604 | 0.00038 | 0.01594 | 0 | -0.09477 | 0.00027 | -0.00076 | -0.00042 | 0.00025 | 0.00021 | 0.12059 | 0.01048 | -0.00101 | 0.00108 | 0.04046 | 0.08195 | -0.00011 | -0.00255 | 0.00025 | -0.02059 | 0.00628 | 0.00314 | -0.00206 | 0.065 | -0.01722 | 0.04539
[BG-RO] [DIR] TIE 400 kV TINTARENI-KOZLODUI 2 | BC | -0.07587 | -0.00012 | -0.02193 | 0 | -0.13717 | -0.00032 | 0.00111 | 0.00048 | -0.0003 | -0.00025 | -0.10879 | -0.01406 | 0.00318 | -0.00134 | -0.05537 | -0.1055 | 0.00013 | 0.00251 | -0.0003 | 0.0761 | -0.00748 | -0.0037 | 0.00318 | -0.12107 | 0.00586 | -0.07656
[BG-RO] [DIR] TIE 400 kV TINTARENI-KOZLODUI 2 | N-1 TIE 400 kV TINTARENI-KOZLODUI 1 | -0.12277 | -0.0002 | -0.03548 | 0 | -0.22196 | -0.00051 | 0.0018 | 0.00078 | -0.00048 | -0.0004 | -0.17603 | -0.02274 | 0.00515 | -0.00216 | -0.0896 | -0.17071 | 0.00021 | 0.00406 | -0.00048 | 0.12314 | -0.0121 | -0.00599 | 0.00514 | -0.19589 | 0.00949 | -0.12388
[BG-RO] [DIR] TIE 400 kV TINTARENI-KOZLODUI 2 | N-1 TIE 400 kV PORTILE DE FIER - DJERDAP | -0.08565 | -0.00029 | -0.02825 | 0 | -0.13536 | -0.00042 | 0.00142 | 0.00065 | -0.00039 | -0.00033 | -0.11495 | -0.01767 | 0.00351 | -0.00175 | -0.06452 | -0.11362 | 0.00018 | 0.0035 | -0.00039 | 0.1008 | -0.02537 | -0.00501 | 0.00407 | -0.12023 | 0.0113 | -0.08919
[BG-RO] [DIR] TIE 400 kV TINTARENI-KOZLODUI 2 | N-1 TIE 400 kV MEDGIDIA SUD - VARNA | -0.08173 | -0.00023 | -0.02428 | 0 | -0.1498 | -0.00036 | 0.00122 | 0.00055 | -0.00034 | -0.00028 | -0.11712 | -0.01553 | 0.00312 | -0.00151 | -0.05988 | -0.11311 | 0.00015 | 0.00299 | -0.00034 | 0.07716 | -0.00994 | -0.00425 | 0.00346 | -0.13438 | 0.00998 | -0.08229
[BG-RO] [DIR] TIE 400 kV TINTARENI-KOZLODUI 2 | N-1 TIE 400 kV MEDGIDIA SUD - DOBRUDJA | -0.08142 | -0.00022 | -0.02416 | 0 | -0.14914 | -0.00036 | 0.00121 | 0.00055 | -0.00034 | -0.00028 | -0.11668 | -0.01545 | 0.00312 | -0.0015 | -0.05964 | -0.11271 | 0.00015 | 0.00297 | -0.00034 | 0.07711 | -0.00981 | -0.00422 | 0.00345 | -0.13367 | 0.00977 | -0.082
[BG-RO] [DIR] TIE 400 kV TINTARENI-KOZLODUI 1 | BC | -0.07587 | -0.00012 | -0.02193 | 0 | -0.13717 | -0.00032 | 0.00111 | 0.00048 | -0.0003 | -0.00025 | -0.10879 | -0.01406 | 0.00318 | -0.00134 | -0.05537 | -0.1055 | 0.00013 | 0.00251 | -0.0003 | 0.0761 | -0.00748 | -0.0037 | 0.00318 | -0.12107 | 0.00586 | -0.07656
[BG-RO] [DIR] TIE 400 kV TINTARENI-KOZLODUI 1 | N-1 TIE 400 kV TINTARENI-KOZLODUI 2 | -0.12277 | -0.0002 | -0.03548 | 0 | -0.22196 | -0.00051 | 0.0018 | 0.00078 | -0.00048 | -0.0004 | -0.17603 | -0.02274 | 0.00515 | -0.00216 | -0.0896 | -0.17071 | 0.00021 | 0.00406 | -0.00048 | 0.12314 | -0.0121 | -0.00599 | 0.00514 | -0.19589 | 0.00949 | -0.12388
[BG-RO] [DIR] TIE 400 kV TINTARENI-KOZLODUI 1 | N-1 TIE 400 kV PORTILE DE FIER - DJERDAP | -0.08565 | -0.00029 | -0.02825 | 0 | -0.13536 | -0.00042 | 0.00142 | 0.00065 | -0.00039 | -0.00033 | -0.11495 | -0.01767 | 0.00351 | -0.00175 | -0.06452 | -0.11362 | 0.00018 | 0.0035 | -0.00039 | 0.1008 | -0.02537 | -0.00501 | 0.00407 | -0.12023 | 0.0113 | -0.08919
[BG-RO] [DIR] TIE 400 kV TINTARENI-KOZLODUI 1 | N-1 TIE 400 kV MEDGIDIA SUD - VARNA | -0.08173 | -0.00023 | -0.02428 | 0 | -0.1498 | -0.00036 | 0.00122 | 0.00055 | -0.00034 | -0.00028 | -0.11712 | -0.01553 | 0.00312 | -0.00151 | -0.05988 | -0.11311 | 0.00015 | 0.00299 | -0.00034 | 0.07716 | -0.00994 | -0.00425 | 0.00346 | -0.13438 | 0.00998 | -0.08229
[BG-RO] [DIR] TIE 400 kV TINTARENI-KOZLODUI 1 | N-1 TIE 400 kV MEDGIDIA SUD - DOBRUDJA | -0.08142 | -0.00022 | -0.02416 | 0 | -0.14914 | -0.00036 | 0.00121 | 0.00055 | -0.00034 | -0.00028 | -0.11668 | -0.01545 | 0.00312 | -0.0015 | -0.05964 | -0.11271 | 0.00015 | 0.00297 | -0.00034 | 0.07711 | -0.00981 | -0.00422 | 0.00345 | -0.13367 | 0.00977 | -0.082
[BG-RO] [DIR] TIE 400 kV DOBRUDJA- MEDGIDIA SUD | BC | -0.06122 | -0.00109 | -0.02462 | 1e-05 | -0.13201 | -0.00048 | 0.0011 | 0.00076 | -0.00043 | -0.00036 | -0.08699 | -0.0154 | -0.00071 | -0.00182 | -0.04711 | -0.07951 | 0.0002 | 0.00504 | -0.00042 | 0.01109 | -0.02574 | -0.00571 | 0.00298 | -0.13903 | 0.04307 | -0.05995
[BG-RO] [DIR] TIE 400 kV DOBRUDJA- MEDGIDIA SUD | N-1 TIE 400 kV MEDGIDIA SUD - VARNA | -0.10509 | -0.00188 | -0.04225 | 1e-05 | -0.22657 | -0.00082 | 0.00189 | 0.00131 | -0.00073 | -0.00061 | -0.14933 | -0.02644 | -0.00122 | -0.00312 | -0.08086 | -0.13649 | 0.00034 | 0.00865 | -0.00073 | 0.01904 | -0.04418 | -0.00979 | 0.00511 | -0.23872 | 0.07392 | -0.10291
[BG-RO] [DIR] TIE 400 kV MEDGIDIA SUD - VARNA | BC | -0.06319 | -0.00113 | -0.02541 | 1e-05 | -0.13621 | -0.00049 | 0.00114 | 0.00079 | -0.00044 | -0.00037 | -0.0898 | -0.0159 | -0.00073 | -0.00188 | -0.04862 | -0.08207 | 0.00021 | 0.0052 | -0.00044 | 0.01145 | -0.02656 | -0.00589 | 0.00307 | -0.1436 | 0.04445 | -0.06188
[BG-RO] [DIR] TIE 400 kV MEDGIDIA SUD - VARNA | N-1 TIE 400 kV MEDGIDIA SUD - DOBRUDJA | -0.1061 | -0.0019 | -0.04266 | 1e-05 | -0.22873 | -0.00083 | 0.00191 | 0.00132 | -0.00074 | -0.00062 | -0.15077 | -0.02669 | -0.00123 | -0.00315 | -0.08164 | -0.1378 | 0.00034 | 0.00874 | -0.00073 | 0.01922 | -0.0446 | -0.00989 | 0.00516 | -0.24104 | 0.07463 | -0.1039
[BG-RO] [OPP] TIE 400 kV TINTARENI-KOZLODUI 2 | BC | -0.07587 | -0.00012 | -0.02193 | 0 | -0.13717 | -0.00032 | 0.00111 | 0.00048 | -0.0003 | -0.00025 | -0.10879 | -0.01406 | 0.00318 | -0.00134 | -0.05537 | -0.1055 | 0.00013 | 0.00251 | -0.0003 | 0.0761 | -0.00748 | -0.0037 | 0.00318 | -0.12107 | 0.00586 | -0.07656
[BG-RO] [OPP] TIE 400 kV TINTARENI-KOZLODUI 2 | N-1 TIE 400 kV TINTARENI-KOZLODUI 1 | -0.12277 | -0.0002 | -0.03548 | 0 | -0.22196 | -0.00051 | 0.0018 | 0.00078 | -0.00048 | -0.0004 | -0.17603 | -0.02274 | 0.00515 | -0.00216 | -0.0896 | -0.17071 | 0.00021 | 0.00406 | -0.00048 | 0.12314 | -0.0121 | -0.00599 | 0.00514 | -0.19589 | 0.00949 | -0.12388
[BG-RO] [OPP] TIE 400 kV TINTARENI-KOZLODUI 2 | N-1 TIE 400 kV PORTILE DE FIER - DJERDAP | -0.08565 | -0.00029 | -0.02825 | 0 | -0.13536 | -0.00042 | 0.00142 | 0.00065 | -0.00039 | -0.00033 | -0.11495 | -0.01767 | 0.00351 | -0.00175 | -0.06452 | -0.11362 | 0.00018 | 0.0035 | -0.00039 | 0.1008 | -0.02537 | -0.00501 | 0.00407 | -0.12023 | 0.0113 | -0.08919
[BG-RO] [OPP] TIE 400 kV TINTARENI-KOZLODUI 2 | N-1 TIE 400 kV MEDGIDIA SUD - VARNA | -0.08173 | -0.00023 | -0.02428 | 0 | -0.1498 | -0.00036 | 0.00122 | 0.00055 | -0.00034 | -0.00028 | -0.11712 | -0.01553 | 0.00312 | -0.00151 | -0.05988 | -0.11311 | 0.00015 | 0.00299 | -0.00034 | 0.07716 | -0.00994 | -0.00425 | 0.00346 | -0.13438 | 0.00998 | -0.08229
[BG-RO] [OPP] TIE 400 kV TINTARENI-KOZLODUI 2 | N-1 TIE 400 kV MEDGIDIA SUD - DOBRUDJA | -0.08142 | -0.00022 | -0.02416 | 0 | -0.14914 | -0.00036 | 0.00121 | 0.00055 | -0.00034 | -0.00028 | -0.11668 | -0.01545 | 0.00312 | -0.0015 | -0.05964 | -0.11271 | 0.00015 | 0.00297 | -0.00034 | 0.07711 | -0.00981 | -0.00422 | 0.00345 | -0.13367 | 0.00977 | -0.082
[BG-RO] [OPP] TIE 400 kV TINTARENI-KOZLODUI 1 | BC | -0.07587 | -0.00012 | -0.02193 | 0 | -0.13717 | -0.00032 | 0.00111 | 0.00048 | -0.0003 | -0.00025 | -0.10879 | -0.01406 | 0.00318 | -0.00134 | -0.05537 | -0.1055 | 0.00013 | 0.00251 | -0.0003 | 0.0761 | -0.00748 | -0.0037 | 0.00318 | -0.12107 | 0.00586 | -0.07656
[BG-RO] [OPP] TIE 400 kV TINTARENI-KOZLODUI 1 | N-1 TIE 400 kV TINTARENI-KOZLODUI 2 | -0.12277 | -0.0002 | -0.03548 | 0 | -0.22196 | -0.00051 | 0.0018 | 0.00078 | -0.00048 | -0.0004 | -0.17603 | -0.02274 | 0.00515 | -0.00216 | -0.0896 | -0.17071 | 0.00021 | 0.00406 | -0.00048 | 0.12314 | -0.0121 | -0.00599 | 0.00514 | -0.19589 | 0.00949 | -0.12388
[BG-RO] [OPP] TIE 400 kV TINTARENI-KOZLODUI 1 | N-1 TIE 400 kV PORTILE DE FIER - DJERDAP | -0.08565 | -0.00029 | -0.02825 | 0 | -0.13536 | -0.00042 | 0.00142 | 0.00065 | -0.00039 | -0.00033 | -0.11495 | -0.01767 | 0.00351 | -0.00175 | -0.06452 | -0.11362 | 0.00018 | 0.0035 | -0.00039 | 0.1008 | -0.02537 | -0.00501 | 0.00407 | -0.12023 | 0.0113 | -0.08919
[BG-RO] [OPP] TIE 400 kV TINTARENI-KOZLODUI 1 | N-1 TIE 400 kV MEDGIDIA SUD - VARNA | -0.08173 | -0.00023 | -0.02428 | 0 | -0.1498 | -0.00036 | 0.00122 | 0.00055 | -0.00034 | -0.00028 | -0.11712 | -0.01553 | 0.00312 | -0.00151 | -0.05988 | -0.11311 | 0.00015 | 0.00299 | -0.00034 | 0.07716 | -0.00994 | -0.00425 | 0.00346 | -0.13438 | 0.00998 | -0.08229
[BG-RO] [OPP] TIE 400 kV TINTARENI-KOZLODUI 1 | N-1 TIE 400 kV MEDGIDIA SUD - DOBRUDJA | -0.08142 | -0.00022 | -0.02416 | 0 | -0.14914 | -0.00036 | 0.00121 | 0.00055 | -0.00034 | -0.00028 | -0.11668 | -0.01545 | 0.00312 | -0.0015 | -0.05964 | -0.11271 | 0.00015 | 0.00297 | -0.00034 | 0.07711 | -0.00981 | -0.00422 | 0.00345 | -0.13367 | 0.00977 | -0.082
[BG-RO] [OPP] TIE 400 kV DOBRUDJA- MEDGIDIA SUD | BC | -0.06122 | -0.00109 | -0.02462 | 1e-05 | -0.13201 | -0.00048 | 0.0011 | 0.00076 | -0.00043 | -0.00036 | -0.08699 | -0.0154 | -0.00071 | -0.00182 | -0.04711 | -0.07951 | 0.0002 | 0.00504 | -0.00042 | 0.01109 | -0.02574 | -0.00571 | 0.00298 | -0.13903 | 0.04307 | -0.05995
[BG-RO] [OPP] TIE 400 kV DOBRUDJA- MEDGIDIA SUD | N-1 TIE 400 kV MEDGIDIA SUD - VARNA | -0.10509 | -0.00188 | -0.04225 | 1e-05 | -0.22657 | -0.00082 | 0.00189 | 0.00131 | -0.00073 | -0.00061 | -0.14933 | -0.02644 | -0.00122 | -0.00312 | -0.08086 | -0.13649 | 0.00034 | 0.00865 | -0.00073 | 0.01904 | -0.04418 | -0.00979 | 0.00511 | -0.23872 | 0.07392 | -0.10291
[BG-RO] [OPP] TIE 400 kV MEDGIDIA SUD - VARNA | BC | -0.06319 | -0.00113 | -0.02541 | 1e-05 | -0.13621 | -0.00049 | 0.00114 | 0.00079 | -0.00044 | -0.00037 | -0.0898 | -0.0159 | -0.00073 | -0.00188 | -0.04862 | -0.08207 | 0.00021 | 0.0052 | -0.00044 | 0.01145 | -0.02656 | -0.00589 | 0.00307 | -0.1436 | 0.04445 | -0.06188
[BG-RO] [OPP] TIE 400 kV MEDGIDIA SUD - VARNA | N-1 TIE 400 kV MEDGIDIA SUD - DOBRUDJA | -0.1061 | -0.0019 | -0.04266 | 1e-05 | -0.22873 | -0.00083 | 0.00191 | 0.00132 | -0.00074 | -0.00062 | -0.15077 | -0.02669 | -0.00123 | -0.00315 | -0.08164 | -0.1378 | 0.00034 | 0.00874 | -0.00073 | 0.01922 | -0.0446 | -0.00989 | 0.00516 | -0.24104 | 0.07463 | -0.1039
[RO-BG] [DIR] TIE 400 kV TINTARENI-KOZLODUI 1 | BC | -0.07587 | -0.00012 | -0.02193 | 0 | -0.13717 | -0.00032 | 0.00111 | 0.00048 | -0.0003 | -0.00025 | -0.10879 | -0.01406 | 0.00318 | -0.00134 | -0.05537 | -0.1055 | 0.00013 | 0.00251 | -0.0003 | 0.0761 | -0.00748 | -0.0037 | 0.00318 | -0.12107 | 0.00586 | -0.07656
[RO-BG] [DIR] TIE 400 kV TINTARENI-KOZLODUI 1 | N-1 TIE 400 kV Portile de Fier-Djerdap | -0.08565 | -0.00029 | -0.02825 | 0 | -0.13536 | -0.00042 | 0.00142 | 0.00065 | -0.00039 | -0.00033 | -0.11495 | -0.01767 | 0.00351 | -0.00175 | -0.06452 | -0.11362 | 0.00018 | 0.0035 | -0.00039 | 0.1008 | -0.02537 | -0.00501 | 0.00407 | -0.12023 | 0.0113 | -0.08919
[RO-BG] [DIR] TIE 400 kV TINTARENI-KOZLODUI 1 | N-1 TIE 400 kV TINTARENI-KOZLODUI 2 | -0.12277 | -0.0002 | -0.03548 | 0 | -0.22196 | -0.00051 | 0.0018 | 0.00078 | -0.00048 | -0.0004 | -0.17603 | -0.02274 | 0.00515 | -0.00216 | -0.0896 | -0.17071 | 0.00021 | 0.00406 | -0.00048 | 0.12314 | -0.0121 | -0.00599 | 0.00514 | -0.19589 | 0.00949 | -0.12388
[RO-BG] [DIR] TIE 400 kV TINTARENI-KOZLODUI 1 | N-1 TIE 400 kV Isaccea - Vulcanesti | -0.07917 | -0.00027 | -0.02379 | 0 | -0.14204 | -0.00036 | 0.00118 | 0.00056 | -0.00034 | -0.00028 | -0.11279 | -0.01522 | 0.00283 | -0.0015 | -0.05816 | -0.10939 | 0.00015 | 0.00305 | -0.00034 | 0.07195 | -0.01012 | -0.00424 | 0.00335 | -0.12594 | 0.01194 | -0.07996
[RO-BG] [DIR] TIE 400 kV TINTARENI-KOZLODUI 1 | N-1 TIE 400 kV Resita-Pancevo c2 | -0.07577 | -0.00014 | -0.02231 | 0 | -0.1365 | -0.00032 | 0.00113 | 0.00049 | -0.0003 | -0.00025 | -0.1084 | -0.01424 | 0.00318 | -0.00136 | -0.05547 | -0.10513 | 0.00013 | 0.00258 | -0.0003 | 0.07729 | -0.00846 | -0.00379 | 0.00324 | -0.12044 | 0.00624 | -0.07642
[RO-BG] [DIR] TIE 400 kV TINTARENI-KOZLODUI 1 | N-1 TIE 400 kV Resita-Pancevo c1 | -0.07577 | -0.00014 | -0.02231 | 0 | -0.1365 | -0.00032 | 0.00113 | 0.00049 | -0.0003 | -0.00025 | -0.1084 | -0.01424 | 0.00318 | -0.00136 | -0.05547 | -0.10513 | 0.00013 | 0.00258 | -0.0003 | 0.07729 | -0.00846 | -0.00379 | 0.00324 | -0.12044 | 0.00624 | -0.07642
[RO-BG] [DIR] TIE 400 kV TINTARENI-KOZLODUI 2 | BC | -0.07587 | -0.00012 | -0.02193 | 0 | -0.13717 | -0.00032 | 0.00111 | 0.00048 | -0.0003 | -0.00025 | -0.10879 | -0.01406 | 0.00318 | -0.00134 | -0.05537 | -0.1055 | 0.00013 | 0.00251 | -0.0003 | 0.0761 | -0.00748 | -0.0037 | 0.00318 | -0.12107 | 0.00586 | -0.07656
[RO-BG] [DIR] TIE 400 kV TINTARENI-KOZLODUI 2 | N-1 TIE 400 kV Portile de Fier-Djerdap | -0.08565 | -0.00029 | -0.02825 | 0 | -0.13536 | -0.00042 | 0.00142 | 0.00065 | -0.00039 | -0.00033 | -0.11495 | -0.01767 | 0.00351 | -0.00175 | -0.06452 | -0.11362 | 0.00018 | 0.0035 | -0.00039 | 0.1008 | -0.02537 | -0.00501 | 0.00407 | -0.12023 | 0.0113 | -0.08919
[RO-BG] [DIR] TIE 400 kV TINTARENI-KOZLODUI 2 | N-1 TIE 400 kV TINTARENI-KOZLODUI 1 | -0.12277 | -0.0002 | -0.03548 | 0 | -0.22196 | -0.00051 | 0.0018 | 0.00078 | -0.00048 | -0.0004 | -0.17603 | -0.02274 | 0.00515 | -0.00216 | -0.0896 | -0.17071 | 0.00021 | 0.00406 | -0.00048 | 0.12314 | -0.0121 | -0.00599 | 0.00514 | -0.19589 | 0.00949 | -0.12388
[RO-BG] [DIR] TIE 400 kV TINTARENI-KOZLODUI 2 | N-1 TIE 400 kV Isaccea - Vulcanesti | -0.07917 | -0.00027 | -0.02379 | 0 | -0.14204 | -0.00036 | 0.00118 | 0.00056 | -0.00034 | -0.00028 | -0.11279 | -0.01522 | 0.00283 | -0.0015 | -0.05816 | -0.10939 | 0.00015 | 0.00305 | -0.00034 | 0.07195 | -0.01012 | -0.00424 | 0.00335 | -0.12594 | 0.01194 | -0.07996
[RO-BG] [DIR] TIE 400 kV TINTARENI-KOZLODUI 2 | N-1 TIE 400 kV Resita-Pancevo c2 | -0.07577 | -0.00014 | -0.02231 | 0 | -0.1365 | -0.00032 | 0.00113 | 0.00049 | -0.0003 | -0.00025 | -0.1084 | -0.01424 | 0.00318 | -0.00136 | -0.05547 | -0.10513 | 0.00013 | 0.00258 | -0.0003 | 0.07729 | -0.00846 | -0.00379 | 0.00324 | -0.12044 | 0.00624 | -0.07642
[RO-BG] [DIR] TIE 400 kV TINTARENI-KOZLODUI 2 | N-1 TIE 400 kV Resita-Pancevo c1 | -0.07577 | -0.00014 | -0.02231 | 0 | -0.1365 | -0.00032 | 0.00113 | 0.00049 | -0.0003 | -0.00025 | -0.1084 | -0.01424 | 0.00318 | -0.00136 | -0.05547 | -0.10513 | 0.00013 | 0.00258 | -0.0003 | 0.07729 | -0.00846 | -0.00379 | 0.00324 | -0.12044 | 0.00624 | -0.07642
[RO-RS] [DIR] TIE 400 kV Portile de Fier-Djerdap | BC | 0.06725 | 0.00116 | 0.04347 | -1e-05 | -0.01251 | 0.00073 | -0.0021 | -0.00113 | 0.00066 | 0.00055 | 0.04237 | 0.02483 | -0.00224 | 0.00287 | 0.06296 | 0.05585 | -0.0003 | -0.00679 | 0.00066 | -0.16991 | 0.12309 | 0.00903 | -0.00613 | -0.00574 | -0.03737 | 0.08687
[RO-RS] [DIR] TIE 400 kV Portile de Fier-Djerdap | N-1 TIE 400 kV Arad-Sandorfalva | 0.06466 | 0.00138 | 0.04347 | -1e-05 | -0.01726 | 0.00076 | -0.00213 | -0.00119 | 0.00069 | 0.00057 | 0.0387 | 0.02498 | -0.00059 | 0.00297 | 0.06122 | 0.05228 | -0.00032 | -0.00729 | 0.00068 | -0.17663 | 0.12188 | 0.00949 | -0.00631 | -0.01035 | -0.04105 | 0.08408
[RO-RS] [DIR] TIE 400 kV Portile de Fier-Djerdap | N-1 TIE 400 kV Nadab-Bekescsaba | 0.0622 | 0.0013 | 0.04093 | -1e-05 | -0.01937 | 0.00071 | -0.00193 | -0.00112 | 0.00064 | 0.00054 | 0.03637 | 0.0235 | -0.00159 | 0.00277 | 0.05876 | 0.04991 | -0.00029 | -0.00689 | 0.00064 | -0.17853 | 0.11855 | 0.00877 | -0.00555 | -0.01247 | -0.04114 | 0.08155
[RO-RS] [DIR] TIE 400 kV Portile de Fier-Djerdap | N-1 TIE 400 kV Rosiori-Mukacevo | 0.06156 | 0.00082 | 0.03951 | -1e-05 | -0.01923 | 0.00063 | -0.00191 | -0.00097 | 0.00057 | 0.00048 | 0.03609 | 0.02237 | -0.00326 | 0.00251 | 0.05787 | 0.04957 | -0.00026 | -0.00563 | 0.00057 | -0.17885 | 0.11734 | 0.00778 | -0.00553 | -0.01234 | -0.03154 | 0.08095
[RO-RS] [DIR] TIE 400 kV Portile de Fier-Djerdap | N-1 TIE 400 kV TINTARENI-KOZLODUI 1 | 0.0776 | 0.00118 | 0.04646 | -1e-05 | 0.00621 | 0.00077 | -0.00225 | -0.0012 | 0.0007 | 0.00059 | 0.05722 | 0.02675 | -0.00267 | 0.00305 | 0.07051 | 0.07025 | -0.00032 | -0.00713 | 0.0007 | -0.18029 | 0.12411 | 0.00953 | -0.00657 | 0.01078 | -0.03817 | 0.09732
[RO-RS] [DIR] TIE 400 kV Portile de Fier-Djerdap | N-1 TIE 400 kV TINTARENI-KOZLODUI 2 | 0.0776 | 0.00118 | 0.04646 | -1e-05 | 0.00621 | 0.00077 | -0.00225 | -0.0012 | 0.0007 | 0.00059 | 0.05722 | 0.02675 | -0.00267 | 0.00305 | 0.07051 | 0.07025 | -0.00032 | -0.00713 | 0.0007 | -0.18029 | 0.12411 | 0.00953 | -0.00657 | 0.01078 | -0.03817 | 0.09732
[RO-RS] [DIR] TIE 400 kV Portile de Fier-Djerdap | N-1 TIE 400 kV Isaccea - Vulcanesti | 0.05926 | 0.0008 | 0.03895 | -1e-05 | -0.02427 | 0.00062 | -0.00193 | -0.00096 | 0.00057 | 0.00047 | 0.03271 | 0.02202 | -0.00309 | 0.00248 | 0.05622 | 0.04645 | -0.00026 | -0.00548 | 0.00056 | -0.17994 | 0.11668 | 0.00772 | -0.00571 | -0.01753 | -0.02268 | 0.07865
[RO-RS] [DIR] TIE 400 kV Portile de Fier-Djerdap | N-1 OHL 400 kV Mintia-Arad | 0.06179 | 0.00129 | 0.04143 | -1e-05 | -0.02101 | 0.00072 | -0.00199 | -0.00113 | 0.00065 | 0.00054 | 0.0354 | 0.02374 | -0.00124 | 0.0028 | 0.05868 | 0.04903 | -0.0003 | -0.00689 | 0.00064 | -0.18127 | 0.11945 | 0.00891 | -0.0058 | -0.01402 | -0.0405 | 0.08114
[RO-RS] [DIR] TIE 400 kV Portile de Fier-Djerdap | N-1 OHL 220 kV Portile de Fier-Resita 1&2 | 0.05822 | 0.00124 | 0.04051 | -1e-05 | -0.02491 | 0.0007 | -0.00194 | -0.00109 | 0.00063 | 0.00053 | 0.03125 | 0.02307 | -0.00136 | 0.00273 | 0.05603 | 0.04465 | -0.00029 | -0.00667 | 0.00063 | -0.18897 | 0.11806 | 0.00867 | -0.00566 | -0.01776 | -0.03939 | 0.07697
[RO-RS] [DIR] TIE 400 kV Portile de Fier-Djerdap | N-1 OHL 220 kV Resita-Timisoara 1&2 | 0.05769 | 0.00114 | 0.03731 | -1e-05 | -0.02181 | 0.00064 | -0.00179 | -0.00101 | 0.00058 | 0.00049 | 0.03253 | 0.02148 | -0.00124 | 0.00252 | 0.05437 | 0.04573 | -0.00027 | -0.00618 | 0.00058 | -0.17907 | 0.11024 | 0.00797 | -0.00519 | -0.01495 | -0.03694 | 0.07655
[RO-RS] [DIR] TIE 400 kV Portile de Fier-Djerdap | N-1 TRA 400/220 kV AT3 Arad | 0.06333 | 0.00118 | 0.04123 | -1e-05 | -0.01689 | 0.0007 | -0.00199 | -0.0011 | 0.00063 | 0.00053 | 0.03809 | 0.02362 | -0.00172 | 0.00275 | 0.05956 | 0.05151 | -0.00029 | -0.00664 | 0.00063 | -0.17475 | 0.11849 | 0.00869 | -0.00579 | -0.01006 | -0.03788 | 0.08267
[RO-RS] [DIR] TIE 400 kV Portile de Fier-Djerdap | N-1 TIE 400 kV Resita-Pancevo c2 | 0.06601 | 0.00134 | 0.04807 | -1e-05 | -0.02056 | 0.00081 | -0.00232 | -0.00126 | 0.00073 | 0.00061 | 0.03763 | 0.02704 | -0.00224 | 0.00318 | 0.06408 | 0.05141 | -0.00034 | -0.00758 | 0.00073 | -0.18415 | 0.13487 | 0.0101 | -0.00681 | -0.01323 | -0.04192 | 0.08523
[RO-RS] [DIR] TIE 400 kV Portile de Fier-Djerdap | N-1 TIE 400 kV Resita-Pancevo c1 | 0.06601 | 0.00134 | 0.04807 | -1e-05 | -0.02056 | 0.00081 | -0.00232 | -0.00126 | 0.00073 | 0.00061 | 0.03763 | 0.02704 | -0.00224 | 0.00318 | 0.06408 | 0.05141 | -0.00034 | -0.00758 | 0.00073 | -0.18415 | 0.13487 | 0.0101 | -0.00681 | -0.01323 | -0.04192 | 0.08523
[RO-UA] [DIR] TIE 400 kV Isaccea-Vulcanesti | N-1 TIE 400 kV Resita-Pancevo c2 | 0.10596 | 0.00483 | 0.05964 | -2e-05 | 0.15631 | 0.00144 | -0.00231 | -0.00235 | 0.00124 | 0.00104 | 0.1283 | 0.03723 | 0.01133 | 0.00514 | 0.08926 | 0.12485 | -0.0006 | -0.01739 | 0.00123 | 0.13361 | 0.08444 | 0.01725 | -0.00559 | 0.15666 | -0.19461 | 0.10911
[RO-HU] [DIR] TIE 400 kV Arad-Sandorfalva | BC | -0.03815 | 0.00324 | -1e-05 | -1e-05 | -0.07011 | 0.0005 | -0.00035 | -0.00087 | 0.00039 | 0.00033 | -0.05415 | 0.00215 | 0.0243 | 0.00149 | -0.02552 | -0.05269 | -0.00021 | -0.0073 | 0.00039 | -0.09914 | -0.01781 | 0.0069 | -0.00261 | -0.06788 | -0.05417 | -0.04119
[RO-HU] [DIR] TIE 400 kV Arad-Sandorfalva | N-1 TIE 400 kV Nadab-Bekescsaba | -0.09071 | 0.00465 | -0.02636 | -1e-05 | -0.14153 | 0.00032 | 0.00143 | -0.00067 | 0.00019 | 0.00016 | -0.11656 | -0.01174 | 0.03106 | 0.00044 | -0.06919 | -0.11455 | -0.00013 | -0.0083 | 0.00019 | -0.18887 | -0.06499 | 0.00421 | 0.00347 | -0.13788 | -0.09333 | -0.0966
[RO-HU] [DIR] TIE 400 kV Arad-Sandorfalva | N-1 TIE 400 kV Rosiori-Mukacevo | -0.05713 | 0.0021 | -0.01321 | 0 | -0.09254 | 0.00017 | 0.00028 | -0.00032 | 0.00011 | 9e-05 | -0.07511 | -0.00607 | 0.0209 | 0.0003 | -0.04247 | -0.07365 | -7e-05 | -0.00342 | 0.00011 | -0.12897 | -0.03697 | 0.00275 | -0.00061 | -0.08988 | -0.03473 | -0.06096
[RO-HU] [DIR] TIE 400 kV Arad-Sandorfalva | N-1 TIE 400 kV Portile de Fier-Djerdap | -0.03429 | 0.00331 | 0.00248 | -1e-05 | -0.07083 | 0.00054 | -0.00047 | -0.00094 | 0.00043 | 0.00036 | -0.05172 | 0.00357 | 0.02418 | 0.00166 | -0.0219 | -0.04949 | -0.00022 | -0.00769 | 0.00043 | -0.10889 | -0.01074 | 0.00742 | -0.00296 | -0.06821 | -0.05631 | -0.03621
[RO-HU] [DIR] TIE 400 kV Arad-Sandorfalva | N-1 OHL 400 kV Iernut-Sibiu Sud | -0.03919 | 0.00322 | -0.00057 | -1e-05 | -0.07155 | 0.00049 | -0.00032 | -0.00085 | 0.00039 | 0.00033 | -0.0554 | 0.00181 | 0.02429 | 0.00145 | -0.02639 | -0.05393 | -0.0002 | -0.0072 | 0.00038 | -0.10063 | -0.01867 | 0.00677 | -0.00252 | -0.06928 | -0.0539 | -0.04228
[RO-HU] [DIR] TIE 400 kV Arad-Sandorfalva | N-1 TIE 400 kV Resita-Pancevo c2 | -0.03835 | 0.00327 | 0.00076 | -1e-05 | -0.07146 | 0.00052 | -0.00038 | -0.00089 | 0.00041 | 0.00034 | -0.05494 | 0.00252 | 0.0243 | 0.00155 | -0.02533 | -0.05343 | -0.00021 | -0.00743 | 0.0004 | -0.10151 | -0.01584 | 0.00708 | -0.00272 | -0.06913 | -0.05493 | -0.04147
[RO-HU] [DIR] TIE 400 kV Arad-Sandorfalva | N-1 TIE 400 kV Resita-Pancevo c1 | -0.03835 | 0.00327 | 0.00076 | -1e-05 | -0.07146 | 0.00052 | -0.00038 | -0.00089 | 0.00041 | 0.00034 | -0.05494 | 0.00252 | 0.0243 | 0.00155 | -0.02533 | -0.05343 | -0.00021 | -0.00743 | 0.0004 | -0.10151 | -0.01584 | 0.00708 | -0.00272 | -0.06913 | -0.05493 | -0.04147
[RO-HU] [DIR] TIE 400 kV Nadab-Bekescsaba | BC | -0.09159 | 0.00246 | -0.04591 | 0 | -0.12444 | -0.00031 | 0.0031 | 0.00035 | -0.00036 | -0.0003 | -0.10875 | -0.0242 | 0.01178 | -0.00184 | -0.07609 | -0.10777 | 0.00013 | -0.00175 | -0.00036 | -0.15635 | -0.08221 | -0.00469 | 0.01059 | -0.12196 | -0.06823 | -0.09654
[RO-HU] [DIR] TIE 400 kV Nadab-Bekescsaba | N-1 TIE 400 kV Arad-Sandorfalva | -0.11605 | 0.00454 | -0.04592 | -1e-05 | -0.1694 | 1e-05 | 0.00288 | -0.00021 | -0.00011 | -8e-05 | -0.14348 | -0.02282 | 0.02737 | -0.00089 | -0.09246 | -0.14157 | -1e-05 | -0.00643 | -0.0001 | -0.21993 | -0.09364 | -0.00026 | 0.00892 | -0.1655 | -0.10297 | -0.12296
[RO-HU] [DIR] TIE 400 kV Nadab-Bekescsaba | N-1 TIE 400 kV Rosiori-Mukacevo | -0.13153 | 6e-05 | -0.07369 | 1e-05 | -0.17163 | -0.00101 | 0.00443 | 0.0015 | -0.00097 | -0.0008 | -0.15286 | -0.0415 | 0.00462 | -0.00437 | -0.11176 | -0.15187 | 0.00042 | 0.00639 | -0.00096 | -0.21912 | -0.12253 | -0.01344 | 0.01481 | -0.16824 | -0.02733 | -0.13815
[RO-HU] [DIR] TIE 400 kV Nadab-Bekescsaba | N-1 TIE 400 kV Portile de Fier-Djerdap | -0.08808 | 0.00252 | -0.04365 | 0 | -0.12509 | -0.00027 | 0.00299 | 0.00029 | -0.00032 | -0.00027 | -0.10654 | -0.0229 | 0.01166 | -0.0017 | -0.07281 | -0.10486 | 0.00011 | -0.00211 | -0.00032 | -0.16521 | -0.0758 | -0.00421 | 0.01027 | -0.12226 | -0.07018 | -0.09201
[RO-HU] [DIR] TIE 400 kV Nadab-Bekescsaba | N-1 OHL 400 kV Iernut-Sibiu Sud | -0.08889 | 0.00251 | -0.04447 | 0 | -0.12075 | -0.00028 | 0.00303 | 0.00031 | -0.00033 | -0.00028 | -0.10554 | -0.02334 | 0.01181 | -0.00174 | -0.07384 | -0.1046 | 0.00012 | -0.00201 | -0.00033 | -0.15251 | -0.08001 | -0.00435 | 0.01036 | -0.11838 | -0.06891 | -0.09373
[RO-HU] [DIR] TIE 400 kV Nadab-Bekescsaba | N-1 TIE 400 kV Resita-Pancevo c2 | -0.09177 | 0.00248 | -0.04525 | 0 | -0.1256 | -0.0003 | 0.00307 | 0.00033 | -0.00035 | -0.00029 | -0.10944 | -0.02388 | 0.01178 | -0.0018 | -0.07593 | -0.10841 | 0.00012 | -0.00187 | -0.00035 | -0.15841 | -0.08052 | -0.00453 | 0.01049 | -0.12304 | -0.06889 | -0.09678
[RO-HU] [DIR] TIE 400 kV Nadab-Bekescsaba | N-1 TIE 400 kV Resita-Pancevo c1 | -0.09177 | 0.00248 | -0.04525 | 0 | -0.1256 | -0.0003 | 0.00307 | 0.00033 | -0.00035 | -0.00029 | -0.10944 | -0.02388 | 0.01178 | -0.0018 | -0.07593 | -0.10841 | 0.00012 | -0.00187 | -0.00035 | -0.1584 | -0.08052 | -0.00453 | 0.01049 | -0.12304 | -0.06889 | -0.09678
[RO-UA] [DIR]TIE 400 kV Rosiori-Mukacevo | BC | 0.09792 | 0.00588 | 0.06809 | -2e-05 | 0.11568 | 0.00173 | -0.00324 | -0.00282 | 0.00149 | 0.00125 | 0.10812 | 0.04241 | 0.01754 | 0.00618 | 0.08744 | 0.10809 | -0.00072 | -0.01997 | 0.00148 | 0.15387 | 0.09883 | 0.02145 | -0.01033 | 0.11346 | -0.10027 | 0.10199
[RO-UA] [DIR]TIE 400 kV Rosiori-Mukacevo | N-1 TIE 400 kV Arad-Sandorfalva | 0.10205 | 0.00553 | 0.06809 | -2e-05 | 0.12327 | 0.00167 | -0.0032 | -0.00272 | 0.00145 | 0.00121 | 0.11398 | 0.04218 | 0.01491 | 0.00602 | 0.0902 | 0.11379 | -0.00069 | -0.01918 | 0.00144 | 0.16461 | 0.10076 | 0.0207 | -0.01005 | 0.12081 | -0.0944 | 0.10645
[RO-UA] [DIR]TIE 400 kV Rosiori-Mukacevo | N-1 TIE 400 kV Nadab-Bekescsaba | 0.1166 | 0.00538 | 0.07746 | -2e-05 | 0.14106 | 0.00179 | -0.00387 | -0.00289 | 0.00156 | 0.00131 | 0.1303 | 0.04735 | 0.01514 | 0.00656 | 0.10296 | 0.13007 | -0.00074 | -0.01961 | 0.00155 | 0.18576 | 0.1156 | 0.02241 | -0.01249 | 0.13833 | -0.08635 | 0.12168
[RO-UA] [DIR]TIE 400 kV Rosiori-Mukacevo | N-1 TIE 400 kV Portile de Fier-Djerdap | 0.09607 | 0.00585 | 0.0669 | -2e-05 | 0.11602 | 0.00171 | -0.00318 | -0.00278 | 0.00147 | 0.00123 | 0.10695 | 0.04173 | 0.0176 | 0.0061 | 0.08571 | 0.10655 | -0.00071 | -0.01978 | 0.00146 | 0.15854 | 0.09545 | 0.0212 | -0.01016 | 0.11361 | -0.09924 | 0.0996
[RO-UA] [DIR]TIE 400 kV Rosiori-Mukacevo | N-1 OHL 400 kV Mintia-Arad | 0.10279 | 0.00577 | 0.06991 | -2e-05 | 0.12327 | 0.00173 | -0.00334 | -0.00282 | 0.0015 | 0.00126 | 0.11434 | 0.04338 | 0.01666 | 0.00624 | 0.09125 | 0.11418 | -0.00072 | -0.01988 | 0.00149 | 0.16401 | 0.10208 | 0.02155 | -0.01063 | 0.12084 | -0.09748 | 0.1071
[RO-UA] [DIR]TIE 400 kV Rosiori-Mukacevo | N-1 OHL 400 kV Sibiu Sud-Mintia | 0.10097 | 0.0058 | 0.06904 | -2e-05 | 0.12095 | 0.00173 | -0.00329 | -0.00281 | 0.00149 | 0.00125 | 0.11222 | 0.04291 | 0.01695 | 0.0062 | 0.08974 | 0.11205 | -0.00072 | -0.01986 | 0.00148 | 0.16131 | 0.10032 | 0.02146 | -0.01049 | 0.11859 | -0.09805 | 0.10515
[RO-UA] [DIR]TIE 400 kV Rosiori-Mukacevo | N-1 OHL 400 kV Arefu-Sibiu Sud | 0.09032 | 0.00584 | 0.06453 | -2e-05 | 0.10509 | 0.00167 | -0.00306 | -0.00273 | 0.00144 | 0.00121 | 0.09882 | 0.04033 | 0.01793 | 0.00596 | 0.08125 | 0.09886 | -0.00069 | -0.01953 | 0.00143 | 0.14602 | 0.0933 | 0.02079 | -0.00978 | 0.10345 | -0.09964 | 0.09401
[RO-UA] [DIR]TIE 400 kV Rosiori-Mukacevo | N-1 TIE 400 kV Resita-Pancevo c2 | 0.09799 | 0.00587 | 0.06782 | -2e-05 | 0.11615 | 0.00172 | -0.00323 | -0.00281 | 0.00148 | 0.00124 | 0.10839 | 0.04228 | 0.01754 | 0.00616 | 0.08737 | 0.10834 | -0.00071 | -0.01992 | 0.00148 | 0.1547 | 0.09814 | 0.02139 | -0.01029 | 0.11389 | -0.1 | 0.10209
[RO-UA] [DIR]TIE 400 kV Rosiori-Mukacevo | N-1 OHL 400 kV Arefu-Tantareni | 0.09276 | 0.00584 | 0.06563 | -2e-05 | 0.10877 | 0.00169 | -0.00311 | -0.00276 | 0.00145 | 0.00122 | 0.10187 | 0.04097 | 0.01776 | 0.00602 | 0.08322 | 0.10184 | -0.0007 | -0.01964 | 0.00145 | 0.15255 | 0.09504 | 0.02098 | -0.00996 | 0.10705 | -0.09934 | 0.09655
[RO-UA] [DIR]TIE 400 kV Rosiori-Mukacevo | N-1 TIE 400 kV Resita-Pancevo c1 | 0.09799 | 0.00587 | 0.06782 | -2e-05 | 0.11615 | 0.00172 | -0.00323 | -0.00281 | 0.00148 | 0.00124 | 0.10839 | 0.04228 | 0.01754 | 0.00616 | 0.08737 | 0.10834 | -0.00071 | -0.01992 | 0.00148 | 0.1547 | 0.09814 | 0.02139 | -0.01029 | 0.11389 | -0.1 | 0.10209
[RO-RS] [DIR] TIE 400 kV Resita-Pancevo c2 | BC | -0.00493 | 0.0007 | 0.01826 | 0 | -0.03193 | 0.00032 | -0.00087 | -0.00051 | 0.00029 | 0.00024 | -0.01882 | 0.00877 | -2e-05 | 0.00123 | 0.00446 | -0.01761 | -0.00013 | -0.00315 | 0.00028 | -0.05649 | 0.04673 | 0.00425 | -0.00269 | -0.02969 | -0.01803 | -0.00653
[RO-RS] [DIR] TIE 400 kV Resita-Pancevo c2 | N-1 TIE 400 kV Arad-Sandorfalva | -0.0067 | 0.00085 | 0.01826 | 0 | -0.03519 | 0.00034 | -0.00089 | -0.00055 | 0.0003 | 0.00025 | -0.02133 | 0.00887 | 0.00111 | 0.0013 | 0.00328 | -0.02006 | -0.00014 | -0.00349 | 0.0003 | -0.0611 | 0.0459 | 0.00457 | -0.00281 | -0.03284 | -0.02054 | -0.00845
[RO-RS] [DIR] TIE 400 kV Resita-Pancevo c2 | N-1 TIE 400 kV Nadab-Bekescsaba | -0.00821 | 0.00079 | 0.01661 | 0 | -0.0364 | 0.00031 | -0.00076 | -0.00049 | 0.00027 | 0.00023 | -0.02273 | 0.0079 | 0.0004 | 0.00116 | 0.00173 | -0.02149 | -0.00013 | -0.00321 | 0.00027 | -0.06211 | 0.04378 | 0.00408 | -0.00231 | -0.03407 | -0.02048 | -0.01
[RO-RS] [DIR] TIE 400 kV Resita-Pancevo c2 | N-1 TIE 400 kV Portile de Fier-Djerdap | 0.01091 | 0.00097 | 0.0285 | -1e-05 | -0.03488 | 0.00049 | -0.00137 | -0.00077 | 0.00044 | 0.00037 | -0.00884 | 0.01462 | -0.00055 | 0.0019 | 0.01929 | -0.00446 | -0.0002 | -0.00475 | 0.00044 | -0.09651 | 0.07572 | 0.00638 | -0.00414 | -0.03104 | -0.02683 | 0.01393
[RO-RS] [DIR] TIE 400 kV Resita-Pancevo c2 | N-1 OHL 400 kV Iernut-Sibiu Sud | -0.00635 | 0.00067 | 0.01749 | 0 | -0.03388 | 0.00031 | -0.00084 | -0.00048 | 0.00027 | 0.00023 | -0.02052 | 0.00832 | -4e-05 | 0.00117 | 0.00327 | -0.01929 | -0.00013 | -0.00301 | 0.00027 | -0.05852 | 0.04556 | 0.00408 | -0.00257 | -0.03159 | -0.01767 | -0.00802
[RO-RS] [DIR] TIE 400 kV Resita-Pancevo c2 | N-1 OHL 400 kV Mintia-Arad | -0.00682 | 0.00074 | 0.01755 | 0 | -0.03488 | 0.00032 | -0.00083 | -0.0005 | 0.00028 | 0.00024 | -0.02123 | 0.00839 | 0.00032 | 0.0012 | 0.00298 | -0.01998 | -0.00013 | -0.00318 | 0.00028 | -0.06043 | 0.04547 | 0.00421 | -0.00258 | -0.03256 | -0.01911 | -0.00852
[RO-RS] [DIR] TIE 400 kV Resita-Pancevo c2 | N-1 OHL 220 kV Portile de Fier-Resita c2 | -0.00368 | 0.00069 | 0.01866 | 0 | -0.03023 | 0.00032 | -0.0009 | -0.00051 | 0.00029 | 0.00024 | -0.01729 | 0.00901 | -0.00014 | 0.00125 | 0.00541 | -0.01608 | -0.00013 | -0.00316 | 0.00029 | -0.05387 | 0.04742 | 0.0043 | -0.00276 | -0.02804 | -0.01775 | -0.00517
[RO-RS] [DIR] TIE 400 kV Resita-Pancevo c2 | N-1 OHL 220 kV Portile de Fier-Resita c1 | -0.00368 | 0.00069 | 0.01866 | 0 | -0.03023 | 0.00032 | -0.0009 | -0.00051 | 0.00029 | 0.00024 | -0.01729 | 0.00901 | -0.00014 | 0.00125 | 0.00541 | -0.01608 | -0.00013 | -0.00316 | 0.00029 | -0.05387 | 0.04742 | 0.0043 | -0.00276 | -0.02804 | -0.01775 | -0.00517
[RO-RS] [DIR] TIE 400 kV Resita-Pancevo c2 | N-1 OHL 220 kV Resita-Timisoara c2 | -0.00764 | 0.00069 | 0.01651 | 0 | -0.03457 | 0.0003 | -0.00078 | -0.00047 | 0.00026 | 0.00022 | -0.02161 | 0.00782 | 0.00026 | 0.00113 | 0.00203 | -0.02048 | -0.00012 | -0.00297 | 0.00026 | -0.05909 | 0.04309 | 0.00395 | -0.00242 | -0.0323 | -0.0179 | -0.00946
[RO-RS] [DIR] TIE 400 kV Resita-Pancevo c2 | N-1 OHL 220 kV Resita-Timisoara c1 | -0.00764 | 0.00069 | 0.01651 | 0 | -0.03457 | 0.0003 | -0.00078 | -0.00047 | 0.00026 | 0.00022 | -0.02161 | 0.00782 | 0.00026 | 0.00113 | 0.00203 | -0.02048 | -0.00012 | -0.00297 | 0.00026 | -0.05909 | 0.04309 | 0.00395 | -0.00242 | -0.0323 | -0.0179 | -0.00946
[RO-RS] [DIR] TIE 400 kV Resita-Pancevo c2 | N-1 TRA 400/220 kV AT3 Arad | -0.00913 | 0.00072 | 0.01585 | 0 | -0.03665 | 0.00029 | -0.00075 | -0.00046 | 0.00026 | 0.00022 | -0.02342 | 0.00747 | 0.00053 | 0.0011 | 0.00081 | -0.02228 | -0.00012 | -0.00298 | 0.00026 | -0.06169 | 0.04179 | 0.0039 | -0.00232 | -0.03432 | -0.01858 | -0.01105
[RO-RS] [DIR] TIE 400 kV Resita-Pancevo c2 | N-1 OHL 400 kV Djerdap - Drmno | -0.01186 | 0.00098 | 0.02279 | 0 | -0.04991 | 0.00041 | -0.00108 | -0.00065 | 0.00037 | 0.00031 | -0.03166 | 0.01074 | 0.00047 | 0.00156 | 0.00193 | -0.03011 | -0.00017 | -0.00415 | 0.00036 | -0.08268 | 0.06796 | 0.0055 | -0.00334 | -0.04669 | -0.02531 | -0.01453
[RO-RS] [DIR] TIE 400 kV Resita-Pancevo c2 | N-1 OHL 400 kV Djerdap - Bor | 0.00538 | 0.00071 | 0.02114 | 0 | -0.02577 | 0.00036 | -0.00102 | -0.00057 | 0.00033 | 0.00027 | -0.00877 | 0.01067 | -0.00047 | 0.0014 | 0.01245 | -0.00623 | -0.00015 | -0.00347 | 0.00032 | -0.06421 | 0.04681 | 0.00472 | -0.00309 | -0.0232 | -0.01908 | 0.00638
[RO-RS] [DIR] TIE 400 kV Resita-Pancevo c2 | N-1 OHL 400 kV Srbobran – Subotica 3 | 0.00313 | 0.00067 | 0.02548 | 0 | -0.02543 | 0.00041 | -0.00123 | -0.00063 | 0.00037 | 0.00031 | -0.01132 | 0.01242 | -0.00183 | 0.0016 | 0.01235 | -0.00988 | -0.00017 | -0.00372 | 0.00037 | -0.0516 | 0.05941 | 0.00536 | -0.00371 | -0.02313 | -0.01812 | 0.00194
[RO-RS] [DIR] TIE 400 kV Resita-Pancevo c2 | N-1 TIE 400 kV Sandorfalva-Subotica 3 | 0.00725 | 0.00066 | 0.02979 | 0 | -0.02231 | 0.00046 | -0.00144 | -0.00071 | 0.00042 | 0.00035 | -0.0076 | 0.0146 | -0.00289 | 0.00183 | 0.01653 | -0.00604 | -0.00019 | -0.00409 | 0.00042 | -0.04938 | 0.06568 | 0.00606 | -0.00434 | -0.01995 | -0.01843 | 0.00622
[RO-RS] [DIR] TIE 400 kV Resita-Pancevo c2 | N-1 OHL 400 kV Bor 2 – Nis 2 | 0.00239 | 0.0007 | 0.02003 | 0 | -0.02765 | 0.00035 | -0.00096 | -0.00054 | 0.00031 | 0.00026 | -0.01163 | 0.00999 | -0.00034 | 0.00133 | 0.01001 | -0.00943 | -0.00014 | -0.00333 | 0.00031 | -0.06057 | 0.04402 | 0.00452 | -0.00294 | -0.02508 | -0.01852 | 0.00272
[RO-RS] [DIR] TIE 400 kV Resita-Pancevo c2 | N-1 OHL 400 kV Portile de Fier-Resita | 0.00791 | 0.00037 | 0.01565 | 0 | -0.00568 | 0.00025 | -0.00077 | -0.00038 | 0.00023 | 0.00019 | 0.00137 | 0.00794 | -0.00109 | 0.00098 | 0.01148 | 0.00226 | -0.0001 | -0.00221 | 0.00022 | -0.02175 | 0.03691 | 0.00323 | -0.00235 | -0.00467 | -0.00935 | 0.00793
[RO-RS] [DIR] TIE 400 kV Resita-Pancevo c2 | N-1 OHL 400 kV Paks -Sandorfalva | -0.00629 | 0.00078 | 0.01753 | 0 | -0.03355 | 0.00033 | -0.00086 | -0.00052 | 0.00029 | 0.00024 | -0.02034 | 0.00849 | 0.00092 | 0.00123 | 0.00329 | -0.01914 | -0.00013 | -0.00327 | 0.00029 | -0.0583 | 0.04508 | 0.00434 | -0.00271 | -0.03129 | -0.01902 | -0.00799
[RO-RS] [DIR] TIE 400 kV Resita-Pancevo c2 | N-1 TIE 400 kV Resita-Pancevo c1 | -0.00785 | 0.00111 | 0.02909 | -1e-05 | -0.05088 | 0.00051 | -0.00139 | -0.00081 | 0.00046 | 0.00038 | -0.02999 | 0.01397 | -3e-05 | 0.00195 | 0.00711 | -0.02807 | -0.00021 | -0.00502 | 0.00045 | -0.09002 | 0.07446 | 0.00677 | -0.00429 | -0.04731 | -0.02872 | -0.01041
[RO-RS] [DIR] TIE 400 kV Resita-Pancevo c1 | BC | -0.00493 | 0.0007 | 0.01826 | 0 | -0.03193 | 0.00032 | -0.00087 | -0.00051 | 0.00029 | 0.00024 | -0.01882 | 0.00877 | -2e-05 | 0.00123 | 0.00446 | -0.01761 | -0.00013 | -0.00315 | 0.00028 | -0.05649 | 0.04673 | 0.00425 | -0.00269 | -0.02969 | -0.01803 | -0.00653
[RO-RS] [DIR] TIE 400 kV Resita-Pancevo c1 | N-1 TIE 400 kV Arad-Sandorfalva | -0.0067 | 0.00085 | 0.01826 | 0 | -0.03519 | 0.00034 | -0.00089 | -0.00055 | 0.0003 | 0.00025 | -0.02133 | 0.00887 | 0.00111 | 0.0013 | 0.00328 | -0.02006 | -0.00014 | -0.00349 | 0.0003 | -0.0611 | 0.0459 | 0.00457 | -0.00281 | -0.03284 | -0.02054 | -0.00845
[RO-RS] [DIR] TIE 400 kV Resita-Pancevo c1 | N-1 TIE 400 kV Nadab-Bekescsaba | -0.00821 | 0.00079 | 0.01661 | 0 | -0.0364 | 0.00031 | -0.00076 | -0.00049 | 0.00027 | 0.00023 | -0.02272 | 0.0079 | 0.0004 | 0.00116 | 0.00173 | -0.02148 | -0.00013 | -0.00321 | 0.00027 | -0.06211 | 0.04378 | 0.00408 | -0.00231 | -0.03407 | -0.02048 | -0.01
[RO-RS] [DIR] TIE 400 kV Resita-Pancevo c1 | N-1 TIE 400 kV Portile de Fier-Djerdap | 0.01091 | 0.00097 | 0.02849 | -1e-05 | -0.03488 | 0.00049 | -0.00137 | -0.00077 | 0.00044 | 0.00037 | -0.00884 | 0.01462 | -0.00055 | 0.0019 | 0.01929 | -0.00446 | -0.0002 | -0.00475 | 0.00044 | -0.09651 | 0.07572 | 0.00638 | -0.00414 | -0.03104 | -0.02683 | 0.01393
[RO-RS] [DIR] TIE 400 kV Resita-Pancevo c1 | N-1 OHL 400 kV Iernut-Sibiu Sud | -0.00635 | 0.00067 | 0.01749 | 0 | -0.03388 | 0.00031 | -0.00083 | -0.00048 | 0.00027 | 0.00023 | -0.02052 | 0.00832 | -4e-05 | 0.00117 | 0.00327 | -0.01929 | -0.00013 | -0.00301 | 0.00027 | -0.05852 | 0.04556 | 0.00408 | -0.00257 | -0.03158 | -0.01767 | -0.00802
[RO-RS] [DIR] TIE 400 kV Resita-Pancevo c1 | N-1 OHL 400 kV Mintia-Arad | -0.00682 | 0.00074 | 0.01755 | 0 | -0.03488 | 0.00032 | -0.00083 | -0.0005 | 0.00028 | 0.00024 | -0.02123 | 0.00839 | 0.00032 | 0.0012 | 0.00298 | -0.01998 | -0.00013 | -0.00318 | 0.00028 | -0.06042 | 0.04547 | 0.00421 | -0.00258 | -0.03256 | -0.01911 | -0.00852
[RO-RS] [DIR] TIE 400 kV Resita-Pancevo c1 | N-1 OHL 220 kV Portile de Fier-Resita c2 | -0.00368 | 0.00069 | 0.01866 | 0 | -0.03023 | 0.00032 | -0.0009 | -0.00051 | 0.00029 | 0.00024 | -0.01729 | 0.00901 | -0.00014 | 0.00125 | 0.00541 | -0.01607 | -0.00013 | -0.00316 | 0.00029 | -0.05387 | 0.04742 | 0.0043 | -0.00276 | -0.02804 | -0.01775 | -0.00517
[RO-RS] [DIR] TIE 400 kV Resita-Pancevo c1 | N-1 OHL 220 kV Portile de Fier-Resita c1 | -0.00368 | 0.00069 | 0.01866 | 0 | -0.03023 | 0.00032 | -0.0009 | -0.00051 | 0.00029 | 0.00024 | -0.01729 | 0.00901 | -0.00014 | 0.00125 | 0.00541 | -0.01607 | -0.00013 | -0.00316 | 0.00029 | -0.05387 | 0.04742 | 0.0043 | -0.00276 | -0.02804 | -0.01775 | -0.00517
[RO-RS] [DIR] TIE 400 kV Resita-Pancevo c1 | N-1 OHL 220 kV Resita-Timisoara c2 | -0.00764 | 0.00069 | 0.01651 | 0 | -0.03457 | 0.0003 | -0.00078 | -0.00047 | 0.00026 | 0.00022 | -0.02161 | 0.00782 | 0.00026 | 0.00113 | 0.00202 | -0.02048 | -0.00012 | -0.00297 | 0.00026 | -0.05909 | 0.04308 | 0.00395 | -0.00242 | -0.0323 | -0.0179 | -0.00946
[RO-RS] [DIR] TIE 400 kV Resita-Pancevo c1 | N-1 OHL 220 kV Resita-Timisoara c1 | -0.00764 | 0.00069 | 0.01651 | 0 | -0.03457 | 0.0003 | -0.00078 | -0.00047 | 0.00026 | 0.00022 | -0.02161 | 0.00782 | 0.00026 | 0.00113 | 0.00202 | -0.02048 | -0.00012 | -0.00297 | 0.00026 | -0.05909 | 0.04308 | 0.00395 | -0.00242 | -0.0323 | -0.0179 | -0.00946
[RO-RS] [DIR] TIE 400 kV Resita-Pancevo c1 | N-1 TRA 400/220 kV AT3 Arad | -0.00913 | 0.00072 | 0.01585 | 0 | -0.03664 | 0.00029 | -0.00075 | -0.00046 | 0.00026 | 0.00022 | -0.02342 | 0.00747 | 0.00053 | 0.0011 | 0.00081 | -0.02228 | -0.00012 | -0.00298 | 0.00026 | -0.06169 | 0.04179 | 0.0039 | -0.00232 | -0.03432 | -0.01857 | -0.01105
[RO-RS] [DIR] TIE 400 kV Resita-Pancevo c1 | N-1 OHL 400 kV Djerdap - Drmno | -0.01186 | 0.00098 | 0.02278 | 0 | -0.04991 | 0.00041 | -0.00108 | -0.00065 | 0.00037 | 0.00031 | -0.03166 | 0.01074 | 0.00047 | 0.00156 | 0.00193 | -0.03011 | -0.00017 | -0.00415 | 0.00036 | -0.08268 | 0.06796 | 0.0055 | -0.00334 | -0.04669 | -0.02531 | -0.01453
[RO-RS] [DIR] TIE 400 kV Resita-Pancevo c1 | N-1 OHL 400 kV Djerdap - Bor | 0.00538 | 0.00071 | 0.02114 | 0 | -0.02577 | 0.00036 | -0.00102 | -0.00057 | 0.00032 | 0.00027 | -0.00877 | 0.01067 | -0.00047 | 0.0014 | 0.01245 | -0.00623 | -0.00015 | -0.00347 | 0.00032 | -0.06421 | 0.0468 | 0.00472 | -0.00309 | -0.0232 | -0.01908 | 0.00638
[RO-RS] [DIR] TIE 400 kV Resita-Pancevo c1 | N-1 OHL 400 kV Srbobran – Subotica 3 | 0.00313 | 0.00067 | 0.02548 | 0 | -0.02543 | 0.00041 | -0.00123 | -0.00063 | 0.00037 | 0.00031 | -0.01132 | 0.01242 | -0.00183 | 0.0016 | 0.01235 | -0.00988 | -0.00017 | -0.00372 | 0.00037 | -0.0516 | 0.05941 | 0.00536 | -0.00371 | -0.02312 | -0.01812 | 0.00194
[RO-RS] [DIR] TIE 400 kV Resita-Pancevo c1 | N-1 TIE 400 kV Sandorfalva-Subotica 3 | 0.00725 | 0.00066 | 0.02979 | 0 | -0.02231 | 0.00046 | -0.00144 | -0.00071 | 0.00042 | 0.00035 | -0.0076 | 0.0146 | -0.00289 | 0.00183 | 0.01652 | -0.00604 | -0.00019 | -0.00409 | 0.00042 | -0.04938 | 0.06568 | 0.00606 | -0.00434 | -0.01995 | -0.01843 | 0.00622
[RO-RS] [DIR] TIE 400 kV Resita-Pancevo c1 | N-1 OHL 400 kV Bor 2 – Nis 2 | 0.00239 | 0.0007 | 0.02003 | 0 | -0.02765 | 0.00035 | -0.00096 | -0.00054 | 0.00031 | 0.00026 | -0.01163 | 0.00998 | -0.00034 | 0.00133 | 0.01001 | -0.00943 | -0.00014 | -0.00333 | 0.00031 | -0.06057 | 0.04402 | 0.00452 | -0.00294 | -0.02508 | -0.01852 | 0.00272
[RO-RS] [DIR] TIE 400 kV Resita-Pancevo c1 | N-1 OHL 400 kV Portile de Fier-Resita | 0.00791 | 0.00037 | 0.01565 | 0 | -0.00567 | 0.00025 | -0.00077 | -0.00038 | 0.00023 | 0.00019 | 0.00137 | 0.00794 | -0.00109 | 0.00098 | 0.01148 | 0.00226 | -0.0001 | -0.00221 | 0.00022 | -0.02175 | 0.03691 | 0.00323 | -0.00235 | -0.00467 | -0.00935 | 0.00793
[RO-RS] [DIR] TIE 400 kV Resita-Pancevo c1 | N-1 OHL 400 kV Paks -Sandorfalva | -0.00629 | 0.00078 | 0.01753 | 0 | -0.03355 | 0.00033 | -0.00086 | -0.00052 | 0.00029 | 0.00024 | -0.02034 | 0.00849 | 0.00092 | 0.00123 | 0.00329 | -0.01914 | -0.00013 | -0.00327 | 0.00029 | -0.05829 | 0.04508 | 0.00434 | -0.00271 | -0.03129 | -0.01902 | -0.00799
[RO-RS] [DIR] TIE 400 kV Resita-Pancevo c1 | N-1 TIE 400 kV Resita-Pancevo c2 | -0.00785 | 0.00111 | 0.02909 | -1e-05 | -0.05088 | 0.00051 | -0.00139 | -0.00081 | 0.00046 | 0.00038 | -0.02999 | 0.01397 | -3e-05 | 0.00195 | 0.00711 | -0.02807 | -0.00021 | -0.00502 | 0.00045 | -0.09002 | 0.07446 | 0.00677 | -0.00429 | -0.04731 | -0.02872 | -0.01041
[RO-BG] [DIR] TIE 400 kV DOBRUDJA- MEDGIDIA SUD | BC | -0.06122 | -0.00109 | -0.02462 | 1e-05 | -0.13201 | -0.00048 | 0.0011 | 0.00076 | -0.00043 | -0.00036 | -0.08699 | -0.0154 | -0.00071 | -0.00182 | -0.04711 | -0.07951 | 0.0002 | 0.00504 | -0.00042 | 0.01109 | -0.02574 | -0.00571 | 0.00298 | -0.13903 | 0.04307 | -0.05995
[RO-BG] [DIR] TIE 400 kV DOBRUDJA- MEDGIDIA SUD | N-1 OHL 400 kV Isaccea - Stupina | -0.05953 | -0.00104 | -0.02378 | 1e-05 | -0.12906 | -0.00046 | 0.00107 | 0.00073 | -0.00041 | -0.00034 | -0.0848 | -0.01488 | -0.00062 | -0.00175 | -0.04573 | -0.07744 | 0.00019 | 0.00483 | -0.00041 | 0.01215 | -0.02463 | -0.00549 | 0.00288 | -0.136 | 0.04102 | -0.05824
[RO-BG] [DIR] TIE 400 kV DOBRUDJA- MEDGIDIA SUD | N-1 TIE 400 kV MEDGIDIA SUD - VARNA | -0.10509 | -0.00188 | -0.04225 | 1e-05 | -0.22657 | -0.00082 | 0.00189 | 0.00131 | -0.00073 | -0.00061 | -0.14933 | -0.02644 | -0.00122 | -0.00312 | -0.08086 | -0.13649 | 0.00034 | 0.00865 | -0.00073 | 0.01904 | -0.04418 | -0.00979 | 0.00511 | -0.23872 | 0.07392 | -0.10291
[RO-BG] [DIR] TIE 400 kV DOBRUDJA- MEDGIDIA SUD | N-1 OHL 400 kV Cernavoda - Pelicanu | -0.06102 | -0.00117 | -0.02517 | 1e-05 | -0.12866 | -0.0005 | 0.00112 | 0.00079 | -0.00044 | -0.00037 | -0.08581 | -0.01572 | -0.00097 | -0.00188 | -0.04726 | -0.07874 | 0.00021 | 0.00528 | -0.00044 | 0.00557 | -0.02731 | -0.00592 | 0.00301 | -0.13517 | 0.04615 | -0.05999
[RO-BG] [DIR] TIE 400 kV DOBRUDJA- MEDGIDIA SUD | N-1 OHL 400 kV Gura Ialomitei - Bucuresti Sud | -0.06107 | -0.00118 | -0.02525 | 1e-05 | -0.12849 | -0.0005 | 0.00112 | 0.00079 | -0.00044 | -0.00037 | -0.0858 | -0.01577 | -0.00099 | -0.00188 | -0.04732 | -0.07876 | 0.00021 | 0.00531 | -0.00044 | 0.00517 | -0.02748 | -0.00595 | 0.00302 | -0.13497 | 0.04644 | -0.06006
[RO-BG] [DIR] TIE 400 kV DOBRUDJA- MEDGIDIA SUD | N-1 OHL 400 kV Gutinas – Smardan | -0.05987 | -0.00119 | -0.0245 | 1e-05 | -0.12781 | -0.00049 | 0.00108 | 0.00078 | -0.00043 | -0.00036 | -0.08466 | -0.01536 | -0.00113 | -0.00184 | -0.04624 | -0.07751 | 0.0002 | 0.00525 | -0.00043 | 0.00711 | -0.02587 | -0.00582 | 0.00288 | -0.13445 | 0.04717 | -0.05871
[RO-BG] [DIR] TIE 400 kV DOBRUDJA- MEDGIDIA SUD | N-1 TIE 400 kV Resita-Pancevo c2 | -0.0612 | -0.0011 | -0.02469 | 1e-05 | -0.13188 | -0.00048 | 0.00111 | 0.00076 | -0.00043 | -0.00036 | -0.08691 | -0.01544 | -0.00071 | -0.00182 | -0.04713 | -0.07944 | 0.0002 | 0.00505 | -0.00042 | 0.01133 | -0.02594 | -0.00572 | 0.00299 | -0.1389 | 0.04314 | -0.05993
[RO-BG] [DIR] TIE 400 kV DOBRUDJA- MEDGIDIA SUD | N-1 TIE 400 kV Resita-Pancevo c1 | -0.0612 | -0.0011 | -0.02469 | 1e-05 | -0.13188 | -0.00048 | 0.00111 | 0.00076 | -0.00043 | -0.00036 | -0.08691 | -0.01544 | -0.00071 | -0.00182 | -0.04713 | -0.07944 | 0.0002 | 0.00505 | -0.00042 | 0.01133 | -0.02594 | -0.00572 | 0.00299 | -0.1389 | 0.04314 | -0.05993
[RO-BG] [DIR] TIE 400 kV MEDGIDIA SUD - VARNA | BC | -0.06319 | -0.00113 | -0.02541 | 1e-05 | -0.13621 | -0.00049 | 0.00114 | 0.00079 | -0.00044 | -0.00037 | -0.0898 | -0.0159 | -0.00073 | -0.00188 | -0.04862 | -0.08207 | 0.00021 | 0.0052 | -0.00044 | 0.01145 | -0.02656 | -0.00589 | 0.00307 | -0.1436 | 0.04445 | -0.06188
[RO-BG] [DIR] TIE 400 kV MEDGIDIA SUD - VARNA | N-1 OHL 400 kV Isaccea - Rahman | -0.06158 | -0.00108 | -0.02461 | 1e-05 | -0.13341 | -0.00048 | 0.00111 | 0.00076 | -0.00042 | -0.00035 | -0.08772 | -0.0154 | -0.00064 | -0.00181 | -0.04732 | -0.0801 | 0.0002 | 0.00501 | -0.00042 | 0.01245 | -0.02551 | -0.00568 | 0.00298 | -0.14073 | 0.0425 | -0.06025
[RO-BG] [DIR] TIE 400 kV MEDGIDIA SUD - VARNA | N-1 TIE 400 kV DOBRUDJA- MEDGIDIA SUD | -0.1061 | -0.0019 | -0.04266 | 1e-05 | -0.22873 | -0.00083 | 0.00191 | 0.00132 | -0.00074 | -0.00062 | -0.15077 | -0.02669 | -0.00123 | -0.00315 | -0.08164 | -0.1378 | 0.00034 | 0.00874 | -0.00073 | 0.01922 | -0.0446 | -0.00989 | 0.00516 | -0.24104 | 0.07463 | -0.1039
[RO-BG] [DIR] TIE 400 kV MEDGIDIA SUD - VARNA | N-1 OHL 400 kV Cernavoda - Pelicanu | -0.06299 | -0.00121 | -0.02598 | 1e-05 | -0.13275 | -0.00051 | 0.00116 | 0.00082 | -0.00045 | -0.00038 | -0.08858 | -0.01623 | -0.001 | -0.00194 | -0.04877 | -0.08128 | 0.00021 | 0.00545 | -0.00045 | 0.00575 | -0.02818 | -0.00611 | 0.0031 | -0.13962 | 0.04762 | -0.06191
[RO-BG] [DIR] TIE 400 kV MEDGIDIA SUD - VARNA | N-1 OHL 400 kV Gura Ialomitei - Bucuresti Sud | -0.06304 | -0.00122 | -0.02606 | 1e-05 | -0.13258 | -0.00051 | 0.00116 | 0.00082 | -0.00046 | -0.00038 | -0.08857 | -0.01628 | -0.00102 | -0.00194 | -0.04884 | -0.0813 | 0.00021 | 0.00548 | -0.00045 | 0.00533 | -0.02836 | -0.00614 | 0.00311 | -0.13942 | 0.04793 | -0.06199
[RO-BG] [DIR] TIE 400 kV MEDGIDIA SUD - VARNA | N-1 OHL 400 kV Gutinas – Smardan | -0.0618 | -0.00122 | -0.02528 | 1e-05 | -0.13187 | -0.0005 | 0.00112 | 0.00081 | -0.00045 | -0.00037 | -0.0874 | -0.01585 | -0.00116 | -0.0019 | -0.04773 | -0.08001 | 0.00021 | 0.00542 | -0.00044 | 0.00734 | -0.02669 | -0.00601 | 0.00297 | -0.13887 | 0.04867 | -0.06059
[RO-BG] [DIR] TIE 400 kV MEDGIDIA SUD - VARNA | N-1 OHL 400 kV Medgidia Sud - Stupina | -0.06144 | -0.00108 | -0.02454 | 1e-05 | -0.13316 | -0.00047 | 0.0011 | 0.00076 | -0.00042 | -0.00035 | -0.08754 | -0.01536 | -0.00064 | -0.00181 | -0.0472 | -0.07993 | 0.0002 | 0.00499 | -0.00042 | 0.01254 | -0.02541 | -0.00566 | 0.00298 | -0.14047 | 0.04233 | -0.06011
[RO-BG] [DIR] TIE 400 kV MEDGIDIA SUD - VARNA | N-1 OHL 400 kV Cernavodă - Medgidia Sud | -0.05774 | -0.00116 | -0.02409 | 1e-05 | -0.12049 | -0.00048 | 0.00107 | 0.00076 | -0.00042 | -0.00035 | -0.08083 | -0.01505 | -0.00107 | -0.00181 | -0.04484 | -0.0743 | 0.0002 | 0.00513 | -0.00042 | 0.00278 | -0.0265 | -0.00572 | 0.00286 | -0.1266 | 0.04544 | -0.05685
[RO-BG] [DIR] TIE 400 kV MEDGIDIA SUD - VARNA | N-1 TIE 400 kV Resita-Pancevo c2 | -0.06317 | -0.00113 | -0.02548 | 1e-05 | -0.13607 | -0.00049 | 0.00114 | 0.00079 | -0.00044 | -0.00037 | -0.08972 | -0.01593 | -0.00073 | -0.00188 | -0.04864 | -0.082 | 0.00021 | 0.00522 | -0.00044 | 0.01169 | -0.02676 | -0.00591 | 0.00308 | -0.14347 | 0.04453 | -0.06185
[RO-BG] [DIR] TIE 400 kV MEDGIDIA SUD - VARNA | N-1 TIE 400 kV Resita-Pancevo c1 | -0.06317 | -0.00113 | -0.02548 | 1e-05 | -0.13607 | -0.00049 | 0.00114 | 0.00079 | -0.00044 | -0.00037 | -0.08972 | -0.01593 | -0.00073 | -0.00188 | -0.04864 | -0.082 | 0.00021 | 0.00522 | -0.00044 | 0.01169 | -0.02676 | -0.00591 | 0.00308 | -0.14347 | 0.04453 | -0.06185
[RO-RO] [DIR] OHL 400 kV Portile de Fier-Resita | BC | 0.03939 | -0.00101 | -0.008 | 0 | 0.0806 | -0.00022 | 0.00032 | 0.00037 | -0.00019 | -0.00016 | 0.06197 | -0.00256 | -0.00328 | -0.00075 | 0.02154 | 0.061 | 9e-05 | 0.00287 | -0.00019 | 0.10666 | -0.03015 | -0.00313 | 0.00105 | 0.0768 | 0.02664 | 0.04441
[RO-RO] [DIR] OHL 400 kV Portile de Fier-Resita | N-1 TIE 400 kV Resita-Pancevo c2 | 0.03804 | -0.00082 | -0.00298 | 0 | 0.07182 | -0.00014 | 8e-05 | 0.00024 | -0.00011 | -9e-05 | 0.05679 | -0.00014 | -0.00329 | -0.00041 | 0.02277 | 0.05615 | 6e-05 | 0.00201 | -0.00011 | 0.09112 | -0.01729 | -0.00196 | 0.00031 | 0.06863 | 0.02168 | 0.04261
[RO-RO] [DIR] OHL 400 kV Arad-Nadab | N-1 TIE 400 kV Arad-Sandorfalva | 0.11076 | -0.00101 | 0.05582 | 0 | 0.14595 | 0.0006 | -0.0031 | -0.00086 | 0.0006 | 0.0005 | 0.12998 | 0.03056 | -0.0129 | 0.0028 | 0.09245 | 0.12939 | -0.00025 | -0.00273 | 0.0006 | 0.17932 | 0.10345 | 0.00778 | -0.00961 | 0.14276 | 0.03153 | 0.11725
[RO-RO] [DIR] OHL 400 kV Arad-Nadab | N-1 TIE 400 kV Resita-Pancevo c2 | 0.08316 | 0.00133 | 0.05525 | -1e-05 | 0.09593 | 0.00096 | -0.00332 | -0.00148 | 0.00088 | 0.00073 | 0.09117 | 0.03186 | 0.00479 | 0.00385 | 0.07375 | 0.0916 | -0.0004 | -0.00794 | 0.00087 | 0.10893 | 0.08906 | 0.01267 | -0.01143 | 0.09429 | -0.00733 | 0.08748
[RO-RO] [DIR] OHL 400 kV Mintia-Arad | BC | 0.06595 | -0.00152 | 0.02462 | 0 | 0.10279 | 0.00011 | -0.00138 | -0.00011 | 0.00015 | 0.00012 | 0.08422 | 0.01317 | -0.01199 | 0.0008 | 0.05162 | 0.08244 | -5e-05 | 0.00126 | 0.00015 | 0.13722 | 0.04399 | 0.00141 | -0.00407 | 0.10003 | 0.03776 | 0.06924
[RO-RO] [DIR] OHL 400 kV Mintia-Arad | N-1 TIE 400 kV Rosiori-Mukacevo | 0.07373 | -0.00106 | 0.03003 | 0 | 0.11199 | 0.00025 | -0.00164 | -0.00033 | 0.00027 | 0.00022 | 0.09282 | 0.01654 | -0.0106 | 0.00129 | 0.05857 | 0.09103 | -0.0001 | -0.00033 | 0.00026 | 0.14945 | 0.05185 | 0.00312 | -0.00489 | 0.10905 | 0.02978 | 0.07735
[RO-RO] [DIR] OHL 400 kV Mintia-Arad | N-1 TIE 400 kV Portile de Fier-Djerdap | 0.06311 | -0.00157 | 0.02279 | 0 | 0.10331 | 8e-05 | -0.00129 | -6e-05 | 0.00012 | 0.0001 | 0.08244 | 0.01212 | -0.0119 | 0.00068 | 0.04897 | 0.08008 | -3e-05 | 0.00154 | 0.00012 | 0.14437 | 0.0388 | 0.00103 | -0.00381 | 0.10027 | 0.03933 | 0.06558
[RO-RO] [DIR] OHL 400 kV Mintia-Arad | N-1 OHL 400 kV Iernut-Sibiu Sud | 0.08523 | -0.00115 | 0.03495 | 0 | 0.12921 | 0.0003 | -0.00191 | -0.00041 | 0.00032 | 0.00026 | 0.10723 | 0.01932 | -0.01181 | 0.00154 | 0.06776 | 0.10519 | -0.00013 | -0.00058 | 0.00032 | 0.16473 | 0.0598 | 0.00379 | -0.00572 | 0.1257 | 0.03289 | 0.08938
[RO-RO] [DIR] OHL 400 kV Mintia-Arad | N-1 OHL 220 kV Portile de Fier-Resita 1&2 | 0.06737 | -0.00154 | 0.02508 | 0 | 0.10474 | 0.00012 | -0.0014 | -0.00011 | 0.00015 | 0.00012 | 0.08598 | 0.01345 | -0.01213 | 0.00082 | 0.05271 | 0.08421 | -5e-05 | 0.00124 | 0.00015 | 0.14022 | 0.04478 | 0.00147 | -0.00414 | 0.10193 | 0.03808 | 0.0708
[RO-RO] [DIR] OHL 400 kV Mintia-Arad | N-1 OHL 220 kV Resita-Timisoara 1&2 | 0.07112 | -0.00151 | 0.02795 | 0 | 0.10782 | 0.00016 | -0.00155 | -0.00017 | 0.00019 | 0.00016 | 0.08955 | 0.01498 | -0.01254 | 0.00099 | 0.05626 | 0.08791 | -7e-05 | 0.00092 | 0.00019 | 0.14217 | 0.05094 | 0.00198 | -0.00458 | 0.10502 | 0.03752 | 0.07482
[RO-RO] [DIR] OHL 400 kV Mintia-Arad | N-1 OHL 220 kV Urechesti-Targu Jiu Nord | 0.0594 | -0.00152 | 0.02152 | 0 | 0.09397 | 7e-05 | -0.00122 | -5e-05 | 0.00011 | 9e-05 | 0.07639 | 0.01141 | -0.01145 | 0.00062 | 0.04625 | 0.07463 | -3e-05 | 0.00154 | 0.00011 | 0.12759 | 0.03865 | 0.0009 | -0.00358 | 0.09152 | 0.03732 | 0.0623
[RO-RO] [DIR] OHL 400 kV Mintia-Arad | N-1 OHL 220 kV Paroseni-Targu Jiu Nord | 0.0594 | -0.00152 | 0.02152 | 0 | 0.09397 | 7e-05 | -0.00122 | -5e-05 | 0.00011 | 9e-05 | 0.07639 | 0.01141 | -0.01145 | 0.00062 | 0.04625 | 0.07463 | -3e-05 | 0.00154 | 0.00011 | 0.12759 | 0.03865 | 0.0009 | -0.00358 | 0.09152 | 0.03732 | 0.0623
[RO-RO] [DIR] OHL 400 kV Mintia-Arad | N-1 TRA 400/220 kV AT3 Arad | 0.07568 | -0.00158 | 0.03018 | 0 | 0.11369 | 0.00018 | -0.00167 | -0.0002 | 0.00021 | 0.00017 | 0.09486 | 0.01617 | -0.01327 | 0.00109 | 0.06006 | 0.09322 | -7e-05 | 0.00087 | 0.00021 | 0.14924 | 0.0554 | 0.00223 | -0.00493 | 0.11075 | 0.03903 | 0.07968
[RO-RO] [DIR] OHL 400 kV Mintia-Arad | N-1 TIE 400 kV Resita-Pancevo c2 | 0.06602 | -0.00153 | 0.02433 | 0 | 0.10329 | 0.00011 | -0.00137 | -0.0001 | 0.00014 | 0.00012 | 0.08452 | 0.01303 | -0.01199 | 0.00078 | 0.05155 | 0.08271 | -4e-05 | 0.0013 | 0.00014 | 0.1381 | 0.04326 | 0.00134 | -0.00402 | 0.1005 | 0.03804 | 0.06934
[RO-RO] [DIR] OHL 400 kV Mintia-Arad | N-1 TIE 400 kV Resita-Pancevo c1 | 0.06602 | -0.00153 | 0.02433 | 0 | 0.10329 | 0.00011 | -0.00137 | -0.0001 | 0.00014 | 0.00012 | 0.08452 | 0.01303 | -0.01199 | 0.00078 | 0.05155 | 0.08271 | -4e-05 | 0.0013 | 0.00014 | 0.1381 | 0.04326 | 0.00134 | -0.00402 | 0.1005 | 0.03804 | 0.06934
[RO-RO] [DIR] OHL 400 kV Sibiu Sud-Mintia | BC | 0.04838 | -0.00137 | 0.01499 | 0 | 0.08371 | 1e-05 | -0.00088 | 4e-05 | 4e-05 | 4e-05 | 0.0651 | 0.008 | -0.00942 | 0.00033 | 0.03649 | 0.06291 | 0 | 0.00179 | 4e-05 | 0.11807 | 0.02371 | 0.00011 | -0.00261 | 0.08147 | 0.03521 | 0.05023
[RO-RO] [DIR] OHL 400 kV Sibiu Sud-Mintia | N-1 TIE 400 kV Rosiori-Mukacevo | 0.05493 | -0.00098 | 0.01954 | 0 | 0.09144 | 0.00013 | -0.0011 | -0.00015 | 0.00014 | 0.00012 | 0.07232 | 0.01083 | -0.00825 | 0.00074 | 0.04234 | 0.07013 | -5e-05 | 0.00045 | 0.00014 | 0.12835 | 0.03031 | 0.00154 | -0.0033 | 0.08905 | 0.02851 | 0.05705
[RO-RO] [DIR] OHL 400 kV Sibiu Sud-Mintia | N-1 OHL 400 kV Iernut-Sibiu Sud | 0.08036 | -0.00074 | 0.03213 | 0 | 0.12754 | 0.00033 | -0.00176 | -0.00046 | 0.00033 | 0.00027 | 0.10326 | 0.0182 | -0.00911 | 0.00155 | 0.06327 | 0.10064 | -0.00014 | -0.00125 | 0.00033 | 0.1637 | 0.04993 | 0.00405 | -0.00535 | 0.12405 | 0.02713 | 0.08364
[RO-RO] [DIR] OHL 400 kV Sibiu Sud-Mintia | N-1 OHL 220 kV Portile de Fier-Resita 1&2 | 0.0507 | -0.00139 | 0.01575 | 0 | 0.08689 | 2e-05 | -0.00092 | 3e-05 | 5e-05 | 4e-05 | 0.06795 | 0.00845 | -0.00965 | 0.00036 | 0.03827 | 0.06578 | -1e-05 | 0.00176 | 5e-05 | 0.12295 | 0.02499 | 0.0002 | -0.00273 | 0.08455 | 0.03573 | 0.05277
[RO-RO] [DIR] OHL 400 kV Sibiu Sud-Mintia | N-1 OHL 220 kV Resita-Timisoara 1&2 | 0.0605 | -0.00134 | 0.0228 | 0 | 0.09551 | 0.00011 | -0.00128 | -0.00012 | 0.00014 | 0.00012 | 0.07758 | 0.01224 | -0.01069 | 0.00077 | 0.04738 | 0.07574 | -5e-05 | 0.00101 | 0.00014 | 0.12968 | 0.04 | 0.00144 | -0.00381 | 0.09314 | 0.03466 | 0.06332
[RO-RO] [DIR] OHL 400 kV Sibiu Sud-Mintia | N-1 OHL 220 kV Urechesti-Targu Jiu Nord | 0.05846 | -0.00137 | 0.01975 | 0 | 0.09729 | 7e-05 | -0.00113 | -5e-05 | 0.0001 | 9e-05 | 0.07716 | 0.01071 | -0.01026 | 0.00059 | 0.04476 | 0.07492 | -3e-05 | 0.00135 | 0.0001 | 0.13288 | 0.03193 | 0.00089 | -0.00336 | 0.09456 | 0.03587 | 0.06092
[RO-RO] [DIR] OHL 400 kV Sibiu Sud-Mintia | N-1 OHL 220 kV Paroseni-Targu Jiu Nord | 0.05846 | -0.00137 | 0.01975 | 0 | 0.09729 | 7e-05 | -0.00113 | -5e-05 | 0.0001 | 9e-05 | 0.07716 | 0.01071 | -0.01026 | 0.00059 | 0.04476 | 0.07492 | -3e-05 | 0.00135 | 0.0001 | 0.13288 | 0.03193 | 0.00089 | -0.00336 | 0.09456 | 0.03587 | 0.06092
[RO-RO] [DIR] OHL 400 kV Sibiu Sud-Mintia | N-1 TIE 400 kV Resita-Pancevo c2 | 0.04839 | -0.00137 | 0.01497 | 0 | 0.08374 | 1e-05 | -0.00088 | 4e-05 | 4e-05 | 4e-05 | 0.06511 | 0.00799 | -0.00942 | 0.00032 | 0.03649 | 0.06292 | 0 | 0.00179 | 4e-05 | 0.11811 | 0.02367 | 0.0001 | -0.00261 | 0.08149 | 0.03522 | 0.05024
[RO-RO] [DIR] OHL 400 kV Sibiu Sud-Mintia | N-1 TIE 400 kV Resita-Pancevo c1 | 0.04839 | -0.00137 | 0.01497 | 0 | 0.08374 | 1e-05 | -0.00088 | 4e-05 | 4e-05 | 4e-05 | 0.06511 | 0.00799 | -0.00942 | 0.00032 | 0.03649 | 0.06292 | 0 | 0.00179 | 4e-05 | 0.11811 | 0.02367 | 0.0001 | -0.00261 | 0.08149 | 0.03522 | 0.05024
[RO-RO] [DIR] OHL 400 kV Iernut-Sibiu Sud | N-1 TIE 400 kV Resita-Pancevo c2 | -0.07498 | -0.00146 | -0.03998 | 1e-05 | -0.10304 | -0.00074 | 0.00204 | 0.00116 | -0.00066 | -0.00055 | -0.08961 | -0.0238 | -0.00073 | -0.00286 | -0.0627 | -0.0886 | 0.00031 | 0.00709 | -0.00066 | -0.10752 | -0.06095 | -0.00919 | 0.00638 | -0.10008 | 0.01874 | -0.07834
[RO-RO] [DIR] OHL 400 kV Iernut-Gadalin | BC | 0.06874 | 0.00137 | 0.03706 | -1e-05 | 0.09521 | 0.00069 | -0.0019 | -0.00108 | 0.00062 | 0.00052 | 0.08214 | 0.02205 | 0.0008 | 0.00266 | 0.05762 | 0.08103 | -0.00028 | -0.0066 | 0.00061 | 0.13211 | 0.05665 | 0.00856 | -0.00597 | 0.09308 | -0.01592 | 0.07169
[RO-RO] [DIR] OHL 400 kV Iernut-Gadalin | N-1 OHL 400 kV Mintia-Arad | 0.08316 | 0.00104 | 0.04244 | -1e-05 | 0.11768 | 0.00071 | -0.0022 | -0.0011 | 0.00065 | 0.00054 | 0.10055 | 0.02493 | -0.00183 | 0.00283 | 0.0689 | 0.09905 | -0.00029 | -0.00633 | 0.00065 | 0.16211 | 0.06627 | 0.00887 | -0.00686 | 0.11495 | -0.00767 | 0.08683
[RO-RO] [DIR] OHL 400 kV Iernut-Gadalin | N-1 TIE 400 kV Resita-Pancevo c2 | 0.06879 | 0.00136 | 0.03687 | -1e-05 | 0.09554 | 0.00068 | -0.00189 | -0.00107 | 0.00061 | 0.00051 | 0.08233 | 0.02196 | 0.0008 | 0.00265 | 0.05757 | 0.08121 | -0.00028 | -0.00657 | 0.00061 | 0.13269 | 0.05617 | 0.00852 | -0.00594 | 0.09339 | -0.01574 | 0.07176
[RO-RO] [DIR] OHL 400 kV Iernut-Gadalin | N-1 TIE 400 kV Resita-Pancevo c1 | 0.06879 | 0.00136 | 0.03687 | -1e-05 | 0.09554 | 0.00068 | -0.00189 | -0.00107 | 0.00061 | 0.00051 | 0.08233 | 0.02196 | 0.0008 | 0.00265 | 0.05757 | 0.08121 | -0.00028 | -0.00657 | 0.00061 | 0.13269 | 0.05617 | 0.00852 | -0.00594 | 0.09339 | -0.01574 | 0.07176
[RO-RO] [DIR] OHL 400 kV Rosiori-Gadalin | BC | -0.06919 | -0.00151 | -0.03796 | 1e-05 | -0.0948 | -0.00072 | 0.00194 | 0.00113 | -0.00064 | -0.00054 | -0.08221 | -0.02263 | -0.00136 | -0.00277 | -0.05824 | -0.08118 | 0.0003 | 0.00702 | -0.00064 | -0.13203 | -0.05807 | -0.00896 | 0.0061 | -0.09272 | 0.01873 | -0.07217
[RO-RO] [DIR] OHL 400 kV Rosiori-Gadalin | N-1 OHL 400 kV Mintia-Arad | -0.08371 | -0.00118 | -0.04338 | 1e-05 | -0.11744 | -0.00074 | 0.00224 | 0.00116 | -0.00068 | -0.00056 | -0.10076 | -0.02553 | 0.00128 | -0.00294 | -0.06961 | -0.09934 | 0.00031 | 0.00674 | -0.00067 | -0.16225 | -0.06776 | -0.00928 | 0.00699 | -0.11475 | 0.01042 | -0.08742
[RO-RO] [DIR] OHL 400 kV Rosiori-Gadalin | N-1 TIE 400 kV Resita-Pancevo c2 | -0.06924 | -0.00151 | -0.03776 | 1e-05 | -0.09515 | -0.00071 | 0.00193 | 0.00113 | -0.00064 | -0.00054 | -0.08242 | -0.02254 | -0.00136 | -0.00275 | -0.05819 | -0.08138 | 0.0003 | 0.00699 | -0.00064 | -0.13266 | -0.05756 | -0.00892 | 0.00607 | -0.09305 | 0.01853 | -0.07225
[RO-RO] [DIR] OHL 400 kV Rosiori-Gadalin | N-1 TIE 400 kV Resita-Pancevo c1 | -0.06924 | -0.00151 | -0.03776 | 1e-05 | -0.09515 | -0.00071 | 0.00193 | 0.00113 | -0.00064 | -0.00054 | -0.08242 | -0.02254 | -0.00136 | -0.00275 | -0.05819 | -0.08138 | 0.0003 | 0.00699 | -0.00064 | -0.13266 | -0.05756 | -0.00892 | 0.00607 | -0.09305 | 0.01853 | -0.07225
[RO-RO] [DIR] OHL 400 kV Arefu-Tantareni | BC | -0.06003 | -0.00049 | -0.02856 | 0 | -0.08033 | -0.00045 | 0.00144 | 0.00069 | -0.00041 | -0.00034 | -0.07267 | -0.01672 | 0.00254 | -0.00181 | -0.04908 | -0.07265 | 0.00019 | 0.00384 | -0.00041 | -0.01536 | -0.0441 | -0.00551 | 0.00431 | -0.07446 | 0.01076 | -0.06326
[RO-RO] [DIR] OHL 400 kV Arefu-Tantareni | N-1 OHL 400 kV Brasov - Sibiu Sud | -0.07186 | -0.00041 | -0.03349 | 0 | -0.10023 | -0.0005 | 0.00172 | 0.00077 | -0.00047 | -0.00039 | -0.08802 | -0.01954 | 0.00371 | -0.00207 | -0.05844 | -0.08741 | 0.00021 | 0.00411 | -0.00046 | -0.03157 | -0.05165 | -0.00622 | 0.00518 | -0.09445 | 0.00558 | -0.07546
[RO-RO] [DIR] OHL 400 kV Arefu-Tantareni | N-1 TIE 400 kV Rosiori-Mukacevo | -0.05093 | 5e-05 | -0.02224 | 0 | -0.06958 | -0.00029 | 0.00114 | 0.00043 | -0.00027 | -0.00023 | -0.06263 | -0.01278 | 0.00417 | -0.00124 | -0.04096 | -0.06261 | 0.00012 | 0.00199 | -0.00027 | -0.00107 | -0.03492 | -0.00352 | 0.00335 | -0.06392 | 0.00145 | -0.05379
[RO-RO] [DIR] OHL 400 kV Arefu-Tantareni | N-1 OHL 400 kV Mintia-Arad | -0.05182 | -0.00068 | -0.0255 | 0 | -0.06754 | -0.00043 | 0.00127 | 0.00067 | -0.00039 | -0.00033 | -0.06219 | -0.01509 | 0.00105 | -0.00171 | -0.04266 | -0.0624 | 0.00018 | 0.004 | -0.00039 | 0.00171 | -0.03863 | -0.00534 | 0.0038 | -0.06202 | 0.01546 | -0.05465
[RO-RO] [DIR] OHL 400 kV Arefu-Tantareni | N-1 OHL 400 kV Sibiu Sud-Mintia | -0.04949 | -0.00079 | -0.0253 | 0 | -0.0621 | -0.00044 | 0.00125 | 0.0007 | -0.0004 | -0.00034 | -0.0585 | -0.01498 | 0.00049 | -0.00174 | -0.04113 | -0.05896 | 0.00018 | 0.00423 | -0.0004 | 0.01035 | -0.03894 | -0.00549 | 0.00374 | -0.05672 | 0.01843 | -0.05232
[RO-RO] [DIR] OHL 400 kV Arefu-Tantareni | N-1 OHL 400 kV Tantareni-Urechesti | -0.06494 | -0.0004 | -0.02819 | 0 | -0.09443 | -0.00043 | 0.00143 | 0.00066 | -0.0004 | -0.00033 | -0.08193 | -0.0167 | 0.00292 | -0.00176 | -0.05182 | -0.08116 | 0.00018 | 0.00361 | -0.0004 | -0.00607 | -0.03879 | -0.00528 | 0.00426 | -0.0869 | 0.00842 | -0.06775
[RO-RO] [DIR] OHL 400 kV Arefu-Tantareni | N-1 OHL 220 kV Resita-Timisoara 1&2 | -0.0672 | -0.00051 | -0.03318 | 0 | -0.08731 | -0.00051 | 0.00168 | 0.00078 | -0.00047 | -0.00039 | -0.08005 | -0.01923 | 0.00329 | -0.00207 | -0.05552 | -0.08024 | 0.00021 | 0.0043 | -0.00047 | -0.02223 | -0.05374 | -0.0063 | 0.00502 | -0.08137 | 0.01108 | -0.071
[RO-RO] [DIR] OHL 400 kV Arefu-Tantareni | N-1 TRA 400/220 kV AT3 Arad | -0.0619 | -0.00048 | -0.02963 | 0 | -0.08242 | -0.00046 | 0.0015 | 0.00071 | -0.00042 | -0.00035 | -0.07472 | -0.0173 | 0.00279 | -0.00187 | -0.0507 | -0.07473 | 0.00019 | 0.00392 | -0.00042 | -0.01767 | -0.0463 | -0.00567 | 0.00447 | -0.07652 | 0.01052 | -0.06527
[RO-RO] [DIR] OHL 400 kV Arefu-Tantareni | N-1 TIE 400 kV Resita-Pancevo c2 | -0.06005 | -0.00049 | -0.02845 | 0 | -0.08052 | -0.00045 | 0.00144 | 0.00069 | -0.00041 | -0.00034 | -0.07278 | -0.01667 | 0.00254 | -0.0018 | -0.04905 | -0.07276 | 0.00018 | 0.00382 | -0.00041 | -0.0157 | -0.04382 | -0.00549 | 0.00429 | -0.07464 | 0.01065 | -0.0633
[RO-RO] [DIR] OHL 400 kV Arefu-Sibiu Sud | N-1 TIE 400 kV Resita-Pancevo c2 | 0.07255 | 0.00043 | 0.03386 | 0 | 0.10127 | 0.00051 | -0.00174 | -0.00078 | 0.00047 | 0.00039 | 0.0888 | 0.01975 | -0.00371 | 0.00209 | 0.05903 | 0.08815 | -0.00021 | -0.00417 | 0.00047 | 0.07531 | 0.0524 | 0.0063 | -0.00524 | 0.09571 | -0.00582 | 0.0762
[RO-RO] [DIR] OHL 400 kV Tantareni-Urechesti | BC | 0.03468 | -0.00066 | -0.00265 | 0 | 0.09945 | -0.00011 | 8e-05 | 0.00019 | -9e-05 | -8e-05 | 0.0653 | -0.00015 | -0.00262 | -0.00034 | 0.01936 | 0.05997 | 5e-05 | 0.00163 | -9e-05 | -0.0655 | -0.03744 | -0.00163 | 0.00032 | 0.08773 | 0.01651 | 0.03169
[RO-RO] [DIR] OHL 400 kV Tantareni-Urechesti | N-1 TIE 400 kV Portile de Fier-Djerdap | 0.04849 | -0.00042 | 0.00628 | 0 | 0.09688 | 4e-05 | -0.00035 | -4e-05 | 5e-05 | 4e-05 | 0.07401 | 0.00495 | -0.00307 | 0.00025 | 0.0323 | 0.07144 | -2e-05 | 0.00023 | 5e-05 | -0.10041 | -0.01216 | 0.00022 | -0.00094 | 0.08655 | 0.00884 | 0.04954
[RO-RO] [DIR] OHL 400 kV Tantareni-Urechesti | N-1 OHL 400 kV Portile de Fier-Urechesti | 0.03443 | 0.00024 | 0.0137 | 0 | 0.04892 | 0.00022 | -0.00067 | -0.00033 | 0.0002 | 0.00017 | 0.0442 | 0.00829 | -0.00129 | 0.00087 | 0.02695 | 0.04424 | -9e-05 | -0.0019 | 0.0002 | -0.16043 | 0.01604 | 0.0026 | -0.00192 | 0.04215 | -0.00938 | 0.03598
[RO-RO] [DIR] OHL 400 kV Tantareni-Urechesti | N-1 OHL 400 kV Slatina-Portile de Fier | 0.03526 | -0.001 | -0.008 | 0 | 0.11787 | -0.00023 | 0.00032 | 0.00038 | -0.00019 | -0.00016 | 0.07315 | -0.00292 | -0.00324 | -0.00076 | 0.01719 | 0.06589 | 9e-05 | 0.00288 | -0.00019 | -0.04863 | -0.05505 | -0.00308 | 0.00103 | 0.10478 | 0.02658 | 0.03074
[RO-RO] [DIR] OHL 400 kV Tantareni-Urechesti | N-1 OHL 400 kV Domnesti-Urechesti | 0.02907 | -0.00101 | -0.0083 | 0 | 0.10353 | -0.00023 | 0.00032 | 0.00039 | -0.00019 | -0.00016 | 0.06249 | -0.00338 | -0.00323 | -0.00078 | 0.01338 | 0.05572 | 0.0001 | 0.00297 | -0.00019 | -0.06281 | -0.05005 | -0.00313 | 0.00101 | 0.09325 | 0.02833 | 0.02484
[RO-RO] [DIR] OHL 400 kV Tantareni-Urechesti | N-1 TRA 400/220 kV AT Urechesti | 0.02345 | -0.0007 | -0.00845 | 0 | 0.08609 | -0.00019 | 0.00037 | 0.00032 | -0.00017 | -0.00014 | 0.0525 | -0.00344 | -0.00181 | -0.00069 | 0.00993 | 0.047 | 8e-05 | 0.00226 | -0.00017 | -0.08151 | -0.04802 | -0.00266 | 0.00121 | 0.07497 | 0.0173 | 0.01964
[RO-RO] [DIR] OHL 400 kV Tantareni-Urechesti | N-1 TIE 400 kV Resita-Pancevo c2 | 0.03451 | -0.00064 | -0.00205 | 0 | 0.09839 | -0.0001 | 5e-05 | 0.00018 | -8e-05 | -7e-05 | 0.06468 | 0.00014 | -0.00262 | -0.0003 | 0.01951 | 0.05938 | 4e-05 | 0.00152 | -8e-05 | -0.06737 | -0.0359 | -0.00149 | 0.00023 | 0.08674 | 0.01592 | 0.03148
[RO-RO] [DIR] OHL 400 kV Tantareni-Urechesti | N-1 TIE 400 kV Resita-Pancevo c1 | 0.03451 | -0.00064 | -0.00205 | 0 | 0.09839 | -0.0001 | 5e-05 | 0.00018 | -8e-05 | -7e-05 | 0.06468 | 0.00014 | -0.00262 | -0.0003 | 0.01951 | 0.05938 | 4e-05 | 0.00152 | -8e-05 | -0.06737 | -0.0359 | -0.00149 | 0.00023 | 0.08674 | 0.01592 | 0.03148
[RO-RO] [DIR] OHL 400 kV Portile de Fier-Urechesti | BC | -0.00038 | 0.00141 | 0.02554 | -1e-05 | -0.07893 | 0.00051 | -0.00117 | -0.00082 | 0.00045 | 0.00038 | -0.03296 | 0.01318 | 0.00207 | 0.0019 | 0.01185 | -0.02457 | -0.00021 | -0.00551 | 0.00045 | -0.1483 | 0.08355 | 0.00661 | -0.0035 | -0.0712 | -0.04045 | 0.00669
[RO-RO] [DIR] OHL 400 kV Portile de Fier-Urechesti | N-1 OHL 400 kV Slatina-Portile de Fier | -0.00131 | 0.00194 | 0.034 | -1e-05 | -0.10805 | 0.00069 | -0.00155 | -0.00111 | 0.00061 | 0.00051 | -0.04537 | 0.01757 | 0.00306 | 0.00255 | 0.01529 | -0.03394 | -0.00029 | -0.00749 | 0.0006 | -0.17499 | 0.1114 | 0.00891 | -0.00462 | -0.09816 | -0.05636 | 0.00819
[RO-RO] [DIR] OHL 400 kV Portile de Fier-Urechesti | N-1 OHL 220 kV Portile de Fier-Resita 1&2 | 0.00394 | 0.00137 | 0.02696 | -1e-05 | -0.07299 | 0.00053 | -0.00125 | -0.00084 | 0.00046 | 0.00039 | -0.02763 | 0.01403 | 0.00166 | 0.00197 | 0.01517 | -0.0192 | -0.00022 | -0.00557 | 0.00046 | -0.13917 | 0.08596 | 0.00678 | -0.00373 | -0.06544 | -0.03948 | 0.01144
[RO-RO] [DIR] OHL 400 kV Portile de Fier-Urechesti | N-1 OHL 220 kV Resita-Timisoara 1&2 | 0.01546 | 0.00145 | 0.03574 | -1e-05 | -0.06352 | 0.00065 | -0.00169 | -0.00103 | 0.00058 | 0.00048 | -0.01666 | 0.01873 | 0.00042 | 0.00248 | 0.02608 | -0.00781 | -0.00027 | -0.00652 | 0.00058 | -0.13313 | 0.10484 | 0.00836 | -0.00507 | -0.05594 | -0.04117 | 0.02378
[RO-RO] [DIR] OHL 400 kV Portile de Fier-Urechesti | N-1 TIE 400 kV Resita-Pancevo c2 | -0.00015 | 0.00138 | 0.02469 | -1e-05 | -0.07744 | 0.0005 | -0.00113 | -0.0008 | 0.00044 | 0.00037 | -0.03209 | 0.01278 | 0.00207 | 0.00184 | 0.01165 | -0.02375 | -0.00021 | -0.00536 | 0.00043 | -0.14567 | 0.08138 | 0.00642 | -0.00338 | -0.06982 | -0.03961 | 0.00699
[RO-RO] [DIR] OHL 400 kV Portile de Fier-Urechesti | N-1 TIE 400 kV Resita-Pancevo c1 | -0.00015 | 0.00138 | 0.02469 | -1e-05 | -0.07744 | 0.0005 | -0.00113 | -0.0008 | 0.00044 | 0.00037 | -0.03209 | 0.01278 | 0.00207 | 0.00184 | 0.01165 | -0.02375 | -0.00021 | -0.00536 | 0.00043 | -0.14567 | 0.08138 | 0.00642 | -0.00338 | -0.06982 | -0.03961 | 0.00699
[RO-RO] [DIR] OHL 400 kV Slatina-Portile de Fier | N-1 TIE 400 kV Resita-Pancevo c2 | 0.00162 | -0.00099 | -0.01554 | 0 | 0.05444 | -0.00033 | 0.00069 | 0.00053 | -0.00029 | -0.00024 | 0.02305 | -0.00808 | -0.00187 | -0.00121 | -0.00641 | 0.01729 | 0.00014 | 0.00368 | -0.00029 | 0.04908 | -0.05157 | -0.00424 | 0.00204 | 0.0504 | 0.02974 | -0.00305
[RO-RO] [DIR] OHL 400 kV Medgidia Sud - Stupina | N-1 OHL 400 kV Isaccea - Rahman | 0.05554 | 0.00171 | 0.02745 | -1e-05 | 0.0966 | 0.0006 | -0.00115 | -0.00096 | 0.00052 | 0.00044 | 0.0718 | 0.01701 | 0.00298 | 0.00219 | 0.04513 | 0.06808 | -0.00025 | -0.00677 | 0.00052 | 0.03474 | 0.03637 | 0.00715 | -0.003 | 0.09925 | -0.06727 | 0.05618
[RO-RO] [DIR] OHL 400 kV Medgidia Sud - Stupina | N-1 OHL 400 kV Cernavodă - Medgidia Sud | 0.05451 | 0.00115 | 0.02318 | -1e-05 | 0.11179 | 0.00047 | -0.00102 | -0.00075 | 0.00041 | 0.00034 | 0.0757 | 0.01447 | 0.00121 | 0.00175 | 0.04254 | 0.06979 | -0.00019 | -0.00503 | 0.00041 | 0.00122 | 0.02614 | 0.00557 | -0.00272 | 0.11716 | -0.04533 | 0.05382
[RO-RO] [DIR] OHL 400 kV Medgidia Sud - Rahman | N-1 OHL 400 kV Cernavodă - Medgidia Sud | -0.05139 | -0.00109 | -0.02186 | 1e-05 | -0.1054 | -0.00044 | 0.00096 | 0.0007 | -0.00039 | -0.00033 | -0.07137 | -0.01364 | -0.00114 | -0.00165 | -0.04011 | -0.0658 | 0.00018 | 0.00474 | -0.00039 | -0.00115 | -0.02464 | -0.00525 | 0.00257 | -0.11047 | 0.04274 | -0.05075
[RO-RO] [DIR] OHL 400 kV Medgidia Sud- Cernavoda | BC | 0.0445 | -0.00021 | 0.01073 | 0 | 0.12829 | 0.00012 | -0.00059 | -0.00017 | 0.00012 | 0.0001 | 0.0732 | 0.00694 | -0.00275 | 0.00056 | 0.0309 | 0.06347 | -5e-05 | -0.00059 | 0.00012 | -0.07073 | 0.00049 | 0.00138 | -0.00175 | 0.13874 | 0.00814 | 0.04107
[RO-RO] [DIR] OHL 400 kV Medgidia Sud- Cernavoda | N-1 OHL 400 kV Isaccea - Tulcea Vest | 0.03504 | -0.00057 | 0.00556 | 0 | 0.11403 | 0 | -0.00038 | 2e-05 | 2e-05 | 2e-05 | 0.06164 | 0.00376 | -0.00348 | 0.00014 | 0.02298 | 0.05225 | 0 | 0.00077 | 2e-05 | -0.08089 | -0.00693 | -2e-05 | -0.00121 | 0.12438 | 0.02226 | 0.03134
[RO-RO] [DIR] OHL 400 kV Medgidia Sud- Cernavoda | N-1 OHL 400 kV Lacu Sarat - Gura Ialomitei | 0.03063 | -0.00061 | 0.00372 | 0 | 0.10547 | -3e-05 | -0.00028 | 6e-05 | -1e-05 | -1e-05 | 0.05566 | 0.00265 | -0.00333 | 2e-05 | 0.01953 | 0.04667 | 1e-05 | 0.00103 | -1e-05 | -0.0806 | -0.00935 | -0.00038 | -0.00094 | 0.11546 | 0.0231 | 0.02692
[RO-RO] [DIR] OHL 400 kV Medgidia Sud- Cernavoda | N-1 OHL 400 kV Tulcea Vest - Tariverde | 0.03504 | -0.00057 | 0.00556 | 0 | 0.11403 | 0 | -0.00038 | 2e-05 | 2e-05 | 2e-05 | 0.06164 | 0.00376 | -0.00348 | 0.00014 | 0.02298 | 0.05225 | 0 | 0.00077 | 2e-05 | -0.08089 | -0.00693 | -2e-05 | -0.00121 | 0.12438 | 0.02226 | 0.03134
[RO-RO] [DIR] OHL 400 kV Medgidia Sud- Cernavoda | N-1 OHL 400 kV Gutinas – Smardan | 0.04536 | -0.00027 | 0.0108 | 0 | 0.13097 | 0.00011 | -0.0006 | -0.00016 | 0.00012 | 0.0001 | 0.07468 | 0.00697 | -0.00302 | 0.00055 | 0.03145 | 0.06474 | -5e-05 | -0.00046 | 0.00012 | -0.07327 | 0.00041 | 0.00131 | -0.00181 | 0.14166 | 0.01075 | 0.04187
[RO-RO] [DIR] OHL 400 kV Medgidia Sud- Cernavoda | N-1 OHL 400 kV Isaccea - Rahman | 0.06173 | 0.00032 | 0.01924 | 0 | 0.15826 | 0.00031 | -0.00095 | -0.00047 | 0.00028 | 0.00024 | 0.09547 | 0.01222 | -0.00183 | 0.00124 | 0.04489 | 0.08458 | -0.00013 | -0.00269 | 0.00028 | -0.05995 | 0.01178 | 0.0036 | -0.00268 | 0.16952 | -0.01273 | 0.0585
[RO-RO] [DIR] OHL 400 kV Medgidia Sud- Cernavoda | N-1 OHL 400 kV Isaccea - Stupina | 0.06323 | 0.00037 | 0.01998 | 0 | 0.16086 | 0.00032 | -0.00098 | -0.0005 | 0.0003 | 0.00025 | 0.0974 | 0.01268 | -0.00175 | 0.0013 | 0.04611 | 0.08642 | -0.00013 | -0.00287 | 0.00029 | -0.05901 | 0.01276 | 0.00379 | -0.00276 | 0.1722 | -0.01454 | 0.06002
[RO-RO] [DIR] OHL 400 kV Medgidia Sud- Cernavoda | N-1 TIE 400 kV MEDGIDIA SUD - VARNA | 0.03183 | -0.00044 | 0.00563 | 0 | 0.10099 | 2e-05 | -0.00036 | -2e-05 | 3e-05 | 3e-05 | 0.05519 | 0.00376 | -0.0029 | 0.00019 | 0.02115 | 0.04701 | -1e-05 | 0.00045 | 3e-05 | -0.06843 | -0.00483 | 0.0002 | -0.00113 | 0.10995 | 0.01705 | 0.02867
[RO-RO] [DIR] OHL 400 kV Medgidia Sud- Cernavoda | N-1 TIE 400 kV DOBRUDJA- MEDGIDIA SUD | 0.03249 | -0.00043 | 0.0059 | 0 | 0.1024 | 3e-05 | -0.00037 | -2e-05 | 4e-05 | 3e-05 | 0.05614 | 0.00392 | -0.00289 | 0.00021 | 0.02166 | 0.04787 | -1e-05 | 0.0004 | 4e-05 | -0.06855 | -0.00455 | 0.00026 | -0.00117 | 0.11147 | 0.01658 | 0.02932
[RO-RO] [DIR] OHL 400 kV Medgidia Sud- Cernavoda | N-1 OHL 400 kV Constanta Nord- Cernavoda | 0.03423 | -0.00064 | 0.00489 | 0 | 0.11388 | -1e-05 | -0.00035 | 5e-05 | 0 | 0 | 0.06098 | 0.00335 | -0.00365 | 8e-05 | 0.0222 | 0.05148 | 1e-05 | 0.00099 | 0 | -0.08381 | -0.00816 | -0.00023 | -0.00115 | 0.12439 | 0.02477 | 0.03042
[RO-RO] [DIR] OHL 400 kV Medgidia Sud- Cernavoda | N-1 OHL 400 kV Cernavoda - Pelicanu | 0.04392 | 2e-05 | 0.01235 | 0 | 0.1185 | 0.00017 | -0.00064 | -0.00026 | 0.00016 | 0.00014 | 0.06974 | 0.00788 | -0.00198 | 0.00074 | 0.03132 | 0.06122 | -7e-05 | -0.0013 | 0.00016 | -0.05461 | 0.00507 | 0.00202 | -0.00184 | 0.12748 | -0.00086 | 0.04117
[RO-RO] [DIR] OHL 400 kV Medgidia Sud- Cernavoda | N-1 OHL 400 kV Pelicanu - Bucuresti Sud | 0.04424 | 4e-05 | 0.01256 | 0 | 0.11878 | 0.00018 | -0.00065 | -0.00027 | 0.00017 | 0.00014 | 0.07007 | 0.00801 | -0.00196 | 0.00075 | 0.03161 | 0.06156 | -7e-05 | -0.00135 | 0.00017 | -0.05437 | 0.00544 | 0.00207 | -0.00187 | 0.12774 | -0.00133 | 0.04152
[RO-RO] [DIR] OHL 400 kV Medgidia Sud- Cernavoda | N-1 OHL 400 kV Gura Ialomitei - Bucuresti Sud | 0.04408 | 4e-05 | 0.0125 | 0 | 0.11841 | 0.00018 | -0.00064 | -0.00027 | 0.00017 | 0.00014 | 0.06984 | 0.00798 | -0.00195 | 0.00075 | 0.03149 | 0.06135 | -7e-05 | -0.00134 | 0.00017 | -0.05407 | 0.00539 | 0.00207 | -0.00186 | 0.12734 | -0.00135 | 0.04137
[RO-RO] [DIR] OHL 400 kV Medgidia Sud- Cernavoda | N-1 OHL 400 kV Medgidia Sud - Stupina | 0.06323 | 0.00037 | 0.01998 | 0 | 0.16086 | 0.00032 | -0.00098 | -0.0005 | 0.0003 | 0.00025 | 0.0974 | 0.01268 | -0.00175 | 0.0013 | 0.04611 | 0.08642 | -0.00013 | -0.00287 | 0.00029 | -0.05901 | 0.01276 | 0.00379 | -0.00276 | 0.1722 | -0.01454 | 0.06002
[RO-RO] [DIR] OHL 400 kV Medgidia Sud- Cernavoda | N-1 OHL 400 kV Medgidia Sud - Rahman | 0.06173 | 0.00032 | 0.01924 | 0 | 0.15826 | 0.00031 | -0.00095 | -0.00047 | 0.00028 | 0.00024 | 0.09547 | 0.01222 | -0.00183 | 0.00124 | 0.04489 | 0.08458 | -0.00013 | -0.00269 | 0.00028 | -0.05995 | 0.01178 | 0.0036 | -0.00268 | 0.16952 | -0.01273 | 0.0585
[RO-RO] [DIR] OHL 400 kV Medgidia Sud- Cernavoda | N-1 TIE 400 kV Isaccea - Vulcanesti | 0.05335 | 0.00019 | 0.01573 | 0 | 0.14132 | 0.00024 | -0.00078 | -0.00037 | 0.00022 | 0.00019 | 0.0839 | 0.01006 | -0.0018 | 0.00099 | 0.03836 | 0.07388 | -0.0001 | -0.00205 | 0.00022 | -0.05961 | 0.00759 | 0.00283 | -0.00222 | 0.1518 | -0.00814 | 0.05018
[RO-RO] [DIR] OHL 400 kV Cernavoda - Pelicanu | BC | -0.00183 | 0.00074 | 0.0051 | 0 | -0.03082 | 0.00016 | -0.00015 | -0.00027 | 0.00014 | 0.00011 | -0.01087 | 0.00296 | 0.00241 | 0.00054 | 0.00134 | -0.00707 | -7e-05 | -0.00222 | 0.00013 | 0.05073 | 0.0144 | 0.002 | -0.0003 | -0.03542 | -0.0283 | 0.00031
[RO-RO] [DIR] OHL 400 kV Cernavoda - Pelicanu | N-1 OHL 400 kV Isaccea - Tulcea Vest | -0.00277 | 0.0007 | 0.00458 | 0 | -0.03224 | 0.00015 | -0.00013 | -0.00026 | 0.00013 | 0.00011 | -0.01201 | 0.00264 | 0.00234 | 0.0005 | 0.00055 | -0.00818 | -6e-05 | -0.00209 | 0.00012 | 0.04972 | 0.01366 | 0.00186 | -0.00025 | -0.03685 | -0.0269 | -0.00065
[RO-RO] [DIR] OHL 400 kV Cernavoda - Pelicanu | N-1 OHL 400 kV Lacu Sarat - Gura Ialomitei | -0.00367 | 0.00068 | 0.00417 | 0 | -0.03385 | 0.00014 | -0.00011 | -0.00024 | 0.00012 | 0.0001 | -0.01319 | 0.00239 | 0.00234 | 0.00047 | -0.00017 | -0.0093 | -6e-05 | -0.00201 | 0.00012 | 0.04942 | 0.01309 | 0.00177 | -0.00019 | -0.03851 | -0.02631 | -0.00157
[RO-RO] [DIR] OHL 400 kV Cernavoda - Pelicanu | N-1 OHL 400 kV Tulcea Vest - Tariverde | -0.00277 | 0.0007 | 0.00458 | 0 | -0.03224 | 0.00015 | -0.00013 | -0.00026 | 0.00013 | 0.00011 | -0.01201 | 0.00264 | 0.00234 | 0.0005 | 0.00055 | -0.00818 | -6e-05 | -0.00209 | 0.00012 | 0.04972 | 0.01366 | 0.00186 | -0.00025 | -0.03685 | -0.0269 | -0.00065
[RO-RO] [DIR] OHL 400 kV Cernavoda - Pelicanu | N-1 OHL 400 kV Tariverde - Constanta Nord | -0.00277 | 0.0007 | 0.00458 | 0 | -0.03224 | 0.00015 | -0.00013 | -0.00026 | 0.00013 | 0.00011 | -0.01201 | 0.00264 | 0.00234 | 0.0005 | 0.00055 | -0.00818 | -6e-05 | -0.00209 | 0.00012 | 0.04972 | 0.01366 | 0.00186 | -0.00025 | -0.03685 | -0.0269 | -0.00065
[RO-RO] [DIR] OHL 400 kV Cernavoda - Pelicanu | N-1 OHL 400 kV Constanta Nord- Cernavoda | -0.00257 | 0.0007 | 0.00468 | 0 | -0.03186 | 0.00015 | -0.00013 | -0.00026 | 0.00013 | 0.00011 | -0.01174 | 0.0027 | 0.00235 | 0.00051 | 0.00071 | -0.00793 | -6e-05 | -0.00211 | 0.00013 | 0.04979 | 0.01377 | 0.00189 | -0.00026 | -0.03645 | -0.0271 | -0.00045
[RO-RO] [DIR] OHL 400 kV Cernavoda - Pelicanu | N-1 OHL 400 kV Gura Ialomitei - Bucuresti Sud | -0.00239 | 0.00107 | 0.00749 | 0 | -0.04416 | 0.00024 | -0.00022 | -0.0004 | 0.0002 | 0.00017 | -0.0154 | 0.00435 | 0.00349 | 0.00079 | 0.00214 | -0.00992 | -0.0001 | -0.00323 | 0.0002 | 0.0732 | 0.021 | 0.00293 | -0.00045 | -0.0508 | -0.04109 | 0.00071
[RO-RO] [DIR] OHL 400 kV Cernavoda - Pelicanu | N-1 OHL 400 kV Gutinas – Smardan | -0.00379 | 0.00087 | 0.00492 | 0 | -0.03695 | 0.00018 | -0.00012 | -0.0003 | 0.00015 | 0.00012 | -0.01426 | 0.0029 | 0.00302 | 0.00058 | 7e-05 | -0.00998 | -7e-05 | -0.00253 | 0.00015 | 0.05653 | 0.01458 | 0.00218 | -0.00016 | -0.04209 | -0.03427 | -0.00151
[RO-RO] [DIR] OHL 400 kV Cernavoda - Pelicanu | N-1 OHL 400 kV Brasov – Gutinas | -0.00212 | 0.00091 | 0.0059 | 0 | -0.03519 | 0.0002 | -0.00016 | -0.00033 | 0.00016 | 0.00014 | -0.01241 | 0.00348 | 0.00307 | 0.00065 | 0.00152 | -0.00808 | -8e-05 | -0.00272 | 0.00016 | 0.05791 | 0.0162 | 0.00241 | -0.0003 | -0.04052 | -0.03545 | 0.00029
[RO-RO] [DIR] OHL 400 kV Pelicanu - Bucuresti Sud | BC | -0.00083 | 0.00078 | 0.00578 | 0 | -0.03004 | 0.00018 | -0.00018 | -0.0003 | 0.00015 | 0.00012 | -0.00986 | 0.00336 | 0.00249 | 0.0006 | 0.00225 | -0.00601 | -7e-05 | -0.00239 | 0.00015 | 0.05165 | 0.01562 | 0.00219 | -0.00038 | -0.03473 | -0.0299 | 0.00141
[RO-RO] [DIR] OHL 400 kV Pelicanu - Bucuresti Sud | N-1 OHL 400 kV Isaccea - Tulcea Vest | -0.00164 | 0.00075 | 0.00534 | 0 | -0.03126 | 0.00017 | -0.00016 | -0.00028 | 0.00014 | 0.00012 | -0.01086 | 0.00309 | 0.00243 | 0.00056 | 0.00157 | -0.00697 | -7e-05 | -0.00227 | 0.00014 | 0.05077 | 0.01499 | 0.00207 | -0.00033 | -0.03596 | -0.02868 | 0.00057
[RO-RO] [DIR] OHL 400 kV Pelicanu - Bucuresti Sud | N-1 OHL 400 kV Lacu Sarat - Gura Ialomitei | -0.00229 | 0.00074 | 0.00504 | 0 | -0.03244 | 0.00016 | -0.00015 | -0.00027 | 0.00013 | 0.00011 | -0.01172 | 0.00291 | 0.00243 | 0.00054 | 0.00105 | -0.00778 | -7e-05 | -0.00222 | 0.00013 | 0.0506 | 0.01459 | 0.002 | -0.00029 | -0.03718 | -0.02832 | -9e-05
[RO-RO] [DIR] OHL 400 kV Pelicanu - Bucuresti Sud | N-1 OHL 400 kV Tulcea Vest - Tariverde | -0.00164 | 0.00075 | 0.00534 | 0 | -0.03126 | 0.00017 | -0.00016 | -0.00028 | 0.00014 | 0.00012 | -0.01086 | 0.00309 | 0.00243 | 0.00056 | 0.00157 | -0.00697 | -7e-05 | -0.00227 | 0.00014 | 0.05077 | 0.01499 | 0.00207 | -0.00033 | -0.03596 | -0.02868 | 0.00057
[RO-RO] [DIR] OHL 400 kV Pelicanu - Bucuresti Sud | N-1 OHL 400 kV Tariverde - Constanta Nord | -0.00164 | 0.00075 | 0.00534 | 0 | -0.03126 | 0.00017 | -0.00016 | -0.00028 | 0.00014 | 0.00012 | -0.01086 | 0.00309 | 0.00243 | 0.00056 | 0.00157 | -0.00697 | -7e-05 | -0.00227 | 0.00014 | 0.05077 | 0.01499 | 0.00207 | -0.00033 | -0.03596 | -0.02868 | 0.00057
[RO-RO] [DIR] OHL 400 kV Pelicanu - Bucuresti Sud | N-1 OHL 400 kV Constanta Nord- Cernavoda | -0.00147 | 0.00075 | 0.00541 | 0 | -0.03094 | 0.00017 | -0.00017 | -0.00028 | 0.00014 | 0.00012 | -0.01063 | 0.00314 | 0.00244 | 0.00057 | 0.0017 | -0.00676 | -7e-05 | -0.00229 | 0.00014 | 0.05082 | 0.01508 | 0.00208 | -0.00034 | -0.03563 | -0.02885 | 0.00074
[RO-RO] [DIR] OHL 400 kV Pelicanu - Bucuresti Sud | N-1 OHL 400 kV Gura Ialomitei - Bucuresti Sud | -0.00141 | 0.00112 | 0.00827 | 0 | -0.04387 | 0.00026 | -0.00026 | -0.00043 | 0.00021 | 0.00018 | -0.01456 | 0.00481 | 0.00361 | 0.00086 | 0.00308 | -0.00896 | -0.00011 | -0.00344 | 0.00021 | 0.07496 | 0.02248 | 0.00314 | -0.00054 | -0.05068 | -0.04317 | 0.00182
[RO-RO] [DIR] OHL 400 kV Pelicanu - Bucuresti Sud | N-1 OHL 400 kV Gutinas – Smardan | -0.00286 | 0.00092 | 0.0056 | 0 | -0.03639 | 0.00019 | -0.00015 | -0.00033 | 0.00016 | 0.00013 | -0.01338 | 0.0033 | 0.00313 | 0.00064 | 0.00094 | -0.00903 | -8e-05 | -0.00271 | 0.00016 | 0.05766 | 0.01582 | 0.00237 | -0.00023 | -0.04165 | -0.03609 | -0.00048
[RO-RO] [DIR] OHL 400 kV Pelicanu - Bucuresti Sud | N-1 OHL 400 kV Brasov – Gutinas | -0.00113 | 0.00097 | 0.00664 | 0 | -0.03471 | 0.00021 | -0.00019 | -0.00036 | 0.00018 | 0.00015 | -0.01152 | 0.00392 | 0.0032 | 0.00071 | 0.00244 | -0.00709 | -9e-05 | -0.00293 | 0.00018 | 0.05934 | 0.01756 | 0.00262 | -0.00037 | -0.04019 | -0.03755 | 0.00138
[RO-RO] [DIR] OHL 400 kV Gura Ialomitei - Bucuresti Sud | BC | -0.00125 | 0.00074 | 0.00531 | 0 | -0.02952 | 0.00017 | -0.00016 | -0.00028 | 0.00014 | 0.00012 | -0.01003 | 0.00308 | 0.00239 | 0.00056 | 0.00178 | -0.00631 | -7e-05 | -0.00224 | 0.00014 | 0.04974 | 0.01462 | 0.00204 | -0.00033 | -0.03403 | -0.02832 | 0.00088
[RO-RO] [DIR] OHL 400 kV Gura Ialomitei - Bucuresti Sud | N-1 OHL 400 kV Isaccea - Tulcea Vest | -0.0021 | 0.0007 | 0.00485 | 0 | -0.0308 | 0.00016 | -0.00014 | -0.00026 | 0.00013 | 0.00011 | -0.01106 | 0.0028 | 0.00232 | 0.00052 | 0.00107 | -0.00731 | -6e-05 | -0.00212 | 0.00013 | 0.04883 | 0.01396 | 0.00192 | -0.00028 | -0.03532 | -0.02706 | 1e-05
[RO-RO] [DIR] OHL 400 kV Gura Ialomitei - Bucuresti Sud | N-1 OHL 400 kV Lacu Sarat - Gura Ialomitei | -0.00284 | 0.00069 | 0.0045 | 0 | -0.03214 | 0.00015 | -0.00013 | -0.00025 | 0.00012 | 0.0001 | -0.01204 | 0.00259 | 0.00232 | 0.00049 | 0.00047 | -0.00823 | -6e-05 | -0.00206 | 0.00012 | 0.04861 | 0.0135 | 0.00184 | -0.00024 | -0.0367 | -0.0266 | -0.00074
[RO-RO] [DIR] OHL 400 kV Gura Ialomitei - Bucuresti Sud | N-1 OHL 400 kV Tulcea Vest - Tariverde | -0.0021 | 0.0007 | 0.00485 | 0 | -0.0308 | 0.00016 | -0.00014 | -0.00026 | 0.00013 | 0.00011 | -0.01106 | 0.0028 | 0.00232 | 0.00052 | 0.00107 | -0.00731 | -6e-05 | -0.00212 | 0.00013 | 0.04883 | 0.01396 | 0.00192 | -0.00028 | -0.03532 | -0.02706 | 1e-05
[RO-RO] [DIR] OHL 400 kV Gura Ialomitei - Bucuresti Sud | N-1 OHL 400 kV Tariverde - Constanta Nord | -0.0021 | 0.0007 | 0.00485 | 0 | -0.0308 | 0.00016 | -0.00014 | -0.00026 | 0.00013 | 0.00011 | -0.01106 | 0.0028 | 0.00232 | 0.00052 | 0.00107 | -0.00731 | -6e-05 | -0.00212 | 0.00013 | 0.04883 | 0.01396 | 0.00192 | -0.00028 | -0.03532 | -0.02706 | 1e-05
[RO-RO] [DIR] OHL 400 kV Gura Ialomitei - Bucuresti Sud | N-1 OHL 400 kV Constanta Nord- Cernavoda | -0.00192 | 0.00071 | 0.00493 | 0 | -0.03046 | 0.00016 | -0.00015 | -0.00026 | 0.00013 | 0.00011 | -0.01082 | 0.00285 | 0.00233 | 0.00052 | 0.00121 | -0.00709 | -7e-05 | -0.00214 | 0.00013 | 0.04889 | 0.01406 | 0.00194 | -0.00029 | -0.03497 | -0.02723 | 0.00018
[RO-RO] [DIR] OHL 400 kV Gura Ialomitei - Bucuresti Sud | N-1 OHL 400 kV Cernavoda - Pelicanu | -0.00199 | 0.00103 | 0.00737 | 0 | -0.04198 | 0.00023 | -0.00022 | -0.00039 | 0.00019 | 0.00016 | -0.01442 | 0.00428 | 0.00336 | 0.00078 | 0.00232 | -0.00916 | -0.0001 | -0.00314 | 0.00019 | 0.07024 | 0.02044 | 0.00285 | -0.00045 | -0.04835 | -0.03975 | 0.001
[RO-RO] [DIR] OHL 400 kV Gura Ialomitei - Bucuresti Sud | N-1 OHL 400 kV Gutinas – Smardan | -0.0032 | 0.00087 | 0.00513 | 0 | -0.03559 | 0.00018 | -0.00013 | -0.00031 | 0.00015 | 0.00013 | -0.01339 | 0.00302 | 0.00299 | 0.00059 | 0.00052 | -0.00919 | -8e-05 | -0.00255 | 0.00015 | 0.05549 | 0.01481 | 0.00221 | -0.00019 | -0.04064 | -0.03423 | -0.00092
[RO-RO] [DIR] OHL 400 kV Gura Ialomitei - Bucuresti Sud | N-1 OHL 400 kV Brasov – Gutinas | -0.00154 | 0.00092 | 0.00612 | 0 | -0.03392 | 0.0002 | -0.00018 | -0.00034 | 0.00017 | 0.00014 | -0.01158 | 0.00361 | 0.00305 | 0.00067 | 0.00196 | -0.00733 | -8e-05 | -0.00275 | 0.00017 | 0.05699 | 0.01644 | 0.00245 | -0.00033 | -0.03917 | -0.03553 | 0.00085
[RO-RO] [DIR] OHL 400 kV Gutinas - Smardan | BC | -0.01209 | 0.00082 | -0.00109 | 0 | -0.03771 | 9e-05 | 0.00021 | -0.00017 | 7e-05 | 6e-05 | -0.02088 | -0.00038 | 0.00376 | 0.00022 | -0.00778 | -0.01794 | -4e-05 | -0.00189 | 7e-05 | 0.03572 | 0.00116 | 0.00107 | 0.00088 | -0.04108 | -0.03675 | -0.01119
[RO-RO] [DIR] OHL 400 kV Gutinas - Smardan | N-1 OHL 400 kV Isaccea - Tulcea Vest | -0.01092 | 0.00086 | -0.00045 | 0 | -0.03595 | 0.00011 | 0.00018 | -0.0002 | 8e-05 | 7e-05 | -0.01945 | 2e-05 | 0.00385 | 0.00027 | -0.0068 | -0.01656 | -4e-05 | -0.00206 | 8e-05 | 0.03697 | 0.00208 | 0.00124 | 0.00081 | -0.03932 | -0.03849 | -0.00999
[RO-RO] [DIR] OHL 400 kV Gutinas - Smardan | N-1 OHL 400 kV Lacu Sarat - Gura Ialomitei | -0.00951 | 0.00089 | 0.00022 | 0 | -0.03346 | 0.00012 | 0.00015 | -0.00022 | 9e-05 | 8e-05 | -0.01761 | 0.00042 | 0.00386 | 0.00032 | -0.00566 | -0.01481 | -5e-05 | -0.00219 | 9e-05 | 0.03756 | 0.003 | 0.0014 | 0.00073 | -0.03675 | -0.03953 | -0.00856
[RO-RO] [DIR] OHL 400 kV Gutinas - Smardan | N-1 OHL 400 kV Tulcea Vest - Tariverde | -0.01092 | 0.00086 | -0.00045 | 0 | -0.03595 | 0.00011 | 0.00018 | -0.0002 | 8e-05 | 7e-05 | -0.01945 | 2e-05 | 0.00385 | 0.00027 | -0.0068 | -0.01656 | -4e-05 | -0.00206 | 8e-05 | 0.03697 | 0.00208 | 0.00124 | 0.00081 | -0.03932 | -0.03849 | -0.00999
[RO-RO] [DIR] OHL 400 kV Gutinas - Smardan | N-1 OHL 400 kV Tariverde - Constanta Nord | -0.01092 | 0.00086 | -0.00045 | 0 | -0.03595 | 0.00011 | 0.00018 | -0.0002 | 8e-05 | 7e-05 | -0.01945 | 2e-05 | 0.00385 | 0.00027 | -0.0068 | -0.01656 | -4e-05 | -0.00206 | 8e-05 | 0.03697 | 0.00208 | 0.00124 | 0.00081 | -0.03932 | -0.03849 | -0.00999
[RO-RO] [DIR] OHL 400 kV Gutinas - Smardan | N-1 OHL 400 kV Constanta Nord- Cernavoda | -0.01129 | 0.00085 | -0.00063 | 0 | -0.03658 | 0.0001 | 0.00019 | -0.00019 | 8e-05 | 6e-05 | -0.01992 | -0.0001 | 0.00383 | 0.00026 | -0.0071 | -0.017 | -4e-05 | -0.00201 | 7e-05 | 0.03674 | 0.00184 | 0.0012 | 0.00083 | -0.03996 | -0.03805 | -0.01036
[RO-RO] [DIR] OHL 400 kV Gutinas - Smardan | N-1 OHL 400 kV Cernavoda - Pelicanu | -0.01232 | 0.00091 | -0.00045 | 0 | -0.04155 | 0.00011 | 0.00019 | -0.00021 | 8e-05 | 7e-05 | -0.02223 | -1e-05 | 0.00406 | 0.00029 | -0.00761 | -0.01882 | -5e-05 | -0.00216 | 8e-05 | 0.04204 | 0.00295 | 0.00132 | 0.00084 | -0.04549 | -0.04027 | -0.01116
[RO-RO] [DIR] OHL 400 kV Gutinas - Smardan | N-1 OHL 400 kV Gura Ialomitei - Bucuresti Sud | -0.01226 | 0.00092 | -0.00035 | 0 | -0.04178 | 0.00012 | 0.00018 | -0.00021 | 9e-05 | 7e-05 | -0.02226 | 5e-05 | 0.00409 | 0.0003 | -0.00753 | -0.01881 | -5e-05 | -0.0022 | 8e-05 | 0.04258 | 0.00318 | 0.00135 | 0.00083 | -0.04578 | -0.04065 | -0.01107
[RO-RO] [DIR] OHL 400 kV Gutinas - Smardan | N-1 OHL 400 kV Bucuresti Sud - Domnesti | -0.01356 | 0.00088 | -0.00126 | 0 | -0.04236 | 0.0001 | 0.00023 | -0.00018 | 7e-05 | 6e-05 | -0.02344 | -0.00047 | 0.00405 | 0.00023 | -0.00873 | -0.02013 | -4e-05 | -0.00202 | 7e-05 | 0.04579 | 0.00142 | 0.00114 | 0.00095 | -0.04613 | -0.0393 | -0.01253
[RO-RO] [DIR] OHL 400 kV Gutinas - Smardan | N-1 TIE 400 kV Isaccea - Vulcanesti | -0.03777 | -0.00035 | -0.0156 | 0 | -0.07553 | -0.00026 | 0.00077 | 0.0004 | -0.00024 | -0.0002 | -0.05194 | -0.00943 | 0.00101 | -0.00103 | -0.02944 | -0.04817 | 0.00011 | 0.00234 | -0.00023 | 0.00346 | -0.01944 | -0.00312 | 0.00224 | -0.079 | 0.0105 | -0.03764
[RO-RO] [DIR] OHL 400 kV Smardan - Isaccea c1 | BC | 0 | 0 | 0 |  | 0 | 0 |  |  | 0 | 0 | 0 | 0 |  |  | 0 | 0 | 0 |  | 0 | 0 | 0 | 0 | 0 | 0 | 0 | 0
[RO-RO] [DIR] OHL 400 kV Smardan - Isaccea c1 | N-1 OHL 400 kV Lacu Sarat - Isaccea | 0 | 0 | 0 |  | 0 | 0 |  |  | 0 | 0 | 0 | 0 |  |  | 0 | 0 | 0 |  | 0 | 0 | 0 | 0 | 0 | 0 | 0 | 0
[RO-RO] [DIR] OHL 400 kV Smardan - Isaccea c2 | BC | 0.00198 | 0.00096 | 0.00493 | 0 | -0.01076 | 0.00019 | -9e-05 | -0.00033 | 0.00016 | 0.00013 | -0.00189 | 0.00324 | 0.00337 | 0.00062 | 0.00329 | -0.0002 | -8e-05 | -0.00279 | 0.00016 | 0.03647 | 0.00909 | 0.00228 | 1e-05 | -0.01303 | -0.04064 | 0.00293
[RO-RO] [DIR] OHL 400 kV Smardan - Isaccea c2 | N-1 OHL 400 kV Lacu Sarat - Isaccea | 0.00739 | 0.00146 | 0.00923 | 0 | -0.00746 | 0.00032 | -0.00023 | -0.00053 | 0.00026 | 0.00022 | 0.00319 | 0.00595 | 0.00488 | 0.00104 | 0.00839 | 0.00531 | -0.00013 | -0.00442 | 0.00026 | 0.0544 | 0.01601 | 0.00376 | -0.00026 | -0.01049 | -0.0616 | 0.00881
[RO-RO] [DIR] OHL 400 kV Bucuresti Sud - Domnesti | BC | -0.01274 | 0.00052 | -0.00149 | 0 | -0.04043 | 5e-05 | 0.00017 | -9e-05 | 3e-05 | 3e-05 | -0.02225 | -0.00084 | 0.00257 | 9e-05 | -0.00824 | -0.01905 | -2e-05 | -0.00111 | 3e-05 | 0.08748 | 0.00223 | 0.00058 | 0.00064 | -0.04383 | -0.02223 | -0.0116
[RO-RO] [DIR] OHL 400 kV Bucuresti Sud - Domnesti | N-1 OHL 400 kV Gutinas – Smardan | -0.01554 | 0.00071 | -0.00174 | 0 | -0.04915 | 7e-05 | 0.00021 | -0.00013 | 5e-05 | 4e-05 | -0.02708 | -0.00093 | 0.00344 | 0.00015 | -0.01003 | -0.0232 | -3e-05 | -0.00155 | 5e-05 | 0.09574 | 0.0025 | 0.00082 | 0.00084 | -0.05334 | -0.03073 | -0.01419
[RO-RO] [DIR] OHL 400 kV Portile de Fier - Urechesti | BC | -0.00038 | 0.00141 | 0.02554 | -1e-05 | -0.07893 | 0.00051 | -0.00117 | -0.00082 | 0.00045 | 0.00038 | -0.03296 | 0.01318 | 0.00207 | 0.0019 | 0.01185 | -0.02457 | -0.00021 | -0.00551 | 0.00045 | -0.1483 | 0.08355 | 0.00661 | -0.0035 | -0.0712 | -0.04045 | 0.00669
[RO-RO] [DIR] OHL 400 kV Portile de Fier - Urechesti | N-1 OHL 400 kV Domnesti-Urechesti | -0.0039 | 0.00119 | 0.022 | -1e-05 | -0.07637 | 0.00044 | -0.00101 | -0.0007 | 0.00038 | 0.00032 | -0.03473 | 0.01116 | 0.00169 | 0.00162 | 0.0081 | -0.02724 | -0.00018 | -0.00467 | 0.00038 | -0.14661 | 0.07565 | 0.00568 | -0.00307 | -0.06774 | -0.03304 | 0.00239
[RO-RO] [DIR] OHL 400 kV Brasov – Gutinas | BC | -0.0015 | 0.00093 | 0.0042 | 0 | -0.02282 | 0.00018 | -7e-05 | -0.00031 | 0.00014 | 0.00012 | -0.00806 | 0.00272 | 0.00344 | 0.00057 | 0.00096 | -0.00528 | -7e-05 | -0.00263 | 0.00014 | 0.03756 | 0.00943 | 0.00214 | 2e-05 | -0.02665 | -0.03738 | -0.00012
[RO-RO] [DIR] OHL 400 kV Brazi Vest - Darste | BC | -0.0252 | -0.00018 | -0.01289 | 0 | -0.03512 | -0.0002 | 0.00066 | 0.0003 | -0.00018 | -0.00015 | -0.02997 | -0.00742 | 0.00131 | -0.0008 | -0.02099 | -0.02953 | 8e-05 | 0.00162 | -0.00018 | -0.09125 | -0.02214 | -0.00244 | 0.00202 | -0.03517 | 0.002 | -0.0265
[RO-RO] [DIR] OHL 220 kV Portile de Fier-Resita c1 | N-1 TIE 400 kV Resita-Pancevo c2 | 0.01487 | -0.0001 | 0.00541 | 0 | 0.01975 | 6e-05 | -0.00029 | -8e-05 | 6e-05 | 5e-05 | 0.01799 | 0.00316 | -0.00145 | 0.00027 | 0.01163 | 0.01815 | -2e-05 | -0.00028 | 6e-05 | 0.03017 | 0.00961 | 0.0007 | -0.00085 | 0.01918 | 0.00288 | 0.01629
[RO-RO] [DIR] OHL 220 kV Portile de Fier-Resita c2 | N-1 TIE 400 kV Resita-Pancevo c2 | 0.01487 | -0.0001 | 0.00541 | 0 | 0.01975 | 6e-05 | -0.00029 | -8e-05 | 6e-05 | 5e-05 | 0.01799 | 0.00316 | -0.00145 | 0.00027 | 0.01163 | 0.01815 | -2e-05 | -0.00028 | 6e-05 | 0.03017 | 0.00961 | 0.0007 | -0.00085 | 0.01918 | 0.00288 | 0.01629
[RO-RO] [DIR] OHL 220 kV Resita-Timisoara c1 | N-1 TIE 400 kV Resita-Pancevo c2 | 0.02997 | 4e-05 | 0.01847 | 0 | 0.03022 | 0.00025 | -0.00095 | -0.00037 | 0.00023 | 0.00019 | 0.03139 | 0.01008 | -0.00311 | 0.00104 | 0.02657 | 0.03219 | -0.0001 | -0.00178 | 0.00023 | 0.03072 | 0.03819 | 0.00311 | -0.00284 | 0.02984 | -0.00065 | 0.03239
[RO-RO] [DIR] OHL 220 kV Resita-Timisoara c2 | N-1 TIE 400 kV Resita-Pancevo c2 | 0.02997 | 4e-05 | 0.01847 | 0 | 0.03022 | 0.00025 | -0.00095 | -0.00037 | 0.00023 | 0.00019 | 0.03139 | 0.01008 | -0.00311 | 0.00104 | 0.02657 | 0.03219 | -0.0001 | -0.00178 | 0.00023 | 0.03072 | 0.03819 | 0.00311 | -0.00284 | 0.02984 | -0.00065 | 0.03239
[RO-RO] [DIR] OHL 220 kV Arad-Timisoara | N-1 TIE 400 kV Resita-Pancevo c2 | -0.03337 | 0.00015 | -0.01858 | 0 | -0.03793 | -0.00022 | 0.00097 | 0.00032 | -0.00021 | -0.00018 | -0.03676 | -0.01011 | 0.00409 | -0.00098 | -0.02874 | -0.03725 | 9e-05 | 0.00135 | -0.00021 | -0.04225 | -0.03764 | -0.0028 | 0.00289 | -0.03726 | -0.00394 | -0.03584
[RO-RO] [DIR] OHL 220 kV Arad-Calea Aradului | N-1 TIE 400 kV Resita-Pancevo c2 | -0.02354 | 0.00011 | -0.01311 | 0 | -0.02677 | -0.00016 | 0.00068 | 0.00023 | -0.00015 | -0.00013 | -0.02594 | -0.00714 | 0.00289 | -0.00069 | -0.02028 | -0.02628 | 6e-05 | 0.00095 | -0.00015 | -0.02981 | -0.02656 | -0.00197 | 0.00204 | -0.02629 | -0.00278 | -0.02529
[RO-RO] [DIR] OHL 220 kV CaleaAradului-Sacalaz | N-1 TIE 400 kV Resita-Pancevo c2 | -0.02354 | 0.00011 | -0.01311 | 0 | -0.02677 | -0.00016 | 0.00068 | 0.00023 | -0.00015 | -0.00013 | -0.02594 | -0.00714 | 0.00289 | -0.00069 | -0.02028 | -0.02628 | 6e-05 | 0.00095 | -0.00015 | -0.02981 | -0.02656 | -0.00197 | 0.00204 | -0.02629 | -0.00278 | -0.02529
[RO-RO] [DIR] OHL 220 kV Sacalaz-Timisoara | N-1 TIE 400 kV Resita-Pancevo c2 | -0.02003 | 9e-05 | -0.01115 | 0 | -0.02277 | -0.00013 | 0.00058 | 0.00019 | -0.00013 | -0.00011 | -0.02206 | -0.00607 | 0.00245 | -0.00059 | -0.01725 | -0.02236 | 6e-05 | 0.00081 | -0.00013 | -0.02536 | -0.02259 | -0.00168 | 0.00173 | -0.02236 | -0.00236 | -0.02151
[RO-RO] [DIR] OHL 220 kV Mintia-Timisoara | N-1 TIE 400 kV Resita-Pancevo c2 | -0.00303 | -0.00034 | -0.00523 | 0 | 0.00426 | -0.00011 | 0.00025 | 0.00018 | -0.0001 | -8e-05 | -7e-05 | -0.00291 | -0.00075 | -0.00042 | -0.00411 | -0.00085 | 5e-05 | 0.00126 | -0.0001 | 0.01063 | -0.01219 | -0.00145 | 0.00076 | 0.00387 | 0.00801 | -0.00365
[RO-RO] [DIR] OHL 220 kV Urechesti-Targu Jiu Nord | N-1 TIE 400 kV Resita-Pancevo c2 | 0.03009 | -1e-05 | 0.01416 | 0 | 0.04062 | 0.00019 | -0.00074 | -0.00028 | 0.00018 | 0.00015 | 0.03605 | 0.00806 | -0.0025 | 0.0008 | 0.02465 | 0.03591 | -8e-05 | -0.0013 | 0.00018 | 0.04438 | 0.02438 | 0.00232 | -0.00223 | 0.03917 | 0.00205 | 0.03191
[RO-RO] [DIR] OHL 220 kV Paroseni-Targu Jiu Nord | N-1 TIE 400 kV Resita-Pancevo c2 | -0.03009 | 1e-05 | -0.01416 | 0 | -0.04062 | -0.00019 | 0.00074 | 0.00028 | -0.00018 | -0.00015 | -0.03605 | -0.00806 | 0.0025 | -0.0008 | -0.02465 | -0.03591 | 8e-05 | 0.0013 | -0.00018 | -0.04438 | -0.02438 | -0.00232 | 0.00223 | -0.03917 | -0.00205 | -0.03191
[RO-RO] [DIR] OHL 220 kV Paroseni-Baru Mare | N-1 TIE 400 kV Resita-Pancevo c2 | 0.02737 | -1e-05 | 0.01288 | 0 | 0.03694 | 0.00017 | -0.00067 | -0.00025 | 0.00016 | 0.00013 | 0.03278 | 0.00733 | -0.00227 | 0.00073 | 0.02242 | 0.03266 | -7e-05 | -0.00118 | 0.00016 | 0.04036 | 0.02217 | 0.00211 | -0.00203 | 0.03563 | 0.00186 | 0.02902
[RO-RO] [DIR] OHL 220 kV Baru Mare-Hasdat | N-1 TIE 400 kV Resita-Pancevo c2 | 0.03009 | -1e-05 | 0.01416 | 0 | 0.04062 | 0.00019 | -0.00074 | -0.00028 | 0.00018 | 0.00015 | 0.03605 | 0.00806 | -0.0025 | 0.0008 | 0.02465 | 0.03591 | -8e-05 | -0.0013 | 0.00018 | 0.04438 | 0.02438 | 0.00232 | -0.00223 | 0.03917 | 0.00205 | 0.03191
[RO-RO] [DIR] TRA 400/220 kV AT3 Arad | N-1 TIE 400 kV Resita-Pancevo c2 | 0.04569 | -0.00028 | 0.02511 | 0 | 0.05241 | 0.00029 | -0.00131 | -0.00042 | 0.00028 | 0.00023 | 0.05055 | 0.01361 | -0.00593 | 0.00129 | 0.03923 | 0.05118 | -0.00012 | -0.00165 | 0.00028 | 0.05881 | 0.0511 | 0.00364 | -0.0039 | 0.05146 | 0.00678 | 0.04908
[RO-RO] [DIR] TRA 400/220 kV AT Urechesti | N-1 TIE 400 kV Resita-Pancevo c2 | -0.02373 | -9e-05 | -0.01217 | 0 | -0.02834 | -0.00017 | 0.00062 | 0.00026 | -0.00016 | -0.00013 | -0.02711 | -0.00691 | 0.00171 | -0.00072 | -0.01991 | -0.02745 | 7e-05 | 0.00133 | -0.00016 | -0.03403 | -0.02215 | -0.00214 | 0.00187 | -0.02705 | 0.00158 | -0.02548
[RO-RO] [DIR] TRA 400/220 kV AT1 Portile de Fier | BC | -0.01002 | 8e-05 | -0.00329 | 0 | -0.01377 | -3e-05 | 0.00018 | 5e-05 | -3e-05 | -3e-05 | -0.01235 | -0.00196 | 0.00097 | -0.00016 | -0.00769 | -0.01244 | 1e-05 | 0.00013 | -3e-05 | 0.02589 | -0.00558 | -0.00039 | 0.00052 | -0.01335 | -0.00224 | -0.011
[RO-RO] [DIR] TRA 400/220 kV AT1 Portile de Fier | N-1 TIE 400 kV Portile de Fier-Djerdap | -0.0071 | 0.00013 | -0.00139 | 0 | -0.01431 | 0 | 9e-05 | 0 | 0 | 0 | -0.01051 | -0.00088 | 0.00087 | -3e-05 | -0.00495 | -0.01001 | 0 | -0.00017 | 0 | 0.01849 | -0.00022 | 0 | 0.00025 | -0.0136 | -0.00387 | -0.00722
[RO-RO] [DIR] TRA 400/220 kV AT1 Portile de Fier | N-1 OHL 220 kV Portile de Fier-Resita 1&2 | 0 | 0 | 0 | 0 | 0 | 0 | 0 | 0 | 0 | 0 | 0 | 0 | 0 | 0 | 0 | 0 | 0 | 0 | 0 | 0.04705 | 0 | 0 | 0 | 0 | 0 | 0
[RO-RO] [DIR] TRA 400/220 kV AT1 Portile de Fier | N-1 TRA 400/220 kV AT2 Portile de Fier | -0.01431 | 0.00012 | -0.00469 | 0 | -0.01966 | -5e-05 | 0.00025 | 7e-05 | -5e-05 | -4e-05 | -0.01764 | -0.00279 | 0.00138 | -0.00023 | -0.01098 | -0.01777 | 2e-05 | 0.00018 | -5e-05 | 0.03696 | -0.00797 | -0.00056 | 0.00075 | -0.01906 | -0.00321 | -0.0157
[RO-RO] [DIR] TRA 400/220 kV AT1 Portile de Fier | N-1 TRA 400/220 kV AT3 Portile de Fier | -0.01428 | 0.00012 | -0.00468 | 0 | -0.01961 | -5e-05 | 0.00025 | 7e-05 | -5e-05 | -4e-05 | -0.01759 | -0.00279 | 0.00138 | -0.00023 | -0.01095 | -0.01772 | 2e-05 | 0.00018 | -5e-05 | 0.03687 | -0.00795 | -0.00056 | 0.00074 | -0.01901 | -0.0032 | -0.01566
[RO-RO] [DIR] TRA 400/220 kV AT1 Portile de Fier | N-1 OHL 400 kV Portile de Fier-Urechesti | -0.01001 | 4e-05 | -0.00396 | 0 | -0.0117 | -5e-05 | 0.00021 | 7e-05 | -5e-05 | -4e-05 | -0.01149 | -0.0023 | 0.00091 | -0.00021 | -0.008 | -0.0118 | 2e-05 | 0.00027 | -5e-05 | 0.02978 | -0.00778 | -0.00057 | 0.00061 | -0.01148 | -0.00118 | -0.01117
[RO-RO] [DIR] TRA 400/220 kV AT1 Portile de Fier | N-1 OHL 400 kV Slatina-Portile de Fier | -0.00999 | 6e-05 | -0.00361 | 0 | -0.01264 | -4e-05 | 0.00019 | 6e-05 | -4e-05 | -3e-05 | -0.01187 | -0.00213 | 0.00093 | -0.00018 | -0.00782 | -0.01208 | 2e-05 | 0.00021 | -4e-05 | 0.02692 | -0.00666 | -0.00048 | 0.00057 | -0.0123 | -0.00163 | -0.01106
[RO-RO] [DIR] TRA 400/220 kV AT2 Portile de Fier | BC | -0.01002 | 8e-05 | -0.00329 | 0 | -0.01377 | -3e-05 | 0.00018 | 5e-05 | -3e-05 | -3e-05 | -0.01235 | -0.00196 | 0.00097 | -0.00016 | -0.00769 | -0.01244 | 1e-05 | 0.00013 | -3e-05 | 0.02589 | -0.00558 | -0.00039 | 0.00052 | -0.01335 | -0.00224 | -0.011
[RO-RO] [DIR] TRA 400/220 kV AT2 Portile de Fier | N-1 TIE 400 kV Portile de Fier-Djerdap | -0.0071 | 0.00013 | -0.00139 | 0 | -0.01431 | 0 | 9e-05 | 0 | 0 | 0 | -0.01051 | -0.00088 | 0.00087 | -3e-05 | -0.00495 | -0.01001 | 0 | -0.00017 | 0 | 0.01849 | -0.00022 | 0 | 0.00025 | -0.0136 | -0.00387 | -0.00722
[RO-RO] [DIR] TRA 400/220 kV AT2 Portile de Fier | N-1 OHL 220 kV Portile de Fier-Resita 1&2 | 0 | 0 | 0 | 0 | 0 | 0 | 0 | 0 | 0 | 0 | 0 | 0 | 0 | 0 | 0 | 0 | 0 | 0 | 0 | 0.04705 | 0 | 0 | 0 | 0 | 0 | 0
[RO-RO] [DIR] TRA 400/220 kV AT2 Portile de Fier | N-1 TRA 400/220 kV AT1 Portile de Fier | -0.01431 | 0.00012 | -0.00469 | 0 | -0.01966 | -5e-05 | 0.00025 | 7e-05 | -5e-05 | -4e-05 | -0.01764 | -0.00279 | 0.00138 | -0.00023 | -0.01098 | -0.01777 | 2e-05 | 0.00018 | -5e-05 | 0.03696 | -0.00797 | -0.00056 | 0.00075 | -0.01906 | -0.00321 | -0.0157
[RO-RO] [DIR] TRA 400/220 kV AT2 Portile de Fier | N-1 TRA 400/220 kV AT3 Portile de Fier | -0.01428 | 0.00012 | -0.00468 | 0 | -0.01961 | -5e-05 | 0.00025 | 7e-05 | -5e-05 | -4e-05 | -0.01759 | -0.00279 | 0.00138 | -0.00023 | -0.01095 | -0.01772 | 2e-05 | 0.00018 | -5e-05 | 0.03687 | -0.00795 | -0.00056 | 0.00074 | -0.01901 | -0.0032 | -0.01566
[RO-RO] [DIR] TRA 400/220 kV AT2 Portile de Fier | N-1 OHL 400 kV Portile de Fier-Urechesti | -0.01001 | 4e-05 | -0.00396 | 0 | -0.0117 | -5e-05 | 0.00021 | 7e-05 | -5e-05 | -4e-05 | -0.01149 | -0.0023 | 0.00091 | -0.00021 | -0.008 | -0.0118 | 2e-05 | 0.00027 | -5e-05 | 0.02978 | -0.00778 | -0.00057 | 0.00061 | -0.01148 | -0.00118 | -0.01117
[RO-RO] [DIR] TRA 400/220 kV AT2 Portile de Fier | N-1 OHL 400 kV Slatina-Portile de Fier | -0.00999 | 6e-05 | -0.00361 | 0 | -0.01264 | -4e-05 | 0.00019 | 6e-05 | -4e-05 | -3e-05 | -0.01187 | -0.00213 | 0.00093 | -0.00018 | -0.00782 | -0.01208 | 2e-05 | 0.00021 | -4e-05 | 0.02692 | -0.00666 | -0.00048 | 0.00057 | -0.0123 | -0.00163 | -0.01106
[RO-RO] [DIR] TRA 400/220 kV AT3 Portile de Fier | BC | -0.00996 | 8e-05 | -0.00327 | 0 | -0.01368 | -3e-05 | 0.00018 | 5e-05 | -3e-05 | -3e-05 | -0.01228 | -0.00194 | 0.00096 | -0.00016 | -0.00764 | -0.01236 | 1e-05 | 0.00013 | -3e-05 | 0.02572 | -0.00555 | -0.00039 | 0.00052 | -0.01326 | -0.00223 | -0.01093
[RO-RO] [DIR] TRA 400/220 kV AT3 Portile de Fier | N-1 TIE 400 kV Portile de Fier-Djerdap | -0.00705 | 0.00013 | -0.00139 | 0 | -0.01422 | 0 | 9e-05 | 0 | 0 | 0 | -0.01044 | -0.00087 | 0.00087 | -3e-05 | -0.00492 | -0.00995 | 0 | -0.00017 | 0 | 0.01837 | -0.00022 | 0 | 0.00025 | -0.01351 | -0.00385 | -0.00717
[RO-RO] [DIR] TRA 400/220 kV AT3 Portile de Fier | N-1 OHL 220 kV Portile de Fier-Resita 1&2 | 0 | 0 | 0 | 0 | 0 | 0 | 0 | 0 | 0 | 0 | 0 | 0 | 0 | 0 | 0 | 0 | 0 | 0 | 0 | 0.04676 | 0 | 0 | 0 | 0 | 0 | 0
[RO-RO] [DIR] TRA 400/220 kV AT3 Portile de Fier | N-1 TRA 400/220 kV AT1 Portile de Fier | -0.01423 | 0.00012 | -0.00466 | 0 | -0.01954 | -5e-05 | 0.00025 | 7e-05 | -5e-05 | -4e-05 | -0.01753 | -0.00278 | 0.00137 | -0.00023 | -0.01091 | -0.01766 | 2e-05 | 0.00018 | -5e-05 | 0.03673 | -0.00792 | -0.00056 | 0.00074 | -0.01894 | -0.00319 | -0.01561
[RO-RO] [DIR] TRA 400/220 kV AT3 Portile de Fier | N-1 TRA 400/220 kV AT2 Portile de Fier | -0.01423 | 0.00012 | -0.00466 | 0 | -0.01954 | -5e-05 | 0.00025 | 7e-05 | -5e-05 | -4e-05 | -0.01753 | -0.00278 | 0.00137 | -0.00023 | -0.01091 | -0.01766 | 2e-05 | 0.00018 | -5e-05 | 0.03673 | -0.00792 | -0.00056 | 0.00074 | -0.01894 | -0.00319 | -0.01561
[RO-RO] [DIR] TRA 400/220 kV AT3 Portile de Fier | N-1 OHL 400 kV Portile de Fier-Urechesti | -0.00995 | 4e-05 | -0.00393 | 0 | -0.01162 | -5e-05 | 0.00021 | 7e-05 | -5e-05 | -4e-05 | -0.01142 | -0.00229 | 0.00091 | -0.00021 | -0.00795 | -0.01172 | 2e-05 | 0.00027 | -4e-05 | 0.02959 | -0.00773 | -0.00056 | 0.00061 | -0.0114 | -0.00118 | -0.0111
[RO-RO] [DIR] TRA 400/220 kV AT3 Portile de Fier | N-1 OHL 400 kV Slatina-Portile de Fier | -0.00993 | 6e-05 | -0.00359 | 0 | -0.01256 | -4e-05 | 0.00019 | 6e-05 | -4e-05 | -3e-05 | -0.0118 | -0.00211 | 0.00092 | -0.00018 | -0.00777 | -0.012 | 2e-05 | 0.0002 | -4e-05 | 0.02675 | -0.00662 | -0.00048 | 0.00056 | -0.01223 | -0.00162 | -0.01099
[RO-BG] [OPP] TIE 400 kV TINTARENI-KOZLODUI 1 | BC | -0.07587 | -0.00012 | -0.02193 | 0 | -0.13717 | -0.00032 | 0.00111 | 0.00048 | -0.0003 | -0.00025 | -0.10879 | -0.01406 | 0.00318 | -0.00134 | -0.05537 | -0.1055 | 0.00013 | 0.00251 | -0.0003 | 0.0761 | -0.00748 | -0.0037 | 0.00318 | -0.12107 | 0.00586 | -0.07656
[RO-BG] [OPP] TIE 400 kV TINTARENI-KOZLODUI 1 | N-1 TIE 400 kV Portile de Fier-Djerdap | -0.08565 | -0.00029 | -0.02825 | 0 | -0.13536 | -0.00042 | 0.00142 | 0.00065 | -0.00039 | -0.00033 | -0.11495 | -0.01767 | 0.00351 | -0.00175 | -0.06452 | -0.11362 | 0.00018 | 0.0035 | -0.00039 | 0.1008 | -0.02537 | -0.00501 | 0.00407 | -0.12023 | 0.0113 | -0.08919
[RO-BG] [OPP] TIE 400 kV TINTARENI-KOZLODUI 1 | N-1 TIE 400 kV TINTARENI-KOZLODUI 2 | -0.12277 | -0.0002 | -0.03548 | 0 | -0.22196 | -0.00051 | 0.0018 | 0.00078 | -0.00048 | -0.0004 | -0.17603 | -0.02274 | 0.00515 | -0.00216 | -0.0896 | -0.17071 | 0.00021 | 0.00406 | -0.00048 | 0.12314 | -0.0121 | -0.00599 | 0.00514 | -0.19589 | 0.00949 | -0.12388
[RO-BG] [OPP] TIE 400 kV TINTARENI-KOZLODUI 1 | N-1 TIE 400 kV Isaccea - Vulcanesti | -0.07917 | -0.00027 | -0.02379 | 0 | -0.14204 | -0.00036 | 0.00118 | 0.00056 | -0.00034 | -0.00028 | -0.11279 | -0.01522 | 0.00283 | -0.0015 | -0.05816 | -0.10939 | 0.00015 | 0.00305 | -0.00034 | 0.07195 | -0.01012 | -0.00424 | 0.00335 | -0.12594 | 0.01194 | -0.07996
[RO-BG] [OPP] TIE 400 kV TINTARENI-KOZLODUI 1 | N-1 TIE 400 kV Resita-Pancevo c2 | -0.07577 | -0.00014 | -0.02231 | 0 | -0.1365 | -0.00032 | 0.00113 | 0.00049 | -0.0003 | -0.00025 | -0.1084 | -0.01424 | 0.00318 | -0.00136 | -0.05547 | -0.10513 | 0.00013 | 0.00258 | -0.0003 | 0.07729 | -0.00846 | -0.00379 | 0.00324 | -0.12044 | 0.00624 | -0.07642
[RO-BG] [OPP] TIE 400 kV TINTARENI-KOZLODUI 1 | N-1 TIE 400 kV Resita-Pancevo c1 | -0.07577 | -0.00014 | -0.02231 | 0 | -0.1365 | -0.00032 | 0.00113 | 0.00049 | -0.0003 | -0.00025 | -0.1084 | -0.01424 | 0.00318 | -0.00136 | -0.05547 | -0.10513 | 0.00013 | 0.00258 | -0.0003 | 0.07729 | -0.00846 | -0.00379 | 0.00324 | -0.12044 | 0.00624 | -0.07642
[RO-BG] [OPP] TIE 400 kV TINTARENI-KOZLODUI 2 | BC | -0.07587 | -0.00012 | -0.02193 | 0 | -0.13717 | -0.00032 | 0.00111 | 0.00048 | -0.0003 | -0.00025 | -0.10879 | -0.01406 | 0.00318 | -0.00134 | -0.05537 | -0.1055 | 0.00013 | 0.00251 | -0.0003 | 0.0761 | -0.00748 | -0.0037 | 0.00318 | -0.12107 | 0.00586 | -0.07656
[RO-BG] [OPP] TIE 400 kV TINTARENI-KOZLODUI 2 | N-1 TIE 400 kV Portile de Fier-Djerdap | -0.08565 | -0.00029 | -0.02825 | 0 | -0.13536 | -0.00042 | 0.00142 | 0.00065 | -0.00039 | -0.00033 | -0.11495 | -0.01767 | 0.00351 | -0.00175 | -0.06452 | -0.11362 | 0.00018 | 0.0035 | -0.00039 | 0.1008 | -0.02537 | -0.00501 | 0.00407 | -0.12023 | 0.0113 | -0.08919
[RO-BG] [OPP] TIE 400 kV TINTARENI-KOZLODUI 2 | N-1 TIE 400 kV TINTARENI-KOZLODUI 1 | -0.12277 | -0.0002 | -0.03548 | 0 | -0.22196 | -0.00051 | 0.0018 | 0.00078 | -0.00048 | -0.0004 | -0.17603 | -0.02274 | 0.00515 | -0.00216 | -0.0896 | -0.17071 | 0.00021 | 0.00406 | -0.00048 | 0.12314 | -0.0121 | -0.00599 | 0.00514 | -0.19589 | 0.00949 | -0.12388
[RO-BG] [OPP] TIE 400 kV TINTARENI-KOZLODUI 2 | N-1 TIE 400 kV Isaccea - Vulcanesti | -0.07917 | -0.00027 | -0.02379 | 0 | -0.14204 | -0.00036 | 0.00118 | 0.00056 | -0.00034 | -0.00028 | -0.11279 | -0.01522 | 0.00283 | -0.0015 | -0.05816 | -0.10939 | 0.00015 | 0.00305 | -0.00034 | 0.07195 | -0.01012 | -0.00424 | 0.00335 | -0.12594 | 0.01194 | -0.07996
[RO-BG] [OPP] TIE 400 kV TINTARENI-KOZLODUI 2 | N-1 TIE 400 kV Resita-Pancevo c2 | -0.07577 | -0.00014 | -0.02231 | 0 | -0.1365 | -0.00032 | 0.00113 | 0.00049 | -0.0003 | -0.00025 | -0.1084 | -0.01424 | 0.00318 | -0.00136 | -0.05547 | -0.10513 | 0.00013 | 0.00258 | -0.0003 | 0.07729 | -0.00846 | -0.00379 | 0.00324 | -0.12044 | 0.00624 | -0.07642
[RO-BG] [OPP] TIE 400 kV TINTARENI-KOZLODUI 2 | N-1 TIE 400 kV Resita-Pancevo c1 | -0.07577 | -0.00014 | -0.02231 | 0 | -0.1365 | -0.00032 | 0.00113 | 0.00049 | -0.0003 | -0.00025 | -0.1084 | -0.01424 | 0.00318 | -0.00136 | -0.05547 | -0.10513 | 0.00013 | 0.00258 | -0.0003 | 0.07729 | -0.00846 | -0.00379 | 0.00324 | -0.12044 | 0.00624 | -0.07642
[RO-RS] [OPP] TIE 400 kV Portile de Fier-Djerdap | BC | 0.06725 | 0.00116 | 0.04347 | -1e-05 | -0.01251 | 0.00073 | -0.0021 | -0.00113 | 0.00066 | 0.00055 | 0.04237 | 0.02483 | -0.00224 | 0.00287 | 0.06296 | 0.05585 | -0.0003 | -0.00679 | 0.00066 | -0.16991 | 0.12309 | 0.00903 | -0.00613 | -0.00574 | -0.03737 | 0.08687
[RO-RS] [OPP] TIE 400 kV Portile de Fier-Djerdap | N-1 TIE 400 kV Arad-Sandorfalva | 0.06466 | 0.00138 | 0.04347 | -1e-05 | -0.01726 | 0.00076 | -0.00213 | -0.00119 | 0.00069 | 0.00057 | 0.0387 | 0.02498 | -0.00059 | 0.00297 | 0.06122 | 0.05228 | -0.00032 | -0.00729 | 0.00068 | -0.17663 | 0.12188 | 0.00949 | -0.00631 | -0.01035 | -0.04105 | 0.08408
[RO-RS] [OPP] TIE 400 kV Portile de Fier-Djerdap | N-1 TIE 400 kV Nadab-Bekescsaba | 0.0622 | 0.0013 | 0.04093 | -1e-05 | -0.01937 | 0.00071 | -0.00193 | -0.00112 | 0.00064 | 0.00054 | 0.03637 | 0.0235 | -0.00159 | 0.00277 | 0.05876 | 0.04991 | -0.00029 | -0.00689 | 0.00064 | -0.17853 | 0.11855 | 0.00877 | -0.00555 | -0.01247 | -0.04114 | 0.08155
[RO-RS] [OPP] TIE 400 kV Portile de Fier-Djerdap | N-1 TIE 400 kV Rosiori-Mukacevo | 0.06156 | 0.00082 | 0.03951 | -1e-05 | -0.01923 | 0.00063 | -0.00191 | -0.00097 | 0.00057 | 0.00048 | 0.03609 | 0.02237 | -0.00326 | 0.00251 | 0.05787 | 0.04957 | -0.00026 | -0.00563 | 0.00057 | -0.17885 | 0.11734 | 0.00778 | -0.00553 | -0.01234 | -0.03154 | 0.08095
[RO-RS] [OPP] TIE 400 kV Portile de Fier-Djerdap | N-1 TIE 400 kV TINTARENI-KOZLODUI 1 | 0.0776 | 0.00118 | 0.04646 | -1e-05 | 0.00621 | 0.00077 | -0.00225 | -0.0012 | 0.0007 | 0.00059 | 0.05722 | 0.02675 | -0.00267 | 0.00305 | 0.07051 | 0.07025 | -0.00032 | -0.00713 | 0.0007 | -0.18029 | 0.12411 | 0.00953 | -0.00657 | 0.01078 | -0.03817 | 0.09732
[RO-RS] [OPP] TIE 400 kV Portile de Fier-Djerdap | N-1 TIE 400 kV TINTARENI-KOZLODUI 2 | 0.0776 | 0.00118 | 0.04646 | -1e-05 | 0.00621 | 0.00077 | -0.00225 | -0.0012 | 0.0007 | 0.00059 | 0.05722 | 0.02675 | -0.00267 | 0.00305 | 0.07051 | 0.07025 | -0.00032 | -0.00713 | 0.0007 | -0.18029 | 0.12411 | 0.00953 | -0.00657 | 0.01078 | -0.03817 | 0.09732
[RO-RS] [OPP] TIE 400 kV Portile de Fier-Djerdap | N-1 TIE 400 kV Isaccea - Vulcanesti | 0.05926 | 0.0008 | 0.03895 | -1e-05 | -0.02427 | 0.00062 | -0.00193 | -0.00096 | 0.00057 | 0.00047 | 0.03271 | 0.02202 | -0.00309 | 0.00248 | 0.05622 | 0.04645 | -0.00026 | -0.00548 | 0.00056 | -0.17994 | 0.11668 | 0.00772 | -0.00571 | -0.01753 | -0.02268 | 0.07865
[RO-RS] [OPP] TIE 400 kV Portile de Fier-Djerdap | N-1 OHL 400 kV Mintia-Arad | 0.06179 | 0.00129 | 0.04143 | -1e-05 | -0.02101 | 0.00072 | -0.00199 | -0.00113 | 0.00065 | 0.00054 | 0.0354 | 0.02374 | -0.00124 | 0.0028 | 0.05868 | 0.04903 | -0.0003 | -0.00689 | 0.00064 | -0.18127 | 0.11945 | 0.00891 | -0.0058 | -0.01402 | -0.0405 | 0.08114
[RO-RS] [OPP] TIE 400 kV Portile de Fier-Djerdap | N-1 OHL 220 kV Portile de Fier-Resita 1&2 | 0.05822 | 0.00124 | 0.04051 | -1e-05 | -0.02491 | 0.0007 | -0.00194 | -0.00109 | 0.00063 | 0.00053 | 0.03125 | 0.02307 | -0.00136 | 0.00273 | 0.05603 | 0.04465 | -0.00029 | -0.00667 | 0.00063 | -0.18897 | 0.11806 | 0.00867 | -0.00566 | -0.01776 | -0.03939 | 0.07697
[RO-RS] [OPP] TIE 400 kV Portile de Fier-Djerdap | N-1 OHL 220 kV Resita-Timisoara 1&2 | 0.05769 | 0.00114 | 0.03731 | -1e-05 | -0.02181 | 0.00064 | -0.00179 | -0.00101 | 0.00058 | 0.00049 | 0.03253 | 0.02148 | -0.00124 | 0.00252 | 0.05437 | 0.04573 | -0.00027 | -0.00618 | 0.00058 | -0.17907 | 0.11024 | 0.00797 | -0.00519 | -0.01495 | -0.03694 | 0.07655
[RO-RS] [OPP] TIE 400 kV Portile de Fier-Djerdap | N-1 TRA 400/220 kV AT3 Arad | 0.06333 | 0.00118 | 0.04123 | -1e-05 | -0.01689 | 0.0007 | -0.00199 | -0.0011 | 0.00063 | 0.00053 | 0.03809 | 0.02362 | -0.00172 | 0.00275 | 0.05956 | 0.05151 | -0.00029 | -0.00664 | 0.00063 | -0.17475 | 0.11849 | 0.00869 | -0.00579 | -0.01006 | -0.03788 | 0.08267
[RO-RS] [OPP] TIE 400 kV Portile de Fier-Djerdap | N-1 TIE 400 kV Resita-Pancevo c2 | 0.06601 | 0.00134 | 0.04807 | -1e-05 | -0.02056 | 0.00081 | -0.00232 | -0.00126 | 0.00073 | 0.00061 | 0.03763 | 0.02704 | -0.00224 | 0.00318 | 0.06408 | 0.05141 | -0.00034 | -0.00758 | 0.00073 | -0.18415 | 0.13487 | 0.0101 | -0.00681 | -0.01323 | -0.04192 | 0.08523
[RO-RS] [OPP] TIE 400 kV Portile de Fier-Djerdap | N-1 TIE 400 kV Resita-Pancevo c1 | 0.06601 | 0.00134 | 0.04807 | -1e-05 | -0.02056 | 0.00081 | -0.00232 | -0.00126 | 0.00073 | 0.00061 | 0.03763 | 0.02704 | -0.00224 | 0.00318 | 0.06408 | 0.05141 | -0.00034 | -0.00758 | 0.00073 | -0.18415 | 0.13487 | 0.0101 | -0.00681 | -0.01323 | -0.04192 | 0.08523
[RO-RO] [OPP] OHL 400 kV Portile de Fier-Resita | BC | 0.03939 | -0.00101 | -0.008 | 0 | 0.0806 | -0.00022 | 0.00032 | 0.00037 | -0.00019 | -0.00016 | 0.06197 | -0.00256 | -0.00328 | -0.00075 | 0.02154 | 0.061 | 9e-05 | 0.00287 | -0.00019 | 0.10666 | -0.03015 | -0.00313 | 0.00105 | 0.0768 | 0.02664 | 0.04441
[RO-RO] [OPP] OHL 400 kV Portile de Fier-Resita | N-1 TIE 400 kV Resita-Pancevo c2 | 0.03804 | -0.00082 | -0.00298 | 0 | 0.07182 | -0.00014 | 8e-05 | 0.00024 | -0.00011 | -9e-05 | 0.05679 | -0.00014 | -0.00329 | -0.00041 | 0.02277 | 0.05615 | 6e-05 | 0.00201 | -0.00011 | 0.09112 | -0.01729 | -0.00196 | 0.00031 | 0.06863 | 0.02168 | 0.04261
[RO-UA] [OPP] TIE 400 kV Isaccea-Vulcanesti | N-1 TIE 400 kV Resita-Pancevo c2 | 0.10596 | 0.00483 | 0.05964 | -2e-05 | 0.15631 | 0.00144 | -0.00231 | -0.00235 | 0.00124 | 0.00104 | 0.1283 | 0.03723 | 0.01133 | 0.00514 | 0.08926 | 0.12485 | -0.0006 | -0.01739 | 0.00123 | 0.13361 | 0.08444 | 0.01725 | -0.00559 | 0.15666 | -0.19461 | 0.10911
[RO-HU] [OPP] TIE 400 kV Arad-Sandorfalva | BC | -0.03815 | 0.00324 | -1e-05 | -1e-05 | -0.07011 | 0.0005 | -0.00035 | -0.00087 | 0.00039 | 0.00033 | -0.05415 | 0.00215 | 0.0243 | 0.00149 | -0.02552 | -0.05269 | -0.00021 | -0.0073 | 0.00039 | -0.09914 | -0.01781 | 0.0069 | -0.00261 | -0.06788 | -0.05417 | -0.04119
[RO-HU] [OPP] TIE 400 kV Arad-Sandorfalva | N-1 TIE 400 kV Nadab-Bekescsaba | -0.09071 | 0.00465 | -0.02636 | -1e-05 | -0.14153 | 0.00032 | 0.00143 | -0.00067 | 0.00019 | 0.00016 | -0.11656 | -0.01174 | 0.03106 | 0.00044 | -0.06919 | -0.11455 | -0.00013 | -0.0083 | 0.00019 | -0.18887 | -0.06499 | 0.00421 | 0.00347 | -0.13788 | -0.09333 | -0.0966
[RO-HU] [OPP] TIE 400 kV Arad-Sandorfalva | N-1 TIE 400 kV Rosiori-Mukacevo | -0.05713 | 0.0021 | -0.01321 | 0 | -0.09254 | 0.00017 | 0.00028 | -0.00032 | 0.00011 | 9e-05 | -0.07511 | -0.00607 | 0.0209 | 0.0003 | -0.04247 | -0.07365 | -7e-05 | -0.00342 | 0.00011 | -0.12897 | -0.03697 | 0.00275 | -0.00061 | -0.08988 | -0.03473 | -0.06096
[RO-HU] [OPP] TIE 400 kV Arad-Sandorfalva | N-1 TIE 400 kV Portile de Fier-Djerdap | -0.03429 | 0.00331 | 0.00248 | -1e-05 | -0.07083 | 0.00054 | -0.00047 | -0.00094 | 0.00043 | 0.00036 | -0.05172 | 0.00357 | 0.02418 | 0.00166 | -0.0219 | -0.04949 | -0.00022 | -0.00769 | 0.00043 | -0.10889 | -0.01074 | 0.00742 | -0.00296 | -0.06821 | -0.05631 | -0.03621
[RO-HU] [OPP] TIE 400 kV Arad-Sandorfalva | N-1 OHL 400 kV Iernut-Sibiu Sud | -0.03919 | 0.00322 | -0.00057 | -1e-05 | -0.07155 | 0.00049 | -0.00032 | -0.00085 | 0.00039 | 0.00033 | -0.0554 | 0.00181 | 0.02429 | 0.00145 | -0.02639 | -0.05393 | -0.0002 | -0.0072 | 0.00038 | -0.10063 | -0.01867 | 0.00677 | -0.00252 | -0.06928 | -0.0539 | -0.04228
[RO-HU] [OPP] TIE 400 kV Arad-Sandorfalva | N-1 TIE 400 kV Resita-Pancevo c2 | -0.03835 | 0.00327 | 0.00076 | -1e-05 | -0.07146 | 0.00052 | -0.00038 | -0.00089 | 0.00041 | 0.00034 | -0.05494 | 0.00252 | 0.0243 | 0.00155 | -0.02533 | -0.05343 | -0.00021 | -0.00743 | 0.0004 | -0.10151 | -0.01584 | 0.00708 | -0.00272 | -0.06913 | -0.05493 | -0.04147
[RO-HU] [OPP] TIE 400 kV Arad-Sandorfalva | N-1 TIE 400 kV Resita-Pancevo c1 | -0.03835 | 0.00327 | 0.00076 | -1e-05 | -0.07146 | 0.00052 | -0.00038 | -0.00089 | 0.00041 | 0.00034 | -0.05494 | 0.00252 | 0.0243 | 0.00155 | -0.02533 | -0.05343 | -0.00021 | -0.00743 | 0.0004 | -0.10151 | -0.01584 | 0.00708 | -0.00272 | -0.06913 | -0.05493 | -0.04147
[RO-HU] [OPP] TIE 400 kV Nadab-Bekescsaba | BC | -0.09159 | 0.00246 | -0.04591 | 0 | -0.12444 | -0.00031 | 0.0031 | 0.00035 | -0.00036 | -0.0003 | -0.10875 | -0.0242 | 0.01178 | -0.00184 | -0.07609 | -0.10777 | 0.00013 | -0.00175 | -0.00036 | -0.15635 | -0.08221 | -0.00469 | 0.01059 | -0.12196 | -0.06823 | -0.09654
[RO-HU] [OPP] TIE 400 kV Nadab-Bekescsaba | N-1 TIE 400 kV Arad-Sandorfalva | -0.11605 | 0.00454 | -0.04592 | -1e-05 | -0.1694 | 1e-05 | 0.00288 | -0.00021 | -0.00011 | -8e-05 | -0.14348 | -0.02282 | 0.02737 | -0.00089 | -0.09246 | -0.14157 | -1e-05 | -0.00643 | -0.0001 | -0.21993 | -0.09364 | -0.00026 | 0.00892 | -0.1655 | -0.10297 | -0.12296
[RO-HU] [OPP] TIE 400 kV Nadab-Bekescsaba | N-1 TIE 400 kV Rosiori-Mukacevo | -0.13153 | 6e-05 | -0.07369 | 1e-05 | -0.17163 | -0.00101 | 0.00443 | 0.0015 | -0.00097 | -0.0008 | -0.15286 | -0.0415 | 0.00462 | -0.00437 | -0.11176 | -0.15187 | 0.00042 | 0.00639 | -0.00096 | -0.21912 | -0.12253 | -0.01344 | 0.01481 | -0.16824 | -0.02733 | -0.13815
[RO-HU] [OPP] TIE 400 kV Nadab-Bekescsaba | N-1 TIE 400 kV Portile de Fier-Djerdap | -0.08808 | 0.00252 | -0.04365 | 0 | -0.12509 | -0.00027 | 0.00299 | 0.00029 | -0.00032 | -0.00027 | -0.10654 | -0.0229 | 0.01166 | -0.0017 | -0.07281 | -0.10486 | 0.00011 | -0.00211 | -0.00032 | -0.16521 | -0.0758 | -0.00421 | 0.01027 | -0.12226 | -0.07018 | -0.09201
[RO-HU] [OPP] TIE 400 kV Nadab-Bekescsaba | N-1 OHL 400 kV Iernut-Sibiu Sud | -0.08889 | 0.00251 | -0.04447 | 0 | -0.12075 | -0.00028 | 0.00303 | 0.00031 | -0.00033 | -0.00028 | -0.10554 | -0.02334 | 0.01181 | -0.00174 | -0.07384 | -0.1046 | 0.00012 | -0.00201 | -0.00033 | -0.15251 | -0.08001 | -0.00435 | 0.01036 | -0.11838 | -0.06891 | -0.09373
[RO-HU] [OPP] TIE 400 kV Nadab-Bekescsaba | N-1 TIE 400 kV Resita-Pancevo c2 | -0.09177 | 0.00248 | -0.04525 | 0 | -0.1256 | -0.0003 | 0.00307 | 0.00033 | -0.00035 | -0.00029 | -0.10944 | -0.02388 | 0.01178 | -0.0018 | -0.07593 | -0.10841 | 0.00012 | -0.00187 | -0.00035 | -0.15841 | -0.08052 | -0.00453 | 0.01049 | -0.12304 | -0.06889 | -0.09678
[RO-HU] [OPP] TIE 400 kV Nadab-Bekescsaba | N-1 TIE 400 kV Resita-Pancevo c1 | -0.09177 | 0.00248 | -0.04525 | 0 | -0.1256 | -0.0003 | 0.00307 | 0.00033 | -0.00035 | -0.00029 | -0.10944 | -0.02388 | 0.01178 | -0.0018 | -0.07593 | -0.10841 | 0.00012 | -0.00187 | -0.00035 | -0.1584 | -0.08052 | -0.00453 | 0.01049 | -0.12304 | -0.06889 | -0.09678
[RO-UA] [OPP]TIE 400 kV Rosiori-Mukacevo | BC | 0.09792 | 0.00588 | 0.06809 | -2e-05 | 0.11568 | 0.00173 | -0.00324 | -0.00282 | 0.00149 | 0.00125 | 0.10812 | 0.04241 | 0.01754 | 0.00618 | 0.08744 | 0.10809 | -0.00072 | -0.01997 | 0.00148 | 0.15387 | 0.09883 | 0.02145 | -0.01033 | 0.11346 | -0.10027 | 0.10199
[RO-UA] [OPP]TIE 400 kV Rosiori-Mukacevo | N-1 TIE 400 kV Arad-Sandorfalva | 0.10205 | 0.00553 | 0.06809 | -2e-05 | 0.12327 | 0.00167 | -0.0032 | -0.00272 | 0.00145 | 0.00121 | 0.11398 | 0.04218 | 0.01491 | 0.00602 | 0.0902 | 0.11379 | -0.00069 | -0.01918 | 0.00144 | 0.16461 | 0.10076 | 0.0207 | -0.01005 | 0.12081 | -0.0944 | 0.10645
[RO-UA] [OPP]TIE 400 kV Rosiori-Mukacevo | N-1 TIE 400 kV Nadab-Bekescsaba | 0.1166 | 0.00538 | 0.07746 | -2e-05 | 0.14106 | 0.00179 | -0.00387 | -0.00289 | 0.00156 | 0.00131 | 0.1303 | 0.04735 | 0.01514 | 0.00656 | 0.10296 | 0.13007 | -0.00074 | -0.01961 | 0.00155 | 0.18576 | 0.1156 | 0.02241 | -0.01249 | 0.13833 | -0.08635 | 0.12168
[RO-UA] [OPP]TIE 400 kV Rosiori-Mukacevo | N-1 TIE 400 kV Portile de Fier-Djerdap | 0.09607 | 0.00585 | 0.0669 | -2e-05 | 0.11602 | 0.00171 | -0.00318 | -0.00278 | 0.00147 | 0.00123 | 0.10695 | 0.04173 | 0.0176 | 0.0061 | 0.08571 | 0.10655 | -0.00071 | -0.01978 | 0.00146 | 0.15854 | 0.09545 | 0.0212 | -0.01016 | 0.11361 | -0.09924 | 0.0996
[RO-UA] [OPP]TIE 400 kV Rosiori-Mukacevo | N-1 OHL 400 kV Mintia-Arad | 0.10279 | 0.00577 | 0.06991 | -2e-05 | 0.12327 | 0.00173 | -0.00334 | -0.00282 | 0.0015 | 0.00126 | 0.11434 | 0.04338 | 0.01666 | 0.00624 | 0.09125 | 0.11418 | -0.00072 | -0.01988 | 0.00149 | 0.16401 | 0.10208 | 0.02155 | -0.01063 | 0.12084 | -0.09748 | 0.1071
[RO-UA] [OPP]TIE 400 kV Rosiori-Mukacevo | N-1 OHL 400 kV Sibiu Sud-Mintia | 0.10097 | 0.0058 | 0.06904 | -2e-05 | 0.12095 | 0.00173 | -0.00329 | -0.00281 | 0.00149 | 0.00125 | 0.11222 | 0.04291 | 0.01695 | 0.0062 | 0.08974 | 0.11205 | -0.00072 | -0.01986 | 0.00148 | 0.16131 | 0.10032 | 0.02146 | -0.01049 | 0.11859 | -0.09805 | 0.10515
[RO-UA] [OPP]TIE 400 kV Rosiori-Mukacevo | N-1 OHL 400 kV Arefu-Sibiu Sud | 0.09032 | 0.00584 | 0.06453 | -2e-05 | 0.10509 | 0.00167 | -0.00306 | -0.00273 | 0.00144 | 0.00121 | 0.09882 | 0.04033 | 0.01793 | 0.00596 | 0.08125 | 0.09886 | -0.00069 | -0.01953 | 0.00143 | 0.14602 | 0.0933 | 0.02079 | -0.00978 | 0.10345 | -0.09964 | 0.09401
[RO-UA] [OPP]TIE 400 kV Rosiori-Mukacevo | N-1 TIE 400 kV Resita-Pancevo c2 | 0.09799 | 0.00587 | 0.06782 | -2e-05 | 0.11615 | 0.00172 | -0.00323 | -0.00281 | 0.00148 | 0.00124 | 0.10839 | 0.04228 | 0.01754 | 0.00616 | 0.08737 | 0.10834 | -0.00071 | -0.01992 | 0.00148 | 0.1547 | 0.09814 | 0.02139 | -0.01029 | 0.11389 | -0.1 | 0.10209
[RO-UA] [OPP]TIE 400 kV Rosiori-Mukacevo | N-1 OHL 400 kV Arefu-Tantareni | 0.09276 | 0.00584 | 0.06563 | -2e-05 | 0.10877 | 0.00169 | -0.00311 | -0.00276 | 0.00145 | 0.00122 | 0.10187 | 0.04097 | 0.01776 | 0.00602 | 0.08322 | 0.10184 | -0.0007 | -0.01964 | 0.00145 | 0.15255 | 0.09504 | 0.02098 | -0.00996 | 0.10705 | -0.09934 | 0.09655
[RO-UA] [OPP]TIE 400 kV Rosiori-Mukacevo | N-1 TIE 400 kV Resita-Pancevo c1 | 0.09799 | 0.00587 | 0.06782 | -2e-05 | 0.11615 | 0.00172 | -0.00323 | -0.00281 | 0.00148 | 0.00124 | 0.10839 | 0.04228 | 0.01754 | 0.00616 | 0.08737 | 0.10834 | -0.00071 | -0.01992 | 0.00148 | 0.1547 | 0.09814 | 0.02139 | -0.01029 | 0.11389 | -0.1 | 0.10209
[RO-RS] [OPP] TIE 400 kV Resita-Pancevo c2 | BC | -0.00493 | 0.0007 | 0.01826 | 0 | -0.03193 | 0.00032 | -0.00087 | -0.00051 | 0.00029 | 0.00024 | -0.01882 | 0.00877 | -2e-05 | 0.00123 | 0.00446 | -0.01761 | -0.00013 | -0.00315 | 0.00028 | -0.05649 | 0.04673 | 0.00425 | -0.00269 | -0.02969 | -0.01803 | -0.00653
[RO-RS] [OPP] TIE 400 kV Resita-Pancevo c2 | N-1 TIE 400 kV Arad-Sandorfalva | -0.0067 | 0.00085 | 0.01826 | 0 | -0.03519 | 0.00034 | -0.00089 | -0.00055 | 0.0003 | 0.00025 | -0.02133 | 0.00887 | 0.00111 | 0.0013 | 0.00328 | -0.02006 | -0.00014 | -0.00349 | 0.0003 | -0.0611 | 0.0459 | 0.00457 | -0.00281 | -0.03284 | -0.02054 | -0.00845
[RO-RS] [OPP] TIE 400 kV Resita-Pancevo c2 | N-1 TIE 400 kV Nadab-Bekescsaba | -0.00821 | 0.00079 | 0.01661 | 0 | -0.0364 | 0.00031 | -0.00076 | -0.00049 | 0.00027 | 0.00023 | -0.02273 | 0.0079 | 0.0004 | 0.00116 | 0.00173 | -0.02149 | -0.00013 | -0.00321 | 0.00027 | -0.06211 | 0.04378 | 0.00408 | -0.00231 | -0.03407 | -0.02048 | -0.01
[RO-RS] [OPP] TIE 400 kV Resita-Pancevo c2 | N-1 TIE 400 kV Portile de Fier-Djerdap | 0.01091 | 0.00097 | 0.0285 | -1e-05 | -0.03488 | 0.00049 | -0.00137 | -0.00077 | 0.00044 | 0.00037 | -0.00884 | 0.01462 | -0.00055 | 0.0019 | 0.01929 | -0.00446 | -0.0002 | -0.00475 | 0.00044 | -0.09651 | 0.07572 | 0.00638 | -0.00414 | -0.03104 | -0.02683 | 0.01393
[RO-RS] [OPP] TIE 400 kV Resita-Pancevo c2 | N-1 OHL 400 kV Iernut-Sibiu Sud | -0.00635 | 0.00067 | 0.01749 | 0 | -0.03388 | 0.00031 | -0.00084 | -0.00048 | 0.00027 | 0.00023 | -0.02052 | 0.00832 | -4e-05 | 0.00117 | 0.00327 | -0.01929 | -0.00013 | -0.00301 | 0.00027 | -0.05852 | 0.04556 | 0.00408 | -0.00257 | -0.03159 | -0.01767 | -0.00802
[RO-RS] [OPP] TIE 400 kV Resita-Pancevo c2 | N-1 OHL 400 kV Mintia-Arad | -0.00682 | 0.00074 | 0.01755 | 0 | -0.03488 | 0.00032 | -0.00083 | -0.0005 | 0.00028 | 0.00024 | -0.02123 | 0.00839 | 0.00032 | 0.0012 | 0.00298 | -0.01998 | -0.00013 | -0.00318 | 0.00028 | -0.06043 | 0.04547 | 0.00421 | -0.00258 | -0.03256 | -0.01911 | -0.00852
[RO-RS] [OPP] TIE 400 kV Resita-Pancevo c2 | N-1 OHL 220 kV Portile de Fier-Resita c2 | -0.00368 | 0.00069 | 0.01866 | 0 | -0.03023 | 0.00032 | -0.0009 | -0.00051 | 0.00029 | 0.00024 | -0.01729 | 0.00901 | -0.00014 | 0.00125 | 0.00541 | -0.01608 | -0.00013 | -0.00316 | 0.00029 | -0.05387 | 0.04742 | 0.0043 | -0.00276 | -0.02804 | -0.01775 | -0.00517
[RO-RS] [OPP] TIE 400 kV Resita-Pancevo c2 | N-1 OHL 220 kV Portile de Fier-Resita c1 | -0.00368 | 0.00069 | 0.01866 | 0 | -0.03023 | 0.00032 | -0.0009 | -0.00051 | 0.00029 | 0.00024 | -0.01729 | 0.00901 | -0.00014 | 0.00125 | 0.00541 | -0.01608 | -0.00013 | -0.00316 | 0.00029 | -0.05387 | 0.04742 | 0.0043 | -0.00276 | -0.02804 | -0.01775 | -0.00517
[RO-RS] [OPP] TIE 400 kV Resita-Pancevo c2 | N-1 OHL 220 kV Resita-Timisoara c2 | -0.00764 | 0.00069 | 0.01651 | 0 | -0.03457 | 0.0003 | -0.00078 | -0.00047 | 0.00026 | 0.00022 | -0.02161 | 0.00782 | 0.00026 | 0.00113 | 0.00203 | -0.02048 | -0.00012 | -0.00297 | 0.00026 | -0.05909 | 0.04309 | 0.00395 | -0.00242 | -0.0323 | -0.0179 | -0.00946
[RO-RS] [OPP] TIE 400 kV Resita-Pancevo c2 | N-1 OHL 220 kV Resita-Timisoara c1 | -0.00764 | 0.00069 | 0.01651 | 0 | -0.03457 | 0.0003 | -0.00078 | -0.00047 | 0.00026 | 0.00022 | -0.02161 | 0.00782 | 0.00026 | 0.00113 | 0.00203 | -0.02048 | -0.00012 | -0.00297 | 0.00026 | -0.05909 | 0.04309 | 0.00395 | -0.00242 | -0.0323 | -0.0179 | -0.00946
[RO-RS] [OPP] TIE 400 kV Resita-Pancevo c2 | N-1 TRA 400/220 kV AT3 Arad | -0.00913 | 0.00072 | 0.01585 | 0 | -0.03665 | 0.00029 | -0.00075 | -0.00046 | 0.00026 | 0.00022 | -0.02342 | 0.00747 | 0.00053 | 0.0011 | 0.00081 | -0.02228 | -0.00012 | -0.00298 | 0.00026 | -0.06169 | 0.04179 | 0.0039 | -0.00232 | -0.03432 | -0.01858 | -0.01105
[RO-RS] [OPP] TIE 400 kV Resita-Pancevo c2 | N-1 OHL 400 kV Djerdap - Drmno | -0.01186 | 0.00098 | 0.02279 | 0 | -0.04991 | 0.00041 | -0.00108 | -0.00065 | 0.00037 | 0.00031 | -0.03166 | 0.01074 | 0.00047 | 0.00156 | 0.00193 | -0.03011 | -0.00017 | -0.00415 | 0.00036 | -0.08268 | 0.06796 | 0.0055 | -0.00334 | -0.04669 | -0.02531 | -0.01453
[RO-RS] [OPP] TIE 400 kV Resita-Pancevo c2 | N-1 OHL 400 kV Djerdap - Bor | 0.00538 | 0.00071 | 0.02114 | 0 | -0.02577 | 0.00036 | -0.00102 | -0.00057 | 0.00033 | 0.00027 | -0.00877 | 0.01067 | -0.00047 | 0.0014 | 0.01245 | -0.00623 | -0.00015 | -0.00347 | 0.00032 | -0.06421 | 0.04681 | 0.00472 | -0.00309 | -0.0232 | -0.01908 | 0.00638
[RO-RS] [OPP] TIE 400 kV Resita-Pancevo c2 | N-1 OHL 400 kV Srbobran – Subotica 3 | 0.00313 | 0.00067 | 0.02548 | 0 | -0.02543 | 0.00041 | -0.00123 | -0.00063 | 0.00037 | 0.00031 | -0.01132 | 0.01242 | -0.00183 | 0.0016 | 0.01235 | -0.00988 | -0.00017 | -0.00372 | 0.00037 | -0.0516 | 0.05941 | 0.00536 | -0.00371 | -0.02313 | -0.01812 | 0.00194
[RO-RS] [OPP] TIE 400 kV Resita-Pancevo c2 | N-1 TIE 400 kV Sandorfalva-Subotica 3 | 0.00725 | 0.00066 | 0.02979 | 0 | -0.02231 | 0.00046 | -0.00144 | -0.00071 | 0.00042 | 0.00035 | -0.0076 | 0.0146 | -0.00289 | 0.00183 | 0.01653 | -0.00604 | -0.00019 | -0.00409 | 0.00042 | -0.04938 | 0.06568 | 0.00606 | -0.00434 | -0.01995 | -0.01843 | 0.00622
[RO-RS] [OPP] TIE 400 kV Resita-Pancevo c2 | N-1 OHL 400 kV Bor 2 – Nis 2 | 0.00239 | 0.0007 | 0.02003 | 0 | -0.02765 | 0.00035 | -0.00096 | -0.00054 | 0.00031 | 0.00026 | -0.01163 | 0.00999 | -0.00034 | 0.00133 | 0.01001 | -0.00943 | -0.00014 | -0.00333 | 0.00031 | -0.06057 | 0.04402 | 0.00452 | -0.00294 | -0.02508 | -0.01852 | 0.00272
[RO-RS] [OPP] TIE 400 kV Resita-Pancevo c2 | N-1 OHL 400 kV Portile de Fier-Resita | 0.00791 | 0.00037 | 0.01565 | 0 | -0.00568 | 0.00025 | -0.00077 | -0.00038 | 0.00023 | 0.00019 | 0.00137 | 0.00794 | -0.00109 | 0.00098 | 0.01148 | 0.00226 | -0.0001 | -0.00221 | 0.00022 | -0.02175 | 0.03691 | 0.00323 | -0.00235 | -0.00467 | -0.00935 | 0.00793
[RO-RS] [OPP] TIE 400 kV Resita-Pancevo c2 | N-1 OHL 400 kV Paks -Sandorfalva | -0.00629 | 0.00078 | 0.01753 | 0 | -0.03355 | 0.00033 | -0.00086 | -0.00052 | 0.00029 | 0.00024 | -0.02034 | 0.00849 | 0.00092 | 0.00123 | 0.00329 | -0.01914 | -0.00013 | -0.00327 | 0.00029 | -0.0583 | 0.04508 | 0.00434 | -0.00271 | -0.03129 | -0.01902 | -0.00799
[RO-RS] [OPP] TIE 400 kV Resita-Pancevo c2 | N-1 TIE 400 kV Resita-Pancevo c1 | -0.00785 | 0.00111 | 0.02909 | -1e-05 | -0.05088 | 0.00051 | -0.00139 | -0.00081 | 0.00046 | 0.00038 | -0.02999 | 0.01397 | -3e-05 | 0.00195 | 0.00711 | -0.02807 | -0.00021 | -0.00502 | 0.00045 | -0.09002 | 0.07446 | 0.00677 | -0.00429 | -0.04731 | -0.02872 | -0.01041
[RO-RS] [OPP] TIE 400 kV Resita-Pancevo c1 | BC | -0.00493 | 0.0007 | 0.01826 | 0 | -0.03193 | 0.00032 | -0.00087 | -0.00051 | 0.00029 | 0.00024 | -0.01882 | 0.00877 | -2e-05 | 0.00123 | 0.00446 | -0.01761 | -0.00013 | -0.00315 | 0.00028 | -0.05649 | 0.04673 | 0.00425 | -0.00269 | -0.02969 | -0.01803 | -0.00653
[RO-RS] [OPP] TIE 400 kV Resita-Pancevo c1 | N-1 TIE 400 kV Arad-Sandorfalva | -0.0067 | 0.00085 | 0.01826 | 0 | -0.03519 | 0.00034 | -0.00089 | -0.00055 | 0.0003 | 0.00025 | -0.02133 | 0.00887 | 0.00111 | 0.0013 | 0.00328 | -0.02006 | -0.00014 | -0.00349 | 0.0003 | -0.0611 | 0.0459 | 0.00457 | -0.00281 | -0.03284 | -0.02054 | -0.00845
[RO-RS] [OPP] TIE 400 kV Resita-Pancevo c1 | N-1 TIE 400 kV Nadab-Bekescsaba | -0.00821 | 0.00079 | 0.01661 | 0 | -0.0364 | 0.00031 | -0.00076 | -0.00049 | 0.00027 | 0.00023 | -0.02272 | 0.0079 | 0.0004 | 0.00116 | 0.00173 | -0.02148 | -0.00013 | -0.00321 | 0.00027 | -0.06211 | 0.04378 | 0.00408 | -0.00231 | -0.03407 | -0.02048 | -0.01
[RO-RS] [OPP] TIE 400 kV Resita-Pancevo c1 | N-1 TIE 400 kV Portile de Fier-Djerdap | 0.01091 | 0.00097 | 0.02849 | -1e-05 | -0.03488 | 0.00049 | -0.00137 | -0.00077 | 0.00044 | 0.00037 | -0.00884 | 0.01462 | -0.00055 | 0.0019 | 0.01929 | -0.00446 | -0.0002 | -0.00475 | 0.00044 | -0.09651 | 0.07572 | 0.00638 | -0.00414 | -0.03104 | -0.02683 | 0.01393
[RO-RS] [OPP] TIE 400 kV Resita-Pancevo c1 | N-1 OHL 400 kV Iernut-Sibiu Sud | -0.00635 | 0.00067 | 0.01749 | 0 | -0.03388 | 0.00031 | -0.00083 | -0.00048 | 0.00027 | 0.00023 | -0.02052 | 0.00832 | -4e-05 | 0.00117 | 0.00327 | -0.01929 | -0.00013 | -0.00301 | 0.00027 | -0.05852 | 0.04556 | 0.00408 | -0.00257 | -0.03158 | -0.01767 | -0.00802
[RO-RS] [OPP] TIE 400 kV Resita-Pancevo c1 | N-1 OHL 400 kV Mintia-Arad | -0.00682 | 0.00074 | 0.01755 | 0 | -0.03488 | 0.00032 | -0.00083 | -0.0005 | 0.00028 | 0.00024 | -0.02123 | 0.00839 | 0.00032 | 0.0012 | 0.00298 | -0.01998 | -0.00013 | -0.00318 | 0.00028 | -0.06042 | 0.04547 | 0.00421 | -0.00258 | -0.03256 | -0.01911 | -0.00852
[RO-RS] [OPP] TIE 400 kV Resita-Pancevo c1 | N-1 OHL 220 kV Portile de Fier-Resita c2 | -0.00368 | 0.00069 | 0.01866 | 0 | -0.03023 | 0.00032 | -0.0009 | -0.00051 | 0.00029 | 0.00024 | -0.01729 | 0.00901 | -0.00014 | 0.00125 | 0.00541 | -0.01607 | -0.00013 | -0.00316 | 0.00029 | -0.05387 | 0.04742 | 0.0043 | -0.00276 | -0.02804 | -0.01775 | -0.00517
[RO-RS] [OPP] TIE 400 kV Resita-Pancevo c1 | N-1 OHL 220 kV Portile de Fier-Resita c1 | -0.00368 | 0.00069 | 0.01866 | 0 | -0.03023 | 0.00032 | -0.0009 | -0.00051 | 0.00029 | 0.00024 | -0.01729 | 0.00901 | -0.00014 | 0.00125 | 0.00541 | -0.01607 | -0.00013 | -0.00316 | 0.00029 | -0.05387 | 0.04742 | 0.0043 | -0.00276 | -0.02804 | -0.01775 | -0.00517
[RO-RS] [OPP] TIE 400 kV Resita-Pancevo c1 | N-1 OHL 220 kV Resita-Timisoara c2 | -0.00764 | 0.00069 | 0.01651 | 0 | -0.03457 | 0.0003 | -0.00078 | -0.00047 | 0.00026 | 0.00022 | -0.02161 | 0.00782 | 0.00026 | 0.00113 | 0.00202 | -0.02048 | -0.00012 | -0.00297 | 0.00026 | -0.05909 | 0.04308 | 0.00395 | -0.00242 | -0.0323 | -0.0179 | -0.00946
[RO-RS] [OPP] TIE 400 kV Resita-Pancevo c1 | N-1 OHL 220 kV Resita-Timisoara c1 | -0.00764 | 0.00069 | 0.01651 | 0 | -0.03457 | 0.0003 | -0.00078 | -0.00047 | 0.00026 | 0.00022 | -0.02161 | 0.00782 | 0.00026 | 0.00113 | 0.00202 | -0.02048 | -0.00012 | -0.00297 | 0.00026 | -0.05909 | 0.04308 | 0.00395 | -0.00242 | -0.0323 | -0.0179 | -0.00946
[RO-RS] [OPP] TIE 400 kV Resita-Pancevo c1 | N-1 TRA 400/220 kV AT3 Arad | -0.00913 | 0.00072 | 0.01585 | 0 | -0.03664 | 0.00029 | -0.00075 | -0.00046 | 0.00026 | 0.00022 | -0.02342 | 0.00747 | 0.00053 | 0.0011 | 0.00081 | -0.02228 | -0.00012 | -0.00298 | 0.00026 | -0.06169 | 0.04179 | 0.0039 | -0.00232 | -0.03432 | -0.01857 | -0.01105
[RO-RS] [OPP] TIE 400 kV Resita-Pancevo c1 | N-1 OHL 400 kV Djerdap - Drmno | -0.01186 | 0.00098 | 0.02278 | 0 | -0.04991 | 0.00041 | -0.00108 | -0.00065 | 0.00037 | 0.00031 | -0.03166 | 0.01074 | 0.00047 | 0.00156 | 0.00193 | -0.03011 | -0.00017 | -0.00415 | 0.00036 | -0.08268 | 0.06796 | 0.0055 | -0.00334 | -0.04669 | -0.02531 | -0.01453
[RO-RS] [OPP] TIE 400 kV Resita-Pancevo c1 | N-1 OHL 400 kV Djerdap - Bor | 0.00538 | 0.00071 | 0.02114 | 0 | -0.02577 | 0.00036 | -0.00102 | -0.00057 | 0.00032 | 0.00027 | -0.00877 | 0.01067 | -0.00047 | 0.0014 | 0.01245 | -0.00623 | -0.00015 | -0.00347 | 0.00032 | -0.06421 | 0.0468 | 0.00472 | -0.00309 | -0.0232 | -0.01908 | 0.00638
[RO-RS] [OPP] TIE 400 kV Resita-Pancevo c1 | N-1 OHL 400 kV Srbobran – Subotica 3 | 0.00313 | 0.00067 | 0.02548 | 0 | -0.02543 | 0.00041 | -0.00123 | -0.00063 | 0.00037 | 0.00031 | -0.01132 | 0.01242 | -0.00183 | 0.0016 | 0.01235 | -0.00988 | -0.00017 | -0.00372 | 0.00037 | -0.0516 | 0.05941 | 0.00536 | -0.00371 | -0.02312 | -0.01812 | 0.00194
[RO-RS] [OPP] TIE 400 kV Resita-Pancevo c1 | N-1 TIE 400 kV Sandorfalva-Subotica 3 | 0.00725 | 0.00066 | 0.02979 | 0 | -0.02231 | 0.00046 | -0.00144 | -0.00071 | 0.00042 | 0.00035 | -0.0076 | 0.0146 | -0.00289 | 0.00183 | 0.01652 | -0.00604 | -0.00019 | -0.00409 | 0.00042 | -0.04938 | 0.06568 | 0.00606 | -0.00434 | -0.01995 | -0.01843 | 0.00622
[RO-RS] [OPP] TIE 400 kV Resita-Pancevo c1 | N-1 OHL 400 kV Bor 2 – Nis 2 | 0.00239 | 0.0007 | 0.02003 | 0 | -0.02765 | 0.00035 | -0.00096 | -0.00054 | 0.00031 | 0.00026 | -0.01163 | 0.00998 | -0.00034 | 0.00133 | 0.01001 | -0.00943 | -0.00014 | -0.00333 | 0.00031 | -0.06057 | 0.04402 | 0.00452 | -0.00294 | -0.02508 | -0.01852 | 0.00272
[RO-RS] [OPP] TIE 400 kV Resita-Pancevo c1 | N-1 OHL 400 kV Portile de Fier-Resita | 0.00791 | 0.00037 | 0.01565 | 0 | -0.00567 | 0.00025 | -0.00077 | -0.00038 | 0.00023 | 0.00019 | 0.00137 | 0.00794 | -0.00109 | 0.00098 | 0.01148 | 0.00226 | -0.0001 | -0.00221 | 0.00022 | -0.02175 | 0.03691 | 0.00323 | -0.00235 | -0.00467 | -0.00935 | 0.00793
[RO-RS] [OPP] TIE 400 kV Resita-Pancevo c1 | N-1 OHL 400 kV Paks -Sandorfalva | -0.00629 | 0.00078 | 0.01753 | 0 | -0.03355 | 0.00033 | -0.00086 | -0.00052 | 0.00029 | 0.00024 | -0.02034 | 0.00849 | 0.00092 | 0.00123 | 0.00329 | -0.01914 | -0.00013 | -0.00327 | 0.00029 | -0.05829 | 0.04508 | 0.00434 | -0.00271 | -0.03129 | -0.01902 | -0.00799
[RO-RS] [OPP] TIE 400 kV Resita-Pancevo c1 | N-1 TIE 400 kV Resita-Pancevo c2 | -0.00785 | 0.00111 | 0.02909 | -1e-05 | -0.05088 | 0.00051 | -0.00139 | -0.00081 | 0.00046 | 0.00038 | -0.02999 | 0.01397 | -3e-05 | 0.00195 | 0.00711 | -0.02807 | -0.00021 | -0.00502 | 0.00045 | -0.09002 | 0.07446 | 0.00677 | -0.00429 | -0.04731 | -0.02872 | -0.01041
[RO-BG] [OPP] TIE 400 kV DOBRUDJA- MEDGIDIA SUD | BC | -0.06122 | -0.00109 | -0.02462 | 1e-05 | -0.13201 | -0.00048 | 0.0011 | 0.00076 | -0.00043 | -0.00036 | -0.08699 | -0.0154 | -0.00071 | -0.00182 | -0.04711 | -0.07951 | 0.0002 | 0.00504 | -0.00042 | 0.01109 | -0.02574 | -0.00571 | 0.00298 | -0.13903 | 0.04307 | -0.05995
[RO-BG] [OPP] TIE 400 kV DOBRUDJA- MEDGIDIA SUD | N-1 OHL 400 kV Isaccea - Stupina | -0.05953 | -0.00104 | -0.02378 | 1e-05 | -0.12906 | -0.00046 | 0.00107 | 0.00073 | -0.00041 | -0.00034 | -0.0848 | -0.01488 | -0.00062 | -0.00175 | -0.04573 | -0.07744 | 0.00019 | 0.00483 | -0.00041 | 0.01215 | -0.02463 | -0.00549 | 0.00288 | -0.136 | 0.04102 | -0.05824
[RO-BG] [OPP] TIE 400 kV DOBRUDJA- MEDGIDIA SUD | N-1 TIE 400 kV MEDGIDIA SUD - VARNA | -0.10509 | -0.00188 | -0.04225 | 1e-05 | -0.22657 | -0.00082 | 0.00189 | 0.00131 | -0.00073 | -0.00061 | -0.14933 | -0.02644 | -0.00122 | -0.00312 | -0.08086 | -0.13649 | 0.00034 | 0.00865 | -0.00073 | 0.01904 | -0.04418 | -0.00979 | 0.00511 | -0.23872 | 0.07392 | -0.10291
[RO-BG] [OPP] TIE 400 kV DOBRUDJA- MEDGIDIA SUD | N-1 OHL 400 kV Cernavoda - Pelicanu | -0.06102 | -0.00117 | -0.02517 | 1e-05 | -0.12866 | -0.0005 | 0.00112 | 0.00079 | -0.00044 | -0.00037 | -0.08581 | -0.01572 | -0.00097 | -0.00188 | -0.04726 | -0.07874 | 0.00021 | 0.00528 | -0.00044 | 0.00557 | -0.02731 | -0.00592 | 0.00301 | -0.13517 | 0.04615 | -0.05999
[RO-BG] [OPP] TIE 400 kV DOBRUDJA- MEDGIDIA SUD | N-1 OHL 400 kV Gura Ialomitei - Bucuresti Sud | -0.06107 | -0.00118 | -0.02525 | 1e-05 | -0.12849 | -0.0005 | 0.00112 | 0.00079 | -0.00044 | -0.00037 | -0.0858 | -0.01577 | -0.00099 | -0.00188 | -0.04732 | -0.07876 | 0.00021 | 0.00531 | -0.00044 | 0.00517 | -0.02748 | -0.00595 | 0.00302 | -0.13497 | 0.04644 | -0.06006
[RO-BG] [OPP] TIE 400 kV DOBRUDJA- MEDGIDIA SUD | N-1 OHL 400 kV Gutinas – Smardan | -0.05987 | -0.00119 | -0.0245 | 1e-05 | -0.12781 | -0.00049 | 0.00108 | 0.00078 | -0.00043 | -0.00036 | -0.08466 | -0.01536 | -0.00113 | -0.00184 | -0.04624 | -0.07751 | 0.0002 | 0.00525 | -0.00043 | 0.00711 | -0.02587 | -0.00582 | 0.00288 | -0.13445 | 0.04717 | -0.05871
[RO-BG] [OPP] TIE 400 kV DOBRUDJA- MEDGIDIA SUD | N-1 TIE 400 kV Resita-Pancevo c2 | -0.0612 | -0.0011 | -0.02469 | 1e-05 | -0.13188 | -0.00048 | 0.00111 | 0.00076 | -0.00043 | -0.00036 | -0.08691 | -0.01544 | -0.00071 | -0.00182 | -0.04713 | -0.07944 | 0.0002 | 0.00505 | -0.00042 | 0.01133 | -0.02594 | -0.00572 | 0.00299 | -0.1389 | 0.04314 | -0.05993
[RO-BG] [OPP] TIE 400 kV DOBRUDJA- MEDGIDIA SUD | N-1 TIE 400 kV Resita-Pancevo c1 | -0.0612 | -0.0011 | -0.02469 | 1e-05 | -0.13188 | -0.00048 | 0.00111 | 0.00076 | -0.00043 | -0.00036 | -0.08691 | -0.01544 | -0.00071 | -0.00182 | -0.04713 | -0.07944 | 0.0002 | 0.00505 | -0.00042 | 0.01133 | -0.02594 | -0.00572 | 0.00299 | -0.1389 | 0.04314 | -0.05993
[RO-BG] [OPP] TIE 400 kV MEDGIDIA SUD - VARNA | BC | -0.06319 | -0.00113 | -0.02541 | 1e-05 | -0.13621 | -0.00049 | 0.00114 | 0.00079 | -0.00044 | -0.00037 | -0.0898 | -0.0159 | -0.00073 | -0.00188 | -0.04862 | -0.08207 | 0.00021 | 0.0052 | -0.00044 | 0.01145 | -0.02656 | -0.00589 | 0.00307 | -0.1436 | 0.04445 | -0.06188
[RO-BG] [OPP] TIE 400 kV MEDGIDIA SUD - VARNA | N-1 OHL 400 kV Isaccea - Rahman | -0.06158 | -0.00108 | -0.02461 | 1e-05 | -0.13341 | -0.00048 | 0.00111 | 0.00076 | -0.00042 | -0.00035 | -0.08772 | -0.0154 | -0.00064 | -0.00181 | -0.04732 | -0.0801 | 0.0002 | 0.00501 | -0.00042 | 0.01245 | -0.02551 | -0.00568 | 0.00298 | -0.14073 | 0.0425 | -0.06025
[RO-BG] [OPP] TIE 400 kV MEDGIDIA SUD - VARNA | N-1 TIE 400 kV DOBRUDJA- MEDGIDIA SUD | -0.1061 | -0.0019 | -0.04266 | 1e-05 | -0.22873 | -0.00083 | 0.00191 | 0.00132 | -0.00074 | -0.00062 | -0.15077 | -0.02669 | -0.00123 | -0.00315 | -0.08164 | -0.1378 | 0.00034 | 0.00874 | -0.00073 | 0.01922 | -0.0446 | -0.00989 | 0.00516 | -0.24104 | 0.07463 | -0.1039
[RO-BG] [OPP] TIE 400 kV MEDGIDIA SUD - VARNA | N-1 OHL 400 kV Cernavoda - Pelicanu | -0.06299 | -0.00121 | -0.02598 | 1e-05 | -0.13275 | -0.00051 | 0.00116 | 0.00082 | -0.00045 | -0.00038 | -0.08858 | -0.01623 | -0.001 | -0.00194 | -0.04877 | -0.08128 | 0.00021 | 0.00545 | -0.00045 | 0.00575 | -0.02818 | -0.00611 | 0.0031 | -0.13962 | 0.04762 | -0.06191
[RO-BG] [OPP] TIE 400 kV MEDGIDIA SUD - VARNA | N-1 OHL 400 kV Gura Ialomitei - Bucuresti Sud | -0.06304 | -0.00122 | -0.02606 | 1e-05 | -0.13258 | -0.00051 | 0.00116 | 0.00082 | -0.00046 | -0.00038 | -0.08857 | -0.01628 | -0.00102 | -0.00194 | -0.04884 | -0.0813 | 0.00021 | 0.00548 | -0.00045 | 0.00533 | -0.02836 | -0.00614 | 0.00311 | -0.13942 | 0.04793 | -0.06199
[RO-BG] [OPP] TIE 400 kV MEDGIDIA SUD - VARNA | N-1 OHL 400 kV Gutinas – Smardan | -0.0618 | -0.00122 | -0.02528 | 1e-05 | -0.13187 | -0.0005 | 0.00112 | 0.00081 | -0.00045 | -0.00037 | -0.0874 | -0.01585 | -0.00116 | -0.0019 | -0.04773 | -0.08001 | 0.00021 | 0.00542 | -0.00044 | 0.00734 | -0.02669 | -0.00601 | 0.00297 | -0.13887 | 0.04867 | -0.06059
[RO-BG] [OPP] TIE 400 kV MEDGIDIA SUD - VARNA | N-1 OHL 400 kV Medgidia Sud - Stupina | -0.06144 | -0.00108 | -0.02454 | 1e-05 | -0.13316 | -0.00047 | 0.0011 | 0.00076 | -0.00042 | -0.00035 | -0.08754 | -0.01536 | -0.00064 | -0.00181 | -0.0472 | -0.07993 | 0.0002 | 0.00499 | -0.00042 | 0.01254 | -0.02541 | -0.00566 | 0.00298 | -0.14047 | 0.04233 | -0.06011
[RO-BG] [OPP] TIE 400 kV MEDGIDIA SUD - VARNA | N-1 OHL 400 kV Cernavodă - Medgidia Sud | -0.05774 | -0.00116 | -0.02409 | 1e-05 | -0.12049 | -0.00048 | 0.00107 | 0.00076 | -0.00042 | -0.00035 | -0.08083 | -0.01505 | -0.00107 | -0.00181 | -0.04484 | -0.0743 | 0.0002 | 0.00513 | -0.00042 | 0.00278 | -0.0265 | -0.00572 | 0.00286 | -0.1266 | 0.04544 | -0.05685
[RO-BG] [OPP] TIE 400 kV MEDGIDIA SUD - VARNA | N-1 TIE 400 kV Resita-Pancevo c2 | -0.06317 | -0.00113 | -0.02548 | 1e-05 | -0.13607 | -0.00049 | 0.00114 | 0.00079 | -0.00044 | -0.00037 | -0.08972 | -0.01593 | -0.00073 | -0.00188 | -0.04864 | -0.082 | 0.00021 | 0.00522 | -0.00044 | 0.01169 | -0.02676 | -0.00591 | 0.00308 | -0.14347 | 0.04453 | -0.06185
[RO-BG] [OPP] TIE 400 kV MEDGIDIA SUD - VARNA | N-1 TIE 400 kV Resita-Pancevo c1 | -0.06317 | -0.00113 | -0.02548 | 1e-05 | -0.13607 | -0.00049 | 0.00114 | 0.00079 | -0.00044 | -0.00037 | -0.08972 | -0.01593 | -0.00073 | -0.00188 | -0.04864 | -0.082 | 0.00021 | 0.00522 | -0.00044 | 0.01169 | -0.02676 | -0.00591 | 0.00308 | -0.14347 | 0.04453 | -0.06185
[RO-RO] [OPP] OHL 400 kV Arad-Nadab | N-1 TIE 400 kV Arad-Sandorfalva | 0.11076 | -0.00101 | 0.05582 | 0 | 0.14595 | 0.0006 | -0.0031 | -0.00086 | 0.0006 | 0.0005 | 0.12998 | 0.03056 | -0.0129 | 0.0028 | 0.09245 | 0.12939 | -0.00025 | -0.00273 | 0.0006 | 0.17932 | 0.10345 | 0.00778 | -0.00961 | 0.14276 | 0.03153 | 0.11725
[RO-RO] [OPP] OHL 400 kV Arad-Nadab | N-1 TIE 400 kV Resita-Pancevo c2 | 0.08316 | 0.00133 | 0.05525 | -1e-05 | 0.09593 | 0.00096 | -0.00332 | -0.00148 | 0.00088 | 0.00073 | 0.09117 | 0.03186 | 0.00479 | 0.00385 | 0.07375 | 0.0916 | -0.0004 | -0.00794 | 0.00087 | 0.10893 | 0.08906 | 0.01267 | -0.01143 | 0.09429 | -0.00733 | 0.08748
[RO-RO] [OPP] OHL 400 kV Mintia-Arad | BC | 0.06595 | -0.00152 | 0.02462 | 0 | 0.10279 | 0.00011 | -0.00138 | -0.00011 | 0.00015 | 0.00012 | 0.08422 | 0.01317 | -0.01199 | 0.0008 | 0.05162 | 0.08244 | -5e-05 | 0.00126 | 0.00015 | 0.13722 | 0.04399 | 0.00141 | -0.00407 | 0.10003 | 0.03776 | 0.06924
[RO-RO] [OPP] OHL 400 kV Mintia-Arad | N-1 TIE 400 kV Rosiori-Mukacevo | 0.07373 | -0.00106 | 0.03003 | 0 | 0.11199 | 0.00025 | -0.00164 | -0.00033 | 0.00027 | 0.00022 | 0.09282 | 0.01654 | -0.0106 | 0.00129 | 0.05857 | 0.09103 | -0.0001 | -0.00033 | 0.00026 | 0.14945 | 0.05185 | 0.00312 | -0.00489 | 0.10905 | 0.02978 | 0.07735
[RO-RO] [OPP] OHL 400 kV Mintia-Arad | N-1 TIE 400 kV Portile de Fier-Djerdap | 0.06311 | -0.00157 | 0.02279 | 0 | 0.10331 | 8e-05 | -0.00129 | -6e-05 | 0.00012 | 0.0001 | 0.08244 | 0.01212 | -0.0119 | 0.00068 | 0.04897 | 0.08008 | -3e-05 | 0.00154 | 0.00012 | 0.14437 | 0.0388 | 0.00103 | -0.00381 | 0.10027 | 0.03933 | 0.06558
[RO-RO] [OPP] OHL 400 kV Mintia-Arad | N-1 OHL 400 kV Iernut-Sibiu Sud | 0.08523 | -0.00115 | 0.03495 | 0 | 0.12921 | 0.0003 | -0.00191 | -0.00041 | 0.00032 | 0.00026 | 0.10723 | 0.01932 | -0.01181 | 0.00154 | 0.06776 | 0.10519 | -0.00013 | -0.00058 | 0.00032 | 0.16473 | 0.0598 | 0.00379 | -0.00572 | 0.1257 | 0.03289 | 0.08938
[RO-RO] [OPP] OHL 400 kV Mintia-Arad | N-1 OHL 220 kV Portile de Fier-Resita 1&2 | 0.06737 | -0.00154 | 0.02508 | 0 | 0.10474 | 0.00012 | -0.0014 | -0.00011 | 0.00015 | 0.00012 | 0.08598 | 0.01345 | -0.01213 | 0.00082 | 0.05271 | 0.08421 | -5e-05 | 0.00124 | 0.00015 | 0.14022 | 0.04478 | 0.00147 | -0.00414 | 0.10193 | 0.03808 | 0.0708
[RO-RO] [OPP] OHL 400 kV Mintia-Arad | N-1 OHL 220 kV Resita-Timisoara 1&2 | 0.07112 | -0.00151 | 0.02795 | 0 | 0.10782 | 0.00016 | -0.00155 | -0.00017 | 0.00019 | 0.00016 | 0.08955 | 0.01498 | -0.01254 | 0.00099 | 0.05626 | 0.08791 | -7e-05 | 0.00092 | 0.00019 | 0.14217 | 0.05094 | 0.00198 | -0.00458 | 0.10502 | 0.03752 | 0.07482
[RO-RO] [OPP] OHL 400 kV Mintia-Arad | N-1 OHL 220 kV Urechesti-Targu Jiu Nord | 0.0594 | -0.00152 | 0.02152 | 0 | 0.09397 | 7e-05 | -0.00122 | -5e-05 | 0.00011 | 9e-05 | 0.07639 | 0.01141 | -0.01145 | 0.00062 | 0.04625 | 0.07463 | -3e-05 | 0.00154 | 0.00011 | 0.12759 | 0.03865 | 0.0009 | -0.00358 | 0.09152 | 0.03732 | 0.0623
[RO-RO] [OPP] OHL 400 kV Mintia-Arad | N-1 OHL 220 kV Paroseni-Targu Jiu Nord | 0.0594 | -0.00152 | 0.02152 | 0 | 0.09397 | 7e-05 | -0.00122 | -5e-05 | 0.00011 | 9e-05 | 0.07639 | 0.01141 | -0.01145 | 0.00062 | 0.04625 | 0.07463 | -3e-05 | 0.00154 | 0.00011 | 0.12759 | 0.03865 | 0.0009 | -0.00358 | 0.09152 | 0.03732 | 0.0623
[RO-RO] [OPP] OHL 400 kV Mintia-Arad | N-1 TRA 400/220 kV AT3 Arad | 0.07568 | -0.00158 | 0.03018 | 0 | 0.11369 | 0.00018 | -0.00167 | -0.0002 | 0.00021 | 0.00017 | 0.09486 | 0.01617 | -0.01327 | 0.00109 | 0.06006 | 0.09322 | -7e-05 | 0.00087 | 0.00021 | 0.14924 | 0.0554 | 0.00223 | -0.00493 | 0.11075 | 0.03903 | 0.07968
[RO-RO] [OPP] OHL 400 kV Mintia-Arad | N-1 TIE 400 kV Resita-Pancevo c2 | 0.06602 | -0.00153 | 0.02433 | 0 | 0.10329 | 0.00011 | -0.00137 | -0.0001 | 0.00014 | 0.00012 | 0.08452 | 0.01303 | -0.01199 | 0.00078 | 0.05155 | 0.08271 | -4e-05 | 0.0013 | 0.00014 | 0.1381 | 0.04326 | 0.00134 | -0.00402 | 0.1005 | 0.03804 | 0.06934
[RO-RO] [OPP] OHL 400 kV Mintia-Arad | N-1 TIE 400 kV Resita-Pancevo c1 | 0.06602 | -0.00153 | 0.02433 | 0 | 0.10329 | 0.00011 | -0.00137 | -0.0001 | 0.00014 | 0.00012 | 0.08452 | 0.01303 | -0.01199 | 0.00078 | 0.05155 | 0.08271 | -4e-05 | 0.0013 | 0.00014 | 0.1381 | 0.04326 | 0.00134 | -0.00402 | 0.1005 | 0.03804 | 0.06934
[RO-RO] [OPP] OHL 400 kV Sibiu Sud-Mintia | BC | 0.04838 | -0.00137 | 0.01499 | 0 | 0.08371 | 1e-05 | -0.00088 | 4e-05 | 4e-05 | 4e-05 | 0.0651 | 0.008 | -0.00942 | 0.00033 | 0.03649 | 0.06291 | 0 | 0.00179 | 4e-05 | 0.11807 | 0.02371 | 0.00011 | -0.00261 | 0.08147 | 0.03521 | 0.05023
[RO-RO] [OPP] OHL 400 kV Sibiu Sud-Mintia | N-1 TIE 400 kV Rosiori-Mukacevo | 0.05493 | -0.00098 | 0.01954 | 0 | 0.09144 | 0.00013 | -0.0011 | -0.00015 | 0.00014 | 0.00012 | 0.07232 | 0.01083 | -0.00825 | 0.00074 | 0.04234 | 0.07013 | -5e-05 | 0.00045 | 0.00014 | 0.12835 | 0.03031 | 0.00154 | -0.0033 | 0.08905 | 0.02851 | 0.05705
[RO-RO] [OPP] OHL 400 kV Sibiu Sud-Mintia | N-1 OHL 400 kV Iernut-Sibiu Sud | 0.08036 | -0.00074 | 0.03213 | 0 | 0.12754 | 0.00033 | -0.00176 | -0.00046 | 0.00033 | 0.00027 | 0.10326 | 0.0182 | -0.00911 | 0.00155 | 0.06327 | 0.10064 | -0.00014 | -0.00125 | 0.00033 | 0.1637 | 0.04993 | 0.00405 | -0.00535 | 0.12405 | 0.02713 | 0.08364
[RO-RO] [OPP] OHL 400 kV Sibiu Sud-Mintia | N-1 OHL 220 kV Portile de Fier-Resita 1&2 | 0.0507 | -0.00139 | 0.01575 | 0 | 0.08689 | 2e-05 | -0.00092 | 3e-05 | 5e-05 | 4e-05 | 0.06795 | 0.00845 | -0.00965 | 0.00036 | 0.03827 | 0.06578 | -1e-05 | 0.00176 | 5e-05 | 0.12295 | 0.02499 | 0.0002 | -0.00273 | 0.08455 | 0.03573 | 0.05277
[RO-RO] [OPP] OHL 400 kV Sibiu Sud-Mintia | N-1 OHL 220 kV Resita-Timisoara 1&2 | 0.0605 | -0.00134 | 0.0228 | 0 | 0.09551 | 0.00011 | -0.00128 | -0.00012 | 0.00014 | 0.00012 | 0.07758 | 0.01224 | -0.01069 | 0.00077 | 0.04738 | 0.07574 | -5e-05 | 0.00101 | 0.00014 | 0.12968 | 0.04 | 0.00144 | -0.00381 | 0.09314 | 0.03466 | 0.06332
[RO-RO] [OPP] OHL 400 kV Sibiu Sud-Mintia | N-1 OHL 220 kV Urechesti-Targu Jiu Nord | 0.05846 | -0.00137 | 0.01975 | 0 | 0.09729 | 7e-05 | -0.00113 | -5e-05 | 0.0001 | 9e-05 | 0.07716 | 0.01071 | -0.01026 | 0.00059 | 0.04476 | 0.07492 | -3e-05 | 0.00135 | 0.0001 | 0.13288 | 0.03193 | 0.00089 | -0.00336 | 0.09456 | 0.03587 | 0.06092
[RO-RO] [OPP] OHL 400 kV Sibiu Sud-Mintia | N-1 OHL 220 kV Paroseni-Targu Jiu Nord | 0.05846 | -0.00137 | 0.01975 | 0 | 0.09729 | 7e-05 | -0.00113 | -5e-05 | 0.0001 | 9e-05 | 0.07716 | 0.01071 | -0.01026 | 0.00059 | 0.04476 | 0.07492 | -3e-05 | 0.00135 | 0.0001 | 0.13288 | 0.03193 | 0.00089 | -0.00336 | 0.09456 | 0.03587 | 0.06092
[RO-RO] [OPP] OHL 400 kV Sibiu Sud-Mintia | N-1 TIE 400 kV Resita-Pancevo c2 | 0.04839 | -0.00137 | 0.01497 | 0 | 0.08374 | 1e-05 | -0.00088 | 4e-05 | 4e-05 | 4e-05 | 0.06511 | 0.00799 | -0.00942 | 0.00032 | 0.03649 | 0.06292 | 0 | 0.00179 | 4e-05 | 0.11811 | 0.02367 | 0.0001 | -0.00261 | 0.08149 | 0.03522 | 0.05024
[RO-RO] [OPP] OHL 400 kV Sibiu Sud-Mintia | N-1 TIE 400 kV Resita-Pancevo c1 | 0.04839 | -0.00137 | 0.01497 | 0 | 0.08374 | 1e-05 | -0.00088 | 4e-05 | 4e-05 | 4e-05 | 0.06511 | 0.00799 | -0.00942 | 0.00032 | 0.03649 | 0.06292 | 0 | 0.00179 | 4e-05 | 0.11811 | 0.02367 | 0.0001 | -0.00261 | 0.08149 | 0.03522 | 0.05024
[RO-RO] [OPP] OHL 400 kV Iernut-Sibiu Sud | N-1 TIE 400 kV Resita-Pancevo c2 | -0.07498 | -0.00146 | -0.03998 | 1e-05 | -0.10304 | -0.00074 | 0.00204 | 0.00116 | -0.00066 | -0.00055 | -0.08961 | -0.0238 | -0.00073 | -0.00286 | -0.0627 | -0.0886 | 0.00031 | 0.00709 | -0.00066 | -0.10752 | -0.06095 | -0.00919 | 0.00638 | -0.10008 | 0.01874 | -0.07834
[RO-RO] [OPP] OHL 400 kV Iernut-Gadalin | BC | 0.06874 | 0.00137 | 0.03706 | -1e-05 | 0.09521 | 0.00069 | -0.0019 | -0.00108 | 0.00062 | 0.00052 | 0.08214 | 0.02205 | 0.0008 | 0.00266 | 0.05762 | 0.08103 | -0.00028 | -0.0066 | 0.00061 | 0.13211 | 0.05665 | 0.00856 | -0.00597 | 0.09308 | -0.01592 | 0.07169
[RO-RO] [OPP] OHL 400 kV Iernut-Gadalin | N-1 OHL 400 kV Mintia-Arad | 0.08316 | 0.00104 | 0.04244 | -1e-05 | 0.11768 | 0.00071 | -0.0022 | -0.0011 | 0.00065 | 0.00054 | 0.10055 | 0.02493 | -0.00183 | 0.00283 | 0.0689 | 0.09905 | -0.00029 | -0.00633 | 0.00065 | 0.16211 | 0.06627 | 0.00887 | -0.00686 | 0.11495 | -0.00767 | 0.08683
[RO-RO] [OPP] OHL 400 kV Iernut-Gadalin | N-1 TIE 400 kV Resita-Pancevo c2 | 0.06879 | 0.00136 | 0.03687 | -1e-05 | 0.09554 | 0.00068 | -0.00189 | -0.00107 | 0.00061 | 0.00051 | 0.08233 | 0.02196 | 0.0008 | 0.00265 | 0.05757 | 0.08121 | -0.00028 | -0.00657 | 0.00061 | 0.13269 | 0.05617 | 0.00852 | -0.00594 | 0.09339 | -0.01574 | 0.07176
[RO-RO] [OPP] OHL 400 kV Iernut-Gadalin | N-1 TIE 400 kV Resita-Pancevo c1 | 0.06879 | 0.00136 | 0.03687 | -1e-05 | 0.09554 | 0.00068 | -0.00189 | -0.00107 | 0.00061 | 0.00051 | 0.08233 | 0.02196 | 0.0008 | 0.00265 | 0.05757 | 0.08121 | -0.00028 | -0.00657 | 0.00061 | 0.13269 | 0.05617 | 0.00852 | -0.00594 | 0.09339 | -0.01574 | 0.07176
[RO-RO] [OPP] OHL 400 kV Rosiori-Gadalin | BC | -0.06919 | -0.00151 | -0.03796 | 1e-05 | -0.0948 | -0.00072 | 0.00194 | 0.00113 | -0.00064 | -0.00054 | -0.08221 | -0.02263 | -0.00136 | -0.00277 | -0.05824 | -0.08118 | 0.0003 | 0.00702 | -0.00064 | -0.13203 | -0.05807 | -0.00896 | 0.0061 | -0.09272 | 0.01873 | -0.07217
[RO-RO] [OPP] OHL 400 kV Rosiori-Gadalin | N-1 OHL 400 kV Mintia-Arad | -0.08371 | -0.00118 | -0.04338 | 1e-05 | -0.11744 | -0.00074 | 0.00224 | 0.00116 | -0.00068 | -0.00056 | -0.10076 | -0.02553 | 0.00128 | -0.00294 | -0.06961 | -0.09934 | 0.00031 | 0.00674 | -0.00067 | -0.16225 | -0.06776 | -0.00928 | 0.00699 | -0.11475 | 0.01042 | -0.08742
[RO-RO] [OPP] OHL 400 kV Rosiori-Gadalin | N-1 TIE 400 kV Resita-Pancevo c2 | -0.06924 | -0.00151 | -0.03776 | 1e-05 | -0.09515 | -0.00071 | 0.00193 | 0.00113 | -0.00064 | -0.00054 | -0.08242 | -0.02254 | -0.00136 | -0.00275 | -0.05819 | -0.08138 | 0.0003 | 0.00699 | -0.00064 | -0.13266 | -0.05756 | -0.00892 | 0.00607 | -0.09305 | 0.01853 | -0.07225
[RO-RO] [OPP] OHL 400 kV Rosiori-Gadalin | N-1 TIE 400 kV Resita-Pancevo c1 | -0.06924 | -0.00151 | -0.03776 | 1e-05 | -0.09515 | -0.00071 | 0.00193 | 0.00113 | -0.00064 | -0.00054 | -0.08242 | -0.02254 | -0.00136 | -0.00275 | -0.05819 | -0.08138 | 0.0003 | 0.00699 | -0.00064 | -0.13266 | -0.05756 | -0.00892 | 0.00607 | -0.09305 | 0.01853 | -0.07225
[RO-RO] [OPP] OHL 400 kV Arefu-Tantareni | BC | -0.06003 | -0.00049 | -0.02856 | 0 | -0.08033 | -0.00045 | 0.00144 | 0.00069 | -0.00041 | -0.00034 | -0.07267 | -0.01672 | 0.00254 | -0.00181 | -0.04908 | -0.07265 | 0.00019 | 0.00384 | -0.00041 | -0.01536 | -0.0441 | -0.00551 | 0.00431 | -0.07446 | 0.01076 | -0.06326
[RO-RO] [OPP] OHL 400 kV Arefu-Tantareni | N-1 OHL 400 kV Brasov - Sibiu Sud | -0.07186 | -0.00041 | -0.03349 | 0 | -0.10023 | -0.0005 | 0.00172 | 0.00077 | -0.00047 | -0.00039 | -0.08802 | -0.01954 | 0.00371 | -0.00207 | -0.05844 | -0.08741 | 0.00021 | 0.00411 | -0.00046 | -0.03157 | -0.05165 | -0.00622 | 0.00518 | -0.09445 | 0.00558 | -0.07546
[RO-RO] [OPP] OHL 400 kV Arefu-Tantareni | N-1 TIE 400 kV Rosiori-Mukacevo | -0.05093 | 5e-05 | -0.02224 | 0 | -0.06958 | -0.00029 | 0.00114 | 0.00043 | -0.00027 | -0.00023 | -0.06263 | -0.01278 | 0.00417 | -0.00124 | -0.04096 | -0.06261 | 0.00012 | 0.00199 | -0.00027 | -0.00107 | -0.03492 | -0.00352 | 0.00335 | -0.06392 | 0.00145 | -0.05379
[RO-RO] [OPP] OHL 400 kV Arefu-Tantareni | N-1 OHL 400 kV Mintia-Arad | -0.05182 | -0.00068 | -0.0255 | 0 | -0.06754 | -0.00043 | 0.00127 | 0.00067 | -0.00039 | -0.00033 | -0.06219 | -0.01509 | 0.00105 | -0.00171 | -0.04266 | -0.0624 | 0.00018 | 0.004 | -0.00039 | 0.00171 | -0.03863 | -0.00534 | 0.0038 | -0.06202 | 0.01546 | -0.05465
[RO-RO] [OPP] OHL 400 kV Arefu-Tantareni | N-1 OHL 400 kV Sibiu Sud-Mintia | -0.04949 | -0.00079 | -0.0253 | 0 | -0.0621 | -0.00044 | 0.00125 | 0.0007 | -0.0004 | -0.00034 | -0.0585 | -0.01498 | 0.00049 | -0.00174 | -0.04113 | -0.05896 | 0.00018 | 0.00423 | -0.0004 | 0.01035 | -0.03894 | -0.00549 | 0.00374 | -0.05672 | 0.01843 | -0.05232
[RO-RO] [OPP] OHL 400 kV Arefu-Tantareni | N-1 OHL 400 kV Tantareni-Urechesti | -0.06494 | -0.0004 | -0.02819 | 0 | -0.09443 | -0.00043 | 0.00143 | 0.00066 | -0.0004 | -0.00033 | -0.08193 | -0.0167 | 0.00292 | -0.00176 | -0.05182 | -0.08116 | 0.00018 | 0.00361 | -0.0004 | -0.00607 | -0.03879 | -0.00528 | 0.00426 | -0.0869 | 0.00842 | -0.06775
[RO-RO] [OPP] OHL 400 kV Arefu-Tantareni | N-1 OHL 220 kV Resita-Timisoara 1&2 | -0.0672 | -0.00051 | -0.03318 | 0 | -0.08731 | -0.00051 | 0.00168 | 0.00078 | -0.00047 | -0.00039 | -0.08005 | -0.01923 | 0.00329 | -0.00207 | -0.05552 | -0.08024 | 0.00021 | 0.0043 | -0.00047 | -0.02223 | -0.05374 | -0.0063 | 0.00502 | -0.08137 | 0.01108 | -0.071
[RO-RO] [OPP] OHL 400 kV Arefu-Tantareni | N-1 TRA 400/220 kV AT3 Arad | -0.0619 | -0.00048 | -0.02963 | 0 | -0.08242 | -0.00046 | 0.0015 | 0.00071 | -0.00042 | -0.00035 | -0.07472 | -0.0173 | 0.00279 | -0.00187 | -0.0507 | -0.07473 | 0.00019 | 0.00392 | -0.00042 | -0.01767 | -0.0463 | -0.00567 | 0.00447 | -0.07652 | 0.01052 | -0.06527
[RO-RO] [OPP] OHL 400 kV Arefu-Tantareni | N-1 TIE 400 kV Resita-Pancevo c2 | -0.06005 | -0.00049 | -0.02845 | 0 | -0.08052 | -0.00045 | 0.00144 | 0.00069 | -0.00041 | -0.00034 | -0.07278 | -0.01667 | 0.00254 | -0.0018 | -0.04905 | -0.07276 | 0.00018 | 0.00382 | -0.00041 | -0.0157 | -0.04382 | -0.00549 | 0.00429 | -0.07464 | 0.01065 | -0.0633
[RO-RO] [OPP] OHL 400 kV Arefu-Sibiu Sud | N-1 TIE 400 kV Resita-Pancevo c2 | 0.07255 | 0.00043 | 0.03386 | 0 | 0.10127 | 0.00051 | -0.00174 | -0.00078 | 0.00047 | 0.00039 | 0.0888 | 0.01975 | -0.00371 | 0.00209 | 0.05903 | 0.08815 | -0.00021 | -0.00417 | 0.00047 | 0.07531 | 0.0524 | 0.0063 | -0.00524 | 0.09571 | -0.00582 | 0.0762
[RO-RO] [OPP] OHL 400 kV Tantareni-Urechesti | BC | 0.03468 | -0.00066 | -0.00265 | 0 | 0.09945 | -0.00011 | 8e-05 | 0.00019 | -9e-05 | -8e-05 | 0.0653 | -0.00015 | -0.00262 | -0.00034 | 0.01936 | 0.05997 | 5e-05 | 0.00163 | -9e-05 | -0.0655 | -0.03744 | -0.00163 | 0.00032 | 0.08773 | 0.01651 | 0.03169
[RO-RO] [OPP] OHL 400 kV Tantareni-Urechesti | N-1 TIE 400 kV Portile de Fier-Djerdap | 0.04849 | -0.00042 | 0.00628 | 0 | 0.09688 | 4e-05 | -0.00035 | -4e-05 | 5e-05 | 4e-05 | 0.07401 | 0.00495 | -0.00307 | 0.00025 | 0.0323 | 0.07144 | -2e-05 | 0.00023 | 5e-05 | -0.10041 | -0.01216 | 0.00022 | -0.00094 | 0.08655 | 0.00884 | 0.04954
[RO-RO] [OPP] OHL 400 kV Tantareni-Urechesti | N-1 OHL 400 kV Portile de Fier-Urechesti | 0.03443 | 0.00024 | 0.0137 | 0 | 0.04892 | 0.00022 | -0.00067 | -0.00033 | 0.0002 | 0.00017 | 0.0442 | 0.00829 | -0.00129 | 0.00087 | 0.02695 | 0.04424 | -9e-05 | -0.0019 | 0.0002 | -0.16043 | 0.01604 | 0.0026 | -0.00192 | 0.04215 | -0.00938 | 0.03598
[RO-RO] [OPP] OHL 400 kV Tantareni-Urechesti | N-1 OHL 400 kV Slatina-Portile de Fier | 0.03526 | -0.001 | -0.008 | 0 | 0.11787 | -0.00023 | 0.00032 | 0.00038 | -0.00019 | -0.00016 | 0.07315 | -0.00292 | -0.00324 | -0.00076 | 0.01719 | 0.06589 | 9e-05 | 0.00288 | -0.00019 | -0.04863 | -0.05505 | -0.00308 | 0.00103 | 0.10478 | 0.02658 | 0.03074
[RO-RO] [OPP] OHL 400 kV Tantareni-Urechesti | N-1 OHL 400 kV Domnesti-Urechesti | 0.02907 | -0.00101 | -0.0083 | 0 | 0.10353 | -0.00023 | 0.00032 | 0.00039 | -0.00019 | -0.00016 | 0.06249 | -0.00338 | -0.00323 | -0.00078 | 0.01338 | 0.05572 | 0.0001 | 0.00297 | -0.00019 | -0.06281 | -0.05005 | -0.00313 | 0.00101 | 0.09325 | 0.02833 | 0.02484
[RO-RO] [OPP] OHL 400 kV Tantareni-Urechesti | N-1 TRA 400/220 kV AT Urechesti | 0.02345 | -0.0007 | -0.00845 | 0 | 0.08609 | -0.00019 | 0.00037 | 0.00032 | -0.00017 | -0.00014 | 0.0525 | -0.00344 | -0.00181 | -0.00069 | 0.00993 | 0.047 | 8e-05 | 0.00226 | -0.00017 | -0.08151 | -0.04802 | -0.00266 | 0.00121 | 0.07497 | 0.0173 | 0.01964
[RO-RO] [OPP] OHL 400 kV Tantareni-Urechesti | N-1 TIE 400 kV Resita-Pancevo c2 | 0.03451 | -0.00064 | -0.00205 | 0 | 0.09839 | -0.0001 | 5e-05 | 0.00018 | -8e-05 | -7e-05 | 0.06468 | 0.00014 | -0.00262 | -0.0003 | 0.01951 | 0.05938 | 4e-05 | 0.00152 | -8e-05 | -0.06737 | -0.0359 | -0.00149 | 0.00023 | 0.08674 | 0.01592 | 0.03148
[RO-RO] [OPP] OHL 400 kV Tantareni-Urechesti | N-1 TIE 400 kV Resita-Pancevo c1 | 0.03451 | -0.00064 | -0.00205 | 0 | 0.09839 | -0.0001 | 5e-05 | 0.00018 | -8e-05 | -7e-05 | 0.06468 | 0.00014 | -0.00262 | -0.0003 | 0.01951 | 0.05938 | 4e-05 | 0.00152 | -8e-05 | -0.06737 | -0.0359 | -0.00149 | 0.00023 | 0.08674 | 0.01592 | 0.03148
[RO-RO] [OPP] OHL 400 kV Portile de Fier-Urechesti | BC | -0.00038 | 0.00141 | 0.02554 | -1e-05 | -0.07893 | 0.00051 | -0.00117 | -0.00082 | 0.00045 | 0.00038 | -0.03296 | 0.01318 | 0.00207 | 0.0019 | 0.01185 | -0.02457 | -0.00021 | -0.00551 | 0.00045 | -0.1483 | 0.08355 | 0.00661 | -0.0035 | -0.0712 | -0.04045 | 0.00669
[RO-RO] [OPP] OHL 400 kV Portile de Fier-Urechesti | N-1 OHL 400 kV Slatina-Portile de Fier | -0.00131 | 0.00194 | 0.034 | -1e-05 | -0.10805 | 0.00069 | -0.00155 | -0.00111 | 0.00061 | 0.00051 | -0.04537 | 0.01757 | 0.00306 | 0.00255 | 0.01529 | -0.03394 | -0.00029 | -0.00749 | 0.0006 | -0.17499 | 0.1114 | 0.00891 | -0.00462 | -0.09816 | -0.05636 | 0.00819
[RO-RO] [OPP] OHL 400 kV Portile de Fier-Urechesti | N-1 OHL 220 kV Portile de Fier-Resita 1&2 | 0.00394 | 0.00137 | 0.02696 | -1e-05 | -0.07299 | 0.00053 | -0.00125 | -0.00084 | 0.00046 | 0.00039 | -0.02763 | 0.01403 | 0.00166 | 0.00197 | 0.01517 | -0.0192 | -0.00022 | -0.00557 | 0.00046 | -0.13917 | 0.08596 | 0.00678 | -0.00373 | -0.06544 | -0.03948 | 0.01144
[RO-RO] [OPP] OHL 400 kV Portile de Fier-Urechesti | N-1 OHL 220 kV Resita-Timisoara 1&2 | 0.01546 | 0.00145 | 0.03574 | -1e-05 | -0.06352 | 0.00065 | -0.00169 | -0.00103 | 0.00058 | 0.00048 | -0.01666 | 0.01873 | 0.00042 | 0.00248 | 0.02608 | -0.00781 | -0.00027 | -0.00652 | 0.00058 | -0.13313 | 0.10484 | 0.00836 | -0.00507 | -0.05594 | -0.04117 | 0.02378
[RO-RO] [OPP] OHL 400 kV Portile de Fier-Urechesti | N-1 TIE 400 kV Resita-Pancevo c2 | -0.00015 | 0.00138 | 0.02469 | -1e-05 | -0.07744 | 0.0005 | -0.00113 | -0.0008 | 0.00044 | 0.00037 | -0.03209 | 0.01278 | 0.00207 | 0.00184 | 0.01165 | -0.02375 | -0.00021 | -0.00536 | 0.00043 | -0.14567 | 0.08138 | 0.00642 | -0.00338 | -0.06982 | -0.03961 | 0.00699
[RO-RO] [OPP] OHL 400 kV Portile de Fier-Urechesti | N-1 TIE 400 kV Resita-Pancevo c1 | -0.00015 | 0.00138 | 0.02469 | -1e-05 | -0.07744 | 0.0005 | -0.00113 | -0.0008 | 0.00044 | 0.00037 | -0.03209 | 0.01278 | 0.00207 | 0.00184 | 0.01165 | -0.02375 | -0.00021 | -0.00536 | 0.00043 | -0.14567 | 0.08138 | 0.00642 | -0.00338 | -0.06982 | -0.03961 | 0.00699
[RO-RO] [OPP] OHL 400 kV Slatina-Portile de Fier | N-1 TIE 400 kV Resita-Pancevo c2 | 0.00162 | -0.00099 | -0.01554 | 0 | 0.05444 | -0.00033 | 0.00069 | 0.00053 | -0.00029 | -0.00024 | 0.02305 | -0.00808 | -0.00187 | -0.00121 | -0.00641 | 0.01729 | 0.00014 | 0.00368 | -0.00029 | 0.04908 | -0.05157 | -0.00424 | 0.00204 | 0.0504 | 0.02974 | -0.00305
[RO-RO] [OPP] OHL 400 kV Medgidia Sud - Stupina | N-1 OHL 400 kV Isaccea - Rahman | 0.05554 | 0.00171 | 0.02745 | -1e-05 | 0.0966 | 0.0006 | -0.00115 | -0.00096 | 0.00052 | 0.00044 | 0.0718 | 0.01701 | 0.00298 | 0.00219 | 0.04513 | 0.06808 | -0.00025 | -0.00677 | 0.00052 | 0.03474 | 0.03637 | 0.00715 | -0.003 | 0.09925 | -0.06727 | 0.05618
[RO-RO] [OPP] OHL 400 kV Medgidia Sud - Stupina | N-1 OHL 400 kV Cernavodă - Medgidia Sud | 0.05451 | 0.00115 | 0.02318 | -1e-05 | 0.11179 | 0.00047 | -0.00102 | -0.00075 | 0.00041 | 0.00034 | 0.0757 | 0.01447 | 0.00121 | 0.00175 | 0.04254 | 0.06979 | -0.00019 | -0.00503 | 0.00041 | 0.00122 | 0.02614 | 0.00557 | -0.00272 | 0.11716 | -0.04533 | 0.05382
[RO-RO] [OPP] OHL 400 kV Medgidia Sud - Rahman | N-1 OHL 400 kV Cernavodă - Medgidia Sud | -0.05139 | -0.00109 | -0.02186 | 1e-05 | -0.1054 | -0.00044 | 0.00096 | 0.0007 | -0.00039 | -0.00033 | -0.07137 | -0.01364 | -0.00114 | -0.00165 | -0.04011 | -0.0658 | 0.00018 | 0.00474 | -0.00039 | -0.00115 | -0.02464 | -0.00525 | 0.00257 | -0.11047 | 0.04274 | -0.05075
[RO-RO] [OPP] OHL 400 kV Medgidia Sud- Cernavoda | BC | 0.0445 | -0.00021 | 0.01073 | 0 | 0.12829 | 0.00012 | -0.00059 | -0.00017 | 0.00012 | 0.0001 | 0.0732 | 0.00694 | -0.00275 | 0.00056 | 0.0309 | 0.06347 | -5e-05 | -0.00059 | 0.00012 | -0.07073 | 0.00049 | 0.00138 | -0.00175 | 0.13874 | 0.00814 | 0.04107
[RO-RO] [OPP] OHL 400 kV Medgidia Sud- Cernavoda | N-1 OHL 400 kV Isaccea - Tulcea Vest | 0.03504 | -0.00057 | 0.00556 | 0 | 0.11403 | 0 | -0.00038 | 2e-05 | 2e-05 | 2e-05 | 0.06164 | 0.00376 | -0.00348 | 0.00014 | 0.02298 | 0.05225 | 0 | 0.00077 | 2e-05 | -0.08089 | -0.00693 | -2e-05 | -0.00121 | 0.12438 | 0.02226 | 0.03134
[RO-RO] [OPP] OHL 400 kV Medgidia Sud- Cernavoda | N-1 OHL 400 kV Lacu Sarat - Gura Ialomitei | 0.03063 | -0.00061 | 0.00372 | 0 | 0.10547 | -3e-05 | -0.00028 | 6e-05 | -1e-05 | -1e-05 | 0.05566 | 0.00265 | -0.00333 | 2e-05 | 0.01953 | 0.04667 | 1e-05 | 0.00103 | -1e-05 | -0.0806 | -0.00935 | -0.00038 | -0.00094 | 0.11546 | 0.0231 | 0.02692
[RO-RO] [OPP] OHL 400 kV Medgidia Sud- Cernavoda | N-1 OHL 400 kV Tulcea Vest - Tariverde | 0.03504 | -0.00057 | 0.00556 | 0 | 0.11403 | 0 | -0.00038 | 2e-05 | 2e-05 | 2e-05 | 0.06164 | 0.00376 | -0.00348 | 0.00014 | 0.02298 | 0.05225 | 0 | 0.00077 | 2e-05 | -0.08089 | -0.00693 | -2e-05 | -0.00121 | 0.12438 | 0.02226 | 0.03134
[RO-RO] [OPP] OHL 400 kV Medgidia Sud- Cernavoda | N-1 OHL 400 kV Gutinas – Smardan | 0.04536 | -0.00027 | 0.0108 | 0 | 0.13097 | 0.00011 | -0.0006 | -0.00016 | 0.00012 | 0.0001 | 0.07468 | 0.00697 | -0.00302 | 0.00055 | 0.03145 | 0.06474 | -5e-05 | -0.00046 | 0.00012 | -0.07327 | 0.00041 | 0.00131 | -0.00181 | 0.14166 | 0.01075 | 0.04187
[RO-RO] [OPP] OHL 400 kV Medgidia Sud- Cernavoda | N-1 OHL 400 kV Isaccea - Rahman | 0.06173 | 0.00032 | 0.01924 | 0 | 0.15826 | 0.00031 | -0.00095 | -0.00047 | 0.00028 | 0.00024 | 0.09547 | 0.01222 | -0.00183 | 0.00124 | 0.04489 | 0.08458 | -0.00013 | -0.00269 | 0.00028 | -0.05995 | 0.01178 | 0.0036 | -0.00268 | 0.16952 | -0.01273 | 0.0585
[RO-RO] [OPP] OHL 400 kV Medgidia Sud- Cernavoda | N-1 OHL 400 kV Isaccea - Stupina | 0.06323 | 0.00037 | 0.01998 | 0 | 0.16086 | 0.00032 | -0.00098 | -0.0005 | 0.0003 | 0.00025 | 0.0974 | 0.01268 | -0.00175 | 0.0013 | 0.04611 | 0.08642 | -0.00013 | -0.00287 | 0.00029 | -0.05901 | 0.01276 | 0.00379 | -0.00276 | 0.1722 | -0.01454 | 0.06002
[RO-RO] [OPP] OHL 400 kV Medgidia Sud- Cernavoda | N-1 TIE 400 kV MEDGIDIA SUD - VARNA | 0.03183 | -0.00044 | 0.00563 | 0 | 0.10099 | 2e-05 | -0.00036 | -2e-05 | 3e-05 | 3e-05 | 0.05519 | 0.00376 | -0.0029 | 0.00019 | 0.02115 | 0.04701 | -1e-05 | 0.00045 | 3e-05 | -0.06843 | -0.00483 | 0.0002 | -0.00113 | 0.10995 | 0.01705 | 0.02867
[RO-RO] [OPP] OHL 400 kV Medgidia Sud- Cernavoda | N-1 TIE 400 kV DOBRUDJA- MEDGIDIA SUD | 0.03249 | -0.00043 | 0.0059 | 0 | 0.1024 | 3e-05 | -0.00037 | -2e-05 | 4e-05 | 3e-05 | 0.05614 | 0.00392 | -0.00289 | 0.00021 | 0.02166 | 0.04787 | -1e-05 | 0.0004 | 4e-05 | -0.06855 | -0.00455 | 0.00026 | -0.00117 | 0.11147 | 0.01658 | 0.02932
[RO-RO] [OPP] OHL 400 kV Medgidia Sud- Cernavoda | N-1 OHL 400 kV Constanta Nord- Cernavoda | 0.03423 | -0.00064 | 0.00489 | 0 | 0.11388 | -1e-05 | -0.00035 | 5e-05 | 0 | 0 | 0.06098 | 0.00335 | -0.00365 | 8e-05 | 0.0222 | 0.05148 | 1e-05 | 0.00099 | 0 | -0.08381 | -0.00816 | -0.00023 | -0.00115 | 0.12439 | 0.02477 | 0.03042
[RO-RO] [OPP] OHL 400 kV Medgidia Sud- Cernavoda | N-1 OHL 400 kV Cernavoda - Pelicanu | 0.04392 | 2e-05 | 0.01235 | 0 | 0.1185 | 0.00017 | -0.00064 | -0.00026 | 0.00016 | 0.00014 | 0.06974 | 0.00788 | -0.00198 | 0.00074 | 0.03132 | 0.06122 | -7e-05 | -0.0013 | 0.00016 | -0.05461 | 0.00507 | 0.00202 | -0.00184 | 0.12748 | -0.00086 | 0.04117
[RO-RO] [OPP] OHL 400 kV Medgidia Sud- Cernavoda | N-1 OHL 400 kV Pelicanu - Bucuresti Sud | 0.04424 | 4e-05 | 0.01256 | 0 | 0.11878 | 0.00018 | -0.00065 | -0.00027 | 0.00017 | 0.00014 | 0.07007 | 0.00801 | -0.00196 | 0.00075 | 0.03161 | 0.06156 | -7e-05 | -0.00135 | 0.00017 | -0.05437 | 0.00544 | 0.00207 | -0.00187 | 0.12774 | -0.00133 | 0.04152
[RO-RO] [OPP] OHL 400 kV Medgidia Sud- Cernavoda | N-1 OHL 400 kV Gura Ialomitei - Bucuresti Sud | 0.04408 | 4e-05 | 0.0125 | 0 | 0.11841 | 0.00018 | -0.00064 | -0.00027 | 0.00017 | 0.00014 | 0.06984 | 0.00798 | -0.00195 | 0.00075 | 0.03149 | 0.06135 | -7e-05 | -0.00134 | 0.00017 | -0.05407 | 0.00539 | 0.00207 | -0.00186 | 0.12734 | -0.00135 | 0.04137
[RO-RO] [OPP] OHL 400 kV Medgidia Sud- Cernavoda | N-1 OHL 400 kV Medgidia Sud - Stupina | 0.06323 | 0.00037 | 0.01998 | 0 | 0.16086 | 0.00032 | -0.00098 | -0.0005 | 0.0003 | 0.00025 | 0.0974 | 0.01268 | -0.00175 | 0.0013 | 0.04611 | 0.08642 | -0.00013 | -0.00287 | 0.00029 | -0.05901 | 0.01276 | 0.00379 | -0.00276 | 0.1722 | -0.01454 | 0.06002
[RO-RO] [OPP] OHL 400 kV Medgidia Sud- Cernavoda | N-1 OHL 400 kV Medgidia Sud - Rahman | 0.06173 | 0.00032 | 0.01924 | 0 | 0.15826 | 0.00031 | -0.00095 | -0.00047 | 0.00028 | 0.00024 | 0.09547 | 0.01222 | -0.00183 | 0.00124 | 0.04489 | 0.08458 | -0.00013 | -0.00269 | 0.00028 | -0.05995 | 0.01178 | 0.0036 | -0.00268 | 0.16952 | -0.01273 | 0.0585
[RO-RO] [OPP] OHL 400 kV Medgidia Sud- Cernavoda | N-1 TIE 400 kV Isaccea - Vulcanesti | 0.05335 | 0.00019 | 0.01573 | 0 | 0.14132 | 0.00024 | -0.00078 | -0.00037 | 0.00022 | 0.00019 | 0.0839 | 0.01006 | -0.0018 | 0.00099 | 0.03836 | 0.07388 | -0.0001 | -0.00205 | 0.00022 | -0.05961 | 0.00759 | 0.00283 | -0.00222 | 0.1518 | -0.00814 | 0.05018
[RO-RO] [OPP] OHL 400 kV Cernavoda - Pelicanu | BC | -0.00183 | 0.00074 | 0.0051 | 0 | -0.03082 | 0.00016 | -0.00015 | -0.00027 | 0.00014 | 0.00011 | -0.01087 | 0.00296 | 0.00241 | 0.00054 | 0.00134 | -0.00707 | -7e-05 | -0.00222 | 0.00013 | 0.05073 | 0.0144 | 0.002 | -0.0003 | -0.03542 | -0.0283 | 0.00031
[RO-RO] [OPP] OHL 400 kV Cernavoda - Pelicanu | N-1 OHL 400 kV Isaccea - Tulcea Vest | -0.00277 | 0.0007 | 0.00458 | 0 | -0.03224 | 0.00015 | -0.00013 | -0.00026 | 0.00013 | 0.00011 | -0.01201 | 0.00264 | 0.00234 | 0.0005 | 0.00055 | -0.00818 | -6e-05 | -0.00209 | 0.00012 | 0.04972 | 0.01366 | 0.00186 | -0.00025 | -0.03685 | -0.0269 | -0.00065
[RO-RO] [OPP] OHL 400 kV Cernavoda - Pelicanu | N-1 OHL 400 kV Lacu Sarat - Gura Ialomitei | -0.00367 | 0.00068 | 0.00417 | 0 | -0.03385 | 0.00014 | -0.00011 | -0.00024 | 0.00012 | 0.0001 | -0.01319 | 0.00239 | 0.00234 | 0.00047 | -0.00017 | -0.0093 | -6e-05 | -0.00201 | 0.00012 | 0.04942 | 0.01309 | 0.00177 | -0.00019 | -0.03851 | -0.02631 | -0.00157
[RO-RO] [OPP] OHL 400 kV Cernavoda - Pelicanu | N-1 OHL 400 kV Tulcea Vest - Tariverde | -0.00277 | 0.0007 | 0.00458 | 0 | -0.03224 | 0.00015 | -0.00013 | -0.00026 | 0.00013 | 0.00011 | -0.01201 | 0.00264 | 0.00234 | 0.0005 | 0.00055 | -0.00818 | -6e-05 | -0.00209 | 0.00012 | 0.04972 | 0.01366 | 0.00186 | -0.00025 | -0.03685 | -0.0269 | -0.00065
[RO-RO] [OPP] OHL 400 kV Cernavoda - Pelicanu | N-1 OHL 400 kV Tariverde - Constanta Nord | -0.00277 | 0.0007 | 0.00458 | 0 | -0.03224 | 0.00015 | -0.00013 | -0.00026 | 0.00013 | 0.00011 | -0.01201 | 0.00264 | 0.00234 | 0.0005 | 0.00055 | -0.00818 | -6e-05 | -0.00209 | 0.00012 | 0.04972 | 0.01366 | 0.00186 | -0.00025 | -0.03685 | -0.0269 | -0.00065
[RO-RO] [OPP] OHL 400 kV Cernavoda - Pelicanu | N-1 OHL 400 kV Constanta Nord- Cernavoda | -0.00257 | 0.0007 | 0.00468 | 0 | -0.03186 | 0.00015 | -0.00013 | -0.00026 | 0.00013 | 0.00011 | -0.01174 | 0.0027 | 0.00235 | 0.00051 | 0.00071 | -0.00793 | -6e-05 | -0.00211 | 0.00013 | 0.04979 | 0.01377 | 0.00189 | -0.00026 | -0.03645 | -0.0271 | -0.00045
[RO-RO] [OPP] OHL 400 kV Cernavoda - Pelicanu | N-1 OHL 400 kV Gura Ialomitei - Bucuresti Sud | -0.00239 | 0.00107 | 0.00749 | 0 | -0.04416 | 0.00024 | -0.00022 | -0.0004 | 0.0002 | 0.00017 | -0.0154 | 0.00435 | 0.00349 | 0.00079 | 0.00214 | -0.00992 | -0.0001 | -0.00323 | 0.0002 | 0.0732 | 0.021 | 0.00293 | -0.00045 | -0.0508 | -0.04109 | 0.00071
[RO-RO] [OPP] OHL 400 kV Cernavoda - Pelicanu | N-1 OHL 400 kV Gutinas – Smardan | -0.00379 | 0.00087 | 0.00492 | 0 | -0.03695 | 0.00018 | -0.00012 | -0.0003 | 0.00015 | 0.00012 | -0.01426 | 0.0029 | 0.00302 | 0.00058 | 7e-05 | -0.00998 | -7e-05 | -0.00253 | 0.00015 | 0.05653 | 0.01458 | 0.00218 | -0.00016 | -0.04209 | -0.03427 | -0.00151
[RO-RO] [OPP] OHL 400 kV Cernavoda - Pelicanu | N-1 OHL 400 kV Brasov – Gutinas | -0.00212 | 0.00091 | 0.0059 | 0 | -0.03519 | 0.0002 | -0.00016 | -0.00033 | 0.00016 | 0.00014 | -0.01241 | 0.00348 | 0.00307 | 0.00065 | 0.00152 | -0.00808 | -8e-05 | -0.00272 | 0.00016 | 0.05791 | 0.0162 | 0.00241 | -0.0003 | -0.04052 | -0.03545 | 0.00029
[RO-RO] [OPP] OHL 400 kV Pelicanu - Bucuresti Sud | BC | -0.00083 | 0.00078 | 0.00578 | 0 | -0.03004 | 0.00018 | -0.00018 | -0.0003 | 0.00015 | 0.00012 | -0.00986 | 0.00336 | 0.00249 | 0.0006 | 0.00225 | -0.00601 | -7e-05 | -0.00239 | 0.00015 | 0.05165 | 0.01562 | 0.00219 | -0.00038 | -0.03473 | -0.0299 | 0.00141
[RO-RO] [OPP] OHL 400 kV Pelicanu - Bucuresti Sud | N-1 OHL 400 kV Isaccea - Tulcea Vest | -0.00164 | 0.00075 | 0.00534 | 0 | -0.03126 | 0.00017 | -0.00016 | -0.00028 | 0.00014 | 0.00012 | -0.01086 | 0.00309 | 0.00243 | 0.00056 | 0.00157 | -0.00697 | -7e-05 | -0.00227 | 0.00014 | 0.05077 | 0.01499 | 0.00207 | -0.00033 | -0.03596 | -0.02868 | 0.00057
[RO-RO] [OPP] OHL 400 kV Pelicanu - Bucuresti Sud | N-1 OHL 400 kV Lacu Sarat - Gura Ialomitei | -0.00229 | 0.00074 | 0.00504 | 0 | -0.03244 | 0.00016 | -0.00015 | -0.00027 | 0.00013 | 0.00011 | -0.01172 | 0.00291 | 0.00243 | 0.00054 | 0.00105 | -0.00778 | -7e-05 | -0.00222 | 0.00013 | 0.0506 | 0.01459 | 0.002 | -0.00029 | -0.03718 | -0.02832 | -9e-05
[RO-RO] [OPP] OHL 400 kV Pelicanu - Bucuresti Sud | N-1 OHL 400 kV Tulcea Vest - Tariverde | -0.00164 | 0.00075 | 0.00534 | 0 | -0.03126 | 0.00017 | -0.00016 | -0.00028 | 0.00014 | 0.00012 | -0.01086 | 0.00309 | 0.00243 | 0.00056 | 0.00157 | -0.00697 | -7e-05 | -0.00227 | 0.00014 | 0.05077 | 0.01499 | 0.00207 | -0.00033 | -0.03596 | -0.02868 | 0.00057
[RO-RO] [OPP] OHL 400 kV Pelicanu - Bucuresti Sud | N-1 OHL 400 kV Tariverde - Constanta Nord | -0.00164 | 0.00075 | 0.00534 | 0 | -0.03126 | 0.00017 | -0.00016 | -0.00028 | 0.00014 | 0.00012 | -0.01086 | 0.00309 | 0.00243 | 0.00056 | 0.00157 | -0.00697 | -7e-05 | -0.00227 | 0.00014 | 0.05077 | 0.01499 | 0.00207 | -0.00033 | -0.03596 | -0.02868 | 0.00057
[RO-RO] [OPP] OHL 400 kV Pelicanu - Bucuresti Sud | N-1 OHL 400 kV Constanta Nord- Cernavoda | -0.00147 | 0.00075 | 0.00541 | 0 | -0.03094 | 0.00017 | -0.00017 | -0.00028 | 0.00014 | 0.00012 | -0.01063 | 0.00314 | 0.00244 | 0.00057 | 0.0017 | -0.00676 | -7e-05 | -0.00229 | 0.00014 | 0.05082 | 0.01508 | 0.00208 | -0.00034 | -0.03563 | -0.02885 | 0.00074
[RO-RO] [OPP] OHL 400 kV Pelicanu - Bucuresti Sud | N-1 OHL 400 kV Gura Ialomitei - Bucuresti Sud | -0.00141 | 0.00112 | 0.00827 | 0 | -0.04387 | 0.00026 | -0.00026 | -0.00043 | 0.00021 | 0.00018 | -0.01456 | 0.00481 | 0.00361 | 0.00086 | 0.00308 | -0.00896 | -0.00011 | -0.00344 | 0.00021 | 0.07496 | 0.02248 | 0.00314 | -0.00054 | -0.05068 | -0.04317 | 0.00182
[RO-RO] [OPP] OHL 400 kV Pelicanu - Bucuresti Sud | N-1 OHL 400 kV Gutinas – Smardan | -0.00286 | 0.00092 | 0.0056 | 0 | -0.03639 | 0.00019 | -0.00015 | -0.00033 | 0.00016 | 0.00013 | -0.01338 | 0.0033 | 0.00313 | 0.00064 | 0.00094 | -0.00903 | -8e-05 | -0.00271 | 0.00016 | 0.05766 | 0.01582 | 0.00237 | -0.00023 | -0.04165 | -0.03609 | -0.00048
[RO-RO] [OPP] OHL 400 kV Pelicanu - Bucuresti Sud | N-1 OHL 400 kV Brasov – Gutinas | -0.00113 | 0.00097 | 0.00664 | 0 | -0.03471 | 0.00021 | -0.00019 | -0.00036 | 0.00018 | 0.00015 | -0.01152 | 0.00392 | 0.0032 | 0.00071 | 0.00244 | -0.00709 | -9e-05 | -0.00293 | 0.00018 | 0.05934 | 0.01756 | 0.00262 | -0.00037 | -0.04019 | -0.03755 | 0.00138
[RO-RO] [OPP] OHL 400 kV Gura Ialomitei - Bucuresti Sud | BC | -0.00125 | 0.00074 | 0.00531 | 0 | -0.02952 | 0.00017 | -0.00016 | -0.00028 | 0.00014 | 0.00012 | -0.01003 | 0.00308 | 0.00239 | 0.00056 | 0.00178 | -0.00631 | -7e-05 | -0.00224 | 0.00014 | 0.04974 | 0.01462 | 0.00204 | -0.00033 | -0.03403 | -0.02832 | 0.00088
[RO-RO] [OPP] OHL 400 kV Gura Ialomitei - Bucuresti Sud | N-1 OHL 400 kV Isaccea - Tulcea Vest | -0.0021 | 0.0007 | 0.00485 | 0 | -0.0308 | 0.00016 | -0.00014 | -0.00026 | 0.00013 | 0.00011 | -0.01106 | 0.0028 | 0.00232 | 0.00052 | 0.00107 | -0.00731 | -6e-05 | -0.00212 | 0.00013 | 0.04883 | 0.01396 | 0.00192 | -0.00028 | -0.03532 | -0.02706 | 1e-05
[RO-RO] [OPP] OHL 400 kV Gura Ialomitei - Bucuresti Sud | N-1 OHL 400 kV Lacu Sarat - Gura Ialomitei | -0.00284 | 0.00069 | 0.0045 | 0 | -0.03214 | 0.00015 | -0.00013 | -0.00025 | 0.00012 | 0.0001 | -0.01204 | 0.00259 | 0.00232 | 0.00049 | 0.00047 | -0.00823 | -6e-05 | -0.00206 | 0.00012 | 0.04861 | 0.0135 | 0.00184 | -0.00024 | -0.0367 | -0.0266 | -0.00074
[RO-RO] [OPP] OHL 400 kV Gura Ialomitei - Bucuresti Sud | N-1 OHL 400 kV Tulcea Vest - Tariverde | -0.0021 | 0.0007 | 0.00485 | 0 | -0.0308 | 0.00016 | -0.00014 | -0.00026 | 0.00013 | 0.00011 | -0.01106 | 0.0028 | 0.00232 | 0.00052 | 0.00107 | -0.00731 | -6e-05 | -0.00212 | 0.00013 | 0.04883 | 0.01396 | 0.00192 | -0.00028 | -0.03532 | -0.02706 | 1e-05
[RO-RO] [OPP] OHL 400 kV Gura Ialomitei - Bucuresti Sud | N-1 OHL 400 kV Tariverde - Constanta Nord | -0.0021 | 0.0007 | 0.00485 | 0 | -0.0308 | 0.00016 | -0.00014 | -0.00026 | 0.00013 | 0.00011 | -0.01106 | 0.0028 | 0.00232 | 0.00052 | 0.00107 | -0.00731 | -6e-05 | -0.00212 | 0.00013 | 0.04883 | 0.01396 | 0.00192 | -0.00028 | -0.03532 | -0.02706 | 1e-05
[RO-RO] [OPP] OHL 400 kV Gura Ialomitei - Bucuresti Sud | N-1 OHL 400 kV Constanta Nord- Cernavoda | -0.00192 | 0.00071 | 0.00493 | 0 | -0.03046 | 0.00016 | -0.00015 | -0.00026 | 0.00013 | 0.00011 | -0.01082 | 0.00285 | 0.00233 | 0.00052 | 0.00121 | -0.00709 | -7e-05 | -0.00214 | 0.00013 | 0.04889 | 0.01406 | 0.00194 | -0.00029 | -0.03497 | -0.02723 | 0.00018
[RO-RO] [OPP] OHL 400 kV Gura Ialomitei - Bucuresti Sud | N-1 OHL 400 kV Cernavoda - Pelicanu | -0.00199 | 0.00103 | 0.00737 | 0 | -0.04198 | 0.00023 | -0.00022 | -0.00039 | 0.00019 | 0.00016 | -0.01442 | 0.00428 | 0.00336 | 0.00078 | 0.00232 | -0.00916 | -0.0001 | -0.00314 | 0.00019 | 0.07024 | 0.02044 | 0.00285 | -0.00045 | -0.04835 | -0.03975 | 0.001
[RO-RO] [OPP] OHL 400 kV Gura Ialomitei - Bucuresti Sud | N-1 OHL 400 kV Gutinas – Smardan | -0.0032 | 0.00087 | 0.00513 | 0 | -0.03559 | 0.00018 | -0.00013 | -0.00031 | 0.00015 | 0.00013 | -0.01339 | 0.00302 | 0.00299 | 0.00059 | 0.00052 | -0.00919 | -8e-05 | -0.00255 | 0.00015 | 0.05549 | 0.01481 | 0.00221 | -0.00019 | -0.04064 | -0.03423 | -0.00092
[RO-RO] [OPP] OHL 400 kV Gura Ialomitei - Bucuresti Sud | N-1 OHL 400 kV Brasov – Gutinas | -0.00154 | 0.00092 | 0.00612 | 0 | -0.03392 | 0.0002 | -0.00018 | -0.00034 | 0.00017 | 0.00014 | -0.01158 | 0.00361 | 0.00305 | 0.00067 | 0.00196 | -0.00733 | -8e-05 | -0.00275 | 0.00017 | 0.05699 | 0.01644 | 0.00245 | -0.00033 | -0.03917 | -0.03553 | 0.00085
[RO-RO] [OPP] OHL 400 kV Gutinas - Smardan | BC | -0.01209 | 0.00082 | -0.00109 | 0 | -0.03771 | 9e-05 | 0.00021 | -0.00017 | 7e-05 | 6e-05 | -0.02088 | -0.00038 | 0.00376 | 0.00022 | -0.00778 | -0.01794 | -4e-05 | -0.00189 | 7e-05 | 0.03572 | 0.00116 | 0.00107 | 0.00088 | -0.04108 | -0.03675 | -0.01119
[RO-RO] [OPP] OHL 400 kV Gutinas - Smardan | N-1 OHL 400 kV Isaccea - Tulcea Vest | -0.01092 | 0.00086 | -0.00045 | 0 | -0.03595 | 0.00011 | 0.00018 | -0.0002 | 8e-05 | 7e-05 | -0.01945 | 2e-05 | 0.00385 | 0.00027 | -0.0068 | -0.01656 | -4e-05 | -0.00206 | 8e-05 | 0.03697 | 0.00208 | 0.00124 | 0.00081 | -0.03932 | -0.03849 | -0.00999
[RO-RO] [OPP] OHL 400 kV Gutinas - Smardan | N-1 OHL 400 kV Lacu Sarat - Gura Ialomitei | -0.00951 | 0.00089 | 0.00022 | 0 | -0.03346 | 0.00012 | 0.00015 | -0.00022 | 9e-05 | 8e-05 | -0.01761 | 0.00042 | 0.00386 | 0.00032 | -0.00566 | -0.01481 | -5e-05 | -0.00219 | 9e-05 | 0.03756 | 0.003 | 0.0014 | 0.00073 | -0.03675 | -0.03953 | -0.00856
[RO-RO] [OPP] OHL 400 kV Gutinas - Smardan | N-1 OHL 400 kV Tulcea Vest - Tariverde | -0.01092 | 0.00086 | -0.00045 | 0 | -0.03595 | 0.00011 | 0.00018 | -0.0002 | 8e-05 | 7e-05 | -0.01945 | 2e-05 | 0.00385 | 0.00027 | -0.0068 | -0.01656 | -4e-05 | -0.00206 | 8e-05 | 0.03697 | 0.00208 | 0.00124 | 0.00081 | -0.03932 | -0.03849 | -0.00999
[RO-RO] [OPP] OHL 400 kV Gutinas - Smardan | N-1 OHL 400 kV Tariverde - Constanta Nord | -0.01092 | 0.00086 | -0.00045 | 0 | -0.03595 | 0.00011 | 0.00018 | -0.0002 | 8e-05 | 7e-05 | -0.01945 | 2e-05 | 0.00385 | 0.00027 | -0.0068 | -0.01656 | -4e-05 | -0.00206 | 8e-05 | 0.03697 | 0.00208 | 0.00124 | 0.00081 | -0.03932 | -0.03849 | -0.00999
[RO-RO] [OPP] OHL 400 kV Gutinas - Smardan | N-1 OHL 400 kV Constanta Nord- Cernavoda | -0.01129 | 0.00085 | -0.00063 | 0 | -0.03658 | 0.0001 | 0.00019 | -0.00019 | 8e-05 | 6e-05 | -0.01992 | -0.0001 | 0.00383 | 0.00026 | -0.0071 | -0.017 | -4e-05 | -0.00201 | 7e-05 | 0.03674 | 0.00184 | 0.0012 | 0.00083 | -0.03996 | -0.03805 | -0.01036
[RO-RO] [OPP] OHL 400 kV Gutinas - Smardan | N-1 OHL 400 kV Cernavoda - Pelicanu | -0.01232 | 0.00091 | -0.00045 | 0 | -0.04155 | 0.00011 | 0.00019 | -0.00021 | 8e-05 | 7e-05 | -0.02223 | -1e-05 | 0.00406 | 0.00029 | -0.00761 | -0.01882 | -5e-05 | -0.00216 | 8e-05 | 0.04204 | 0.00295 | 0.00132 | 0.00084 | -0.04549 | -0.04027 | -0.01116
[RO-RO] [OPP] OHL 400 kV Gutinas - Smardan | N-1 OHL 400 kV Gura Ialomitei - Bucuresti Sud | -0.01226 | 0.00092 | -0.00035 | 0 | -0.04178 | 0.00012 | 0.00018 | -0.00021 | 9e-05 | 7e-05 | -0.02226 | 5e-05 | 0.00409 | 0.0003 | -0.00753 | -0.01881 | -5e-05 | -0.0022 | 8e-05 | 0.04258 | 0.00318 | 0.00135 | 0.00083 | -0.04578 | -0.04065 | -0.01107
[RO-RO] [OPP] OHL 400 kV Gutinas - Smardan | N-1 OHL 400 kV Bucuresti Sud - Domnesti | -0.01356 | 0.00088 | -0.00126 | 0 | -0.04236 | 0.0001 | 0.00023 | -0.00018 | 7e-05 | 6e-05 | -0.02344 | -0.00047 | 0.00405 | 0.00023 | -0.00873 | -0.02013 | -4e-05 | -0.00202 | 7e-05 | 0.04579 | 0.00142 | 0.00114 | 0.00095 | -0.04613 | -0.0393 | -0.01253
[RO-RO] [OPP] OHL 400 kV Gutinas - Smardan | N-1 TIE 400 kV Isaccea - Vulcanesti | -0.03777 | -0.00035 | -0.0156 | 0 | -0.07553 | -0.00026 | 0.00077 | 0.0004 | -0.00024 | -0.0002 | -0.05194 | -0.00943 | 0.00101 | -0.00103 | -0.02944 | -0.04817 | 0.00011 | 0.00234 | -0.00023 | 0.00346 | -0.01944 | -0.00312 | 0.00224 | -0.079 | 0.0105 | -0.03764
[RO-RO] [OPP] OHL 400 kV Smardan - Isaccea c1 | BC | 0 | 0 | 0 |  | 0 | 0 |  |  | 0 | 0 | 0 | 0 |  |  | 0 | 0 | 0 |  | 0 | 0 | 0 | 0 | 0 | 0 | 0 | 0
[RO-RO] [OPP] OHL 400 kV Smardan - Isaccea c1 | N-1 OHL 400 kV Lacu Sarat - Isaccea | 0 | 0 | 0 |  | 0 | 0 |  |  | 0 | 0 | 0 | 0 |  |  | 0 | 0 | 0 |  | 0 | 0 | 0 | 0 | 0 | 0 | 0 | 0
[RO-RO] [OPP] OHL 400 kV Smardan - Isaccea c2 | BC | 0.00198 | 0.00096 | 0.00493 | 0 | -0.01076 | 0.00019 | -9e-05 | -0.00033 | 0.00016 | 0.00013 | -0.00189 | 0.00324 | 0.00337 | 0.00062 | 0.00329 | -0.0002 | -8e-05 | -0.00279 | 0.00016 | 0.03647 | 0.00909 | 0.00228 | 1e-05 | -0.01303 | -0.04064 | 0.00293
[RO-RO] [OPP] OHL 400 kV Smardan - Isaccea c2 | N-1 OHL 400 kV Lacu Sarat - Isaccea | 0.00739 | 0.00146 | 0.00923 | 0 | -0.00746 | 0.00032 | -0.00023 | -0.00053 | 0.00026 | 0.00022 | 0.00319 | 0.00595 | 0.00488 | 0.00104 | 0.00839 | 0.00531 | -0.00013 | -0.00442 | 0.00026 | 0.0544 | 0.01601 | 0.00376 | -0.00026 | -0.01049 | -0.0616 | 0.00881
[RO-RO] [OPP] OHL 400 kV Bucuresti Sud - Domnesti | BC | -0.01274 | 0.00052 | -0.00149 | 0 | -0.04043 | 5e-05 | 0.00017 | -9e-05 | 3e-05 | 3e-05 | -0.02225 | -0.00084 | 0.00257 | 9e-05 | -0.00824 | -0.01905 | -2e-05 | -0.00111 | 3e-05 | 0.08748 | 0.00223 | 0.00058 | 0.00064 | -0.04383 | -0.02223 | -0.0116
[RO-RO] [OPP] OHL 400 kV Bucuresti Sud - Domnesti | N-1 OHL 400 kV Gutinas – Smardan | -0.01554 | 0.00071 | -0.00174 | 0 | -0.04915 | 7e-05 | 0.00021 | -0.00013 | 5e-05 | 4e-05 | -0.02708 | -0.00093 | 0.00344 | 0.00015 | -0.01003 | -0.0232 | -3e-05 | -0.00155 | 5e-05 | 0.09574 | 0.0025 | 0.00082 | 0.00084 | -0.05334 | -0.03073 | -0.01419
[RO-RO] [OPP] OHL 400 kV Portile de Fier - Urechesti | BC | -0.00038 | 0.00141 | 0.02554 | -1e-05 | -0.07893 | 0.00051 | -0.00117 | -0.00082 | 0.00045 | 0.00038 | -0.03296 | 0.01318 | 0.00207 | 0.0019 | 0.01185 | -0.02457 | -0.00021 | -0.00551 | 0.00045 | -0.1483 | 0.08355 | 0.00661 | -0.0035 | -0.0712 | -0.04045 | 0.00669
[RO-RO] [OPP] OHL 400 kV Portile de Fier - Urechesti | N-1 OHL 400 kV Domnesti-Urechesti | -0.0039 | 0.00119 | 0.022 | -1e-05 | -0.07637 | 0.00044 | -0.00101 | -0.0007 | 0.00038 | 0.00032 | -0.03473 | 0.01116 | 0.00169 | 0.00162 | 0.0081 | -0.02724 | -0.00018 | -0.00467 | 0.00038 | -0.14661 | 0.07565 | 0.00568 | -0.00307 | -0.06774 | -0.03304 | 0.00239
[RO-RO] [OPP] OHL 400 kV Brasov – Gutinas | BC | -0.0015 | 0.00093 | 0.0042 | 0 | -0.02282 | 0.00018 | -7e-05 | -0.00031 | 0.00014 | 0.00012 | -0.00806 | 0.00272 | 0.00344 | 0.00057 | 0.00096 | -0.00528 | -7e-05 | -0.00263 | 0.00014 | 0.03756 | 0.00943 | 0.00214 | 2e-05 | -0.02665 | -0.03738 | -0.00012
[RO-RO] [OPP] OHL 400 kV Brazi Vest - Darste | BC | -0.0252 | -0.00018 | -0.01289 | 0 | -0.03512 | -0.0002 | 0.00066 | 0.0003 | -0.00018 | -0.00015 | -0.02997 | -0.00742 | 0.00131 | -0.0008 | -0.02099 | -0.02953 | 8e-05 | 0.00162 | -0.00018 | -0.09125 | -0.02214 | -0.00244 | 0.00202 | -0.03517 | 0.002 | -0.0265
[RO-RO] [OPP] OHL 220 kV Portile de Fier-Resita c1 | N-1 TIE 400 kV Resita-Pancevo c2 | 0.01487 | -0.0001 | 0.00541 | 0 | 0.01975 | 6e-05 | -0.00029 | -8e-05 | 6e-05 | 5e-05 | 0.01799 | 0.00316 | -0.00145 | 0.00027 | 0.01163 | 0.01815 | -2e-05 | -0.00028 | 6e-05 | 0.03017 | 0.00961 | 0.0007 | -0.00085 | 0.01918 | 0.00288 | 0.01629
[RO-RO] [OPP] OHL 220 kV Portile de Fier-Resita c2 | N-1 TIE 400 kV Resita-Pancevo c2 | 0.01487 | -0.0001 | 0.00541 | 0 | 0.01975 | 6e-05 | -0.00029 | -8e-05 | 6e-05 | 5e-05 | 0.01799 | 0.00316 | -0.00145 | 0.00027 | 0.01163 | 0.01815 | -2e-05 | -0.00028 | 6e-05 | 0.03017 | 0.00961 | 0.0007 | -0.00085 | 0.01918 | 0.00288 | 0.01629
[RO-RO] [OPP] OHL 220 kV Resita-Timisoara c1 | N-1 TIE 400 kV Resita-Pancevo c2 | 0.02997 | 4e-05 | 0.01847 | 0 | 0.03022 | 0.00025 | -0.00095 | -0.00037 | 0.00023 | 0.00019 | 0.03139 | 0.01008 | -0.00311 | 0.00104 | 0.02657 | 0.03219 | -0.0001 | -0.00178 | 0.00023 | 0.03072 | 0.03819 | 0.00311 | -0.00284 | 0.02984 | -0.00065 | 0.03239
[RO-RO] [OPP] OHL 220 kV Resita-Timisoara c2 | N-1 TIE 400 kV Resita-Pancevo c2 | 0.02997 | 4e-05 | 0.01847 | 0 | 0.03022 | 0.00025 | -0.00095 | -0.00037 | 0.00023 | 0.00019 | 0.03139 | 0.01008 | -0.00311 | 0.00104 | 0.02657 | 0.03219 | -0.0001 | -0.00178 | 0.00023 | 0.03072 | 0.03819 | 0.00311 | -0.00284 | 0.02984 | -0.00065 | 0.03239
[RO-RO] [OPP] OHL 220 kV Arad-Timisoara | N-1 TIE 400 kV Resita-Pancevo c2 | -0.03337 | 0.00015 | -0.01858 | 0 | -0.03793 | -0.00022 | 0.00097 | 0.00032 | -0.00021 | -0.00018 | -0.03676 | -0.01011 | 0.00409 | -0.00098 | -0.02874 | -0.03725 | 9e-05 | 0.00135 | -0.00021 | -0.04225 | -0.03764 | -0.0028 | 0.00289 | -0.03726 | -0.00394 | -0.03584
[RO-RO] [OPP] OHL 220 kV Arad-Calea Aradului | N-1 TIE 400 kV Resita-Pancevo c2 | -0.02354 | 0.00011 | -0.01311 | 0 | -0.02677 | -0.00016 | 0.00068 | 0.00023 | -0.00015 | -0.00013 | -0.02594 | -0.00714 | 0.00289 | -0.00069 | -0.02028 | -0.02628 | 6e-05 | 0.00095 | -0.00015 | -0.02981 | -0.02656 | -0.00197 | 0.00204 | -0.02629 | -0.00278 | -0.02529
[RO-RO] [OPP] OHL 220 kV CaleaAradului-Sacalaz | N-1 TIE 400 kV Resita-Pancevo c2 | -0.02354 | 0.00011 | -0.01311 | 0 | -0.02677 | -0.00016 | 0.00068 | 0.00023 | -0.00015 | -0.00013 | -0.02594 | -0.00714 | 0.00289 | -0.00069 | -0.02028 | -0.02628 | 6e-05 | 0.00095 | -0.00015 | -0.02981 | -0.02656 | -0.00197 | 0.00204 | -0.02629 | -0.00278 | -0.02529
[RO-RO] [OPP] OHL 220 kV Sacalaz-Timisoara | N-1 TIE 400 kV Resita-Pancevo c2 | -0.02003 | 9e-05 | -0.01115 | 0 | -0.02277 | -0.00013 | 0.00058 | 0.00019 | -0.00013 | -0.00011 | -0.02206 | -0.00607 | 0.00245 | -0.00059 | -0.01725 | -0.02236 | 6e-05 | 0.00081 | -0.00013 | -0.02536 | -0.02259 | -0.00168 | 0.00173 | -0.02236 | -0.00236 | -0.02151
[RO-RO] [OPP] OHL 220 kV Mintia-Timisoara | N-1 TIE 400 kV Resita-Pancevo c2 | -0.00303 | -0.00034 | -0.00523 | 0 | 0.00426 | -0.00011 | 0.00025 | 0.00018 | -0.0001 | -8e-05 | -7e-05 | -0.00291 | -0.00075 | -0.00042 | -0.00411 | -0.00085 | 5e-05 | 0.00126 | -0.0001 | 0.01063 | -0.01219 | -0.00145 | 0.00076 | 0.00387 | 0.00801 | -0.00365
[RO-RO] [OPP] OHL 220 kV Urechesti-Targu Jiu Nord | N-1 TIE 400 kV Resita-Pancevo c2 | 0.03009 | -1e-05 | 0.01416 | 0 | 0.04062 | 0.00019 | -0.00074 | -0.00028 | 0.00018 | 0.00015 | 0.03605 | 0.00806 | -0.0025 | 0.0008 | 0.02465 | 0.03591 | -8e-05 | -0.0013 | 0.00018 | 0.04438 | 0.02438 | 0.00232 | -0.00223 | 0.03917 | 0.00205 | 0.03191
[RO-RO] [OPP] OHL 220 kV Paroseni-Targu Jiu Nord | N-1 TIE 400 kV Resita-Pancevo c2 | -0.03009 | 1e-05 | -0.01416 | 0 | -0.04062 | -0.00019 | 0.00074 | 0.00028 | -0.00018 | -0.00015 | -0.03605 | -0.00806 | 0.0025 | -0.0008 | -0.02465 | -0.03591 | 8e-05 | 0.0013 | -0.00018 | -0.04438 | -0.02438 | -0.00232 | 0.00223 | -0.03917 | -0.00205 | -0.03191
[RO-RO] [OPP] OHL 220 kV Paroseni-Baru Mare | N-1 TIE 400 kV Resita-Pancevo c2 | 0.02737 | -1e-05 | 0.01288 | 0 | 0.03694 | 0.00017 | -0.00067 | -0.00025 | 0.00016 | 0.00013 | 0.03278 | 0.00733 | -0.00227 | 0.00073 | 0.02242 | 0.03266 | -7e-05 | -0.00118 | 0.00016 | 0.04036 | 0.02217 | 0.00211 | -0.00203 | 0.03563 | 0.00186 | 0.02902
[RO-RO] [OPP] OHL 220 kV Baru Mare-Hasdat | N-1 TIE 400 kV Resita-Pancevo c2 | 0.03009 | -1e-05 | 0.01416 | 0 | 0.04062 | 0.00019 | -0.00074 | -0.00028 | 0.00018 | 0.00015 | 0.03605 | 0.00806 | -0.0025 | 0.0008 | 0.02465 | 0.03591 | -8e-05 | -0.0013 | 0.00018 | 0.04438 | 0.02438 | 0.00232 | -0.00223 | 0.03917 | 0.00205 | 0.03191
[RO-RO] [OPP] TRA 400/220 kV AT3 Arad | N-1 TIE 400 kV Resita-Pancevo c2 | 0.04569 | -0.00028 | 0.02511 | 0 | 0.05241 | 0.00029 | -0.00131 | -0.00042 | 0.00028 | 0.00023 | 0.05055 | 0.01361 | -0.00593 | 0.00129 | 0.03923 | 0.05118 | -0.00012 | -0.00165 | 0.00028 | 0.05881 | 0.0511 | 0.00364 | -0.0039 | 0.05146 | 0.00678 | 0.04908
[RO-RO] [OPP] TRA 400/220 kV AT Urechesti | N-1 TIE 400 kV Resita-Pancevo c2 | -0.02373 | -9e-05 | -0.01217 | 0 | -0.02834 | -0.00017 | 0.00062 | 0.00026 | -0.00016 | -0.00013 | -0.02711 | -0.00691 | 0.00171 | -0.00072 | -0.01991 | -0.02745 | 7e-05 | 0.00133 | -0.00016 | -0.03403 | -0.02215 | -0.00214 | 0.00187 | -0.02705 | 0.00158 | -0.02548
[RO-RO] [OPP] TRA 400/220 kV AT1 Portile de Fier | BC | -0.01002 | 8e-05 | -0.00329 | 0 | -0.01377 | -3e-05 | 0.00018 | 5e-05 | -3e-05 | -3e-05 | -0.01235 | -0.00196 | 0.00097 | -0.00016 | -0.00769 | -0.01244 | 1e-05 | 0.00013 | -3e-05 | 0.02589 | -0.00558 | -0.00039 | 0.00052 | -0.01335 | -0.00224 | -0.011
[RO-RO] [OPP] TRA 400/220 kV AT1 Portile de Fier | N-1 TIE 400 kV Portile de Fier-Djerdap | -0.0071 | 0.00013 | -0.00139 | 0 | -0.01431 | 0 | 9e-05 | 0 | 0 | 0 | -0.01051 | -0.00088 | 0.00087 | -3e-05 | -0.00495 | -0.01001 | 0 | -0.00017 | 0 | 0.01849 | -0.00022 | 0 | 0.00025 | -0.0136 | -0.00387 | -0.00722
[RO-RO] [OPP] TRA 400/220 kV AT1 Portile de Fier | N-1 OHL 220 kV Portile de Fier-Resita 1&2 | 0 | 0 | 0 | 0 | 0 | 0 | 0 | 0 | 0 | 0 | 0 | 0 | 0 | 0 | 0 | 0 | 0 | 0 | 0 | 0.04705 | 0 | 0 | 0 | 0 | 0 | 0
[RO-RO] [OPP] TRA 400/220 kV AT1 Portile de Fier | N-1 TRA 400/220 kV AT2 Portile de Fier | -0.01431 | 0.00012 | -0.00469 | 0 | -0.01966 | -5e-05 | 0.00025 | 7e-05 | -5e-05 | -4e-05 | -0.01764 | -0.00279 | 0.00138 | -0.00023 | -0.01098 | -0.01777 | 2e-05 | 0.00018 | -5e-05 | 0.03696 | -0.00797 | -0.00056 | 0.00075 | -0.01906 | -0.00321 | -0.0157
[RO-RO] [OPP] TRA 400/220 kV AT1 Portile de Fier | N-1 TRA 400/220 kV AT3 Portile de Fier | -0.01428 | 0.00012 | -0.00468 | 0 | -0.01961 | -5e-05 | 0.00025 | 7e-05 | -5e-05 | -4e-05 | -0.01759 | -0.00279 | 0.00138 | -0.00023 | -0.01095 | -0.01772 | 2e-05 | 0.00018 | -5e-05 | 0.03687 | -0.00795 | -0.00056 | 0.00074 | -0.01901 | -0.0032 | -0.01566
[RO-RO] [OPP] TRA 400/220 kV AT1 Portile de Fier | N-1 OHL 400 kV Portile de Fier-Urechesti | -0.01001 | 4e-05 | -0.00396 | 0 | -0.0117 | -5e-05 | 0.00021 | 7e-05 | -5e-05 | -4e-05 | -0.01149 | -0.0023 | 0.00091 | -0.00021 | -0.008 | -0.0118 | 2e-05 | 0.00027 | -5e-05 | 0.02978 | -0.00778 | -0.00057 | 0.00061 | -0.01148 | -0.00118 | -0.01117
[RO-RO] [OPP] TRA 400/220 kV AT1 Portile de Fier | N-1 OHL 400 kV Slatina-Portile de Fier | -0.00999 | 6e-05 | -0.00361 | 0 | -0.01264 | -4e-05 | 0.00019 | 6e-05 | -4e-05 | -3e-05 | -0.01187 | -0.00213 | 0.00093 | -0.00018 | -0.00782 | -0.01208 | 2e-05 | 0.00021 | -4e-05 | 0.02692 | -0.00666 | -0.00048 | 0.00057 | -0.0123 | -0.00163 | -0.01106
[RO-RO] [OPP] TRA 400/220 kV AT2 Portile de Fier | BC | -0.01002 | 8e-05 | -0.00329 | 0 | -0.01377 | -3e-05 | 0.00018 | 5e-05 | -3e-05 | -3e-05 | -0.01235 | -0.00196 | 0.00097 | -0.00016 | -0.00769 | -0.01244 | 1e-05 | 0.00013 | -3e-05 | 0.02589 | -0.00558 | -0.00039 | 0.00052 | -0.01335 | -0.00224 | -0.011
[RO-RO] [OPP] TRA 400/220 kV AT2 Portile de Fier | N-1 TIE 400 kV Portile de Fier-Djerdap | -0.0071 | 0.00013 | -0.00139 | 0 | -0.01431 | 0 | 9e-05 | 0 | 0 | 0 | -0.01051 | -0.00088 | 0.00087 | -3e-05 | -0.00495 | -0.01001 | 0 | -0.00017 | 0 | 0.01849 | -0.00022 | 0 | 0.00025 | -0.0136 | -0.00387 | -0.00722
[RO-RO] [OPP] TRA 400/220 kV AT2 Portile de Fier | N-1 OHL 220 kV Portile de Fier-Resita 1&2 | 0 | 0 | 0 | 0 | 0 | 0 | 0 | 0 | 0 | 0 | 0 | 0 | 0 | 0 | 0 | 0 | 0 | 0 | 0 | 0.04705 | 0 | 0 | 0 | 0 | 0 | 0
[RO-RO] [OPP] TRA 400/220 kV AT2 Portile de Fier | N-1 TRA 400/220 kV AT1 Portile de Fier | -0.01431 | 0.00012 | -0.00469 | 0 | -0.01966 | -5e-05 | 0.00025 | 7e-05 | -5e-05 | -4e-05 | -0.01764 | -0.00279 | 0.00138 | -0.00023 | -0.01098 | -0.01777 | 2e-05 | 0.00018 | -5e-05 | 0.03696 | -0.00797 | -0.00056 | 0.00075 | -0.01906 | -0.00321 | -0.0157
[RO-RO] [OPP] TRA 400/220 kV AT2 Portile de Fier | N-1 TRA 400/220 kV AT3 Portile de Fier | -0.01428 | 0.00012 | -0.00468 | 0 | -0.01961 | -5e-05 | 0.00025 | 7e-05 | -5e-05 | -4e-05 | -0.01759 | -0.00279 | 0.00138 | -0.00023 | -0.01095 | -0.01772 | 2e-05 | 0.00018 | -5e-05 | 0.03687 | -0.00795 | -0.00056 | 0.00074 | -0.01901 | -0.0032 | -0.01566
[RO-RO] [OPP] TRA 400/220 kV AT2 Portile de Fier | N-1 OHL 400 kV Portile de Fier-Urechesti | -0.01001 | 4e-05 | -0.00396 | 0 | -0.0117 | -5e-05 | 0.00021 | 7e-05 | -5e-05 | -4e-05 | -0.01149 | -0.0023 | 0.00091 | -0.00021 | -0.008 | -0.0118 | 2e-05 | 0.00027 | -5e-05 | 0.02978 | -0.00778 | -0.00057 | 0.00061 | -0.01148 | -0.00118 | -0.01117
[RO-RO] [OPP] TRA 400/220 kV AT2 Portile de Fier | N-1 OHL 400 kV Slatina-Portile de Fier | -0.00999 | 6e-05 | -0.00361 | 0 | -0.01264 | -4e-05 | 0.00019 | 6e-05 | -4e-05 | -3e-05 | -0.01187 | -0.00213 | 0.00093 | -0.00018 | -0.00782 | -0.01208 | 2e-05 | 0.00021 | -4e-05 | 0.02692 | -0.00666 | -0.00048 | 0.00057 | -0.0123 | -0.00163 | -0.01106
[RO-RO] [OPP] TRA 400/220 kV AT3 Portile de Fier | BC | -0.00996 | 8e-05 | -0.00327 | 0 | -0.01368 | -3e-05 | 0.00018 | 5e-05 | -3e-05 | -3e-05 | -0.01228 | -0.00194 | 0.00096 | -0.00016 | -0.00764 | -0.01236 | 1e-05 | 0.00013 | -3e-05 | 0.02572 | -0.00555 | -0.00039 | 0.00052 | -0.01326 | -0.00223 | -0.01093
[RO-RO] [OPP] TRA 400/220 kV AT3 Portile de Fier | N-1 TIE 400 kV Portile de Fier-Djerdap | -0.00705 | 0.00013 | -0.00139 | 0 | -0.01422 | 0 | 9e-05 | 0 | 0 | 0 | -0.01044 | -0.00087 | 0.00087 | -3e-05 | -0.00492 | -0.00995 | 0 | -0.00017 | 0 | 0.01837 | -0.00022 | 0 | 0.00025 | -0.01351 | -0.00385 | -0.00717
[RO-RO] [OPP] TRA 400/220 kV AT3 Portile de Fier | N-1 OHL 220 kV Portile de Fier-Resita 1&2 | 0 | 0 | 0 | 0 | 0 | 0 | 0 | 0 | 0 | 0 | 0 | 0 | 0 | 0 | 0 | 0 | 0 | 0 | 0 | 0.04676 | 0 | 0 | 0 | 0 | 0 | 0
[RO-RO] [OPP] TRA 400/220 kV AT3 Portile de Fier | N-1 TRA 400/220 kV AT1 Portile de Fier | -0.01423 | 0.00012 | -0.00466 | 0 | -0.01954 | -5e-05 | 0.00025 | 7e-05 | -5e-05 | -4e-05 | -0.01753 | -0.00278 | 0.00137 | -0.00023 | -0.01091 | -0.01766 | 2e-05 | 0.00018 | -5e-05 | 0.03673 | -0.00792 | -0.00056 | 0.00074 | -0.01894 | -0.00319 | -0.01561
[RO-RO] [OPP] TRA 400/220 kV AT3 Portile de Fier | N-1 TRA 400/220 kV AT2 Portile de Fier | -0.01423 | 0.00012 | -0.00466 | 0 | -0.01954 | -5e-05 | 0.00025 | 7e-05 | -5e-05 | -4e-05 | -0.01753 | -0.00278 | 0.00137 | -0.00023 | -0.01091 | -0.01766 | 2e-05 | 0.00018 | -5e-05 | 0.03673 | -0.00792 | -0.00056 | 0.00074 | -0.01894 | -0.00319 | -0.01561
[RO-RO] [OPP] TRA 400/220 kV AT3 Portile de Fier | N-1 OHL 400 kV Portile de Fier-Urechesti | -0.00995 | 4e-05 | -0.00393 | 0 | -0.01162 | -5e-05 | 0.00021 | 7e-05 | -5e-05 | -4e-05 | -0.01142 | -0.00229 | 0.00091 | -0.00021 | -0.00795 | -0.01172 | 2e-05 | 0.00027 | -4e-05 | 0.02959 | -0.00773 | -0.00056 | 0.00061 | -0.0114 | -0.00118 | -0.0111
[RO-RO] [OPP] TRA 400/220 kV AT3 Portile de Fier | N-1 OHL 400 kV Slatina-Portile de Fier | -0.00993 | 6e-05 | -0.00359 | 0 | -0.01256 | -4e-05 | 0.00019 | 6e-05 | -4e-05 | -3e-05 | -0.0118 | -0.00211 | 0.00092 | -0.00018 | -0.00777 | -0.012 | 2e-05 | 0.0002 | -4e-05 | 0.02675 | -0.00662 | -0.00048 | 0.00056 | -0.01223 | -0.00162 | -0.01099

## 0230
PTDF report
Generated at: | 23/10/2025 21:46:33
Business day: | 2025-10-25
Horizon: | 2DA
Timestamp | 02:30
Border & direction: | South-Romania Exporting
Margin satisfied | False
Process | RAO
CNE Name | CO Name | AL | AT | BA | BE | BG | CH | CZ | DE | ES | FR | GR | HR | HU | IT | ME | MK | NL | PL | PT | RO | RS | SI | SK | TR | UA | XK
[GR-BG] [DIR] TIE 400 kV Thessaloniki - Blagoevgrad | N-1 TIE 400 kV Arachthos - Galatina | 0.07434 | 0.00016 | 0.01507 | 0 | -0.02184 | 0.00023 | -0.00074 | -0.00036 | 0.00021 | 0.00018 | 0.16478 | 0.01036 | -0.00193 | 0.00089 | 0.04583 | 0.09809 | -0.0001 | -0.00194 | 0.00021 | -0.02602 | -0.00162 | 0.00258 | -0.00202 | 0.04053 | -0.00941 | 0.04567
[GR-MK] [DIR] TIE 400 kV Meliti - Bitola | N-1 TIE 400 kV Arachthos - Galatina | 0.04414 | -0.00024 | -0.00211 | 0 | 0.04628 | -5e-05 | 8e-05 | 9e-05 | -5e-05 | -4e-05 | 0.26027 | -0.00061 | -0.00074 | -0.00017 | 0.00737 | -0.30025 | 2e-05 | 0.00069 | -5e-05 | 0.00636 | -0.00978 | -0.00076 | 0.00026 | 0.08336 | 0.00669 | -0.0616
[GR-MK] [DIR] TIE 400 kV Thessaloniki - Dubrovo | N-1 TIE 400 kV Arachthos - Galatina | 0.01838 | -0.00019 | -0.0026 | 0 | 0.04065 | -6e-05 | 0.00011 | 9e-05 | -5e-05 | -4e-05 | 0.12545 | -0.00122 | -0.00044 | -0.00019 | 0.00144 | -0.06224 | 2e-05 | 0.00067 | -5e-05 | 0.00544 | -0.0072 | -0.00075 | 0.00032 | 0.07598 | 0.00596 | -0.03036
[GR-AL] [DIR] TIE 400 kV Kardia - Zemblak | N-1 TIE 400 kV Arachthos - Galatina | 0.21708 | 0.00037 | 0.03494 | -1e-05 | -0.09401 | 0.00055 | -0.00172 | -0.00083 | 0.0005 | 0.00042 | -0.21547 | 0.02462 | -0.00445 | 0.00208 | 0.11481 | -0.11858 | -0.00023 | -0.0046 | 0.0005 | -0.04568 | -0.00735 | 0.00596 | -0.0046 | -0.11352 | -0.0243 | 0.02814
[GR-TR] [DIR] TIE 400 kV Nea Santa - Babaeski | N-1 TIE 400 kV Arachthos - Galatina | -0.04127 | -0.00028 | -0.01097 | 0 | 0.06442 | -0.00019 | 0.00052 | 0.00029 | -0.00017 | -0.00014 | -0.08208 | -0.00722 | 0.00066 | -0.00069 | -0.0276 | -0.05584 | 8e-05 | 0.00177 | -0.00017 | 0.01397 | -0.00447 | -0.00216 | 0.00141 | 0.38615 | 0.01197 | -0.03109
[GR-BG] [OPP] TIE 400 kV Thessaloniki - Blagoevgrad | N-1 TIE 400 kV Arachthos - Galatina | 0.07434 | 0.00016 | 0.01507 | 0 | -0.02184 | 0.00023 | -0.00074 | -0.00036 | 0.00021 | 0.00018 | 0.16478 | 0.01036 | -0.00193 | 0.00089 | 0.04583 | 0.09809 | -0.0001 | -0.00194 | 0.00021 | -0.02602 | -0.00162 | 0.00258 | -0.00202 | 0.04053 | -0.00941 | 0.04567
[GR-MK] [OPP] TIE 400 kV Meliti - Bitola | N-1 TIE 400 kV Arachthos - Galatina | 0.04414 | -0.00024 | -0.00211 | 0 | 0.04628 | -5e-05 | 8e-05 | 9e-05 | -5e-05 | -4e-05 | 0.26027 | -0.00061 | -0.00074 | -0.00017 | 0.00737 | -0.30025 | 2e-05 | 0.00069 | -5e-05 | 0.00636 | -0.00978 | -0.00076 | 0.00026 | 0.08336 | 0.00669 | -0.0616
[GR-MK] [OPP] TIE 400 kV Thessaloniki - Dubrovo | N-1 TIE 400 kV Arachthos - Galatina | 0.01838 | -0.00019 | -0.0026 | 0 | 0.04065 | -6e-05 | 0.00011 | 9e-05 | -5e-05 | -4e-05 | 0.12545 | -0.00122 | -0.00044 | -0.00019 | 0.00144 | -0.06224 | 2e-05 | 0.00067 | -5e-05 | 0.00544 | -0.0072 | -0.00075 | 0.00032 | 0.07598 | 0.00596 | -0.03036
[GR-AL] [OPP] TIE 400 kV Kardia - Zemblak | N-1 TIE 400 kV Arachthos - Galatina | 0.21708 | 0.00037 | 0.03494 | -1e-05 | -0.09401 | 0.00055 | -0.00172 | -0.00083 | 0.0005 | 0.00042 | -0.21547 | 0.02462 | -0.00445 | 0.00208 | 0.11481 | -0.11858 | -0.00023 | -0.0046 | 0.0005 | -0.04568 | -0.00735 | 0.00596 | -0.0046 | -0.11352 | -0.0243 | 0.02814
[GR-TR] [OPP] TIE 400 kV Nea Santa - Babaeski | N-1 TIE 400 kV Arachthos - Galatina | -0.04127 | -0.00028 | -0.01097 | 0 | 0.06442 | -0.00019 | 0.00052 | 0.00029 | -0.00017 | -0.00014 | -0.08208 | -0.00722 | 0.00066 | -0.00069 | -0.0276 | -0.05584 | 8e-05 | 0.00177 | -0.00017 | 0.01397 | -0.00447 | -0.00216 | 0.00141 | 0.38615 | 0.01197 | -0.03109
[GR-BG] [DIR] TIE 400 kV Nea Santa - Maritsa Iztok | N-1 TIE 400 kV Arachthos - Galatina | 0.06059 | 0.0004 | 0.01597 | 0 | -0.10109 | 0.00027 | -0.00076 | -0.00043 | 0.00025 | 0.00021 | 0.12111 | 0.01053 | -0.00099 | 0.001 | 0.04042 | 0.08201 | -0.00011 | -0.00256 | 0.00025 | -0.02059 | 0.00629 | 0.00314 | -0.00206 | 0.06501 | -0.01722 | 0.04539
[GR-BG] [OPP] TIE 400 kV Nea Santa - Maritsa Iztok | N-1 TIE 400 kV Arachthos - Galatina | 0.06059 | 0.0004 | 0.01597 | 0 | -0.10109 | 0.00027 | -0.00076 | -0.00043 | 0.00025 | 0.00021 | 0.12111 | 0.01053 | -0.00099 | 0.001 | 0.04042 | 0.08201 | -0.00011 | -0.00256 | 0.00025 | -0.02059 | 0.00629 | 0.00314 | -0.00206 | 0.06501 | -0.01722 | 0.04539
[BG-RO] [DIR] TIE 400 kV TINTARENI-KOZLODUI 2 | BC | -0.07592 | -0.00014 | -0.02196 | 0 | -0.13512 | -0.00032 | 0.00111 | 0.00049 | -0.0003 | -0.00025 | -0.10881 | -0.01412 | 0.00316 | -0.00124 | -0.0553 | -0.10553 | 0.00013 | 0.00251 | -0.0003 | 0.07612 | -0.00747 | -0.0037 | 0.00318 | -0.12105 | 0.00586 | -0.07654
[BG-RO] [DIR] TIE 400 kV TINTARENI-KOZLODUI 2 | N-1 TIE 400 kV TINTARENI-KOZLODUI 1 | -0.12285 | -0.00023 | -0.03554 | 0 | -0.21863 | -0.00052 | 0.0018 | 0.00079 | -0.00048 | -0.0004 | -0.17606 | -0.02285 | 0.00512 | -0.00201 | -0.08948 | -0.17076 | 0.00021 | 0.00406 | -0.00048 | 0.12317 | -0.01209 | -0.00599 | 0.00514 | -0.19586 | 0.00948 | -0.12385
[BG-RO] [DIR] TIE 400 kV TINTARENI-KOZLODUI 2 | N-1 TIE 400 kV PORTILE DE FIER - DJERDAP | -0.08568 | -0.00032 | -0.02829 | 0 | -0.13328 | -0.00043 | 0.00142 | 0.00065 | -0.00039 | -0.00033 | -0.11496 | -0.01774 | 0.00348 | -0.00163 | -0.06445 | -0.11365 | 0.00018 | 0.0035 | -0.00039 | 0.10082 | -0.02544 | -0.00501 | 0.00407 | -0.12021 | 0.01129 | -0.08917
[BG-RO] [DIR] TIE 400 kV TINTARENI-KOZLODUI 2 | N-1 TIE 400 kV MEDGIDIA SUD - VARNA | -0.08178 | -0.00025 | -0.02432 | 0 | -0.14796 | -0.00037 | 0.00122 | 0.00056 | -0.00034 | -0.00028 | -0.11714 | -0.0156 | 0.00309 | -0.0014 | -0.0598 | -0.11314 | 0.00015 | 0.00299 | -0.00034 | 0.07718 | -0.00993 | -0.00425 | 0.00346 | -0.13436 | 0.00998 | -0.08227
[BG-RO] [DIR] TIE 400 kV TINTARENI-KOZLODUI 2 | N-1 TIE 400 kV MEDGIDIA SUD - DOBRUDJA | -0.08148 | -0.00024 | -0.0242 | 0 | -0.14729 | -0.00037 | 0.00121 | 0.00056 | -0.00034 | -0.00028 | -0.1167 | -0.01552 | 0.00309 | -0.00139 | -0.05957 | -0.11275 | 0.00015 | 0.00297 | -0.00034 | 0.07712 | -0.00981 | -0.00422 | 0.00345 | -0.13365 | 0.00977 | -0.08198
[BG-RO] [DIR] TIE 400 kV TINTARENI-KOZLODUI 1 | BC | -0.07592 | -0.00014 | -0.02196 | 0 | -0.13512 | -0.00032 | 0.00111 | 0.00049 | -0.0003 | -0.00025 | -0.10881 | -0.01412 | 0.00316 | -0.00124 | -0.0553 | -0.10553 | 0.00013 | 0.00251 | -0.0003 | 0.07612 | -0.00747 | -0.0037 | 0.00318 | -0.12105 | 0.00586 | -0.07654
[BG-RO] [DIR] TIE 400 kV TINTARENI-KOZLODUI 1 | N-1 TIE 400 kV TINTARENI-KOZLODUI 2 | -0.12285 | -0.00023 | -0.03554 | 0 | -0.21863 | -0.00052 | 0.0018 | 0.00079 | -0.00048 | -0.0004 | -0.17606 | -0.02285 | 0.00512 | -0.00201 | -0.08948 | -0.17076 | 0.00021 | 0.00406 | -0.00048 | 0.12317 | -0.01209 | -0.00599 | 0.00514 | -0.19586 | 0.00948 | -0.12385
[BG-RO] [DIR] TIE 400 kV TINTARENI-KOZLODUI 1 | N-1 TIE 400 kV PORTILE DE FIER - DJERDAP | -0.08568 | -0.00032 | -0.02829 | 0 | -0.13328 | -0.00043 | 0.00142 | 0.00065 | -0.00039 | -0.00033 | -0.11496 | -0.01774 | 0.00348 | -0.00163 | -0.06445 | -0.11365 | 0.00018 | 0.0035 | -0.00039 | 0.10082 | -0.02544 | -0.00501 | 0.00407 | -0.12021 | 0.01129 | -0.08917
[BG-RO] [DIR] TIE 400 kV TINTARENI-KOZLODUI 1 | N-1 TIE 400 kV MEDGIDIA SUD - VARNA | -0.08178 | -0.00025 | -0.02432 | 0 | -0.14796 | -0.00037 | 0.00122 | 0.00056 | -0.00034 | -0.00028 | -0.11714 | -0.0156 | 0.00309 | -0.0014 | -0.0598 | -0.11314 | 0.00015 | 0.00299 | -0.00034 | 0.07718 | -0.00993 | -0.00425 | 0.00346 | -0.13436 | 0.00998 | -0.08227
[BG-RO] [DIR] TIE 400 kV TINTARENI-KOZLODUI 1 | N-1 TIE 400 kV MEDGIDIA SUD - DOBRUDJA | -0.08148 | -0.00024 | -0.0242 | 0 | -0.14729 | -0.00037 | 0.00121 | 0.00056 | -0.00034 | -0.00028 | -0.1167 | -0.01552 | 0.00309 | -0.00139 | -0.05957 | -0.11275 | 0.00015 | 0.00297 | -0.00034 | 0.07712 | -0.00981 | -0.00422 | 0.00345 | -0.13365 | 0.00977 | -0.08198
[BG-RO] [DIR] TIE 400 kV DOBRUDJA- MEDGIDIA SUD | BC | -0.06129 | -0.00111 | -0.02465 | 1e-05 | -0.13419 | -0.00048 | 0.0011 | 0.00077 | -0.00043 | -0.00036 | -0.0871 | -0.01546 | -0.00076 | -0.00169 | -0.04707 | -0.07956 | 0.0002 | 0.00505 | -0.00042 | 0.01109 | -0.02574 | -0.00571 | 0.00298 | -0.13904 | 0.04309 | -0.05996
[BG-RO] [DIR] TIE 400 kV DOBRUDJA- MEDGIDIA SUD | N-1 TIE 400 kV MEDGIDIA SUD - VARNA | -0.1052 | -0.00191 | -0.04232 | 1e-05 | -0.23033 | -0.00083 | 0.00189 | 0.00132 | -0.00073 | -0.00061 | -0.14952 | -0.02654 | -0.00131 | -0.0029 | -0.0808 | -0.13657 | 0.00034 | 0.00866 | -0.00073 | 0.01903 | -0.04419 | -0.0098 | 0.00511 | -0.23873 | 0.07396 | -0.10292
[BG-RO] [DIR] TIE 400 kV MEDGIDIA SUD - VARNA | BC | -0.06326 | -0.00115 | -0.02544 | 1e-05 | -0.1385 | -0.0005 | 0.00114 | 0.00079 | -0.00044 | -0.00037 | -0.08991 | -0.01596 | -0.00078 | -0.00175 | -0.04859 | -0.08212 | 0.00021 | 0.00521 | -0.00044 | 0.01144 | -0.02656 | -0.00589 | 0.00307 | -0.14361 | 0.04447 | -0.06189
[BG-RO] [DIR] TIE 400 kV MEDGIDIA SUD - VARNA | N-1 TIE 400 kV MEDGIDIA SUD - DOBRUDJA | -0.10621 | -0.00192 | -0.04272 | 1e-05 | -0.23254 | -0.00084 | 0.00191 | 0.00133 | -0.00074 | -0.00062 | -0.15096 | -0.02679 | -0.00132 | -0.00293 | -0.08158 | -0.13788 | 0.00035 | 0.00874 | -0.00073 | 0.01922 | -0.04461 | -0.00989 | 0.00516 | -0.24105 | 0.07467 | -0.10391
[BG-RO] [OPP] TIE 400 kV TINTARENI-KOZLODUI 2 | BC | -0.07592 | -0.00014 | -0.02196 | 0 | -0.13512 | -0.00032 | 0.00111 | 0.00049 | -0.0003 | -0.00025 | -0.10881 | -0.01412 | 0.00316 | -0.00124 | -0.0553 | -0.10553 | 0.00013 | 0.00251 | -0.0003 | 0.07612 | -0.00747 | -0.0037 | 0.00318 | -0.12105 | 0.00586 | -0.07654
[BG-RO] [OPP] TIE 400 kV TINTARENI-KOZLODUI 2 | N-1 TIE 400 kV TINTARENI-KOZLODUI 1 | -0.12285 | -0.00023 | -0.03554 | 0 | -0.21863 | -0.00052 | 0.0018 | 0.00079 | -0.00048 | -0.0004 | -0.17606 | -0.02285 | 0.00512 | -0.00201 | -0.08948 | -0.17076 | 0.00021 | 0.00406 | -0.00048 | 0.12317 | -0.01209 | -0.00599 | 0.00514 | -0.19586 | 0.00948 | -0.12385
[BG-RO] [OPP] TIE 400 kV TINTARENI-KOZLODUI 2 | N-1 TIE 400 kV PORTILE DE FIER - DJERDAP | -0.08568 | -0.00032 | -0.02829 | 0 | -0.13328 | -0.00043 | 0.00142 | 0.00065 | -0.00039 | -0.00033 | -0.11496 | -0.01774 | 0.00348 | -0.00163 | -0.06445 | -0.11365 | 0.00018 | 0.0035 | -0.00039 | 0.10082 | -0.02544 | -0.00501 | 0.00407 | -0.12021 | 0.01129 | -0.08917
[BG-RO] [OPP] TIE 400 kV TINTARENI-KOZLODUI 2 | N-1 TIE 400 kV MEDGIDIA SUD - VARNA | -0.08178 | -0.00025 | -0.02432 | 0 | -0.14796 | -0.00037 | 0.00122 | 0.00056 | -0.00034 | -0.00028 | -0.11714 | -0.0156 | 0.00309 | -0.0014 | -0.0598 | -0.11314 | 0.00015 | 0.00299 | -0.00034 | 0.07718 | -0.00993 | -0.00425 | 0.00346 | -0.13436 | 0.00998 | -0.08227
[BG-RO] [OPP] TIE 400 kV TINTARENI-KOZLODUI 2 | N-1 TIE 400 kV MEDGIDIA SUD - DOBRUDJA | -0.08148 | -0.00024 | -0.0242 | 0 | -0.14729 | -0.00037 | 0.00121 | 0.00056 | -0.00034 | -0.00028 | -0.1167 | -0.01552 | 0.00309 | -0.00139 | -0.05957 | -0.11275 | 0.00015 | 0.00297 | -0.00034 | 0.07712 | -0.00981 | -0.00422 | 0.00345 | -0.13365 | 0.00977 | -0.08198
[BG-RO] [OPP] TIE 400 kV TINTARENI-KOZLODUI 1 | BC | -0.07592 | -0.00014 | -0.02196 | 0 | -0.13512 | -0.00032 | 0.00111 | 0.00049 | -0.0003 | -0.00025 | -0.10881 | -0.01412 | 0.00316 | -0.00124 | -0.0553 | -0.10553 | 0.00013 | 0.00251 | -0.0003 | 0.07612 | -0.00747 | -0.0037 | 0.00318 | -0.12105 | 0.00586 | -0.07654
[BG-RO] [OPP] TIE 400 kV TINTARENI-KOZLODUI 1 | N-1 TIE 400 kV TINTARENI-KOZLODUI 2 | -0.12285 | -0.00023 | -0.03554 | 0 | -0.21863 | -0.00052 | 0.0018 | 0.00079 | -0.00048 | -0.0004 | -0.17606 | -0.02285 | 0.00512 | -0.00201 | -0.08948 | -0.17076 | 0.00021 | 0.00406 | -0.00048 | 0.12317 | -0.01209 | -0.00599 | 0.00514 | -0.19586 | 0.00948 | -0.12385
[BG-RO] [OPP] TIE 400 kV TINTARENI-KOZLODUI 1 | N-1 TIE 400 kV PORTILE DE FIER - DJERDAP | -0.08568 | -0.00032 | -0.02829 | 0 | -0.13328 | -0.00043 | 0.00142 | 0.00065 | -0.00039 | -0.00033 | -0.11496 | -0.01774 | 0.00348 | -0.00163 | -0.06445 | -0.11365 | 0.00018 | 0.0035 | -0.00039 | 0.10082 | -0.02544 | -0.00501 | 0.00407 | -0.12021 | 0.01129 | -0.08917
[BG-RO] [OPP] TIE 400 kV TINTARENI-KOZLODUI 1 | N-1 TIE 400 kV MEDGIDIA SUD - VARNA | -0.08178 | -0.00025 | -0.02432 | 0 | -0.14796 | -0.00037 | 0.00122 | 0.00056 | -0.00034 | -0.00028 | -0.11714 | -0.0156 | 0.00309 | -0.0014 | -0.0598 | -0.11314 | 0.00015 | 0.00299 | -0.00034 | 0.07718 | -0.00993 | -0.00425 | 0.00346 | -0.13436 | 0.00998 | -0.08227
[BG-RO] [OPP] TIE 400 kV TINTARENI-KOZLODUI 1 | N-1 TIE 400 kV MEDGIDIA SUD - DOBRUDJA | -0.08148 | -0.00024 | -0.0242 | 0 | -0.14729 | -0.00037 | 0.00121 | 0.00056 | -0.00034 | -0.00028 | -0.1167 | -0.01552 | 0.00309 | -0.00139 | -0.05957 | -0.11275 | 0.00015 | 0.00297 | -0.00034 | 0.07712 | -0.00981 | -0.00422 | 0.00345 | -0.13365 | 0.00977 | -0.08198
[BG-RO] [OPP] TIE 400 kV DOBRUDJA- MEDGIDIA SUD | BC | -0.06129 | -0.00111 | -0.02465 | 1e-05 | -0.13419 | -0.00048 | 0.0011 | 0.00077 | -0.00043 | -0.00036 | -0.0871 | -0.01546 | -0.00076 | -0.00169 | -0.04707 | -0.07956 | 0.0002 | 0.00505 | -0.00042 | 0.01109 | -0.02574 | -0.00571 | 0.00298 | -0.13904 | 0.04309 | -0.05996
[BG-RO] [OPP] TIE 400 kV DOBRUDJA- MEDGIDIA SUD | N-1 TIE 400 kV MEDGIDIA SUD - VARNA | -0.1052 | -0.00191 | -0.04232 | 1e-05 | -0.23033 | -0.00083 | 0.00189 | 0.00132 | -0.00073 | -0.00061 | -0.14952 | -0.02654 | -0.00131 | -0.0029 | -0.0808 | -0.13657 | 0.00034 | 0.00866 | -0.00073 | 0.01903 | -0.04419 | -0.0098 | 0.00511 | -0.23873 | 0.07396 | -0.10292
[BG-RO] [OPP] TIE 400 kV MEDGIDIA SUD - VARNA | BC | -0.06326 | -0.00115 | -0.02544 | 1e-05 | -0.1385 | -0.0005 | 0.00114 | 0.00079 | -0.00044 | -0.00037 | -0.08991 | -0.01596 | -0.00078 | -0.00175 | -0.04859 | -0.08212 | 0.00021 | 0.00521 | -0.00044 | 0.01144 | -0.02656 | -0.00589 | 0.00307 | -0.14361 | 0.04447 | -0.06189
[BG-RO] [OPP] TIE 400 kV MEDGIDIA SUD - VARNA | N-1 TIE 400 kV MEDGIDIA SUD - DOBRUDJA | -0.10621 | -0.00192 | -0.04272 | 1e-05 | -0.23254 | -0.00084 | 0.00191 | 0.00133 | -0.00074 | -0.00062 | -0.15096 | -0.02679 | -0.00132 | -0.00293 | -0.08158 | -0.13788 | 0.00035 | 0.00874 | -0.00073 | 0.01922 | -0.04461 | -0.00989 | 0.00516 | -0.24105 | 0.07467 | -0.10391
[RO-BG] [DIR] TIE 400 kV TINTARENI-KOZLODUI 1 | BC | -0.07592 | -0.00014 | -0.02196 | 0 | -0.13512 | -0.00032 | 0.00111 | 0.00049 | -0.0003 | -0.00025 | -0.10881 | -0.01412 | 0.00316 | -0.00124 | -0.0553 | -0.10553 | 0.00013 | 0.00251 | -0.0003 | 0.07612 | -0.00747 | -0.0037 | 0.00318 | -0.12105 | 0.00586 | -0.07654
[RO-BG] [DIR] TIE 400 kV TINTARENI-KOZLODUI 1 | N-1 TIE 400 kV Portile de Fier-Djerdap | -0.08568 | -0.00032 | -0.02829 | 0 | -0.13328 | -0.00043 | 0.00142 | 0.00065 | -0.00039 | -0.00033 | -0.11496 | -0.01774 | 0.00348 | -0.00163 | -0.06445 | -0.11365 | 0.00018 | 0.0035 | -0.00039 | 0.10082 | -0.02544 | -0.00501 | 0.00407 | -0.12021 | 0.01129 | -0.08917
[RO-BG] [DIR] TIE 400 kV TINTARENI-KOZLODUI 1 | N-1 TIE 400 kV TINTARENI-KOZLODUI 2 | -0.12285 | -0.00023 | -0.03554 | 0 | -0.21863 | -0.00052 | 0.0018 | 0.00079 | -0.00048 | -0.0004 | -0.17606 | -0.02285 | 0.00512 | -0.00201 | -0.08948 | -0.17076 | 0.00021 | 0.00406 | -0.00048 | 0.12317 | -0.01209 | -0.00599 | 0.00514 | -0.19586 | 0.00948 | -0.12385
[RO-BG] [DIR] TIE 400 kV TINTARENI-KOZLODUI 1 | N-1 TIE 400 kV Isaccea - Vulcanesti | -0.07922 | -0.0003 | -0.02383 | 0 | -0.14 | -0.00037 | 0.00119 | 0.00056 | -0.00034 | -0.00028 | -0.1128 | -0.01528 | 0.0028 | -0.00139 | -0.05808 | -0.10942 | 0.00015 | 0.00305 | -0.00034 | 0.07198 | -0.01012 | -0.00424 | 0.00335 | -0.12591 | 0.01193 | -0.07993
[RO-BG] [DIR] TIE 400 kV TINTARENI-KOZLODUI 1 | N-1 TIE 400 kV Resita-Pancevo c2 | -0.07582 | -0.00016 | -0.02235 | 0 | -0.13445 | -0.00033 | 0.00113 | 0.0005 | -0.0003 | -0.00026 | -0.10841 | -0.0143 | 0.00316 | -0.00126 | -0.05539 | -0.10517 | 0.00014 | 0.00258 | -0.0003 | 0.0773 | -0.00845 | -0.00379 | 0.00323 | -0.12042 | 0.00624 | -0.0764
[RO-BG] [DIR] TIE 400 kV TINTARENI-KOZLODUI 1 | N-1 TIE 400 kV Resita-Pancevo c1 | -0.07582 | -0.00016 | -0.02235 | 0 | -0.13445 | -0.00033 | 0.00113 | 0.0005 | -0.0003 | -0.00026 | -0.10841 | -0.0143 | 0.00316 | -0.00126 | -0.05539 | -0.10517 | 0.00014 | 0.00258 | -0.0003 | 0.0773 | -0.00845 | -0.00379 | 0.00323 | -0.12042 | 0.00624 | -0.0764
[RO-BG] [DIR] TIE 400 kV TINTARENI-KOZLODUI 2 | BC | -0.07592 | -0.00014 | -0.02196 | 0 | -0.13512 | -0.00032 | 0.00111 | 0.00049 | -0.0003 | -0.00025 | -0.10881 | -0.01412 | 0.00316 | -0.00124 | -0.0553 | -0.10553 | 0.00013 | 0.00251 | -0.0003 | 0.07612 | -0.00747 | -0.0037 | 0.00318 | -0.12105 | 0.00586 | -0.07654
[RO-BG] [DIR] TIE 400 kV TINTARENI-KOZLODUI 2 | N-1 TIE 400 kV Portile de Fier-Djerdap | -0.08568 | -0.00032 | -0.02829 | 0 | -0.13328 | -0.00043 | 0.00142 | 0.00065 | -0.00039 | -0.00033 | -0.11496 | -0.01774 | 0.00348 | -0.00163 | -0.06445 | -0.11365 | 0.00018 | 0.0035 | -0.00039 | 0.10082 | -0.02544 | -0.00501 | 0.00407 | -0.12021 | 0.01129 | -0.08917
[RO-BG] [DIR] TIE 400 kV TINTARENI-KOZLODUI 2 | N-1 TIE 400 kV TINTARENI-KOZLODUI 1 | -0.12285 | -0.00023 | -0.03554 | 0 | -0.21863 | -0.00052 | 0.0018 | 0.00079 | -0.00048 | -0.0004 | -0.17606 | -0.02285 | 0.00512 | -0.00201 | -0.08948 | -0.17076 | 0.00021 | 0.00406 | -0.00048 | 0.12317 | -0.01209 | -0.00599 | 0.00514 | -0.19586 | 0.00948 | -0.12385
[RO-BG] [DIR] TIE 400 kV TINTARENI-KOZLODUI 2 | N-1 TIE 400 kV Isaccea - Vulcanesti | -0.07922 | -0.0003 | -0.02383 | 0 | -0.14 | -0.00037 | 0.00119 | 0.00056 | -0.00034 | -0.00028 | -0.1128 | -0.01528 | 0.0028 | -0.00139 | -0.05808 | -0.10942 | 0.00015 | 0.00305 | -0.00034 | 0.07198 | -0.01012 | -0.00424 | 0.00335 | -0.12591 | 0.01193 | -0.07993
[RO-BG] [DIR] TIE 400 kV TINTARENI-KOZLODUI 2 | N-1 TIE 400 kV Resita-Pancevo c2 | -0.07582 | -0.00016 | -0.02235 | 0 | -0.13445 | -0.00033 | 0.00113 | 0.0005 | -0.0003 | -0.00026 | -0.10841 | -0.0143 | 0.00316 | -0.00126 | -0.05539 | -0.10517 | 0.00014 | 0.00258 | -0.0003 | 0.0773 | -0.00845 | -0.00379 | 0.00323 | -0.12042 | 0.00624 | -0.0764
[RO-BG] [DIR] TIE 400 kV TINTARENI-KOZLODUI 2 | N-1 TIE 400 kV Resita-Pancevo c1 | -0.07582 | -0.00016 | -0.02235 | 0 | -0.13445 | -0.00033 | 0.00113 | 0.0005 | -0.0003 | -0.00026 | -0.10841 | -0.0143 | 0.00316 | -0.00126 | -0.05539 | -0.10517 | 0.00014 | 0.00258 | -0.0003 | 0.0773 | -0.00845 | -0.00379 | 0.00323 | -0.12042 | 0.00624 | -0.0764
[RO-RS] [DIR] TIE 400 kV Portile de Fier-Djerdap | BC | 0.06714 | 0.0012 | 0.04353 | -1e-05 | -0.01264 | 0.00074 | -0.0021 | -0.00115 | 0.00066 | 0.00055 | 0.0423 | 0.02492 | -0.00216 | 0.00267 | 0.06294 | 0.05582 | -0.0003 | -0.0068 | 0.00066 | -0.16985 | 0.1236 | 0.00903 | -0.00614 | -0.00572 | -0.03736 | 0.0869
[RO-RS] [DIR] TIE 400 kV Portile de Fier-Djerdap | N-1 TIE 400 kV Arad-Sandorfalva | 0.06454 | 0.00142 | 0.04352 | -1e-05 | -0.01741 | 0.00077 | -0.00213 | -0.00121 | 0.00069 | 0.00058 | 0.03861 | 0.02506 | -0.00048 | 0.00276 | 0.0612 | 0.05222 | -0.00032 | -0.00729 | 0.00068 | -0.1766 | 0.12238 | 0.0095 | -0.00631 | -0.01034 | -0.04104 | 0.08409
[RO-RS] [DIR] TIE 400 kV Portile de Fier-Djerdap | N-1 TIE 400 kV Nadab-Bekescsaba | 0.06208 | 0.00133 | 0.04099 | -1e-05 | -0.01952 | 0.00072 | -0.00193 | -0.00113 | 0.00064 | 0.00054 | 0.03629 | 0.02358 | -0.00152 | 0.00257 | 0.05873 | 0.04985 | -0.0003 | -0.00689 | 0.00064 | -0.1785 | 0.11905 | 0.00877 | -0.00555 | -0.01246 | -0.04113 | 0.08156
[RO-RS] [DIR] TIE 400 kV Portile de Fier-Djerdap | N-1 TIE 400 kV Rosiori-Mukacevo | 0.06146 | 0.00086 | 0.03957 | -1e-05 | -0.01934 | 0.00064 | -0.00192 | -0.00098 | 0.00057 | 0.00048 | 0.03603 | 0.02245 | -0.0032 | 0.00233 | 0.05786 | 0.04954 | -0.00026 | -0.00564 | 0.00057 | -0.17879 | 0.11786 | 0.00778 | -0.00554 | -0.0123 | -0.03154 | 0.08098
[RO-RS] [DIR] TIE 400 kV Portile de Fier-Djerdap | N-1 TIE 400 kV TINTARENI-KOZLODUI 1 | 0.0775 | 0.00122 | 0.04653 | -1e-05 | 0.0058 | 0.00078 | -0.00226 | -0.00121 | 0.0007 | 0.00059 | 0.05715 | 0.02685 | -0.00259 | 0.00284 | 0.07048 | 0.07022 | -0.00032 | -0.00714 | 0.0007 | -0.18024 | 0.12461 | 0.00953 | -0.00657 | 0.0108 | -0.03816 | 0.09734
[RO-RS] [DIR] TIE 400 kV Portile de Fier-Djerdap | N-1 TIE 400 kV TINTARENI-KOZLODUI 2 | 0.0775 | 0.00122 | 0.04653 | -1e-05 | 0.0058 | 0.00078 | -0.00226 | -0.00121 | 0.0007 | 0.00059 | 0.05715 | 0.02685 | -0.00259 | 0.00284 | 0.07048 | 0.07022 | -0.00032 | -0.00714 | 0.0007 | -0.18024 | 0.12461 | 0.00953 | -0.00657 | 0.0108 | -0.03816 | 0.09734
[RO-RS] [DIR] TIE 400 kV Portile de Fier-Djerdap | N-1 TIE 400 kV Isaccea - Vulcanesti | 0.05916 | 0.00083 | 0.03901 | -1e-05 | -0.02444 | 0.00063 | -0.00193 | -0.00097 | 0.00057 | 0.00048 | 0.03264 | 0.0221 | -0.00303 | 0.00231 | 0.05621 | 0.04642 | -0.00026 | -0.00548 | 0.00056 | -0.17988 | 0.1172 | 0.00772 | -0.00571 | -0.0175 | -0.02267 | 0.07868
[RO-RS] [DIR] TIE 400 kV Portile de Fier-Djerdap | N-1 OHL 400 kV Mintia-Arad | 0.06176 | 0.00132 | 0.04152 | -1e-05 | -0.02103 | 0.00073 | -0.00199 | -0.00114 | 0.00065 | 0.00054 | 0.03542 | 0.02384 | -0.00117 | 0.00261 | 0.05873 | 0.04908 | -0.0003 | -0.0069 | 0.00065 | -0.18107 | 0.12002 | 0.00891 | -0.00581 | -0.01389 | -0.04046 | 0.08125
[RO-RS] [DIR] TIE 400 kV Portile de Fier-Djerdap | N-1 OHL 220 kV Portile de Fier-Resita 1&2 | 0.05804 | 0.00127 | 0.04052 | -1e-05 | -0.02509 | 0.00071 | -0.00194 | -0.0011 | 0.00063 | 0.00053 | 0.03109 | 0.02313 | -0.00128 | 0.00253 | 0.05595 | 0.04452 | -0.00029 | -0.00668 | 0.00063 | -0.18901 | 0.11846 | 0.00867 | -0.00566 | -0.01782 | -0.03939 | 0.07691
[RO-RS] [DIR] TIE 400 kV Portile de Fier-Djerdap | N-1 OHL 220 kV Resita-Timisoara 1&2 | 0.05745 | 0.00117 | 0.03728 | -1e-05 | -0.02206 | 0.00065 | -0.00178 | -0.00102 | 0.00058 | 0.00049 | 0.03231 | 0.02152 | -0.00115 | 0.00234 | 0.05424 | 0.04555 | -0.00027 | -0.00618 | 0.00058 | -0.17917 | 0.1106 | 0.00796 | -0.00518 | -0.01507 | -0.03694 | 0.07643
[RO-RS] [DIR] TIE 400 kV Portile de Fier-Djerdap | N-1 TRA 400/220 kV AT3 Arad | 0.06312 | 0.00122 | 0.04123 | -1e-05 | -0.01713 | 0.00071 | -0.00198 | -0.00111 | 0.00063 | 0.00053 | 0.03791 | 0.02368 | -0.00163 | 0.00256 | 0.05945 | 0.05136 | -0.00029 | -0.00664 | 0.00063 | -0.17482 | 0.11889 | 0.00869 | -0.00578 | -0.01014 | -0.03789 | 0.08259
[RO-RS] [DIR] TIE 400 kV Portile de Fier-Djerdap | N-1 TIE 400 kV Resita-Pancevo c2 | 0.06592 | 0.00138 | 0.04814 | -1e-05 | -0.02064 | 0.00082 | -0.00233 | -0.00128 | 0.00073 | 0.00062 | 0.03758 | 0.02714 | -0.00215 | 0.00296 | 0.06409 | 0.0514 | -0.00034 | -0.00759 | 0.00073 | -0.18406 | 0.13533 | 0.0101 | -0.00682 | -0.01317 | -0.0419 | 0.08528
[RO-RS] [DIR] TIE 400 kV Portile de Fier-Djerdap | N-1 TIE 400 kV Resita-Pancevo c1 | 0.06592 | 0.00138 | 0.04814 | -1e-05 | -0.02064 | 0.00082 | -0.00233 | -0.00128 | 0.00073 | 0.00062 | 0.03758 | 0.02714 | -0.00215 | 0.00296 | 0.06409 | 0.0514 | -0.00034 | -0.00759 | 0.00073 | -0.18406 | 0.13533 | 0.0101 | -0.00682 | -0.01317 | -0.0419 | 0.08528
[RO-UA] [DIR] TIE 400 kV Isaccea-Vulcanesti | N-1 TIE 400 kV Resita-Pancevo c2 | 0.10596 | 0.00485 | 0.05969 | -2e-05 | 0.15696 | 0.00145 | -0.0023 | -0.00238 | 0.00124 | 0.00104 | 0.12832 | 0.03733 | 0.01152 | 0.00479 | 0.08917 | 0.12484 | -0.0006 | -0.01741 | 0.00123 | 0.13356 | 0.0844 | 0.01725 | -0.00558 | 0.15663 | -0.19471 | 0.10908
[RO-HU] [DIR] TIE 400 kV Arad-Sandorfalva | BC | -0.03831 | 0.00322 | -0.00013 | -1e-05 | -0.07026 | 0.0005 | -0.00033 | -0.00088 | 0.00039 | 0.00033 | -0.05434 | 0.00206 | 0.02472 | 0.0014 | -0.0256 | -0.05288 | -0.00021 | -0.0073 | 0.00039 | -0.09932 | -0.01795 | 0.00689 | -0.0026 | -0.06805 | -0.05421 | -0.04135
[RO-HU] [DIR] TIE 400 kV Arad-Sandorfalva | N-1 TIE 400 kV Nadab-Bekescsaba | -0.09091 | 0.00458 | -0.02653 | -1e-05 | -0.14166 | 0.00032 | 0.00146 | -0.00067 | 0.00019 | 0.00016 | -0.1168 | -0.0119 | 0.03135 | 0.00042 | -0.06927 | -0.11477 | -0.00013 | -0.0083 | 0.00019 | -0.18908 | -0.06516 | 0.0042 | 0.00349 | -0.13806 | -0.09337 | -0.09679
[RO-HU] [DIR] TIE 400 kV Arad-Sandorfalva | N-1 TIE 400 kV Rosiori-Mukacevo | -0.0573 | 0.00208 | -0.01334 | 0 | -0.09264 | 0.00017 | 0.00029 | -0.00033 | 0.00011 | 9e-05 | -0.0753 | -0.00618 | 0.02125 | 0.00028 | -0.04255 | -0.07383 | -7e-05 | -0.00342 | 0.0001 | -0.12916 | -0.0371 | 0.00273 | -0.00059 | -0.09004 | -0.03477 | -0.06112
[RO-HU] [DIR] TIE 400 kV Arad-Sandorfalva | N-1 TIE 400 kV Portile de Fier-Djerdap | -0.03445 | 0.00329 | 0.00237 | -1e-05 | -0.07098 | 0.00055 | -0.00046 | -0.00094 | 0.00043 | 0.00037 | -0.0519 | 0.00349 | 0.02459 | 0.00155 | -0.02198 | -0.04967 | -0.00023 | -0.00769 | 0.00043 | -0.10909 | -0.01084 | 0.00741 | -0.00295 | -0.06837 | -0.05635 | -0.03635
[RO-HU] [DIR] TIE 400 kV Arad-Sandorfalva | N-1 OHL 400 kV Iernut-Sibiu Sud | -0.03937 | 0.0032 | -0.00069 | -1e-05 | -0.0717 | 0.00049 | -0.00031 | -0.00086 | 0.00038 | 0.00033 | -0.05559 | 0.00172 | 0.0247 | 0.00136 | -0.02648 | -0.05412 | -0.0002 | -0.0072 | 0.00038 | -0.10082 | -0.01881 | 0.00676 | -0.00251 | -0.06945 | -0.05394 | -0.04245
[RO-HU] [DIR] TIE 400 kV Arad-Sandorfalva | N-1 TIE 400 kV Resita-Pancevo c2 | -0.03852 | 0.00325 | 0.00064 | -1e-05 | -0.0716 | 0.00052 | -0.00037 | -0.0009 | 0.00041 | 0.00034 | -0.05513 | 0.00243 | 0.02472 | 0.00145 | -0.02541 | -0.05362 | -0.00021 | -0.00743 | 0.0004 | -0.1017 | -0.01598 | 0.00707 | -0.00271 | -0.0693 | -0.05497 | -0.04162
[RO-HU] [DIR] TIE 400 kV Arad-Sandorfalva | N-1 TIE 400 kV Resita-Pancevo c1 | -0.03852 | 0.00325 | 0.00064 | -1e-05 | -0.0716 | 0.00052 | -0.00037 | -0.0009 | 0.00041 | 0.00034 | -0.05513 | 0.00243 | 0.02472 | 0.00145 | -0.02541 | -0.05362 | -0.00021 | -0.00743 | 0.0004 | -0.1017 | -0.01598 | 0.00707 | -0.00271 | -0.0693 | -0.05497 | -0.04162
[RO-HU] [DIR] TIE 400 kV Nadab-Bekescsaba | BC | -0.0917 | 0.00237 | -0.04603 | 0 | -0.12449 | -0.00032 | 0.00313 | 0.00036 | -0.00036 | -0.0003 | -0.10889 | -0.02433 | 0.01157 | -0.0017 | -0.07613 | -0.10791 | 0.00013 | -0.00175 | -0.00036 | -0.15649 | -0.0823 | -0.00469 | 0.0106 | -0.12207 | -0.06827 | -0.09665
[RO-HU] [DIR] TIE 400 kV Nadab-Bekescsaba | N-1 TIE 400 kV Arad-Sandorfalva | -0.11626 | 0.00443 | -0.04612 | -1e-05 | -0.16951 | 0 | 0.00291 | -0.00021 | -0.00011 | -8e-05 | -0.14371 | -0.02301 | 0.02741 | -0.00081 | -0.09253 | -0.14179 | -1e-05 | -0.00643 | -0.00011 | -0.22013 | -0.09381 | -0.00028 | 0.00894 | -0.16568 | -0.10301 | -0.12315
[RO-HU] [DIR] TIE 400 kV Nadab-Bekescsaba | N-1 TIE 400 kV Rosiori-Mukacevo | -0.13165 | -4e-05 | -0.07383 | 1e-05 | -0.17159 | -0.00103 | 0.00444 | 0.00152 | -0.00097 | -0.00081 | -0.153 | -0.04167 | 0.00428 | -0.00405 | -0.11177 | -0.152 | 0.00042 | 0.0064 | -0.00096 | -0.21927 | -0.12261 | -0.01345 | 0.01482 | -0.16835 | -0.02737 | -0.13825
[RO-HU] [DIR] TIE 400 kV Nadab-Bekescsaba | N-1 TIE 400 kV Portile de Fier-Djerdap | -0.0882 | 0.00243 | -0.04376 | 0 | -0.12515 | -0.00028 | 0.00302 | 0.0003 | -0.00032 | -0.00027 | -0.10668 | -0.02303 | 0.01146 | -0.00156 | -0.07284 | -0.10499 | 0.00011 | -0.00211 | -0.00032 | -0.16536 | -0.07585 | -0.00422 | 0.01028 | -0.12237 | -0.07022 | -0.09211
[RO-HU] [DIR] TIE 400 kV Nadab-Bekescsaba | N-1 OHL 400 kV Iernut-Sibiu Sud | -0.08902 | 0.00242 | -0.04459 | 0 | -0.12081 | -0.00029 | 0.00305 | 0.00031 | -0.00034 | -0.00028 | -0.10569 | -0.02347 | 0.0116 | -0.00161 | -0.07388 | -0.10473 | 0.00012 | -0.00201 | -0.00033 | -0.15266 | -0.0801 | -0.00436 | 0.01037 | -0.1185 | -0.06895 | -0.09384
[RO-HU] [DIR] TIE 400 kV Nadab-Bekescsaba | N-1 TIE 400 kV Resita-Pancevo c2 | -0.09188 | 0.00239 | -0.04537 | 0 | -0.12565 | -0.00031 | 0.00309 | 0.00034 | -0.00035 | -0.00029 | -0.10958 | -0.02401 | 0.01157 | -0.00166 | -0.07596 | -0.10855 | 0.00012 | -0.00187 | -0.00035 | -0.15854 | -0.08061 | -0.00454 | 0.0105 | -0.12315 | -0.06893 | -0.09689
[RO-HU] [DIR] TIE 400 kV Nadab-Bekescsaba | N-1 TIE 400 kV Resita-Pancevo c1 | -0.09188 | 0.00239 | -0.04537 | 0 | -0.12565 | -0.00031 | 0.00309 | 0.00034 | -0.00035 | -0.00029 | -0.10958 | -0.02401 | 0.01157 | -0.00166 | -0.07596 | -0.10855 | 0.00012 | -0.00187 | -0.00035 | -0.15854 | -0.08061 | -0.00454 | 0.0105 | -0.12315 | -0.06893 | -0.09689
[RO-UA] [DIR]TIE 400 kV Rosiori-Mukacevo | BC | 0.0979 | 0.0059 | 0.06813 | -2e-05 | 0.11544 | 0.00175 | -0.00323 | -0.00284 | 0.00149 | 0.00125 | 0.1081 | 0.0425 | 0.01787 | 0.00576 | 0.08737 | 0.10807 | -0.00072 | -0.01999 | 0.00148 | 0.15388 | 0.09879 | 0.02145 | -0.01033 | 0.11343 | -0.10025 | 0.10196
[RO-UA] [DIR]TIE 400 kV Rosiori-Mukacevo | N-1 TIE 400 kV Arad-Sandorfalva | 0.10205 | 0.00555 | 0.06814 | -2e-05 | 0.12305 | 0.00169 | -0.00319 | -0.00275 | 0.00145 | 0.00122 | 0.11399 | 0.04228 | 0.01519 | 0.00561 | 0.09014 | 0.11379 | -0.0007 | -0.0192 | 0.00144 | 0.16464 | 0.10073 | 0.0207 | -0.01004 | 0.1208 | -0.09438 | 0.10644
[RO-UA] [DIR]TIE 400 kV Rosiori-Mukacevo | N-1 TIE 400 kV Nadab-Bekescsaba | 0.1166 | 0.00542 | 0.07752 | -2e-05 | 0.14083 | 0.00181 | -0.00387 | -0.00292 | 0.00156 | 0.00131 | 0.13031 | 0.04747 | 0.01551 | 0.00611 | 0.1029 | 0.13007 | -0.00075 | -0.01963 | 0.00155 | 0.1858 | 0.11557 | 0.02241 | -0.01249 | 0.13832 | -0.08632 | 0.12167
[RO-UA] [DIR]TIE 400 kV Rosiori-Mukacevo | N-1 TIE 400 kV Portile de Fier-Djerdap | 0.09606 | 0.00587 | 0.06694 | -2e-05 | 0.11579 | 0.00172 | -0.00317 | -0.00281 | 0.00147 | 0.00124 | 0.10694 | 0.04182 | 0.01793 | 0.00569 | 0.08565 | 0.10654 | -0.00071 | -0.0198 | 0.00146 | 0.15854 | 0.0954 | 0.0212 | -0.01016 | 0.11358 | -0.09922 | 0.09958
[RO-UA] [DIR]TIE 400 kV Rosiori-Mukacevo | N-1 OHL 400 kV Mintia-Arad | 0.10275 | 0.00579 | 0.06994 | -2e-05 | 0.12301 | 0.00175 | -0.00333 | -0.00285 | 0.0015 | 0.00126 | 0.1143 | 0.04348 | 0.01698 | 0.00581 | 0.09116 | 0.11414 | -0.00072 | -0.01989 | 0.00149 | 0.16399 | 0.10201 | 0.02155 | -0.01062 | 0.12079 | -0.09746 | 0.10705
[RO-UA] [DIR]TIE 400 kV Rosiori-Mukacevo | N-1 OHL 400 kV Sibiu Sud-Mintia | 0.10095 | 0.00582 | 0.06908 | -2e-05 | 0.12071 | 0.00175 | -0.00328 | -0.00284 | 0.00149 | 0.00126 | 0.1122 | 0.04301 | 0.01727 | 0.00578 | 0.08967 | 0.11203 | -0.00072 | -0.01987 | 0.00148 | 0.16132 | 0.10028 | 0.02146 | -0.01049 | 0.11856 | -0.09803 | 0.10513
[RO-UA] [DIR]TIE 400 kV Rosiori-Mukacevo | N-1 OHL 400 kV Arefu-Sibiu Sud | 0.09029 | 0.00585 | 0.06456 | -2e-05 | 0.10491 | 0.00169 | -0.00304 | -0.00276 | 0.00144 | 0.00121 | 0.09879 | 0.04042 | 0.01825 | 0.00556 | 0.08118 | 0.09883 | -0.0007 | -0.01955 | 0.00143 | 0.14602 | 0.09325 | 0.02078 | -0.00977 | 0.10341 | -0.09962 | 0.09397
[RO-UA] [DIR]TIE 400 kV Rosiori-Mukacevo | N-1 TIE 400 kV Resita-Pancevo c2 | 0.09797 | 0.00589 | 0.06786 | -2e-05 | 0.11591 | 0.00174 | -0.00322 | -0.00284 | 0.00148 | 0.00125 | 0.10838 | 0.04238 | 0.01787 | 0.00574 | 0.08731 | 0.10833 | -0.00072 | -0.01994 | 0.00148 | 0.15471 | 0.0981 | 0.02139 | -0.01029 | 0.11386 | -0.09998 | 0.10206
[RO-UA] [DIR]TIE 400 kV Rosiori-Mukacevo | N-1 OHL 400 kV Arefu-Tantareni | 0.09273 | 0.00586 | 0.06567 | -2e-05 | 0.10859 | 0.00171 | -0.0031 | -0.00278 | 0.00145 | 0.00122 | 0.10184 | 0.04106 | 0.01808 | 0.00562 | 0.08315 | 0.10181 | -0.0007 | -0.01966 | 0.00145 | 0.15256 | 0.09499 | 0.02097 | -0.00995 | 0.10701 | -0.09932 | 0.09651
[RO-UA] [DIR]TIE 400 kV Rosiori-Mukacevo | N-1 TIE 400 kV Resita-Pancevo c1 | 0.09797 | 0.00589 | 0.06786 | -2e-05 | 0.11591 | 0.00174 | -0.00322 | -0.00284 | 0.00148 | 0.00125 | 0.10838 | 0.04238 | 0.01787 | 0.00574 | 0.08731 | 0.10833 | -0.00072 | -0.01994 | 0.00148 | 0.15471 | 0.0981 | 0.02139 | -0.01029 | 0.11386 | -0.09998 | 0.10206
[RO-RS] [DIR] TIE 400 kV Resita-Pancevo c2 | BC | -0.00485 | 0.00071 | 0.01831 | 0 | -0.03174 | 0.00033 | -0.00088 | -0.00051 | 0.00029 | 0.00024 | -0.01873 | 0.00881 | 2e-05 | 0.00114 | 0.00456 | -0.01752 | -0.00013 | -0.00315 | 0.00029 | -0.05636 | 0.04654 | 0.00426 | -0.0027 | -0.02958 | -0.01802 | -0.00643
[RO-RS] [DIR] TIE 400 kV Resita-Pancevo c2 | N-1 TIE 400 kV Arad-Sandorfalva | -0.00664 | 0.00086 | 0.01831 | 0 | -0.03502 | 0.00035 | -0.00089 | -0.00055 | 0.00031 | 0.00026 | -0.02127 | 0.00891 | 0.00117 | 0.00121 | 0.00337 | -0.01999 | -0.00014 | -0.00349 | 0.0003 | -0.06099 | 0.04571 | 0.00458 | -0.00282 | -0.03275 | -0.02054 | -0.00835
[RO-RS] [DIR] TIE 400 kV Resita-Pancevo c2 | N-1 TIE 400 kV Nadab-Bekescsaba | -0.00816 | 0.0008 | 0.01665 | 0 | -0.03623 | 0.00031 | -0.00076 | -0.0005 | 0.00027 | 0.00023 | -0.02266 | 0.00793 | 0.00043 | 0.00108 | 0.00182 | -0.02142 | -0.00013 | -0.00322 | 0.00027 | -0.062 | 0.04358 | 0.00409 | -0.00232 | -0.03398 | -0.02048 | -0.00991
[RO-RS] [DIR] TIE 400 kV Resita-Pancevo c2 | N-1 TIE 400 kV Portile de Fier-Djerdap | 0.01096 | 0.001 | 0.02856 | -1e-05 | -0.03471 | 0.0005 | -0.00137 | -0.00078 | 0.00044 | 0.00037 | -0.00877 | 0.01468 | -0.00049 | 0.00177 | 0.01938 | -0.00438 | -0.00021 | -0.00475 | 0.00044 | -0.09635 | 0.07565 | 0.00639 | -0.00415 | -0.03093 | -0.02681 | 0.01404
[RO-RS] [DIR] TIE 400 kV Resita-Pancevo c2 | N-1 OHL 400 kV Iernut-Sibiu Sud | -0.00627 | 0.00068 | 0.01755 | 0 | -0.03368 | 0.00031 | -0.00084 | -0.00049 | 0.00027 | 0.00023 | -0.02043 | 0.00836 | 0 | 0.00109 | 0.00338 | -0.0192 | -0.00013 | -0.00302 | 0.00027 | -0.05838 | 0.04538 | 0.00409 | -0.00258 | -0.03147 | -0.01766 | -0.00791
[RO-RS] [DIR] TIE 400 kV Resita-Pancevo c2 | N-1 OHL 400 kV Mintia-Arad | -0.0067 | 0.00075 | 0.01762 | 0 | -0.03462 | 0.00032 | -0.00084 | -0.00051 | 0.00028 | 0.00024 | -0.02109 | 0.00844 | 0.00035 | 0.00112 | 0.00312 | -0.01983 | -0.00013 | -0.00319 | 0.00028 | -0.06021 | 0.04532 | 0.00422 | -0.00259 | -0.03238 | -0.01908 | -0.00836
[RO-RS] [DIR] TIE 400 kV Resita-Pancevo c2 | N-1 OHL 220 kV Portile de Fier-Resita c2 | -0.0036 | 0.0007 | 0.01872 | 0 | -0.03004 | 0.00033 | -0.0009 | -0.00052 | 0.00029 | 0.00024 | -0.0172 | 0.00906 | -0.0001 | 0.00116 | 0.00552 | -0.01598 | -0.00014 | -0.00317 | 0.00029 | -0.05374 | 0.04725 | 0.00431 | -0.00277 | -0.02792 | -0.01774 | -0.00506
[RO-RS] [DIR] TIE 400 kV Resita-Pancevo c2 | N-1 OHL 220 kV Portile de Fier-Resita c1 | -0.0036 | 0.0007 | 0.01872 | 0 | -0.03004 | 0.00033 | -0.0009 | -0.00052 | 0.00029 | 0.00024 | -0.0172 | 0.00906 | -0.0001 | 0.00116 | 0.00552 | -0.01598 | -0.00014 | -0.00317 | 0.00029 | -0.05374 | 0.04725 | 0.00431 | -0.00277 | -0.02792 | -0.01774 | -0.00506
[RO-RS] [DIR] TIE 400 kV Resita-Pancevo c2 | N-1 OHL 220 kV Resita-Timisoara c2 | -0.0076 | 0.0007 | 0.01654 | 0 | -0.03441 | 0.0003 | -0.00079 | -0.00048 | 0.00026 | 0.00022 | -0.02157 | 0.00784 | 0.0003 | 0.00105 | 0.00209 | -0.02044 | -0.00012 | -0.00298 | 0.00026 | -0.059 | 0.04286 | 0.00396 | -0.00243 | -0.03223 | -0.0179 | -0.0094
[RO-RS] [DIR] TIE 400 kV Resita-Pancevo c2 | N-1 OHL 220 kV Resita-Timisoara c1 | -0.0076 | 0.0007 | 0.01654 | 0 | -0.03441 | 0.0003 | -0.00079 | -0.00048 | 0.00026 | 0.00022 | -0.02157 | 0.00784 | 0.0003 | 0.00105 | 0.00209 | -0.02044 | -0.00012 | -0.00298 | 0.00026 | -0.059 | 0.04286 | 0.00396 | -0.00243 | -0.03223 | -0.0179 | -0.0094
[RO-RS] [DIR] TIE 400 kV Resita-Pancevo c2 | N-1 TRA 400/220 kV AT3 Arad | -0.00917 | 0.00073 | 0.01584 | 0 | -0.03656 | 0.0003 | -0.00075 | -0.00047 | 0.00026 | 0.00022 | -0.02345 | 0.00747 | 0.00058 | 0.00103 | 0.00082 | -0.02231 | -0.00012 | -0.00298 | 0.00026 | -0.06169 | 0.04149 | 0.0039 | -0.00232 | -0.03433 | -0.01858 | -0.01106
[RO-RS] [DIR] TIE 400 kV Resita-Pancevo c2 | N-1 OHL 400 kV Djerdap - Drmno | -0.01179 | 0.001 | 0.02284 | 0 | -0.04967 | 0.00042 | -0.00108 | -0.00066 | 0.00037 | 0.00031 | -0.03159 | 0.01078 | 0.00053 | 0.00146 | 0.00204 | -0.03003 | -0.00017 | -0.00416 | 0.00037 | -0.08255 | 0.0677 | 0.00551 | -0.00335 | -0.04658 | -0.0253 | -0.01442
[RO-RS] [DIR] TIE 400 kV Resita-Pancevo c2 | N-1 OHL 400 kV Djerdap - Bor | 0.00544 | 0.00073 | 0.0212 | 0 | -0.02562 | 0.00037 | -0.00102 | -0.00058 | 0.00033 | 0.00027 | -0.0087 | 0.01072 | -0.00043 | 0.00131 | 0.01254 | -0.00615 | -0.00015 | -0.00348 | 0.00032 | -0.06406 | 0.04662 | 0.00473 | -0.0031 | -0.02309 | -0.01907 | 0.00648
[RO-RS] [DIR] TIE 400 kV Resita-Pancevo c2 | N-1 OHL 400 kV Srbobran – Subotica 3 | 0.00321 | 0.00069 | 0.02556 | 0 | -0.02524 | 0.00041 | -0.00123 | -0.00064 | 0.00037 | 0.00031 | -0.01122 | 0.01248 | -0.0018 | 0.00149 | 0.01246 | -0.00978 | -0.00017 | -0.00373 | 0.00037 | -0.05147 | 0.05926 | 0.00537 | -0.00372 | -0.02301 | -0.01811 | 0.00207
[RO-RS] [DIR] TIE 400 kV Resita-Pancevo c2 | N-1 TIE 400 kV Sandorfalva-Subotica 3 | 0.00734 | 0.00069 | 0.02987 | 0 | -0.02212 | 0.00047 | -0.00145 | -0.00072 | 0.00042 | 0.00035 | -0.0075 | 0.01467 | -0.00286 | 0.00171 | 0.01665 | -0.00594 | -0.00019 | -0.0041 | 0.00042 | -0.04925 | 0.06553 | 0.00608 | -0.00435 | -0.01983 | -0.01842 | 0.00634
[RO-RS] [DIR] TIE 400 kV Resita-Pancevo c2 | N-1 OHL 400 kV Bor 2 – Nis 2 | 0.00245 | 0.00071 | 0.02009 | 0 | -0.02747 | 0.00035 | -0.00097 | -0.00055 | 0.00031 | 0.00026 | -0.01156 | 0.01003 | -0.0003 | 0.00124 | 0.0101 | -0.00935 | -0.00014 | -0.00334 | 0.00031 | -0.06043 | 0.04385 | 0.00453 | -0.00295 | -0.02497 | -0.01851 | 0.00282
[RO-RS] [DIR] TIE 400 kV Resita-Pancevo c2 | N-1 OHL 400 kV Portile de Fier-Resita | 0.00803 | 0.00038 | 0.01574 | 0 | -0.00551 | 0.00025 | -0.00078 | -0.00039 | 0.00023 | 0.00019 | 0.00151 | 0.008 | -0.00107 | 0.00092 | 0.0116 | 0.0024 | -0.0001 | -0.00222 | 0.00023 | -0.02157 | 0.03691 | 0.00324 | -0.00236 | -0.00452 | -0.00934 | 0.00809
[RO-RS] [DIR] TIE 400 kV Resita-Pancevo c2 | N-1 OHL 400 kV Paks -Sandorfalva | -0.00622 | 0.0008 | 0.01758 | 0 | -0.03337 | 0.00033 | -0.00086 | -0.00052 | 0.00029 | 0.00024 | -0.02027 | 0.00853 | 0.00098 | 0.00115 | 0.00339 | -0.01906 | -0.00014 | -0.00328 | 0.00029 | -0.05818 | 0.04488 | 0.00435 | -0.00272 | -0.03119 | -0.01901 | -0.00789
[RO-RS] [DIR] TIE 400 kV Resita-Pancevo c2 | N-1 TIE 400 kV Resita-Pancevo c1 | -0.00773 | 0.00114 | 0.02918 | -1e-05 | -0.05057 | 0.00052 | -0.0014 | -0.00082 | 0.00046 | 0.00038 | -0.02985 | 0.01404 | 3e-05 | 0.00182 | 0.00727 | -0.02792 | -0.00021 | -0.00503 | 0.00045 | -0.0898 | 0.07416 | 0.00679 | -0.0043 | -0.04713 | -0.0287 | -0.01024
[RO-RS] [DIR] TIE 400 kV Resita-Pancevo c1 | BC | -0.00485 | 0.00071 | 0.01831 | 0 | -0.03174 | 0.00033 | -0.00088 | -0.00051 | 0.00029 | 0.00024 | -0.01873 | 0.00881 | 2e-05 | 0.00114 | 0.00456 | -0.01752 | -0.00013 | -0.00315 | 0.00029 | -0.05636 | 0.04654 | 0.00426 | -0.0027 | -0.02958 | -0.01802 | -0.00643
[RO-RS] [DIR] TIE 400 kV Resita-Pancevo c1 | N-1 TIE 400 kV Arad-Sandorfalva | -0.00664 | 0.00086 | 0.01831 | 0 | -0.03502 | 0.00035 | -0.00089 | -0.00055 | 0.00031 | 0.00026 | -0.02127 | 0.00891 | 0.00117 | 0.00121 | 0.00337 | -0.01999 | -0.00014 | -0.00349 | 0.0003 | -0.06099 | 0.04571 | 0.00458 | -0.00282 | -0.03275 | -0.02054 | -0.00835
[RO-RS] [DIR] TIE 400 kV Resita-Pancevo c1 | N-1 TIE 400 kV Nadab-Bekescsaba | -0.00816 | 0.0008 | 0.01665 | 0 | -0.03623 | 0.00031 | -0.00076 | -0.0005 | 0.00027 | 0.00023 | -0.02266 | 0.00793 | 0.00043 | 0.00108 | 0.00182 | -0.02141 | -0.00013 | -0.00322 | 0.00027 | -0.062 | 0.04358 | 0.00409 | -0.00232 | -0.03398 | -0.02048 | -0.00991
[RO-RS] [DIR] TIE 400 kV Resita-Pancevo c1 | N-1 TIE 400 kV Portile de Fier-Djerdap | 0.01096 | 0.00099 | 0.02856 | -1e-05 | -0.03471 | 0.0005 | -0.00137 | -0.00078 | 0.00044 | 0.00037 | -0.00877 | 0.01468 | -0.00049 | 0.00177 | 0.01938 | -0.00438 | -0.00021 | -0.00475 | 0.00044 | -0.09635 | 0.07564 | 0.00639 | -0.00415 | -0.03093 | -0.02681 | 0.01404
[RO-RS] [DIR] TIE 400 kV Resita-Pancevo c1 | N-1 OHL 400 kV Iernut-Sibiu Sud | -0.00627 | 0.00068 | 0.01755 | 0 | -0.03368 | 0.00031 | -0.00084 | -0.00049 | 0.00027 | 0.00023 | -0.02043 | 0.00836 | 0 | 0.00109 | 0.00338 | -0.0192 | -0.00013 | -0.00302 | 0.00027 | -0.05838 | 0.04538 | 0.00409 | -0.00258 | -0.03147 | -0.01766 | -0.00791
[RO-RS] [DIR] TIE 400 kV Resita-Pancevo c1 | N-1 OHL 400 kV Mintia-Arad | -0.00669 | 0.00075 | 0.01762 | 0 | -0.03462 | 0.00032 | -0.00084 | -0.00051 | 0.00028 | 0.00024 | -0.02109 | 0.00844 | 0.00035 | 0.00112 | 0.00312 | -0.01983 | -0.00013 | -0.00319 | 0.00028 | -0.06021 | 0.04532 | 0.00422 | -0.00259 | -0.03238 | -0.01908 | -0.00836
[RO-RS] [DIR] TIE 400 kV Resita-Pancevo c1 | N-1 OHL 220 kV Portile de Fier-Resita c2 | -0.0036 | 0.0007 | 0.01872 | 0 | -0.03004 | 0.00033 | -0.0009 | -0.00052 | 0.00029 | 0.00024 | -0.0172 | 0.00905 | -0.0001 | 0.00116 | 0.00552 | -0.01598 | -0.00014 | -0.00317 | 0.00029 | -0.05374 | 0.04724 | 0.00431 | -0.00277 | -0.02792 | -0.01774 | -0.00506
[RO-RS] [DIR] TIE 400 kV Resita-Pancevo c1 | N-1 OHL 220 kV Portile de Fier-Resita c1 | -0.0036 | 0.0007 | 0.01872 | 0 | -0.03004 | 0.00033 | -0.0009 | -0.00052 | 0.00029 | 0.00024 | -0.0172 | 0.00905 | -0.0001 | 0.00116 | 0.00552 | -0.01598 | -0.00014 | -0.00317 | 0.00029 | -0.05374 | 0.04724 | 0.00431 | -0.00277 | -0.02792 | -0.01774 | -0.00506
[RO-RS] [DIR] TIE 400 kV Resita-Pancevo c1 | N-1 OHL 220 kV Resita-Timisoara c2 | -0.0076 | 0.0007 | 0.01654 | 0 | -0.03441 | 0.0003 | -0.00079 | -0.00048 | 0.00026 | 0.00022 | -0.02157 | 0.00784 | 0.0003 | 0.00105 | 0.00209 | -0.02044 | -0.00012 | -0.00298 | 0.00026 | -0.059 | 0.04285 | 0.00396 | -0.00243 | -0.03223 | -0.01789 | -0.00939
[RO-RS] [DIR] TIE 400 kV Resita-Pancevo c1 | N-1 OHL 220 kV Resita-Timisoara c1 | -0.0076 | 0.0007 | 0.01654 | 0 | -0.03441 | 0.0003 | -0.00079 | -0.00048 | 0.00026 | 0.00022 | -0.02157 | 0.00784 | 0.0003 | 0.00105 | 0.00209 | -0.02044 | -0.00012 | -0.00298 | 0.00026 | -0.059 | 0.04285 | 0.00396 | -0.00243 | -0.03223 | -0.01789 | -0.00939
[RO-RS] [DIR] TIE 400 kV Resita-Pancevo c1 | N-1 TRA 400/220 kV AT3 Arad | -0.00917 | 0.00073 | 0.01584 | 0 | -0.03656 | 0.0003 | -0.00075 | -0.00047 | 0.00026 | 0.00022 | -0.02345 | 0.00747 | 0.00058 | 0.00103 | 0.00082 | -0.02231 | -0.00012 | -0.00298 | 0.00026 | -0.06169 | 0.04149 | 0.0039 | -0.00232 | -0.03433 | -0.01858 | -0.01106
[RO-RS] [DIR] TIE 400 kV Resita-Pancevo c1 | N-1 OHL 400 kV Djerdap - Drmno | -0.01179 | 0.001 | 0.02284 | 0 | -0.04967 | 0.00042 | -0.00108 | -0.00066 | 0.00037 | 0.00031 | -0.03159 | 0.01078 | 0.00053 | 0.00146 | 0.00204 | -0.03003 | -0.00017 | -0.00416 | 0.00037 | -0.08255 | 0.0677 | 0.00551 | -0.00335 | -0.04658 | -0.0253 | -0.01442
[RO-RS] [DIR] TIE 400 kV Resita-Pancevo c1 | N-1 OHL 400 kV Djerdap - Bor | 0.00544 | 0.00073 | 0.0212 | 0 | -0.02562 | 0.00037 | -0.00102 | -0.00058 | 0.00033 | 0.00027 | -0.0087 | 0.01072 | -0.00043 | 0.00131 | 0.01254 | -0.00615 | -0.00015 | -0.00348 | 0.00032 | -0.06406 | 0.04661 | 0.00473 | -0.0031 | -0.02309 | -0.01907 | 0.00648
[RO-RS] [DIR] TIE 400 kV Resita-Pancevo c1 | N-1 OHL 400 kV Srbobran – Subotica 3 | 0.00321 | 0.00069 | 0.02556 | 0 | -0.02524 | 0.00041 | -0.00123 | -0.00064 | 0.00037 | 0.00031 | -0.01122 | 0.01248 | -0.0018 | 0.00149 | 0.01246 | -0.00978 | -0.00017 | -0.00373 | 0.00037 | -0.05147 | 0.05925 | 0.00537 | -0.00372 | -0.023 | -0.01811 | 0.00207
[RO-RS] [DIR] TIE 400 kV Resita-Pancevo c1 | N-1 TIE 400 kV Sandorfalva-Subotica 3 | 0.00734 | 0.00069 | 0.02987 | 0 | -0.02212 | 0.00047 | -0.00145 | -0.00072 | 0.00042 | 0.00035 | -0.0075 | 0.01467 | -0.00286 | 0.00171 | 0.01665 | -0.00594 | -0.00019 | -0.0041 | 0.00042 | -0.04925 | 0.06553 | 0.00608 | -0.00435 | -0.01983 | -0.01842 | 0.00634
[RO-RS] [DIR] TIE 400 kV Resita-Pancevo c1 | N-1 OHL 400 kV Bor 2 – Nis 2 | 0.00245 | 0.00071 | 0.02009 | 0 | -0.02747 | 0.00035 | -0.00097 | -0.00055 | 0.00031 | 0.00026 | -0.01156 | 0.01003 | -0.0003 | 0.00124 | 0.0101 | -0.00935 | -0.00014 | -0.00334 | 0.00031 | -0.06043 | 0.04385 | 0.00453 | -0.00295 | -0.02497 | -0.01851 | 0.00282
[RO-RS] [DIR] TIE 400 kV Resita-Pancevo c1 | N-1 OHL 400 kV Portile de Fier-Resita | 0.00803 | 0.00038 | 0.01574 | 0 | -0.00551 | 0.00025 | -0.00078 | -0.00039 | 0.00023 | 0.00019 | 0.00151 | 0.008 | -0.00107 | 0.00092 | 0.0116 | 0.0024 | -0.0001 | -0.00222 | 0.00023 | -0.02157 | 0.03691 | 0.00324 | -0.00236 | -0.00452 | -0.00934 | 0.00809
[RO-RS] [DIR] TIE 400 kV Resita-Pancevo c1 | N-1 OHL 400 kV Paks -Sandorfalva | -0.00622 | 0.0008 | 0.01758 | 0 | -0.03337 | 0.00033 | -0.00086 | -0.00052 | 0.00029 | 0.00024 | -0.02026 | 0.00853 | 0.00098 | 0.00115 | 0.00339 | -0.01906 | -0.00014 | -0.00328 | 0.00029 | -0.05818 | 0.04488 | 0.00435 | -0.00272 | -0.03119 | -0.01901 | -0.00789
[RO-RS] [DIR] TIE 400 kV Resita-Pancevo c1 | N-1 TIE 400 kV Resita-Pancevo c2 | -0.00773 | 0.00114 | 0.02918 | -1e-05 | -0.05057 | 0.00052 | -0.0014 | -0.00082 | 0.00046 | 0.00038 | -0.02985 | 0.01404 | 3e-05 | 0.00182 | 0.00727 | -0.02792 | -0.00021 | -0.00503 | 0.00045 | -0.0898 | 0.07416 | 0.00679 | -0.0043 | -0.04713 | -0.0287 | -0.01024
[RO-BG] [DIR] TIE 400 kV DOBRUDJA- MEDGIDIA SUD | BC | -0.06129 | -0.00111 | -0.02465 | 1e-05 | -0.13419 | -0.00048 | 0.0011 | 0.00077 | -0.00043 | -0.00036 | -0.0871 | -0.01546 | -0.00076 | -0.00169 | -0.04707 | -0.07956 | 0.0002 | 0.00505 | -0.00042 | 0.01109 | -0.02574 | -0.00571 | 0.00298 | -0.13904 | 0.04309 | -0.05996
[RO-BG] [DIR] TIE 400 kV DOBRUDJA- MEDGIDIA SUD | N-1 OHL 400 kV Isaccea - Stupina | -0.05959 | -0.00106 | -0.02381 | 1e-05 | -0.13121 | -0.00047 | 0.00107 | 0.00074 | -0.00041 | -0.00034 | -0.0849 | -0.01494 | -0.00067 | -0.00163 | -0.0457 | -0.07748 | 0.00019 | 0.00484 | -0.00041 | 0.01215 | -0.02464 | -0.00549 | 0.00288 | -0.13601 | 0.04103 | -0.05825
[RO-BG] [DIR] TIE 400 kV DOBRUDJA- MEDGIDIA SUD | N-1 TIE 400 kV MEDGIDIA SUD - VARNA | -0.1052 | -0.00191 | -0.04232 | 1e-05 | -0.23033 | -0.00083 | 0.00189 | 0.00132 | -0.00073 | -0.00061 | -0.14952 | -0.02654 | -0.00131 | -0.0029 | -0.0808 | -0.13657 | 0.00034 | 0.00866 | -0.00073 | 0.01903 | -0.04419 | -0.0098 | 0.00511 | -0.23873 | 0.07396 | -0.10292
[RO-BG] [DIR] TIE 400 kV DOBRUDJA- MEDGIDIA SUD | N-1 OHL 400 kV Cernavoda - Pelicanu | -0.06108 | -0.00119 | -0.02521 | 1e-05 | -0.1307 | -0.0005 | 0.00112 | 0.0008 | -0.00044 | -0.00037 | -0.08591 | -0.01578 | -0.00103 | -0.00175 | -0.04722 | -0.07879 | 0.00021 | 0.00529 | -0.00044 | 0.00557 | -0.02731 | -0.00592 | 0.00301 | -0.13518 | 0.04617 | -0.05999
[RO-BG] [DIR] TIE 400 kV DOBRUDJA- MEDGIDIA SUD | N-1 OHL 400 kV Gura Ialomitei - Bucuresti Sud | -0.06113 | -0.0012 | -0.02528 | 1e-05 | -0.13053 | -0.0005 | 0.00112 | 0.0008 | -0.00044 | -0.00037 | -0.0859 | -0.01583 | -0.00105 | -0.00175 | -0.04728 | -0.0788 | 0.00021 | 0.00531 | -0.00044 | 0.00516 | -0.02748 | -0.00595 | 0.00302 | -0.13498 | 0.04646 | -0.06006
[RO-BG] [DIR] TIE 400 kV DOBRUDJA- MEDGIDIA SUD | N-1 OHL 400 kV Gutinas – Smardan | -0.05994 | -0.0012 | -0.02453 | 1e-05 | -0.12988 | -0.00049 | 0.00108 | 0.00079 | -0.00043 | -0.00036 | -0.08477 | -0.01542 | -0.00118 | -0.00171 | -0.04621 | -0.07756 | 0.0002 | 0.00526 | -0.00043 | 0.00711 | -0.02587 | -0.00583 | 0.00288 | -0.13445 | 0.04719 | -0.05871
[RO-BG] [DIR] TIE 400 kV DOBRUDJA- MEDGIDIA SUD | N-1 TIE 400 kV Resita-Pancevo c2 | -0.06127 | -0.00111 | -0.02473 | 1e-05 | -0.13405 | -0.00049 | 0.00111 | 0.00077 | -0.00043 | -0.00036 | -0.08702 | -0.0155 | -0.00076 | -0.0017 | -0.04709 | -0.07948 | 0.0002 | 0.00506 | -0.00042 | 0.01133 | -0.02594 | -0.00572 | 0.00299 | -0.13891 | 0.04316 | -0.05993
[RO-BG] [DIR] TIE 400 kV DOBRUDJA- MEDGIDIA SUD | N-1 TIE 400 kV Resita-Pancevo c1 | -0.06127 | -0.00111 | -0.02473 | 1e-05 | -0.13405 | -0.00049 | 0.00111 | 0.00077 | -0.00043 | -0.00036 | -0.08702 | -0.0155 | -0.00076 | -0.0017 | -0.04709 | -0.07948 | 0.0002 | 0.00506 | -0.00042 | 0.01133 | -0.02594 | -0.00572 | 0.00299 | -0.13891 | 0.04316 | -0.05993
[RO-BG] [DIR] TIE 400 kV MEDGIDIA SUD - VARNA | BC | -0.06326 | -0.00115 | -0.02544 | 1e-05 | -0.1385 | -0.0005 | 0.00114 | 0.00079 | -0.00044 | -0.00037 | -0.08991 | -0.01596 | -0.00078 | -0.00175 | -0.04859 | -0.08212 | 0.00021 | 0.00521 | -0.00044 | 0.01144 | -0.02656 | -0.00589 | 0.00307 | -0.14361 | 0.04447 | -0.06189
[RO-BG] [DIR] TIE 400 kV MEDGIDIA SUD - VARNA | N-1 OHL 400 kV Isaccea - Rahman | -0.06165 | -0.0011 | -0.02465 | 1e-05 | -0.13567 | -0.00048 | 0.0011 | 0.00077 | -0.00042 | -0.00036 | -0.08783 | -0.01546 | -0.0007 | -0.00169 | -0.04728 | -0.08015 | 0.0002 | 0.00501 | -0.00042 | 0.01245 | -0.02551 | -0.00568 | 0.00298 | -0.14073 | 0.04252 | -0.06026
[RO-BG] [DIR] TIE 400 kV MEDGIDIA SUD - VARNA | N-1 TIE 400 kV DOBRUDJA- MEDGIDIA SUD | -0.10621 | -0.00192 | -0.04272 | 1e-05 | -0.23254 | -0.00084 | 0.00191 | 0.00133 | -0.00074 | -0.00062 | -0.15096 | -0.02679 | -0.00132 | -0.00293 | -0.08158 | -0.13788 | 0.00035 | 0.00874 | -0.00073 | 0.01922 | -0.04461 | -0.00989 | 0.00516 | -0.24105 | 0.07467 | -0.10391
[RO-BG] [DIR] TIE 400 kV MEDGIDIA SUD - VARNA | N-1 OHL 400 kV Cernavoda - Pelicanu | -0.06305 | -0.00123 | -0.02601 | 1e-05 | -0.1349 | -0.00052 | 0.00116 | 0.00082 | -0.00045 | -0.00038 | -0.08869 | -0.01629 | -0.00106 | -0.0018 | -0.04874 | -0.08132 | 0.00021 | 0.00546 | -0.00045 | 0.00575 | -0.02818 | -0.00611 | 0.0031 | -0.13963 | 0.04765 | -0.06192
[RO-BG] [DIR] TIE 400 kV MEDGIDIA SUD - VARNA | N-1 OHL 400 kV Gura Ialomitei - Bucuresti Sud | -0.0631 | -0.00124 | -0.0261 | 1e-05 | -0.13472 | -0.00052 | 0.00116 | 0.00083 | -0.00046 | -0.00038 | -0.08867 | -0.01634 | -0.00108 | -0.00181 | -0.0488 | -0.08134 | 0.00021 | 0.00548 | -0.00045 | 0.00533 | -0.02836 | -0.00614 | 0.00311 | -0.13942 | 0.04795 | -0.06199
[RO-BG] [DIR] TIE 400 kV MEDGIDIA SUD - VARNA | N-1 OHL 400 kV Gutinas – Smardan | -0.06187 | -0.00124 | -0.02532 | 1e-05 | -0.13405 | -0.00051 | 0.00111 | 0.00081 | -0.00045 | -0.00038 | -0.08751 | -0.01591 | -0.00122 | -0.00177 | -0.04769 | -0.08005 | 0.00021 | 0.00542 | -0.00044 | 0.00734 | -0.0267 | -0.00601 | 0.00297 | -0.13888 | 0.0487 | -0.0606
[RO-BG] [DIR] TIE 400 kV MEDGIDIA SUD - VARNA | N-1 OHL 400 kV Medgidia Sud - Stupina | -0.06151 | -0.00109 | -0.02458 | 1e-05 | -0.13542 | -0.00048 | 0.0011 | 0.00076 | -0.00042 | -0.00036 | -0.08765 | -0.01542 | -0.00069 | -0.00168 | -0.04717 | -0.07997 | 0.0002 | 0.00499 | -0.00042 | 0.01254 | -0.02542 | -0.00566 | 0.00298 | -0.14048 | 0.04235 | -0.06012
[RO-BG] [DIR] TIE 400 kV MEDGIDIA SUD - VARNA | N-1 OHL 400 kV Cernavodă - Medgidia Sud | -0.05779 | -0.00117 | -0.02412 | 1e-05 | -0.12241 | -0.00048 | 0.00107 | 0.00077 | -0.00042 | -0.00036 | -0.08093 | -0.0151 | -0.00112 | -0.00168 | -0.0448 | -0.07433 | 0.0002 | 0.00513 | -0.00042 | 0.00278 | -0.0265 | -0.00572 | 0.00286 | -0.12661 | 0.04547 | -0.05685
[RO-BG] [DIR] TIE 400 kV MEDGIDIA SUD - VARNA | N-1 TIE 400 kV Resita-Pancevo c2 | -0.06324 | -0.00115 | -0.02552 | 1e-05 | -0.13836 | -0.0005 | 0.00114 | 0.0008 | -0.00044 | -0.00037 | -0.08983 | -0.016 | -0.00078 | -0.00175 | -0.04861 | -0.08204 | 0.00021 | 0.00522 | -0.00044 | 0.01169 | -0.02677 | -0.00591 | 0.00308 | -0.14348 | 0.04455 | -0.06186
[RO-BG] [DIR] TIE 400 kV MEDGIDIA SUD - VARNA | N-1 TIE 400 kV Resita-Pancevo c1 | -0.06324 | -0.00115 | -0.02552 | 1e-05 | -0.13836 | -0.0005 | 0.00114 | 0.0008 | -0.00044 | -0.00037 | -0.08983 | -0.016 | -0.00078 | -0.00175 | -0.04861 | -0.08204 | 0.00021 | 0.00522 | -0.00044 | 0.01169 | -0.02677 | -0.00591 | 0.00308 | -0.14348 | 0.04455 | -0.06186
[RO-RO] [DIR] OHL 400 kV Portile de Fier-Resita | BC | 0.03956 | -0.00101 | -0.0079 | 0 | 0.08054 | -0.00023 | 0.00031 | 0.00038 | -0.00019 | -0.00016 | 0.06216 | -0.00249 | -0.00335 | -0.0007 | 0.02162 | 0.06119 | 9e-05 | 0.00287 | -0.00018 | 0.10683 | -0.02957 | -0.00312 | 0.00104 | 0.07696 | 0.02665 | 0.04456
[RO-RO] [DIR] OHL 400 kV Portile de Fier-Resita | N-1 TIE 400 kV Resita-Pancevo c2 | 0.03823 | -0.00082 | -0.00287 | 0 | 0.07181 | -0.00014 | 7e-05 | 0.00024 | -0.00011 | -9e-05 | 0.05701 | -7e-05 | -0.00335 | -0.00038 | 0.02287 | 0.05637 | 6e-05 | 0.002 | -0.00011 | 0.09133 | -0.01677 | -0.00195 | 0.0003 | 0.06882 | 0.0217 | 0.04279
[RO-RO] [DIR] OHL 400 kV Arad-Nadab | N-1 TIE 400 kV Arad-Sandorfalva | 0.11113 | -0.00093 | 0.05612 | 0 | 0.14614 | 0.00062 | -0.00312 | -0.00087 | 0.0006 | 0.0005 | 0.13038 | 0.03081 | -0.01284 | 0.0026 | 0.0927 | 0.12979 | -0.00025 | -0.00275 | 0.0006 | 0.17967 | 0.10383 | 0.00782 | -0.00965 | 0.14313 | 0.03156 | 0.11763
[RO-RO] [DIR] OHL 400 kV Arad-Nadab | N-1 TIE 400 kV Resita-Pancevo c2 | 0.08344 | 0.00139 | 0.05546 | -1e-05 | 0.09607 | 0.00097 | -0.00334 | -0.00149 | 0.00088 | 0.00074 | 0.09148 | 0.03204 | 0.00512 | 0.00358 | 0.07395 | 0.09192 | -0.0004 | -0.00796 | 0.00088 | 0.10926 | 0.08935 | 0.01269 | -0.01145 | 0.0946 | -0.00726 | 0.08778
[RO-RO] [DIR] OHL 400 kV Mintia-Arad | BC | 0.06563 | -0.00148 | 0.02447 | 0 | 0.10236 | 0.00012 | -0.00138 | -0.0001 | 0.00014 | 0.00012 | 0.08388 | 0.01314 | -0.01199 | 0.00073 | 0.05128 | 0.08208 | -5e-05 | 0.00127 | 0.00014 | 0.13678 | 0.0436 | 0.00138 | -0.00404 | 0.09965 | 0.03775 | 0.06888
[RO-RO] [DIR] OHL 400 kV Mintia-Arad | N-1 TIE 400 kV Rosiori-Mukacevo | 0.07343 | -0.00101 | 0.0299 | 0 | 0.11155 | 0.00025 | -0.00164 | -0.00033 | 0.00026 | 0.00022 | 0.09249 | 0.01652 | -0.01057 | 0.00118 | 0.05823 | 0.09069 | -0.0001 | -0.00032 | 0.00026 | 0.14903 | 0.05146 | 0.00309 | -0.00486 | 0.10869 | 0.02976 | 0.077
[RO-RO] [DIR] OHL 400 kV Mintia-Arad | N-1 TIE 400 kV Portile de Fier-Djerdap | 0.06283 | -0.00153 | 0.02265 | 0 | 0.10288 | 8e-05 | -0.00129 | -6e-05 | 0.00012 | 0.0001 | 0.08212 | 0.01209 | -0.0119 | 0.00061 | 0.04865 | 0.07975 | -3e-05 | 0.00156 | 0.00012 | 0.14387 | 0.03843 | 0.001 | -0.00378 | 0.09989 | 0.03931 | 0.06525
[RO-RO] [DIR] OHL 400 kV Mintia-Arad | N-1 OHL 400 kV Iernut-Sibiu Sud | 0.08489 | -0.00109 | 0.03481 | 0 | 0.1287 | 0.00031 | -0.00191 | -0.00041 | 0.00032 | 0.00026 | 0.10687 | 0.0193 | -0.01177 | 0.00141 | 0.06739 | 0.10481 | -0.00013 | -0.00056 | 0.00031 | 0.1642 | 0.05938 | 0.00376 | -0.00569 | 0.1253 | 0.03288 | 0.08899
[RO-RO] [DIR] OHL 400 kV Mintia-Arad | N-1 OHL 220 kV Portile de Fier-Resita 1&2 | 0.06709 | -0.00149 | 0.02495 | 0 | 0.10435 | 0.00012 | -0.0014 | -0.00011 | 0.00015 | 0.00012 | 0.08568 | 0.01342 | -0.01213 | 0.00075 | 0.05239 | 0.08389 | -5e-05 | 0.00125 | 0.00015 | 0.13984 | 0.04442 | 0.00144 | -0.00411 | 0.10159 | 0.03807 | 0.07047
[RO-RO] [DIR] OHL 400 kV Mintia-Arad | N-1 OHL 220 kV Resita-Timisoara 1&2 | 0.07098 | -0.00146 | 0.02792 | 0 | 0.10756 | 0.00016 | -0.00156 | -0.00018 | 0.00019 | 0.00016 | 0.0894 | 0.01501 | -0.01255 | 0.00091 | 0.05608 | 0.08775 | -7e-05 | 0.00093 | 0.00019 | 0.14192 | 0.05077 | 0.00197 | -0.00457 | 0.10482 | 0.03751 | 0.07465
[RO-RO] [DIR] OHL 400 kV Mintia-Arad | N-1 OHL 220 kV Urechesti-Targu Jiu Nord | 0.05917 | -0.00148 | 0.02141 | 0 | 0.09367 | 7e-05 | -0.00122 | -4e-05 | 0.00011 | 9e-05 | 0.07615 | 0.01139 | -0.01146 | 0.00057 | 0.04598 | 0.07437 | -3e-05 | 0.00155 | 0.00011 | 0.12728 | 0.03834 | 0.00088 | -0.00356 | 0.09125 | 0.03731 | 0.06203
[RO-RO] [DIR] OHL 400 kV Mintia-Arad | N-1 OHL 220 kV Paroseni-Targu Jiu Nord | 0.05917 | -0.00148 | 0.02141 | 0 | 0.09367 | 7e-05 | -0.00122 | -4e-05 | 0.00011 | 9e-05 | 0.07615 | 0.01139 | -0.01146 | 0.00057 | 0.04598 | 0.07437 | -3e-05 | 0.00155 | 0.00011 | 0.12728 | 0.03834 | 0.00088 | -0.00356 | 0.09125 | 0.03731 | 0.06203
[RO-RO] [DIR] OHL 400 kV Mintia-Arad | N-1 TRA 400/220 kV AT3 Arad | 0.07562 | -0.00152 | 0.03018 | 0 | 0.11351 | 0.00018 | -0.00168 | -0.0002 | 0.00021 | 0.00017 | 0.09479 | 0.01623 | -0.01329 | 0.001 | 0.05993 | 0.09314 | -7e-05 | 0.00088 | 0.00021 | 0.14911 | 0.05529 | 0.00223 | -0.00492 | 0.11065 | 0.03905 | 0.07959
[RO-RO] [DIR] OHL 400 kV Mintia-Arad | N-1 TIE 400 kV Resita-Pancevo c2 | 0.06571 | -0.00149 | 0.02419 | 0 | 0.10284 | 0.00011 | -0.00136 | -0.0001 | 0.00014 | 0.00012 | 0.08417 | 0.013 | -0.01199 | 0.00071 | 0.05121 | 0.08235 | -4e-05 | 0.00132 | 0.00014 | 0.13764 | 0.04288 | 0.00132 | -0.004 | 0.10011 | 0.03802 | 0.06898
[RO-RO] [DIR] OHL 400 kV Mintia-Arad | N-1 TIE 400 kV Resita-Pancevo c1 | 0.06571 | -0.00149 | 0.02419 | 0 | 0.10284 | 0.00011 | -0.00136 | -0.0001 | 0.00014 | 0.00012 | 0.08417 | 0.013 | -0.01199 | 0.00071 | 0.05121 | 0.08235 | -4e-05 | 0.00132 | 0.00014 | 0.13764 | 0.04288 | 0.00132 | -0.004 | 0.10011 | 0.03802 | 0.06898
[RO-RO] [DIR] OHL 400 kV Sibiu Sud-Mintia | BC | 0.04846 | -0.00134 | 0.01505 | 0 | 0.08382 | 1e-05 | -0.00089 | 4e-05 | 5e-05 | 4e-05 | 0.0652 | 0.00807 | -0.00946 | 0.0003 | 0.0365 | 0.063 | 0 | 0.00178 | 5e-05 | 0.11815 | 0.02375 | 0.00011 | -0.00261 | 0.08153 | 0.0352 | 0.05029
[RO-RO] [DIR] OHL 400 kV Sibiu Sud-Mintia | N-1 TIE 400 kV Rosiori-Mukacevo | 0.05499 | -0.00094 | 0.01959 | 0 | 0.09152 | 0.00013 | -0.00111 | -0.00015 | 0.00014 | 0.00012 | 0.07241 | 0.0109 | -0.00827 | 0.00068 | 0.04233 | 0.07021 | -5e-05 | 0.00045 | 0.00014 | 0.12841 | 0.03034 | 0.00154 | -0.0033 | 0.0891 | 0.02852 | 0.05709
[RO-RO] [DIR] OHL 400 kV Sibiu Sud-Mintia | N-1 OHL 400 kV Iernut-Sibiu Sud | 0.08045 | -0.0007 | 0.03221 | 0 | 0.12757 | 0.00033 | -0.00177 | -0.00046 | 0.00033 | 0.00027 | 0.10337 | 0.0183 | -0.0091 | 0.00144 | 0.06326 | 0.10074 | -0.00014 | -0.00126 | 0.00033 | 0.16368 | 0.04996 | 0.00406 | -0.00535 | 0.12411 | 0.02712 | 0.0837
[RO-RO] [DIR] OHL 400 kV Sibiu Sud-Mintia | N-1 OHL 220 kV Portile de Fier-Resita 1&2 | 0.05081 | -0.00136 | 0.01582 | 0 | 0.08703 | 2e-05 | -0.00093 | 3e-05 | 5e-05 | 4e-05 | 0.06809 | 0.00853 | -0.00969 | 0.00033 | 0.0383 | 0.06591 | -1e-05 | 0.00175 | 5e-05 | 0.12308 | 0.02507 | 0.00021 | -0.00274 | 0.08465 | 0.03573 | 0.05286
[RO-RO] [DIR] OHL 400 kV Sibiu Sud-Mintia | N-1 OHL 220 kV Resita-Timisoara 1&2 | 0.06071 | -0.0013 | 0.02294 | 0 | 0.09573 | 0.00012 | -0.0013 | -0.00012 | 0.00015 | 0.00012 | 0.07782 | 0.01236 | -0.01073 | 0.00071 | 0.04749 | 0.07597 | -5e-05 | 0.001 | 0.00014 | 0.12991 | 0.04017 | 0.00146 | -0.00383 | 0.09335 | 0.03467 | 0.06352
[RO-RO] [DIR] OHL 400 kV Sibiu Sud-Mintia | N-1 OHL 220 kV Urechesti-Targu Jiu Nord | 0.05842 | -0.00133 | 0.01975 | 0 | 0.09721 | 8e-05 | -0.00114 | -5e-05 | 0.0001 | 9e-05 | 0.07713 | 0.01075 | -0.01028 | 0.00054 | 0.04466 | 0.07488 | -3e-05 | 0.00135 | 0.0001 | 0.13278 | 0.03185 | 0.00088 | -0.00335 | 0.09449 | 0.03588 | 0.06085
[RO-RO] [DIR] OHL 400 kV Sibiu Sud-Mintia | N-1 OHL 220 kV Paroseni-Targu Jiu Nord | 0.05842 | -0.00133 | 0.01975 | 0 | 0.09721 | 8e-05 | -0.00114 | -5e-05 | 0.0001 | 9e-05 | 0.07713 | 0.01075 | -0.01028 | 0.00054 | 0.04466 | 0.07488 | -3e-05 | 0.00135 | 0.0001 | 0.13278 | 0.03185 | 0.00088 | -0.00335 | 0.09449 | 0.03588 | 0.06085
[RO-RO] [DIR] OHL 400 kV Sibiu Sud-Mintia | N-1 TIE 400 kV Resita-Pancevo c2 | 0.04847 | -0.00134 | 0.01503 | 0 | 0.08385 | 1e-05 | -0.00089 | 4e-05 | 5e-05 | 4e-05 | 0.06521 | 0.00806 | -0.00946 | 0.0003 | 0.0365 | 0.06301 | 0 | 0.00179 | 4e-05 | 0.11819 | 0.02371 | 0.00011 | -0.00261 | 0.08155 | 0.03522 | 0.0503
[RO-RO] [DIR] OHL 400 kV Sibiu Sud-Mintia | N-1 TIE 400 kV Resita-Pancevo c1 | 0.04847 | -0.00134 | 0.01503 | 0 | 0.08385 | 1e-05 | -0.00089 | 4e-05 | 5e-05 | 4e-05 | 0.06521 | 0.00806 | -0.00946 | 0.0003 | 0.0365 | 0.06301 | 0 | 0.00179 | 4e-05 | 0.11819 | 0.02371 | 0.00011 | -0.00261 | 0.08155 | 0.03522 | 0.0503
[RO-RO] [DIR] OHL 400 kV Iernut-Sibiu Sud | N-1 TIE 400 kV Resita-Pancevo c2 | -0.07498 | -0.00149 | -0.04002 | 1e-05 | -0.10282 | -0.00075 | 0.00204 | 0.00117 | -0.00066 | -0.00056 | -0.08962 | -0.02388 | -0.00086 | -0.00266 | -0.06264 | -0.0886 | 0.00031 | 0.0071 | -0.00066 | -0.10727 | -0.06092 | -0.00919 | 0.00638 | -0.10006 | 0.01874 | -0.07832
[RO-RO] [DIR] OHL 400 kV Iernut-Gadalin | BC | 0.06872 | 0.0014 | 0.03708 | -1e-05 | 0.0951 | 0.0007 | -0.0019 | -0.00109 | 0.00062 | 0.00052 | 0.08212 | 0.02211 | 0.00092 | 0.00247 | 0.05754 | 0.081 | -0.00029 | -0.00661 | 0.00061 | 0.1321 | 0.05659 | 0.00856 | -0.00597 | 0.09303 | -0.01592 | 0.07165
[RO-RO] [DIR] OHL 400 kV Iernut-Gadalin | N-1 OHL 400 kV Mintia-Arad | 0.08304 | 0.00108 | 0.04242 | -1e-05 | 0.11743 | 0.00072 | -0.0022 | -0.00111 | 0.00065 | 0.00054 | 0.10042 | 0.02497 | -0.0017 | 0.00263 | 0.06873 | 0.09891 | -0.0003 | -0.00633 | 0.00065 | 0.16194 | 0.0661 | 0.00886 | -0.00685 | 0.11478 | -0.00768 | 0.08668
[RO-RO] [DIR] OHL 400 kV Iernut-Gadalin | N-1 TIE 400 kV Resita-Pancevo c2 | 0.06877 | 0.00139 | 0.03689 | -1e-05 | 0.09543 | 0.00069 | -0.00189 | -0.00108 | 0.00061 | 0.00052 | 0.08231 | 0.02202 | 0.00092 | 0.00246 | 0.05749 | 0.08118 | -0.00028 | -0.00657 | 0.00061 | 0.13268 | 0.05611 | 0.00852 | -0.00594 | 0.09334 | -0.01573 | 0.07171
[RO-RO] [DIR] OHL 400 kV Iernut-Gadalin | N-1 TIE 400 kV Resita-Pancevo c1 | 0.06877 | 0.00139 | 0.03689 | -1e-05 | 0.09543 | 0.00069 | -0.00189 | -0.00108 | 0.00061 | 0.00052 | 0.08231 | 0.02202 | 0.00092 | 0.00246 | 0.05749 | 0.08118 | -0.00028 | -0.00657 | 0.00061 | 0.13268 | 0.05611 | 0.00852 | -0.00594 | 0.09334 | -0.01573 | 0.07171
[RO-RO] [DIR] OHL 400 kV Rosiori-Gadalin | BC | -0.06914 | -0.00154 | -0.03797 | 1e-05 | -0.09467 | -0.00073 | 0.00194 | 0.00114 | -0.00064 | -0.00054 | -0.08217 | -0.02269 | -0.00149 | -0.00257 | -0.05814 | -0.08113 | 0.0003 | 0.00702 | -0.00064 | -0.13201 | -0.05799 | -0.00896 | 0.00609 | -0.09266 | 0.01872 | -0.07211
[RO-RO] [DIR] OHL 400 kV Rosiori-Gadalin | N-1 OHL 400 kV Mintia-Arad | -0.08357 | -0.00122 | -0.04335 | 1e-05 | -0.11717 | -0.00075 | 0.00224 | 0.00117 | -0.00068 | -0.00057 | -0.10061 | -0.02558 | 0.00115 | -0.00273 | -0.06942 | -0.09918 | 0.00031 | 0.00674 | -0.00067 | -0.16208 | -0.06757 | -0.00926 | 0.00698 | -0.11456 | 0.01043 | -0.08725
[RO-RO] [DIR] OHL 400 kV Rosiori-Gadalin | N-1 TIE 400 kV Resita-Pancevo c2 | -0.06919 | -0.00154 | -0.03777 | 1e-05 | -0.09501 | -0.00072 | 0.00193 | 0.00114 | -0.00064 | -0.00054 | -0.08238 | -0.02259 | -0.00149 | -0.00256 | -0.05809 | -0.08132 | 0.0003 | 0.00699 | -0.00064 | -0.13263 | -0.05748 | -0.00891 | 0.00606 | -0.09298 | 0.01853 | -0.07218
[RO-RO] [DIR] OHL 400 kV Rosiori-Gadalin | N-1 TIE 400 kV Resita-Pancevo c1 | -0.06919 | -0.00154 | -0.03777 | 1e-05 | -0.09501 | -0.00072 | 0.00193 | 0.00114 | -0.00064 | -0.00054 | -0.08238 | -0.02259 | -0.00149 | -0.00256 | -0.05809 | -0.08132 | 0.0003 | 0.00699 | -0.00064 | -0.13263 | -0.05748 | -0.00891 | 0.00606 | -0.09298 | 0.01853 | -0.07218
[RO-RO] [DIR] OHL 400 kV Arefu-Tantareni | BC | -0.06007 | -0.00052 | -0.02861 | 0 | -0.07956 | -0.00045 | 0.00144 | 0.0007 | -0.00041 | -0.00035 | -0.07271 | -0.01679 | 0.00249 | -0.00168 | -0.04906 | -0.07271 | 0.00019 | 0.00385 | -0.00041 | -0.01538 | -0.04411 | -0.00552 | 0.00431 | -0.0745 | 0.01077 | -0.06329
[RO-RO] [DIR] OHL 400 kV Arefu-Tantareni | N-1 OHL 400 kV Brasov - Sibiu Sud | -0.07192 | -0.00045 | -0.03355 | 0 | -0.09959 | -0.00051 | 0.00172 | 0.00078 | -0.00047 | -0.00039 | -0.08808 | -0.01962 | 0.00365 | -0.00192 | -0.05843 | -0.08748 | 0.00021 | 0.00412 | -0.00047 | -0.0316 | -0.05166 | -0.00622 | 0.00519 | -0.09449 | 0.00558 | -0.0755
[RO-RO] [DIR] OHL 400 kV Arefu-Tantareni | N-1 TIE 400 kV Rosiori-Mukacevo | -0.05097 | 3e-05 | -0.02228 | 0 | -0.06883 | -0.00029 | 0.00114 | 0.00043 | -0.00027 | -0.00023 | -0.06266 | -0.01284 | 0.00415 | -0.00115 | -0.04094 | -0.06266 | 0.00012 | 0.00199 | -0.00027 | -0.00107 | -0.03493 | -0.00352 | 0.00335 | -0.06395 | 0.00145 | -0.05381
[RO-RO] [DIR] OHL 400 kV Arefu-Tantareni | N-1 OHL 400 kV Mintia-Arad | -0.05188 | -0.0007 | -0.02556 | 0 | -0.06679 | -0.00044 | 0.00127 | 0.00068 | -0.00039 | -0.00033 | -0.06225 | -0.01516 | 0.001 | -0.00159 | -0.04267 | -0.06247 | 0.00018 | 0.00401 | -0.00039 | 0.00168 | -0.03867 | -0.00534 | 0.0038 | -0.06206 | 0.01548 | -0.0547
[RO-RO] [DIR] OHL 400 kV Arefu-Tantareni | N-1 OHL 400 kV Sibiu Sud-Mintia | -0.04952 | -0.00081 | -0.02534 | 0 | -0.06132 | -0.00045 | 0.00125 | 0.0007 | -0.0004 | -0.00034 | -0.05853 | -0.01504 | 0.00043 | -0.00162 | -0.04112 | -0.059 | 0.00019 | 0.00424 | -0.0004 | 0.01032 | -0.03895 | -0.00549 | 0.00374 | -0.05676 | 0.01843 | -0.05235
[RO-RO] [DIR] OHL 400 kV Arefu-Tantareni | N-1 OHL 400 kV Tantareni-Urechesti | -0.06494 | -0.00043 | -0.02821 | 0 | -0.09342 | -0.00044 | 0.00143 | 0.00067 | -0.0004 | -0.00033 | -0.08191 | -0.01676 | 0.00286 | -0.00164 | -0.05176 | -0.08115 | 0.00018 | 0.00361 | -0.0004 | -0.00602 | -0.03877 | -0.00528 | 0.00426 | -0.08687 | 0.00842 | -0.06773
[RO-RO] [DIR] OHL 400 kV Arefu-Tantareni | N-1 OHL 220 kV Portile de Fier-Resita 1&2 | -0.06161 | -0.00051 | -0.02912 | 0 | -0.08167 | -0.00046 | 0.00147 | 0.0007 | -0.00042 | -0.00035 | -0.07462 | -0.0171 | 0.00264 | -0.00171 | -0.05025 | -0.07463 | 0.00019 | 0.00387 | -0.00042 | -0.01863 | -0.04498 | -0.00558 | 0.00439 | -0.07655 | 0.01042 | -0.06499
[RO-RO] [DIR] OHL 400 kV Arefu-Tantareni | N-1 OHL 220 kV Resita-Timisoara 1&2 | -0.06732 | -0.00054 | -0.03328 | 1e-05 | -0.08661 | -0.00052 | 0.00168 | 0.00079 | -0.00047 | -0.0004 | -0.08019 | -0.01934 | 0.00325 | -0.00193 | -0.05557 | -0.08039 | 0.00021 | 0.00431 | -0.00047 | -0.02235 | -0.05384 | -0.00631 | 0.00503 | -0.0815 | 0.01109 | -0.07112
[RO-RO] [DIR] OHL 400 kV Arefu-Tantareni | N-1 OHL 220 kV Urechesti-Targu Jiu Nord | -0.06542 | -0.00052 | -0.03114 | 0 | -0.08676 | -0.00049 | 0.00158 | 0.00075 | -0.00044 | -0.00037 | -0.07913 | -0.01824 | 0.00293 | -0.00182 | -0.05345 | -0.0791 | 0.0002 | 0.00408 | -0.00044 | -0.02325 | -0.04847 | -0.00593 | 0.00471 | -0.08147 | 0.0104 | -0.06897
[RO-RO] [DIR] OHL 400 kV Arefu-Tantareni | N-1 OHL 220 kV Paroseni-Targu Jiu Nord | -0.06542 | -0.00052 | -0.03114 | 0 | -0.08676 | -0.00049 | 0.00158 | 0.00075 | -0.00044 | -0.00037 | -0.07913 | -0.01824 | 0.00293 | -0.00182 | -0.05345 | -0.0791 | 0.0002 | 0.00408 | -0.00044 | -0.02325 | -0.04847 | -0.00593 | 0.00471 | -0.08147 | 0.0104 | -0.06897
[RO-RO] [DIR] OHL 400 kV Arefu-Tantareni | N-1 TRA 400/220 kV AT3 Arad | -0.06199 | -0.00051 | -0.02971 | 0 | -0.08171 | -0.00047 | 0.0015 | 0.00071 | -0.00042 | -0.00036 | -0.07481 | -0.01739 | 0.00274 | -0.00174 | -0.05073 | -0.07483 | 0.00019 | 0.00392 | -0.00042 | -0.01775 | -0.04636 | -0.00568 | 0.00448 | -0.07661 | 0.01052 | -0.06535
[RO-RO] [DIR] OHL 400 kV Arefu-Tantareni | N-1 TIE 400 kV Resita-Pancevo c2 | -0.0601 | -0.00052 | -0.0285 | 0 | -0.07975 | -0.00045 | 0.00144 | 0.00069 | -0.00041 | -0.00034 | -0.07282 | -0.01674 | 0.00249 | -0.00168 | -0.04903 | -0.07281 | 0.00019 | 0.00383 | -0.00041 | -0.01572 | -0.04383 | -0.00549 | 0.00429 | -0.07467 | 0.01066 | -0.06333
[RO-RO] [DIR] OHL 400 kV Arefu-Tantareni | N-1 TIE 400 kV Resita-Pancevo c1 | -0.0601 | -0.00052 | -0.0285 | 0 | -0.07975 | -0.00045 | 0.00144 | 0.00069 | -0.00041 | -0.00034 | -0.07282 | -0.01674 | 0.00249 | -0.00168 | -0.04903 | -0.07281 | 0.00019 | 0.00383 | -0.00041 | -0.01572 | -0.04383 | -0.00549 | 0.00429 | -0.07467 | 0.01066 | -0.06333
[RO-RO] [DIR] OHL 400 kV Arefu-Sibiu Sud | N-1 TIE 400 kV Resita-Pancevo c2 | 0.0726 | 0.00046 | 0.03391 | -1e-05 | 0.10066 | 0.00052 | -0.00174 | -0.00079 | 0.00047 | 0.0004 | 0.08885 | 0.01984 | -0.00365 | 0.00194 | 0.059 | 0.08821 | -0.00021 | -0.00418 | 0.00047 | 0.07535 | 0.05241 | 0.0063 | -0.00524 | 0.09574 | -0.00583 | 0.07623
[RO-RO] [DIR] OHL 400 kV Tantareni-Urechesti | BC | 0.0344 | -0.00066 | -0.00281 | 0 | 0.09787 | -0.00012 | 8e-05 | 0.0002 | -9e-05 | -8e-05 | 0.06496 | -0.00023 | -0.00263 | -0.00033 | 0.01904 | 0.05962 | 5e-05 | 0.00165 | -9e-05 | -0.06611 | -0.03773 | -0.00167 | 0.00035 | 0.08733 | 0.01656 | 0.03132
[RO-RO] [DIR] OHL 400 kV Tantareni-Urechesti | N-1 TIE 400 kV Portile de Fier-Djerdap | 0.04823 | -0.00041 | 0.00616 | 0 | 0.09526 | 4e-05 | -0.00035 | -4e-05 | 4e-05 | 4e-05 | 0.07367 | 0.0049 | -0.00307 | 0.00022 | 0.032 | 0.07111 | -1e-05 | 0.00025 | 4e-05 | -0.10109 | -0.01228 | 0.00019 | -0.00091 | 0.08615 | 0.00886 | 0.04922
[RO-RO] [DIR] OHL 400 kV Tantareni-Urechesti | N-1 OHL 400 kV Portile de Fier-Urechesti | 0.03383 | 0.00026 | 0.01352 | 0 | 0.04683 | 0.00022 | -0.00066 | -0.00033 | 0.0002 | 0.00016 | 0.04336 | 0.0082 | -0.00122 | 0.0008 | 0.02647 | 0.04344 | -9e-05 | -0.00189 | 0.0002 | -0.16214 | 0.01585 | 0.00258 | -0.00189 | 0.04113 | -0.00952 | 0.03535
[RO-RO] [DIR] OHL 400 kV Tantareni-Urechesti | N-1 OHL 400 kV Slatina-Portile de Fier | 0.03499 | -0.001 | -0.00819 | 0 | 0.11636 | -0.00023 | 0.00032 | 0.00038 | -0.00019 | -0.00016 | 0.07284 | -0.00303 | -0.00327 | -0.00072 | 0.01683 | 0.06556 | 0.0001 | 0.00291 | -0.00019 | -0.04918 | -0.05545 | -0.00313 | 0.00106 | 0.10444 | 0.02668 | 0.03034
[RO-RO] [DIR] OHL 400 kV Tantareni-Urechesti | N-1 OHL 400 kV Domnesti-Urechesti | 0.02872 | -0.00101 | -0.00851 | 0 | 0.10229 | -0.00024 | 0.00033 | 0.0004 | -0.0002 | -0.00017 | 0.06208 | -0.0035 | -0.00326 | -0.00075 | 0.01298 | 0.05528 | 0.0001 | 0.003 | -0.0002 | -0.06347 | -0.05045 | -0.00317 | 0.00105 | 0.09281 | 0.02844 | 0.02437
[RO-RO] [DIR] OHL 400 kV Tantareni-Urechesti | N-1 TRA 400/220 kV AT Urechesti | 0.02359 | -0.00071 | -0.0084 | 0 | 0.08508 | -0.0002 | 0.00037 | 0.00032 | -0.00017 | -0.00014 | 0.05262 | -0.00341 | -0.00186 | -0.00064 | 0.00995 | 0.04712 | 8e-05 | 0.00226 | -0.00017 | -0.08154 | -0.04793 | -0.00265 | 0.00121 | 0.07504 | 0.01731 | 0.01971
[RO-RO] [DIR] OHL 400 kV Tantareni-Urechesti | N-1 TIE 400 kV Resita-Pancevo c2 | 0.03424 | -0.00064 | -0.0022 | 0 | 0.09682 | -0.0001 | 6e-05 | 0.00018 | -8e-05 | -7e-05 | 0.06434 | 6e-05 | -0.00263 | -0.00029 | 0.01919 | 0.05904 | 4e-05 | 0.00154 | -8e-05 | -0.06797 | -0.03619 | -0.00152 | 0.00026 | 0.08635 | 0.01596 | 0.03111
[RO-RO] [DIR] OHL 400 kV Tantareni-Urechesti | N-1 TIE 400 kV Resita-Pancevo c1 | 0.03424 | -0.00064 | -0.0022 | 0 | 0.09682 | -0.0001 | 6e-05 | 0.00018 | -8e-05 | -7e-05 | 0.06434 | 6e-05 | -0.00263 | -0.00029 | 0.01919 | 0.05904 | 4e-05 | 0.00154 | -8e-05 | -0.06797 | -0.03619 | -0.00152 | 0.00026 | 0.08635 | 0.01596 | 0.03111
[RO-RO] [DIR] OHL 400 kV Portile de Fier-Urechesti | BC | -0.00089 | 0.00142 | 0.02533 | -1e-05 | -0.07917 | 0.00052 | -0.00116 | -0.00083 | 0.00045 | 0.00038 | -0.0335 | 0.01308 | 0.00219 | 0.00176 | 0.01152 | -0.0251 | -0.00021 | -0.00549 | 0.00045 | -0.14897 | 0.08312 | 0.00658 | -0.00347 | -0.07166 | -0.04045 | 0.00625
[RO-RO] [DIR] OHL 400 kV Portile de Fier-Urechesti | N-1 OHL 400 kV Slatina-Portile de Fier | -0.00181 | 0.00196 | 0.03378 | -1e-05 | -0.10821 | 0.0007 | -0.00153 | -0.00112 | 0.0006 | 0.00051 | -0.04587 | 0.01748 | 0.0032 | 0.00237 | 0.01499 | -0.03442 | -0.00029 | -0.00747 | 0.0006 | -0.17555 | 0.11092 | 0.00887 | -0.00458 | -0.09852 | -0.05635 | 0.00779
[RO-RO] [DIR] OHL 400 kV Portile de Fier-Urechesti | N-1 OHL 220 kV Portile de Fier-Resita 1&2 | 0.00346 | 0.00139 | 0.02676 | -1e-05 | -0.07323 | 0.00053 | -0.00123 | -0.00085 | 0.00046 | 0.00039 | -0.02815 | 0.01394 | 0.00177 | 0.00182 | 0.01486 | -0.01971 | -0.00022 | -0.00555 | 0.00046 | -0.13983 | 0.08557 | 0.00675 | -0.0037 | -0.06588 | -0.03948 | 0.01102
[RO-RO] [DIR] OHL 400 kV Portile de Fier-Urechesti | N-1 OHL 220 kV Resita-Timisoara 1&2 | 0.01499 | 0.00147 | 0.03555 | -1e-05 | -0.06375 | 0.00066 | -0.00168 | -0.00103 | 0.00058 | 0.00048 | -0.01715 | 0.01865 | 0.00054 | 0.0023 | 0.02577 | -0.00829 | -0.00027 | -0.00651 | 0.00057 | -0.13373 | 0.1044 | 0.00832 | -0.00504 | -0.05635 | -0.04115 | 0.02339
[RO-RO] [DIR] OHL 400 kV Portile de Fier-Urechesti | N-1 TIE 400 kV Resita-Pancevo c2 | -0.00066 | 0.00139 | 0.02448 | -1e-05 | -0.0777 | 0.0005 | -0.00112 | -0.0008 | 0.00043 | 0.00037 | -0.03263 | 0.01267 | 0.00219 | 0.00171 | 0.01131 | -0.02429 | -0.00021 | -0.00535 | 0.00043 | -0.14635 | 0.08096 | 0.00638 | -0.00334 | -0.07029 | -0.03961 | 0.00655
[RO-RO] [DIR] OHL 400 kV Portile de Fier-Urechesti | N-1 TIE 400 kV Resita-Pancevo c1 | -0.00066 | 0.00139 | 0.02448 | -1e-05 | -0.0777 | 0.0005 | -0.00112 | -0.0008 | 0.00043 | 0.00037 | -0.03263 | 0.01267 | 0.00219 | 0.00171 | 0.01131 | -0.02429 | -0.00021 | -0.00535 | 0.00043 | -0.14635 | 0.08096 | 0.00638 | -0.00334 | -0.07029 | -0.03961 | 0.00655
[RO-RO] [DIR] OHL 400 kV Slatina-Portile de Fier | N-1 OHL 400 kV Portile de Fier-Urechesti | 0.00213 | -0.0016 | -0.02649 | 1e-05 | 0.08775 | -0.00056 | 0.00119 | 0.00089 | -0.00048 | -0.0004 | 0.03729 | -0.01373 | -0.00282 | -0.00188 | -0.01133 | 0.02804 | 0.00023 | 0.00603 | -0.00048 | 0.11162 | -0.08702 | -0.00706 | 0.00355 | 0.08053 | 0.04686 | -0.00549
[RO-RO] [DIR] OHL 400 kV Slatina-Portile de Fier | N-1 TIE 400 kV Resita-Pancevo c2 | 0.00162 | -0.001 | -0.01557 | 0 | 0.0544 | -0.00033 | 0.00069 | 0.00054 | -0.00029 | -0.00024 | 0.02302 | -0.00811 | -0.00193 | -0.00112 | -0.00648 | 0.01725 | 0.00014 | 0.00368 | -0.00029 | 0.04898 | -0.05161 | -0.00424 | 0.00205 | 0.05032 | 0.02977 | -0.00312
[RO-RO] [DIR] OHL 400 kV Medgidia Sud - Stupina | N-1 OHL 400 kV Isaccea - Rahman | 0.05557 | 0.00172 | 0.02748 | -1e-05 | 0.09759 | 0.0006 | -0.00115 | -0.00097 | 0.00052 | 0.00044 | 0.07185 | 0.01706 | 0.00305 | 0.00204 | 0.04509 | 0.0681 | -0.00025 | -0.00678 | 0.00052 | 0.03474 | 0.03635 | 0.00715 | -0.00299 | 0.09925 | -0.0673 | 0.05617
[RO-RO] [DIR] OHL 400 kV Medgidia Sud - Stupina | N-1 OHL 400 kV Cernavodă - Medgidia Sud | 0.05456 | 0.00117 | 0.02322 | -1e-05 | 0.1135 | 0.00047 | -0.00102 | -0.00075 | 0.00041 | 0.00035 | 0.07578 | 0.01452 | 0.00126 | 0.00163 | 0.0425 | 0.06983 | -0.00019 | -0.00504 | 0.00041 | 0.00122 | 0.02614 | 0.00557 | -0.00272 | 0.11717 | -0.04535 | 0.05383
[RO-RO] [DIR] OHL 400 kV Medgidia Sud - Rahman | N-1 OHL 400 kV Cernavodă - Medgidia Sud | -0.05144 | -0.0011 | -0.02189 | 1e-05 | -0.10701 | -0.00044 | 0.00096 | 0.00071 | -0.00039 | -0.00033 | -0.07145 | -0.01369 | -0.00119 | -0.00154 | -0.04007 | -0.06584 | 0.00018 | 0.00475 | -0.00039 | -0.00115 | -0.02464 | -0.00525 | 0.00257 | -0.11047 | 0.04276 | -0.05075
[RO-RO] [DIR] OHL 400 kV Medgidia Sud- Cernavoda | BC | 0.04459 | -0.0002 | 0.01076 | 0 | 0.13129 | 0.00012 | -0.00059 | -0.00017 | 0.00012 | 0.0001 | 0.07334 | 0.00699 | -0.00275 | 0.00052 | 0.03088 | 0.06353 | -5e-05 | -0.00059 | 0.00012 | -0.07072 | 0.00053 | 0.00138 | -0.00175 | 0.13876 | 0.00814 | 0.0411
[RO-RO] [DIR] OHL 400 kV Medgidia Sud- Cernavoda | N-1 OHL 400 kV Isaccea - Tulcea Vest | 0.03513 | -0.00056 | 0.0056 | 0 | 0.11695 | 1e-05 | -0.00038 | 2e-05 | 2e-05 | 2e-05 | 0.06178 | 0.00379 | -0.00349 | 0.00013 | 0.02297 | 0.05232 | 0 | 0.00077 | 2e-05 | -0.08088 | -0.0069 | -2e-05 | -0.00121 | 0.1244 | 0.02228 | 0.03136
[RO-RO] [DIR] OHL 400 kV Medgidia Sud- Cernavoda | N-1 OHL 400 kV Lacu Sarat - Gura Ialomitei | 0.03072 | -0.00059 | 0.00375 | 0 | 0.10828 | -2e-05 | -0.00029 | 6e-05 | -1e-05 | -1e-05 | 0.0558 | 0.00268 | -0.00335 | 2e-05 | 0.01953 | 0.04674 | 1e-05 | 0.00103 | -1e-05 | -0.0806 | -0.00931 | -0.00038 | -0.00094 | 0.11549 | 0.02311 | 0.02695
[RO-RO] [DIR] OHL 400 kV Medgidia Sud- Cernavoda | N-1 OHL 400 kV Tulcea Vest - Tariverde | 0.03513 | -0.00056 | 0.0056 | 0 | 0.11695 | 1e-05 | -0.00038 | 2e-05 | 2e-05 | 2e-05 | 0.06178 | 0.00379 | -0.00349 | 0.00013 | 0.02297 | 0.05232 | 0 | 0.00077 | 2e-05 | -0.08088 | -0.0069 | -2e-05 | -0.00121 | 0.1244 | 0.02228 | 0.03136
[RO-RO] [DIR] OHL 400 kV Medgidia Sud- Cernavoda | N-1 OHL 400 kV Gutinas – Smardan | 0.04546 | -0.00025 | 0.01084 | 0 | 0.13404 | 0.00012 | -0.00061 | -0.00016 | 0.00012 | 0.0001 | 0.07483 | 0.00702 | -0.00302 | 0.00051 | 0.03143 | 0.06481 | -5e-05 | -0.00046 | 0.00012 | -0.07326 | 0.00044 | 0.00131 | -0.00181 | 0.14168 | 0.01076 | 0.0419
[RO-RO] [DIR] OHL 400 kV Medgidia Sud- Cernavoda | N-1 OHL 400 kV Isaccea - Rahman | 0.06183 | 0.00034 | 0.01929 | 0 | 0.16156 | 0.00031 | -0.00095 | -0.00048 | 0.00028 | 0.00024 | 0.09563 | 0.01228 | -0.0018 | 0.00115 | 0.04487 | 0.08465 | -0.00013 | -0.00269 | 0.00028 | -0.05995 | 0.0118 | 0.0036 | -0.00268 | 0.16955 | -0.01273 | 0.05852
[RO-RO] [DIR] OHL 400 kV Medgidia Sud- Cernavoda | N-1 OHL 400 kV Isaccea - Stupina | 0.06333 | 0.00038 | 0.02003 | 0 | 0.1642 | 0.00033 | -0.00098 | -0.0005 | 0.0003 | 0.00025 | 0.09757 | 0.01274 | -0.00172 | 0.00121 | 0.04608 | 0.08649 | -0.00013 | -0.00288 | 0.0003 | -0.05901 | 0.01278 | 0.0038 | -0.00276 | 0.17222 | -0.01455 | 0.06004
[RO-RO] [DIR] OHL 400 kV Medgidia Sud- Cernavoda | N-1 TIE 400 kV MEDGIDIA SUD - VARNA | 0.03191 | -0.00043 | 0.00566 | 0 | 0.10353 | 2e-05 | -0.00036 | -2e-05 | 3e-05 | 3e-05 | 0.05532 | 0.00379 | -0.00291 | 0.00017 | 0.02114 | 0.04707 | -1e-05 | 0.00045 | 3e-05 | -0.06843 | -0.0048 | 0.0002 | -0.00113 | 0.10997 | 0.01706 | 0.02869
[RO-RO] [DIR] OHL 400 kV Medgidia Sud- Cernavoda | N-1 TIE 400 kV DOBRUDJA- MEDGIDIA SUD | 0.03258 | -0.00041 | 0.00593 | 0 | 0.10498 | 3e-05 | -0.00037 | -2e-05 | 4e-05 | 3e-05 | 0.05626 | 0.00396 | -0.0029 | 0.00019 | 0.02165 | 0.04793 | -1e-05 | 0.0004 | 4e-05 | -0.06855 | -0.00452 | 0.00026 | -0.00117 | 0.11149 | 0.01659 | 0.02934
[RO-RO] [DIR] OHL 400 kV Medgidia Sud- Cernavoda | N-1 OHL 400 kV Constanta Nord- Cernavoda | 0.03433 | -0.00062 | 0.00492 | 0 | 0.11684 | -1e-05 | -0.00036 | 5e-05 | 0 | 0 | 0.06113 | 0.00338 | -0.00367 | 7e-05 | 0.02219 | 0.05155 | 1e-05 | 0.00099 | 0 | -0.08381 | -0.00813 | -0.00023 | -0.00115 | 0.12442 | 0.02478 | 0.03045
[RO-RO] [DIR] OHL 400 kV Medgidia Sud- Cernavoda | N-1 OHL 400 kV Cernavoda - Pelicanu | 0.044 | 4e-05 | 0.01238 | 0 | 0.12111 | 0.00018 | -0.00064 | -0.00026 | 0.00016 | 0.00014 | 0.06987 | 0.00793 | -0.00197 | 0.00068 | 0.0313 | 0.06128 | -7e-05 | -0.0013 | 0.00016 | -0.0546 | 0.00509 | 0.00202 | -0.00185 | 0.1275 | -0.00085 | 0.04119
[RO-RO] [DIR] OHL 400 kV Medgidia Sud- Cernavoda | N-1 OHL 400 kV Pelicanu - Bucuresti Sud | 0.04432 | 5e-05 | 0.01259 | 0 | 0.12138 | 0.00018 | -0.00065 | -0.00027 | 0.00017 | 0.00014 | 0.0702 | 0.00805 | -0.00195 | 0.0007 | 0.03159 | 0.06162 | -7e-05 | -0.00135 | 0.00017 | -0.05437 | 0.00547 | 0.00208 | -0.00187 | 0.12776 | -0.00133 | 0.04154
[RO-RO] [DIR] OHL 400 kV Medgidia Sud- Cernavoda | N-1 OHL 400 kV Gura Ialomitei - Bucuresti Sud | 0.04416 | 5e-05 | 0.01254 | 0 | 0.121 | 0.00018 | -0.00064 | -0.00027 | 0.00017 | 0.00014 | 0.06997 | 0.00802 | -0.00194 | 0.0007 | 0.03147 | 0.06141 | -7e-05 | -0.00134 | 0.00017 | -0.05407 | 0.00541 | 0.00207 | -0.00186 | 0.12736 | -0.00134 | 0.04139
[RO-RO] [DIR] OHL 400 kV Medgidia Sud- Cernavoda | N-1 OHL 400 kV Medgidia Sud - Stupina | 0.06333 | 0.00038 | 0.02003 | 0 | 0.1642 | 0.00033 | -0.00098 | -0.0005 | 0.0003 | 0.00025 | 0.09757 | 0.01274 | -0.00172 | 0.00121 | 0.04608 | 0.08649 | -0.00013 | -0.00288 | 0.0003 | -0.05901 | 0.01278 | 0.0038 | -0.00276 | 0.17222 | -0.01455 | 0.06004
[RO-RO] [DIR] OHL 400 kV Medgidia Sud- Cernavoda | N-1 OHL 400 kV Medgidia Sud - Rahman | 0.06183 | 0.00034 | 0.01929 | 0 | 0.16156 | 0.00031 | -0.00095 | -0.00048 | 0.00028 | 0.00024 | 0.09563 | 0.01228 | -0.0018 | 0.00115 | 0.04487 | 0.08465 | -0.00013 | -0.00269 | 0.00028 | -0.05995 | 0.0118 | 0.0036 | -0.00268 | 0.16955 | -0.01273 | 0.05852
[RO-RO] [DIR] OHL 400 kV Medgidia Sud- Cernavoda | N-1 TIE 400 kV Isaccea - Vulcanesti | 0.05345 | 0.00021 | 0.01577 | 0 | 0.14438 | 0.00025 | -0.00078 | -0.00037 | 0.00022 | 0.00019 | 0.08405 | 0.01012 | -0.00179 | 0.00092 | 0.03834 | 0.07395 | -0.0001 | -0.00205 | 0.00022 | -0.05961 | 0.00762 | 0.00283 | -0.00222 | 0.15182 | -0.00815 | 0.05021
[RO-RO] [DIR] OHL 400 kV Cernavoda - Pelicanu | BC | -0.00187 | 0.00073 | 0.00509 | 0 | -0.03206 | 0.00016 | -0.00015 | -0.00028 | 0.00014 | 0.00011 | -0.01093 | 0.00295 | 0.00244 | 0.00051 | 0.00133 | -0.0071 | -7e-05 | -0.00222 | 0.00013 | 0.05073 | 0.01437 | 0.002 | -0.0003 | -0.03544 | -0.02831 | 0.0003
[RO-RO] [DIR] OHL 400 kV Cernavoda - Pelicanu | N-1 OHL 400 kV Isaccea - Tulcea Vest | -0.00281 | 0.0007 | 0.00457 | 0 | -0.03348 | 0.00015 | -0.00013 | -0.00026 | 0.00013 | 0.00011 | -0.01207 | 0.00264 | 0.00237 | 0.00047 | 0.00055 | -0.00821 | -6e-05 | -0.00209 | 0.00012 | 0.04972 | 0.01364 | 0.00186 | -0.00025 | -0.03686 | -0.02691 | -0.00067
[RO-RO] [DIR] OHL 400 kV Cernavoda - Pelicanu | N-1 OHL 400 kV Lacu Sarat - Gura Ialomitei | -0.00371 | 0.00068 | 0.00416 | 0 | -0.03511 | 0.00014 | -0.00011 | -0.00025 | 0.00012 | 0.0001 | -0.01326 | 0.00238 | 0.00236 | 0.00044 | -0.00018 | -0.00933 | -6e-05 | -0.00201 | 0.00012 | 0.04942 | 0.01307 | 0.00177 | -0.00019 | -0.03853 | -0.02633 | -0.00158
[RO-RO] [DIR] OHL 400 kV Cernavoda - Pelicanu | N-1 OHL 400 kV Tulcea Vest - Tariverde | -0.00281 | 0.0007 | 0.00457 | 0 | -0.03348 | 0.00015 | -0.00013 | -0.00026 | 0.00013 | 0.00011 | -0.01207 | 0.00264 | 0.00237 | 0.00047 | 0.00055 | -0.00821 | -6e-05 | -0.00209 | 0.00012 | 0.04972 | 0.01364 | 0.00186 | -0.00025 | -0.03686 | -0.02691 | -0.00067
[RO-RO] [DIR] OHL 400 kV Cernavoda - Pelicanu | N-1 OHL 400 kV Tariverde - Constanta Nord | -0.00281 | 0.0007 | 0.00457 | 0 | -0.03348 | 0.00015 | -0.00013 | -0.00026 | 0.00013 | 0.00011 | -0.01207 | 0.00264 | 0.00237 | 0.00047 | 0.00055 | -0.00821 | -6e-05 | -0.00209 | 0.00012 | 0.04972 | 0.01364 | 0.00186 | -0.00025 | -0.03686 | -0.02691 | -0.00067
[RO-RO] [DIR] OHL 400 kV Cernavoda - Pelicanu | N-1 OHL 400 kV Constanta Nord- Cernavoda | -0.00261 | 0.0007 | 0.00467 | 0 | -0.03309 | 0.00015 | -0.00013 | -0.00026 | 0.00013 | 0.00011 | -0.0118 | 0.00269 | 0.00238 | 0.00047 | 0.00071 | -0.00796 | -6e-05 | -0.00211 | 0.00013 | 0.04979 | 0.01375 | 0.00189 | -0.00026 | -0.03647 | -0.02712 | -0.00047
[RO-RO] [DIR] OHL 400 kV Cernavoda - Pelicanu | N-1 OHL 400 kV Gura Ialomitei - Bucuresti Sud | -0.00246 | 0.00106 | 0.00748 | 0 | -0.04594 | 0.00024 | -0.00022 | -0.0004 | 0.0002 | 0.00017 | -0.01548 | 0.00435 | 0.00353 | 0.00074 | 0.00213 | -0.00996 | -0.0001 | -0.00324 | 0.0002 | 0.0732 | 0.02097 | 0.00292 | -0.00045 | -0.05082 | -0.04111 | 0.00069
[RO-RO] [DIR] OHL 400 kV Cernavoda - Pelicanu | N-1 OHL 400 kV Gutinas – Smardan | -0.00384 | 0.00086 | 0.00491 | 0 | -0.03833 | 0.00018 | -0.00011 | -0.00031 | 0.00015 | 0.00012 | -0.01433 | 0.00289 | 0.00305 | 0.00054 | 7e-05 | -0.01002 | -7e-05 | -0.00253 | 0.00015 | 0.05652 | 0.01456 | 0.00218 | -0.00016 | -0.04211 | -0.03428 | -0.00152
[RO-RO] [DIR] OHL 400 kV Cernavoda - Pelicanu | N-1 OHL 400 kV Brasov – Gutinas | -0.00216 | 0.00091 | 0.00589 | 0 | -0.03661 | 0.0002 | -0.00016 | -0.00034 | 0.00016 | 0.00014 | -0.01248 | 0.00347 | 0.0031 | 0.00061 | 0.00151 | -0.00811 | -8e-05 | -0.00273 | 0.00016 | 0.05793 | 0.01618 | 0.00241 | -0.00029 | -0.04054 | -0.03547 | 0.00027
[RO-RO] [DIR] OHL 400 kV Pelicanu - Bucuresti Sud | BC | -0.00087 | 0.00078 | 0.00577 | 0 | -0.03129 | 0.00018 | -0.00018 | -0.0003 | 0.00015 | 0.00013 | -0.00993 | 0.00336 | 0.00252 | 0.00056 | 0.00224 | -0.00604 | -7e-05 | -0.00239 | 0.00015 | 0.05165 | 0.0156 | 0.00218 | -0.00038 | -0.03474 | -0.02991 | 0.00139
[RO-RO] [DIR] OHL 400 kV Pelicanu - Bucuresti Sud | N-1 OHL 400 kV Isaccea - Tulcea Vest | -0.00168 | 0.00075 | 0.00533 | 0 | -0.03252 | 0.00017 | -0.00016 | -0.00028 | 0.00014 | 0.00012 | -0.01092 | 0.00309 | 0.00246 | 0.00052 | 0.00156 | -0.007 | -7e-05 | -0.00227 | 0.00014 | 0.05078 | 0.01496 | 0.00206 | -0.00033 | -0.03598 | -0.0287 | 0.00056
[RO-RO] [DIR] OHL 400 kV Pelicanu - Bucuresti Sud | N-1 OHL 400 kV Lacu Sarat - Gura Ialomitei | -0.00233 | 0.00073 | 0.00503 | 0 | -0.03372 | 0.00016 | -0.00015 | -0.00028 | 0.00013 | 0.00011 | -0.01178 | 0.00291 | 0.00246 | 0.0005 | 0.00104 | -0.00781 | -7e-05 | -0.00222 | 0.00013 | 0.05061 | 0.01456 | 0.002 | -0.00029 | -0.0372 | -0.02833 | -0.0001
[RO-RO] [DIR] OHL 400 kV Pelicanu - Bucuresti Sud | N-1 OHL 400 kV Tulcea Vest - Tariverde | -0.00168 | 0.00075 | 0.00533 | 0 | -0.03252 | 0.00017 | -0.00016 | -0.00028 | 0.00014 | 0.00012 | -0.01092 | 0.00309 | 0.00246 | 0.00052 | 0.00156 | -0.007 | -7e-05 | -0.00227 | 0.00014 | 0.05078 | 0.01496 | 0.00206 | -0.00033 | -0.03598 | -0.0287 | 0.00056
[RO-RO] [DIR] OHL 400 kV Pelicanu - Bucuresti Sud | N-1 OHL 400 kV Tariverde - Constanta Nord | -0.00168 | 0.00075 | 0.00533 | 0 | -0.03252 | 0.00017 | -0.00016 | -0.00028 | 0.00014 | 0.00012 | -0.01092 | 0.00309 | 0.00246 | 0.00052 | 0.00156 | -0.007 | -7e-05 | -0.00227 | 0.00014 | 0.05078 | 0.01496 | 0.00206 | -0.00033 | -0.03598 | -0.0287 | 0.00056
[RO-RO] [DIR] OHL 400 kV Pelicanu - Bucuresti Sud | N-1 OHL 400 kV Constanta Nord- Cernavoda | -0.00152 | 0.00075 | 0.0054 | 0 | -0.0322 | 0.00017 | -0.00016 | -0.00029 | 0.00014 | 0.00012 | -0.0107 | 0.00313 | 0.00247 | 0.00053 | 0.00169 | -0.00679 | -7e-05 | -0.00229 | 0.00014 | 0.05083 | 0.01506 | 0.00208 | -0.00034 | -0.03565 | -0.02886 | 0.00072
[RO-RO] [DIR] OHL 400 kV Pelicanu - Bucuresti Sud | N-1 OHL 400 kV Gura Ialomitei - Bucuresti Sud | -0.00147 | 0.00112 | 0.00825 | 0 | -0.04569 | 0.00026 | -0.00025 | -0.00043 | 0.00021 | 0.00018 | -0.01465 | 0.00481 | 0.00366 | 0.0008 | 0.00307 | -0.00901 | -0.00011 | -0.00344 | 0.00021 | 0.07496 | 0.02244 | 0.00314 | -0.00053 | -0.0507 | -0.04319 | 0.0018
[RO-RO] [DIR] OHL 400 kV Pelicanu - Bucuresti Sud | N-1 OHL 400 kV Gutinas – Smardan | -0.00291 | 0.00091 | 0.00559 | 0 | -0.0378 | 0.00019 | -0.00014 | -0.00033 | 0.00016 | 0.00013 | -0.01345 | 0.0033 | 0.00316 | 0.00059 | 0.00093 | -0.00906 | -8e-05 | -0.00271 | 0.00016 | 0.05766 | 0.0158 | 0.00236 | -0.00023 | -0.04167 | -0.03611 | -0.00049
[RO-RO] [DIR] OHL 400 kV Pelicanu - Bucuresti Sud | N-1 OHL 400 kV Brasov – Gutinas | -0.00118 | 0.00097 | 0.00663 | 0 | -0.03616 | 0.00022 | -0.00019 | -0.00036 | 0.00018 | 0.00015 | -0.01159 | 0.00392 | 0.00323 | 0.00067 | 0.00243 | -0.00712 | -9e-05 | -0.00293 | 0.00018 | 0.05936 | 0.01753 | 0.00262 | -0.00037 | -0.0402 | -0.03757 | 0.00137
[RO-RO] [DIR] OHL 400 kV Gura Ialomitei - Bucuresti Sud | BC | -0.00129 | 0.00073 | 0.0053 | 0 | -0.03073 | 0.00017 | -0.00016 | -0.00028 | 0.00014 | 0.00012 | -0.01009 | 0.00308 | 0.00241 | 0.00052 | 0.00177 | -0.00634 | -7e-05 | -0.00225 | 0.00014 | 0.04975 | 0.0146 | 0.00204 | -0.00033 | -0.03405 | -0.02833 | 0.00086
[RO-RO] [DIR] OHL 400 kV Gura Ialomitei - Bucuresti Sud | N-1 OHL 400 kV Isaccea - Tulcea Vest | -0.00214 | 0.0007 | 0.00484 | 0 | -0.03201 | 0.00016 | -0.00014 | -0.00026 | 0.00013 | 0.00011 | -0.01112 | 0.0028 | 0.00235 | 0.00048 | 0.00106 | -0.00734 | -7e-05 | -0.00212 | 0.00013 | 0.04884 | 0.01394 | 0.00191 | -0.00028 | -0.03533 | -0.02707 | -1e-05
[RO-RO] [DIR] OHL 400 kV Gura Ialomitei - Bucuresti Sud | N-1 OHL 400 kV Lacu Sarat - Gura Ialomitei | -0.00288 | 0.00069 | 0.00449 | 0 | -0.03336 | 0.00015 | -0.00013 | -0.00025 | 0.00012 | 0.0001 | -0.0121 | 0.00259 | 0.00235 | 0.00046 | 0.00047 | -0.00826 | -6e-05 | -0.00206 | 0.00012 | 0.04861 | 0.01347 | 0.00184 | -0.00024 | -0.03672 | -0.02662 | -0.00076
[RO-RO] [DIR] OHL 400 kV Gura Ialomitei - Bucuresti Sud | N-1 OHL 400 kV Tulcea Vest - Tariverde | -0.00214 | 0.0007 | 0.00484 | 0 | -0.03201 | 0.00016 | -0.00014 | -0.00026 | 0.00013 | 0.00011 | -0.01112 | 0.0028 | 0.00235 | 0.00048 | 0.00106 | -0.00734 | -7e-05 | -0.00212 | 0.00013 | 0.04884 | 0.01394 | 0.00191 | -0.00028 | -0.03533 | -0.02707 | -1e-05
[RO-RO] [DIR] OHL 400 kV Gura Ialomitei - Bucuresti Sud | N-1 OHL 400 kV Tariverde - Constanta Nord | -0.00214 | 0.0007 | 0.00484 | 0 | -0.03201 | 0.00016 | -0.00014 | -0.00026 | 0.00013 | 0.00011 | -0.01112 | 0.0028 | 0.00235 | 0.00048 | 0.00106 | -0.00734 | -7e-05 | -0.00212 | 0.00013 | 0.04884 | 0.01394 | 0.00191 | -0.00028 | -0.03533 | -0.02707 | -1e-05
[RO-RO] [DIR] OHL 400 kV Gura Ialomitei - Bucuresti Sud | N-1 OHL 400 kV Constanta Nord- Cernavoda | -0.00196 | 0.00071 | 0.00492 | 0 | -0.03167 | 0.00016 | -0.00014 | -0.00027 | 0.00013 | 0.00011 | -0.01088 | 0.00285 | 0.00235 | 0.00049 | 0.0012 | -0.00712 | -7e-05 | -0.00214 | 0.00013 | 0.04889 | 0.01404 | 0.00194 | -0.00029 | -0.03498 | -0.02725 | 0.00017
[RO-RO] [DIR] OHL 400 kV Gura Ialomitei - Bucuresti Sud | N-1 OHL 400 kV Cernavoda - Pelicanu | -0.00205 | 0.00103 | 0.00735 | 0 | -0.04368 | 0.00023 | -0.00022 | -0.00039 | 0.00019 | 0.00016 | -0.0145 | 0.00428 | 0.0034 | 0.00072 | 0.00231 | -0.00921 | -0.0001 | -0.00314 | 0.00019 | 0.07025 | 0.02041 | 0.00285 | -0.00045 | -0.04837 | -0.03977 | 0.00098
[RO-RO] [DIR] OHL 400 kV Gura Ialomitei - Bucuresti Sud | N-1 OHL 400 kV Gutinas – Smardan | -0.00324 | 0.00086 | 0.00512 | 0 | -0.03695 | 0.00018 | -0.00013 | -0.00031 | 0.00015 | 0.00013 | -0.01345 | 0.00302 | 0.00302 | 0.00055 | 0.00052 | -0.00923 | -8e-05 | -0.00255 | 0.00015 | 0.05549 | 0.01479 | 0.00221 | -0.00019 | -0.04066 | -0.03425 | -0.00094
[RO-RO] [DIR] OHL 400 kV Gura Ialomitei - Bucuresti Sud | N-1 OHL 400 kV Brasov – Gutinas | -0.00159 | 0.00091 | 0.00611 | 0 | -0.03532 | 0.0002 | -0.00017 | -0.00034 | 0.00017 | 0.00014 | -0.01165 | 0.00361 | 0.00308 | 0.00062 | 0.00195 | -0.00736 | -8e-05 | -0.00275 | 0.00017 | 0.057 | 0.01642 | 0.00245 | -0.00033 | -0.03919 | -0.03555 | 0.00084
[RO-RO] [DIR] OHL 400 kV Gutinas - Smardan | BC | -0.01212 | 0.00081 | -0.0011 | 0 | -0.03865 | 9e-05 | 0.00021 | -0.00017 | 7e-05 | 6e-05 | -0.02092 | -0.00039 | 0.00377 | 0.00021 | -0.00777 | -0.01796 | -4e-05 | -0.00189 | 7e-05 | 0.03567 | 0.00115 | 0.00107 | 0.00088 | -0.04109 | -0.03676 | -0.0112
[RO-RO] [DIR] OHL 400 kV Gutinas - Smardan | N-1 OHL 400 kV Isaccea - Tulcea Vest | -0.01095 | 0.00085 | -0.00046 | 0 | -0.03689 | 0.00011 | 0.00018 | -0.0002 | 8e-05 | 7e-05 | -0.0195 | 0 | 0.00386 | 0.00026 | -0.0068 | -0.01658 | -4e-05 | -0.00206 | 8e-05 | 0.03692 | 0.00207 | 0.00124 | 0.00081 | -0.03932 | -0.03851 | -0.01
[RO-RO] [DIR] OHL 400 kV Gutinas - Smardan | N-1 OHL 400 kV Lacu Sarat - Gura Ialomitei | -0.00953 | 0.00088 | 0.00021 | 0 | -0.03437 | 0.00012 | 0.00015 | -0.00022 | 9e-05 | 8e-05 | -0.01765 | 0.00041 | 0.00388 | 0.0003 | -0.00566 | -0.01483 | -5e-05 | -0.00219 | 9e-05 | 0.03751 | 0.00299 | 0.0014 | 0.00073 | -0.03676 | -0.03955 | -0.00856
[RO-RO] [DIR] OHL 400 kV Gutinas - Smardan | N-1 OHL 400 kV Tulcea Vest - Tariverde | -0.01095 | 0.00085 | -0.00046 | 0 | -0.03689 | 0.00011 | 0.00018 | -0.0002 | 8e-05 | 7e-05 | -0.0195 | 0 | 0.00386 | 0.00026 | -0.0068 | -0.01658 | -4e-05 | -0.00206 | 8e-05 | 0.03692 | 0.00207 | 0.00124 | 0.00081 | -0.03932 | -0.03851 | -0.01
[RO-RO] [DIR] OHL 400 kV Gutinas - Smardan | N-1 OHL 400 kV Tariverde - Constanta Nord | -0.01095 | 0.00085 | -0.00046 | 0 | -0.03689 | 0.00011 | 0.00018 | -0.0002 | 8e-05 | 7e-05 | -0.0195 | 0 | 0.00386 | 0.00026 | -0.0068 | -0.01658 | -4e-05 | -0.00206 | 8e-05 | 0.03692 | 0.00207 | 0.00124 | 0.00081 | -0.03932 | -0.03851 | -0.01
[RO-RO] [DIR] OHL 400 kV Gutinas - Smardan | N-1 OHL 400 kV Constanta Nord- Cernavoda | -0.01131 | 0.00084 | -0.00064 | 0 | -0.03752 | 0.0001 | 0.00019 | -0.00019 | 8e-05 | 6e-05 | -0.01997 | -0.00011 | 0.00384 | 0.00024 | -0.00709 | -0.01702 | -4e-05 | -0.00201 | 7e-05 | 0.0367 | 0.00183 | 0.0012 | 0.00083 | -0.03997 | -0.03807 | -0.01037
[RO-RO] [DIR] OHL 400 kV Gutinas - Smardan | N-1 OHL 400 kV Cernavoda - Pelicanu | -0.01235 | 0.0009 | -0.00046 | 0 | -0.04265 | 0.00011 | 0.00019 | -0.00021 | 8e-05 | 7e-05 | -0.02228 | -2e-05 | 0.00408 | 0.00027 | -0.00761 | -0.01884 | -5e-05 | -0.00217 | 8e-05 | 0.04199 | 0.00294 | 0.00132 | 0.00084 | -0.0455 | -0.04029 | -0.01116
[RO-RO] [DIR] OHL 400 kV Gutinas - Smardan | N-1 OHL 400 kV Gura Ialomitei - Bucuresti Sud | -0.0123 | 0.00091 | -0.00037 | 0 | -0.04289 | 0.00012 | 0.00019 | -0.00021 | 9e-05 | 7e-05 | -0.02231 | 4e-05 | 0.0041 | 0.00028 | -0.00753 | -0.01883 | -5e-05 | -0.0022 | 8e-05 | 0.04253 | 0.00317 | 0.00135 | 0.00083 | -0.04579 | -0.04067 | -0.01108
[RO-RO] [DIR] OHL 400 kV Gutinas - Smardan | N-1 OHL 400 kV Bucuresti Sud - Domnesti | -0.01358 | 0.00087 | -0.00126 | 0 | -0.04341 | 0.0001 | 0.00023 | -0.00019 | 7e-05 | 6e-05 | -0.02348 | -0.00049 | 0.00407 | 0.00022 | -0.00871 | -0.02014 | -4e-05 | -0.00202 | 7e-05 | 0.04576 | 0.00142 | 0.00114 | 0.00095 | -0.04613 | -0.03933 | -0.01253
[RO-RO] [DIR] OHL 400 kV Gutinas - Smardan | N-1 TIE 400 kV Isaccea - Vulcanesti | -0.0378 | -0.00037 | -0.01562 | 0 | -0.07664 | -0.00026 | 0.00077 | 0.0004 | -0.00024 | -0.0002 | -0.052 | -0.00946 | 0.00098 | -0.00096 | -0.02941 | -0.04819 | 0.00011 | 0.00234 | -0.00023 | 0.00343 | -0.01944 | -0.00312 | 0.00224 | -0.079 | 0.0105 | -0.03764
[RO-RO] [DIR] OHL 400 kV Smardan - Isaccea c1 | BC | 0 | 0 | 0 |  | 0 | 0 |  |  | 0 | 0 | 0 | 0 |  |  | 0 | 0 | 0 |  | 0 | 0 | 0 | 0 | 0 | 0 | 0 | 0
[RO-RO] [DIR] OHL 400 kV Smardan - Isaccea c1 | N-1 OHL 400 kV Lacu Sarat - Isaccea | 0 | 0 | 0 |  | 0 | 0 |  |  | 0 | 0 | 0 | 0 |  |  | 0 | 0 | 0 |  | 0 | 0 | 0 | 0 | 0 | 0 | 0 | 0
[RO-RO] [DIR] OHL 400 kV Smardan - Isaccea c2 | BC | 0.00196 | 0.00095 | 0.00493 | 0 | -0.01135 | 0.00019 | -9e-05 | -0.00033 | 0.00016 | 0.00013 | -0.00192 | 0.00324 | 0.0034 | 0.00058 | 0.00329 | -0.00022 | -8e-05 | -0.00279 | 0.00016 | 0.03644 | 0.00908 | 0.00228 | 1e-05 | -0.01304 | -0.04066 | 0.00292
[RO-RO] [DIR] OHL 400 kV Smardan - Isaccea c2 | N-1 OHL 400 kV Lacu Sarat - Isaccea | 0.00736 | 0.00146 | 0.00922 | 0 | -0.00822 | 0.00032 | -0.00022 | -0.00054 | 0.00026 | 0.00022 | 0.00315 | 0.00596 | 0.00493 | 0.00097 | 0.00838 | 0.00529 | -0.00013 | -0.00443 | 0.00026 | 0.05435 | 0.016 | 0.00376 | -0.00026 | -0.0105 | -0.06163 | 0.0088
[RO-RO] [DIR] OHL 400 kV Bucuresti Sud - Domnesti | BC | -0.01268 | 0.00052 | -0.00145 | 0 | -0.04131 | 5e-05 | 0.00017 | -0.0001 | 3e-05 | 3e-05 | -0.0222 | -0.00083 | 0.00257 | 9e-05 | -0.00815 | -0.01897 | -2e-05 | -0.00112 | 3e-05 | 0.08765 | 0.00231 | 0.00058 | 0.00063 | -0.04374 | -0.02224 | -0.01152
[RO-RO] [DIR] OHL 400 kV Bucuresti Sud - Domnesti | N-1 OHL 400 kV Gutinas – Smardan | -0.01548 | 0.0007 | -0.00171 | 0 | -0.05025 | 7e-05 | 0.00022 | -0.00014 | 5e-05 | 4e-05 | -0.02704 | -0.00092 | 0.00344 | 0.00014 | -0.00995 | -0.02312 | -3e-05 | -0.00156 | 5e-05 | 0.09591 | 0.00258 | 0.00083 | 0.00083 | -0.05325 | -0.03075 | -0.01411
[RO-RO] [DIR] OHL 400 kV Portile de Fier - Urechesti | BC | -0.00089 | 0.00142 | 0.02533 | -1e-05 | -0.07917 | 0.00052 | -0.00116 | -0.00083 | 0.00045 | 0.00038 | -0.0335 | 0.01308 | 0.00219 | 0.00176 | 0.01152 | -0.0251 | -0.00021 | -0.00549 | 0.00045 | -0.14897 | 0.08312 | 0.00658 | -0.00347 | -0.07166 | -0.04045 | 0.00625
[RO-RO] [DIR] OHL 400 kV Portile de Fier - Urechesti | N-1 OHL 400 kV Domnesti-Urechesti | -0.00446 | 0.0012 | 0.02174 | -1e-05 | -0.07639 | 0.00044 | -0.001 | -0.0007 | 0.00038 | 0.00032 | -0.03531 | 0.01103 | 0.00179 | 0.0015 | 0.00771 | -0.02782 | -0.00018 | -0.00464 | 0.00038 | -0.14732 | 0.07513 | 0.00563 | -0.00303 | -0.06822 | -0.03298 | 0.00188
[RO-RO] [DIR] OHL 400 kV Brasov – Gutinas | BC | -0.00153 | 0.00092 | 0.0042 | 0 | -0.02379 | 0.00018 | -7e-05 | -0.00031 | 0.00014 | 0.00012 | -0.0081 | 0.00272 | 0.00347 | 0.00053 | 0.00096 | -0.0053 | -7e-05 | -0.00264 | 0.00014 | 0.03763 | 0.00942 | 0.00214 | 2e-05 | -0.02666 | -0.03739 | -0.00012
[RO-RO] [DIR] OHL 400 kV Brazi Vest - Darste | BC | -0.0252 | -0.00019 | -0.0129 | 0 | -0.03525 | -0.0002 | 0.00066 | 0.0003 | -0.00018 | -0.00015 | -0.02998 | -0.00744 | 0.00129 | -0.00074 | -0.02097 | -0.02954 | 8e-05 | 0.00162 | -0.00018 | -0.09132 | -0.02213 | -0.00244 | 0.00202 | -0.03517 | 0.002 | -0.0265
[RO-RO] [DIR] OHL 400 kV Brasov - Darste | BC | -0.02462 | -0.00019 | -0.01264 | 0 | -0.03434 | -0.0002 | 0.00065 | 0.0003 | -0.00018 | -0.00015 | -0.02925 | -0.00729 | 0.00124 | -0.00073 | -0.0205 | -0.02883 | 8e-05 | 0.00159 | -0.00018 | -0.09001 | -0.02169 | -0.0024 | 0.00197 | -0.03427 | 0.00212 | -0.02589
[RO-RO] [DIR] OHL 220 kV Portile de Fier-Resita c1 | N-1 TIE 400 kV Resita-Pancevo c2 | 0.01499 | -0.0001 | 0.00548 | 0 | 0.01982 | 6e-05 | -0.00029 | -8e-05 | 6e-05 | 5e-05 | 0.01811 | 0.00321 | -0.00146 | 0.00025 | 0.01171 | 0.01828 | -2e-05 | -0.00028 | 6e-05 | 0.03029 | 0.00977 | 0.00071 | -0.00086 | 0.01931 | 0.00289 | 0.01641
[RO-RO] [DIR] OHL 220 kV Portile de Fier-Resita c2 | N-1 TIE 400 kV Resita-Pancevo c2 | 0.01499 | -0.0001 | 0.00548 | 0 | 0.01982 | 6e-05 | -0.00029 | -8e-05 | 6e-05 | 5e-05 | 0.01811 | 0.00321 | -0.00146 | 0.00025 | 0.01171 | 0.01828 | -2e-05 | -0.00028 | 6e-05 | 0.03029 | 0.00977 | 0.00071 | -0.00086 | 0.01931 | 0.00289 | 0.01641
[RO-RO] [DIR] OHL 220 kV Resita-Timisoara c1 | N-1 TIE 400 kV Resita-Pancevo c2 | 0.03024 | 6e-05 | 0.01864 | 0 | 0.03045 | 0.00025 | -0.00096 | -0.00037 | 0.00023 | 0.0002 | 0.03169 | 0.0102 | -0.00312 | 0.00097 | 0.02678 | 0.0325 | -0.0001 | -0.00179 | 0.00023 | 0.03106 | 0.03846 | 0.00313 | -0.00287 | 0.03015 | -0.00061 | 0.03268
[RO-RO] [DIR] OHL 220 kV Resita-Timisoara c2 | N-1 TIE 400 kV Resita-Pancevo c2 | 0.03024 | 6e-05 | 0.01864 | 0 | 0.03045 | 0.00025 | -0.00096 | -0.00037 | 0.00023 | 0.0002 | 0.03169 | 0.0102 | -0.00312 | 0.00097 | 0.02678 | 0.0325 | -0.0001 | -0.00179 | 0.00023 | 0.03106 | 0.03846 | 0.00313 | -0.00287 | 0.03015 | -0.00061 | 0.03268
[RO-RO] [DIR] OHL 220 kV Arad-Timisoara | N-1 TIE 400 kV Resita-Pancevo c2 | -0.03378 | 0.00013 | -0.01883 | 0 | -0.03832 | -0.00023 | 0.00098 | 0.00033 | -0.00022 | -0.00018 | -0.03722 | -0.01028 | 0.00413 | -0.00092 | -0.02908 | -0.03772 | 9e-05 | 0.00137 | -0.00022 | -0.04278 | -0.03807 | -0.00283 | 0.00293 | -0.03773 | -0.004 | -0.03628
[RO-RO] [DIR] OHL 220 kV Arad-Calea Aradului | N-1 TIE 400 kV Resita-Pancevo c2 | -0.02383 | 9e-05 | -0.01329 | 0 | -0.02704 | -0.00016 | 0.00069 | 0.00023 | -0.00015 | -0.00013 | -0.02627 | -0.00725 | 0.00291 | -0.00065 | -0.02052 | -0.02661 | 7e-05 | 0.00097 | -0.00015 | -0.03018 | -0.02686 | -0.002 | 0.00206 | -0.02662 | -0.00282 | -0.0256
[RO-RO] [DIR] OHL 220 kV CaleaAradului-Sacalaz | N-1 TIE 400 kV Resita-Pancevo c2 | -0.02383 | 9e-05 | -0.01329 | 0 | -0.02704 | -0.00016 | 0.00069 | 0.00023 | -0.00015 | -0.00013 | -0.02627 | -0.00725 | 0.00291 | -0.00065 | -0.02052 | -0.02661 | 7e-05 | 0.00097 | -0.00015 | -0.03018 | -0.02686 | -0.002 | 0.00206 | -0.02662 | -0.00282 | -0.0256
[RO-RO] [DIR] OHL 220 kV Sacalaz-Timisoara | N-1 TIE 400 kV Resita-Pancevo c2 | -0.02027 | 8e-05 | -0.0113 | 0 | -0.023 | -0.00014 | 0.00059 | 0.0002 | -0.00013 | -0.00011 | -0.02234 | -0.00617 | 0.00248 | -0.00055 | -0.01745 | -0.02264 | 6e-05 | 0.00082 | -0.00013 | -0.02567 | -0.02285 | -0.0017 | 0.00176 | -0.02264 | -0.0024 | -0.02178
[RO-RO] [DIR] OHL 220 kV Mintia-Timisoara | N-1 TIE 400 kV Resita-Pancevo c2 | -0.00286 | -0.00034 | -0.00515 | 0 | 0.00447 | -0.00011 | 0.00024 | 0.00018 | -0.0001 | -8e-05 | 0.0001 | -0.00287 | -0.0008 | -0.00039 | -0.00398 | -0.00068 | 5e-05 | 0.00125 | -0.0001 | 0.01083 | -0.01198 | -0.00144 | 0.00074 | 0.00404 | 0.00805 | -0.00348
[RO-RO] [DIR] OHL 220 kV Urechesti-Targu Jiu Nord | N-1 TIE 400 kV Resita-Pancevo c2 | 0.02972 | 1e-05 | 0.01399 | 0 | 0.04003 | 0.00019 | -0.00073 | -0.00028 | 0.00017 | 0.00015 | 0.03562 | 0.00799 | -0.00245 | 0.00073 | 0.02432 | 0.03548 | -8e-05 | -0.00128 | 0.00017 | 0.04382 | 0.02403 | 0.00228 | -0.0022 | 0.03874 | 0.00208 | 0.0315
[RO-RO] [DIR] OHL 220 kV Paroseni-Targu Jiu Nord | N-1 TIE 400 kV Resita-Pancevo c2 | -0.02972 | -1e-05 | -0.01399 | 0 | -0.04003 | -0.00019 | 0.00073 | 0.00028 | -0.00017 | -0.00015 | -0.03562 | -0.00799 | 0.00245 | -0.00073 | -0.02432 | -0.03548 | 8e-05 | 0.00128 | -0.00017 | -0.04382 | -0.02403 | -0.00228 | 0.0022 | -0.03874 | -0.00208 | -0.0315
[RO-RO] [DIR] OHL 220 kV Paroseni-Baru Mare | N-1 TIE 400 kV Resita-Pancevo c2 | 0.02703 | 0 | 0.01272 | 0 | 0.0364 | 0.00017 | -0.00067 | -0.00025 | 0.00016 | 0.00013 | 0.0324 | 0.00726 | -0.00223 | 0.00066 | 0.02211 | 0.03227 | -7e-05 | -0.00116 | 0.00016 | 0.03986 | 0.02185 | 0.00208 | -0.002 | 0.03523 | 0.00189 | 0.02865
[RO-RO] [DIR] OHL 220 kV Baru Mare-Hasdat | N-1 TIE 400 kV Resita-Pancevo c2 | 0.02972 | 1e-05 | 0.01399 | 0 | 0.04003 | 0.00019 | -0.00073 | -0.00028 | 0.00017 | 0.00015 | 0.03562 | 0.00799 | -0.00245 | 0.00073 | 0.02432 | 0.03548 | -8e-05 | -0.00128 | 0.00017 | 0.04382 | 0.02403 | 0.00228 | -0.0022 | 0.03874 | 0.00208 | 0.0315
[RO-RO] [DIR] TRA 400/220 kV AT3 Arad | N-1 TIE 400 kV Resita-Pancevo c2 | 0.04686 | -0.00025 | 0.02578 | 0 | 0.05364 | 0.0003 | -0.00135 | -0.00043 | 0.00029 | 0.00024 | 0.05185 | 0.01402 | -0.00607 | 0.00123 | 0.04022 | 0.0525 | -0.00012 | -0.0017 | 0.00029 | 0.06031 | 0.05237 | 0.00374 | -0.004 | 0.05279 | 0.00696 | 0.05034
[RO-RO] [DIR] TRA 400/220 kV AT Urechesti | N-1 TIE 400 kV Resita-Pancevo c2 | -0.02287 | -0.0001 | -0.01174 | 0 | -0.02713 | -0.00017 | 0.0006 | 0.00025 | -0.00016 | -0.00013 | -0.02612 | -0.00668 | 0.00163 | -0.00064 | -0.01917 | -0.02645 | 7e-05 | 0.00129 | -0.00015 | -0.03281 | -0.02134 | -0.00207 | 0.0018 | -0.02607 | 0.00152 | -0.02455
[RO-RO] [DIR] TRA 400/220 kV AT1 Portile de Fier | BC | -0.0101 | 8e-05 | -0.00333 | 0 | -0.01381 | -3e-05 | 0.00018 | 5e-05 | -3e-05 | -3e-05 | -0.01244 | -0.00199 | 0.00098 | -0.00015 | -0.00774 | -0.01253 | 1e-05 | 0.00013 | -3e-05 | 0.02574 | -0.00569 | -0.0004 | 0.00053 | -0.01343 | -0.00225 | -0.01108
[RO-RO] [DIR] TRA 400/220 kV AT1 Portile de Fier | N-1 TIE 400 kV Portile de Fier-Djerdap | -0.00717 | 0.00013 | -0.00144 | 0 | -0.01436 | 0 | 9e-05 | 0 | -1e-05 | 0 | -0.01059 | -0.0009 | 0.00088 | -3e-05 | -0.005 | -0.01009 | 0 | -0.00016 | -1e-05 | 0.01833 | -0.0003 | -1e-05 | 0.00026 | -0.01368 | -0.00388 | -0.00729
[RO-RO] [DIR] TRA 400/220 kV AT1 Portile de Fier | N-1 OHL 220 kV Portile de Fier-Resita 1&2 | 0 | 0 | 0 | 0 | 0 | 0 | 0 | 0 | 0 | 0 | 0 | 0 | 0 | 0 | 0 | 0 | 0 | 0 | 0 | 0.04698 | 0 | 0 | 0 | 0 | 0 | 0
[RO-RO] [DIR] TRA 400/220 kV AT1 Portile de Fier | N-1 TRA 400/220 kV AT2 Portile de Fier | -0.01442 | 0.00011 | -0.00476 | 0 | -0.01972 | -5e-05 | 0.00026 | 7e-05 | -5e-05 | -4e-05 | -0.01776 | -0.00284 | 0.0014 | -0.00021 | -0.01106 | -0.01789 | 2e-05 | 0.00019 | -5e-05 | 0.03675 | -0.00813 | -0.00057 | 0.00075 | -0.01917 | -0.00322 | -0.01582
[RO-RO] [DIR] TRA 400/220 kV AT1 Portile de Fier | N-1 TRA 400/220 kV AT3 Portile de Fier | -0.01438 | 0.00011 | -0.00475 | 0 | -0.01967 | -5e-05 | 0.00026 | 7e-05 | -5e-05 | -4e-05 | -0.01771 | -0.00283 | 0.00139 | -0.00021 | -0.01103 | -0.01784 | 2e-05 | 0.00019 | -5e-05 | 0.03665 | -0.00811 | -0.00057 | 0.00075 | -0.01912 | -0.00321 | -0.01577
[RO-RO] [DIR] TRA 400/220 kV AT1 Portile de Fier | N-1 OHL 400 kV Portile de Fier-Urechesti | -0.01007 | 4e-05 | -0.004 | 0 | -0.01173 | -5e-05 | 0.00021 | 7e-05 | -5e-05 | -4e-05 | -0.01156 | -0.00233 | 0.00092 | -0.0002 | -0.00805 | -0.01187 | 2e-05 | 0.00028 | -5e-05 | 0.02965 | -0.00788 | -0.00057 | 0.00062 | -0.01154 | -0.00119 | -0.01124
[RO-RO] [DIR] TRA 400/220 kV AT1 Portile de Fier | N-1 OHL 400 kV Slatina-Portile de Fier | -0.01006 | 6e-05 | -0.00366 | 0 | -0.01268 | -4e-05 | 0.00019 | 6e-05 | -4e-05 | -3e-05 | -0.01195 | -0.00216 | 0.00094 | -0.00017 | -0.00788 | -0.01216 | 2e-05 | 0.00021 | -4e-05 | 0.02677 | -0.00678 | -0.00049 | 0.00057 | -0.01238 | -0.00163 | -0.01114
[RO-RO] [DIR] TRA 400/220 kV AT2 Portile de Fier | BC | -0.0101 | 8e-05 | -0.00333 | 0 | -0.01381 | -3e-05 | 0.00018 | 5e-05 | -3e-05 | -3e-05 | -0.01244 | -0.00199 | 0.00098 | -0.00015 | -0.00774 | -0.01253 | 1e-05 | 0.00013 | -3e-05 | 0.02574 | -0.00569 | -0.0004 | 0.00053 | -0.01343 | -0.00225 | -0.01108
[RO-RO] [DIR] TRA 400/220 kV AT2 Portile de Fier | N-1 TIE 400 kV Portile de Fier-Djerdap | -0.00717 | 0.00013 | -0.00144 | 0 | -0.01436 | 0 | 9e-05 | 0 | -1e-05 | 0 | -0.01059 | -0.0009 | 0.00088 | -3e-05 | -0.005 | -0.01009 | 0 | -0.00016 | -1e-05 | 0.01833 | -0.0003 | -1e-05 | 0.00026 | -0.01368 | -0.00388 | -0.00729
[RO-RO] [DIR] TRA 400/220 kV AT2 Portile de Fier | N-1 OHL 220 kV Portile de Fier-Resita 1&2 | 0 | 0 | 0 | 0 | 0 | 0 | 0 | 0 | 0 | 0 | 0 | 0 | 0 | 0 | 0 | 0 | 0 | 0 | 0 | 0.04698 | 0 | 0 | 0 | 0 | 0 | 0
[RO-RO] [DIR] TRA 400/220 kV AT2 Portile de Fier | N-1 TRA 400/220 kV AT1 Portile de Fier | -0.01442 | 0.00011 | -0.00476 | 0 | -0.01972 | -5e-05 | 0.00026 | 7e-05 | -5e-05 | -4e-05 | -0.01776 | -0.00284 | 0.0014 | -0.00021 | -0.01106 | -0.01789 | 2e-05 | 0.00019 | -5e-05 | 0.03675 | -0.00813 | -0.00057 | 0.00075 | -0.01917 | -0.00322 | -0.01582
[RO-RO] [DIR] TRA 400/220 kV AT2 Portile de Fier | N-1 TRA 400/220 kV AT3 Portile de Fier | -0.01438 | 0.00011 | -0.00475 | 0 | -0.01967 | -5e-05 | 0.00026 | 7e-05 | -5e-05 | -4e-05 | -0.01771 | -0.00283 | 0.00139 | -0.00021 | -0.01103 | -0.01784 | 2e-05 | 0.00019 | -5e-05 | 0.03665 | -0.00811 | -0.00057 | 0.00075 | -0.01912 | -0.00321 | -0.01577
[RO-RO] [DIR] TRA 400/220 kV AT2 Portile de Fier | N-1 OHL 400 kV Portile de Fier-Urechesti | -0.01007 | 4e-05 | -0.004 | 0 | -0.01173 | -5e-05 | 0.00021 | 7e-05 | -5e-05 | -4e-05 | -0.01156 | -0.00233 | 0.00092 | -0.0002 | -0.00805 | -0.01187 | 2e-05 | 0.00028 | -5e-05 | 0.02965 | -0.00788 | -0.00057 | 0.00062 | -0.01154 | -0.00119 | -0.01124
[RO-RO] [DIR] TRA 400/220 kV AT2 Portile de Fier | N-1 OHL 400 kV Slatina-Portile de Fier | -0.01006 | 6e-05 | -0.00366 | 0 | -0.01268 | -4e-05 | 0.00019 | 6e-05 | -4e-05 | -3e-05 | -0.01195 | -0.00216 | 0.00094 | -0.00017 | -0.00788 | -0.01216 | 2e-05 | 0.00021 | -4e-05 | 0.02677 | -0.00678 | -0.00049 | 0.00057 | -0.01238 | -0.00163 | -0.01114
[RO-RO] [DIR] TRA 400/220 kV AT3 Portile de Fier | BC | -0.01003 | 8e-05 | -0.00331 | 0 | -0.01372 | -3e-05 | 0.00018 | 5e-05 | -3e-05 | -3e-05 | -0.01236 | -0.00198 | 0.00097 | -0.00015 | -0.00769 | -0.01245 | 1e-05 | 0.00013 | -3e-05 | 0.02558 | -0.00566 | -0.0004 | 0.00053 | -0.01334 | -0.00224 | -0.01101
[RO-RO] [DIR] TRA 400/220 kV AT3 Portile de Fier | N-1 TIE 400 kV Portile de Fier-Djerdap | -0.00712 | 0.00013 | -0.00143 | 0 | -0.01427 | 0 | 9e-05 | 0 | -1e-05 | 0 | -0.01052 | -0.0009 | 0.00088 | -3e-05 | -0.00497 | -0.01003 | 0 | -0.00016 | -1e-05 | 0.01821 | -0.0003 | -1e-05 | 0.00026 | -0.01359 | -0.00386 | -0.00724
[RO-RO] [DIR] TRA 400/220 kV AT3 Portile de Fier | N-1 OHL 220 kV Portile de Fier-Resita 1&2 | 0 | 0 | 0 | 0 | 0 | 0 | 0 | 0 | 0 | 0 | 0 | 0 | 0 | 0 | 0 | 0 | 0 | 0 | 0 | 0.04669 | 0 | 0 | 0 | 0 | 0 | 0
[RO-RO] [DIR] TRA 400/220 kV AT3 Portile de Fier | N-1 TRA 400/220 kV AT1 Portile de Fier | -0.01433 | 0.00011 | -0.00473 | 0 | -0.0196 | -5e-05 | 0.00026 | 7e-05 | -5e-05 | -4e-05 | -0.01765 | -0.00282 | 0.00139 | -0.00021 | -0.01099 | -0.01777 | 2e-05 | 0.00019 | -5e-05 | 0.03652 | -0.00808 | -0.00057 | 0.00075 | -0.01905 | -0.0032 | -0.01572
[RO-RO] [DIR] TRA 400/220 kV AT3 Portile de Fier | N-1 TRA 400/220 kV AT2 Portile de Fier | -0.01433 | 0.00011 | -0.00473 | 0 | -0.0196 | -5e-05 | 0.00026 | 7e-05 | -5e-05 | -4e-05 | -0.01765 | -0.00282 | 0.00139 | -0.00021 | -0.01099 | -0.01777 | 2e-05 | 0.00019 | -5e-05 | 0.03652 | -0.00808 | -0.00057 | 0.00075 | -0.01905 | -0.0032 | -0.01572
[RO-RO] [DIR] TRA 400/220 kV AT3 Portile de Fier | N-1 OHL 400 kV Portile de Fier-Urechesti | -0.01001 | 4e-05 | -0.00397 | 0 | -0.01166 | -5e-05 | 0.00021 | 7e-05 | -5e-05 | -4e-05 | -0.01148 | -0.00232 | 0.00091 | -0.00019 | -0.008 | -0.01179 | 2e-05 | 0.00027 | -5e-05 | 0.02946 | -0.00783 | -0.00057 | 0.00062 | -0.01147 | -0.00118 | -0.01117
[RO-RO] [DIR] TRA 400/220 kV AT3 Portile de Fier | N-1 OHL 400 kV Slatina-Portile de Fier | -0.01 | 6e-05 | -0.00364 | 0 | -0.0126 | -4e-05 | 0.00019 | 6e-05 | -4e-05 | -3e-05 | -0.01188 | -0.00215 | 0.00093 | -0.00017 | -0.00783 | -0.01209 | 2e-05 | 0.00021 | -4e-05 | 0.02661 | -0.00674 | -0.00049 | 0.00057 | -0.0123 | -0.00162 | -0.01107
[RO-BG] [OPP] TIE 400 kV TINTARENI-KOZLODUI 1 | BC | -0.07592 | -0.00014 | -0.02196 | 0 | -0.13512 | -0.00032 | 0.00111 | 0.00049 | -0.0003 | -0.00025 | -0.10881 | -0.01412 | 0.00316 | -0.00124 | -0.0553 | -0.10553 | 0.00013 | 0.00251 | -0.0003 | 0.07612 | -0.00747 | -0.0037 | 0.00318 | -0.12105 | 0.00586 | -0.07654
[RO-BG] [OPP] TIE 400 kV TINTARENI-KOZLODUI 1 | N-1 TIE 400 kV Portile de Fier-Djerdap | -0.08568 | -0.00032 | -0.02829 | 0 | -0.13328 | -0.00043 | 0.00142 | 0.00065 | -0.00039 | -0.00033 | -0.11496 | -0.01774 | 0.00348 | -0.00163 | -0.06445 | -0.11365 | 0.00018 | 0.0035 | -0.00039 | 0.10082 | -0.02544 | -0.00501 | 0.00407 | -0.12021 | 0.01129 | -0.08917
[RO-BG] [OPP] TIE 400 kV TINTARENI-KOZLODUI 1 | N-1 TIE 400 kV TINTARENI-KOZLODUI 2 | -0.12285 | -0.00023 | -0.03554 | 0 | -0.21863 | -0.00052 | 0.0018 | 0.00079 | -0.00048 | -0.0004 | -0.17606 | -0.02285 | 0.00512 | -0.00201 | -0.08948 | -0.17076 | 0.00021 | 0.00406 | -0.00048 | 0.12317 | -0.01209 | -0.00599 | 0.00514 | -0.19586 | 0.00948 | -0.12385
[RO-BG] [OPP] TIE 400 kV TINTARENI-KOZLODUI 1 | N-1 TIE 400 kV Isaccea - Vulcanesti | -0.07922 | -0.0003 | -0.02383 | 0 | -0.14 | -0.00037 | 0.00119 | 0.00056 | -0.00034 | -0.00028 | -0.1128 | -0.01528 | 0.0028 | -0.00139 | -0.05808 | -0.10942 | 0.00015 | 0.00305 | -0.00034 | 0.07198 | -0.01012 | -0.00424 | 0.00335 | -0.12591 | 0.01193 | -0.07993
[RO-BG] [OPP] TIE 400 kV TINTARENI-KOZLODUI 1 | N-1 TIE 400 kV Resita-Pancevo c2 | -0.07582 | -0.00016 | -0.02235 | 0 | -0.13445 | -0.00033 | 0.00113 | 0.0005 | -0.0003 | -0.00026 | -0.10841 | -0.0143 | 0.00316 | -0.00126 | -0.05539 | -0.10517 | 0.00014 | 0.00258 | -0.0003 | 0.0773 | -0.00845 | -0.00379 | 0.00323 | -0.12042 | 0.00624 | -0.0764
[RO-BG] [OPP] TIE 400 kV TINTARENI-KOZLODUI 1 | N-1 TIE 400 kV Resita-Pancevo c1 | -0.07582 | -0.00016 | -0.02235 | 0 | -0.13445 | -0.00033 | 0.00113 | 0.0005 | -0.0003 | -0.00026 | -0.10841 | -0.0143 | 0.00316 | -0.00126 | -0.05539 | -0.10517 | 0.00014 | 0.00258 | -0.0003 | 0.0773 | -0.00845 | -0.00379 | 0.00323 | -0.12042 | 0.00624 | -0.0764
[RO-BG] [OPP] TIE 400 kV TINTARENI-KOZLODUI 2 | BC | -0.07592 | -0.00014 | -0.02196 | 0 | -0.13512 | -0.00032 | 0.00111 | 0.00049 | -0.0003 | -0.00025 | -0.10881 | -0.01412 | 0.00316 | -0.00124 | -0.0553 | -0.10553 | 0.00013 | 0.00251 | -0.0003 | 0.07612 | -0.00747 | -0.0037 | 0.00318 | -0.12105 | 0.00586 | -0.07654
[RO-BG] [OPP] TIE 400 kV TINTARENI-KOZLODUI 2 | N-1 TIE 400 kV Portile de Fier-Djerdap | -0.08568 | -0.00032 | -0.02829 | 0 | -0.13328 | -0.00043 | 0.00142 | 0.00065 | -0.00039 | -0.00033 | -0.11496 | -0.01774 | 0.00348 | -0.00163 | -0.06445 | -0.11365 | 0.00018 | 0.0035 | -0.00039 | 0.10082 | -0.02544 | -0.00501 | 0.00407 | -0.12021 | 0.01129 | -0.08917
[RO-BG] [OPP] TIE 400 kV TINTARENI-KOZLODUI 2 | N-1 TIE 400 kV TINTARENI-KOZLODUI 1 | -0.12285 | -0.00023 | -0.03554 | 0 | -0.21863 | -0.00052 | 0.0018 | 0.00079 | -0.00048 | -0.0004 | -0.17606 | -0.02285 | 0.00512 | -0.00201 | -0.08948 | -0.17076 | 0.00021 | 0.00406 | -0.00048 | 0.12317 | -0.01209 | -0.00599 | 0.00514 | -0.19586 | 0.00948 | -0.12385
[RO-BG] [OPP] TIE 400 kV TINTARENI-KOZLODUI 2 | N-1 TIE 400 kV Isaccea - Vulcanesti | -0.07922 | -0.0003 | -0.02383 | 0 | -0.14 | -0.00037 | 0.00119 | 0.00056 | -0.00034 | -0.00028 | -0.1128 | -0.01528 | 0.0028 | -0.00139 | -0.05808 | -0.10942 | 0.00015 | 0.00305 | -0.00034 | 0.07198 | -0.01012 | -0.00424 | 0.00335 | -0.12591 | 0.01193 | -0.07993
[RO-BG] [OPP] TIE 400 kV TINTARENI-KOZLODUI 2 | N-1 TIE 400 kV Resita-Pancevo c2 | -0.07582 | -0.00016 | -0.02235 | 0 | -0.13445 | -0.00033 | 0.00113 | 0.0005 | -0.0003 | -0.00026 | -0.10841 | -0.0143 | 0.00316 | -0.00126 | -0.05539 | -0.10517 | 0.00014 | 0.00258 | -0.0003 | 0.0773 | -0.00845 | -0.00379 | 0.00323 | -0.12042 | 0.00624 | -0.0764
[RO-BG] [OPP] TIE 400 kV TINTARENI-KOZLODUI 2 | N-1 TIE 400 kV Resita-Pancevo c1 | -0.07582 | -0.00016 | -0.02235 | 0 | -0.13445 | -0.00033 | 0.00113 | 0.0005 | -0.0003 | -0.00026 | -0.10841 | -0.0143 | 0.00316 | -0.00126 | -0.05539 | -0.10517 | 0.00014 | 0.00258 | -0.0003 | 0.0773 | -0.00845 | -0.00379 | 0.00323 | -0.12042 | 0.00624 | -0.0764
[RO-RS] [OPP] TIE 400 kV Portile de Fier-Djerdap | BC | 0.06714 | 0.0012 | 0.04353 | -1e-05 | -0.01264 | 0.00074 | -0.0021 | -0.00115 | 0.00066 | 0.00055 | 0.0423 | 0.02492 | -0.00216 | 0.00267 | 0.06294 | 0.05582 | -0.0003 | -0.0068 | 0.00066 | -0.16985 | 0.1236 | 0.00903 | -0.00614 | -0.00572 | -0.03736 | 0.0869
[RO-RS] [OPP] TIE 400 kV Portile de Fier-Djerdap | N-1 TIE 400 kV Arad-Sandorfalva | 0.06454 | 0.00142 | 0.04352 | -1e-05 | -0.01741 | 0.00077 | -0.00213 | -0.00121 | 0.00069 | 0.00058 | 0.03861 | 0.02506 | -0.00048 | 0.00276 | 0.0612 | 0.05222 | -0.00032 | -0.00729 | 0.00068 | -0.1766 | 0.12238 | 0.0095 | -0.00631 | -0.01034 | -0.04104 | 0.08409
[RO-RS] [OPP] TIE 400 kV Portile de Fier-Djerdap | N-1 TIE 400 kV Nadab-Bekescsaba | 0.06208 | 0.00133 | 0.04099 | -1e-05 | -0.01952 | 0.00072 | -0.00193 | -0.00113 | 0.00064 | 0.00054 | 0.03629 | 0.02358 | -0.00152 | 0.00257 | 0.05873 | 0.04985 | -0.0003 | -0.00689 | 0.00064 | -0.1785 | 0.11905 | 0.00877 | -0.00555 | -0.01246 | -0.04113 | 0.08156
[RO-RS] [OPP] TIE 400 kV Portile de Fier-Djerdap | N-1 TIE 400 kV Rosiori-Mukacevo | 0.06146 | 0.00086 | 0.03957 | -1e-05 | -0.01934 | 0.00064 | -0.00192 | -0.00098 | 0.00057 | 0.00048 | 0.03603 | 0.02245 | -0.0032 | 0.00233 | 0.05786 | 0.04954 | -0.00026 | -0.00564 | 0.00057 | -0.17879 | 0.11786 | 0.00778 | -0.00554 | -0.0123 | -0.03154 | 0.08098
[RO-RS] [OPP] TIE 400 kV Portile de Fier-Djerdap | N-1 TIE 400 kV TINTARENI-KOZLODUI 1 | 0.0775 | 0.00122 | 0.04653 | -1e-05 | 0.0058 | 0.00078 | -0.00226 | -0.00121 | 0.0007 | 0.00059 | 0.05715 | 0.02685 | -0.00259 | 0.00284 | 0.07048 | 0.07022 | -0.00032 | -0.00714 | 0.0007 | -0.18024 | 0.12461 | 0.00953 | -0.00657 | 0.0108 | -0.03816 | 0.09734
[RO-RS] [OPP] TIE 400 kV Portile de Fier-Djerdap | N-1 TIE 400 kV TINTARENI-KOZLODUI 2 | 0.0775 | 0.00122 | 0.04653 | -1e-05 | 0.0058 | 0.00078 | -0.00226 | -0.00121 | 0.0007 | 0.00059 | 0.05715 | 0.02685 | -0.00259 | 0.00284 | 0.07048 | 0.07022 | -0.00032 | -0.00714 | 0.0007 | -0.18024 | 0.12461 | 0.00953 | -0.00657 | 0.0108 | -0.03816 | 0.09734
[RO-RS] [OPP] TIE 400 kV Portile de Fier-Djerdap | N-1 TIE 400 kV Isaccea - Vulcanesti | 0.05916 | 0.00083 | 0.03901 | -1e-05 | -0.02444 | 0.00063 | -0.00193 | -0.00097 | 0.00057 | 0.00048 | 0.03264 | 0.0221 | -0.00303 | 0.00231 | 0.05621 | 0.04642 | -0.00026 | -0.00548 | 0.00056 | -0.17988 | 0.1172 | 0.00772 | -0.00571 | -0.0175 | -0.02267 | 0.07868
[RO-RS] [OPP] TIE 400 kV Portile de Fier-Djerdap | N-1 OHL 400 kV Mintia-Arad | 0.06176 | 0.00132 | 0.04152 | -1e-05 | -0.02103 | 0.00073 | -0.00199 | -0.00114 | 0.00065 | 0.00054 | 0.03542 | 0.02384 | -0.00117 | 0.00261 | 0.05873 | 0.04908 | -0.0003 | -0.0069 | 0.00065 | -0.18107 | 0.12002 | 0.00891 | -0.00581 | -0.01389 | -0.04046 | 0.08125
[RO-RS] [OPP] TIE 400 kV Portile de Fier-Djerdap | N-1 OHL 220 kV Portile de Fier-Resita 1&2 | 0.05804 | 0.00127 | 0.04052 | -1e-05 | -0.02509 | 0.00071 | -0.00194 | -0.0011 | 0.00063 | 0.00053 | 0.03109 | 0.02313 | -0.00128 | 0.00253 | 0.05595 | 0.04452 | -0.00029 | -0.00668 | 0.00063 | -0.18901 | 0.11846 | 0.00867 | -0.00566 | -0.01782 | -0.03939 | 0.07691
[RO-RS] [OPP] TIE 400 kV Portile de Fier-Djerdap | N-1 OHL 220 kV Resita-Timisoara 1&2 | 0.05745 | 0.00117 | 0.03728 | -1e-05 | -0.02206 | 0.00065 | -0.00178 | -0.00102 | 0.00058 | 0.00049 | 0.03231 | 0.02152 | -0.00115 | 0.00234 | 0.05424 | 0.04555 | -0.00027 | -0.00618 | 0.00058 | -0.17917 | 0.1106 | 0.00796 | -0.00518 | -0.01507 | -0.03694 | 0.07643
[RO-RS] [OPP] TIE 400 kV Portile de Fier-Djerdap | N-1 TRA 400/220 kV AT3 Arad | 0.06312 | 0.00122 | 0.04123 | -1e-05 | -0.01713 | 0.00071 | -0.00198 | -0.00111 | 0.00063 | 0.00053 | 0.03791 | 0.02368 | -0.00163 | 0.00256 | 0.05945 | 0.05136 | -0.00029 | -0.00664 | 0.00063 | -0.17482 | 0.11889 | 0.00869 | -0.00578 | -0.01014 | -0.03789 | 0.08259
[RO-RS] [OPP] TIE 400 kV Portile de Fier-Djerdap | N-1 TIE 400 kV Resita-Pancevo c2 | 0.06592 | 0.00138 | 0.04814 | -1e-05 | -0.02064 | 0.00082 | -0.00233 | -0.00128 | 0.00073 | 0.00062 | 0.03758 | 0.02714 | -0.00215 | 0.00296 | 0.06409 | 0.0514 | -0.00034 | -0.00759 | 0.00073 | -0.18406 | 0.13533 | 0.0101 | -0.00682 | -0.01317 | -0.0419 | 0.08528
[RO-RS] [OPP] TIE 400 kV Portile de Fier-Djerdap | N-1 TIE 400 kV Resita-Pancevo c1 | 0.06592 | 0.00138 | 0.04814 | -1e-05 | -0.02064 | 0.00082 | -0.00233 | -0.00128 | 0.00073 | 0.00062 | 0.03758 | 0.02714 | -0.00215 | 0.00296 | 0.06409 | 0.0514 | -0.00034 | -0.00759 | 0.00073 | -0.18406 | 0.13533 | 0.0101 | -0.00682 | -0.01317 | -0.0419 | 0.08528
[RO-RO] [OPP] OHL 400 kV Portile de Fier-Resita | BC | 0.03956 | -0.00101 | -0.0079 | 0 | 0.08054 | -0.00023 | 0.00031 | 0.00038 | -0.00019 | -0.00016 | 0.06216 | -0.00249 | -0.00335 | -0.0007 | 0.02162 | 0.06119 | 9e-05 | 0.00287 | -0.00018 | 0.10683 | -0.02957 | -0.00312 | 0.00104 | 0.07696 | 0.02665 | 0.04456
[RO-RO] [OPP] OHL 400 kV Portile de Fier-Resita | N-1 TIE 400 kV Resita-Pancevo c2 | 0.03823 | -0.00082 | -0.00287 | 0 | 0.07181 | -0.00014 | 7e-05 | 0.00024 | -0.00011 | -9e-05 | 0.05701 | -7e-05 | -0.00335 | -0.00038 | 0.02287 | 0.05637 | 6e-05 | 0.002 | -0.00011 | 0.09133 | -0.01677 | -0.00195 | 0.0003 | 0.06882 | 0.0217 | 0.04279
[RO-UA] [OPP] TIE 400 kV Isaccea-Vulcanesti | N-1 TIE 400 kV Resita-Pancevo c2 | 0.10596 | 0.00485 | 0.05969 | -2e-05 | 0.15696 | 0.00145 | -0.0023 | -0.00238 | 0.00124 | 0.00104 | 0.12832 | 0.03733 | 0.01152 | 0.00479 | 0.08917 | 0.12484 | -0.0006 | -0.01741 | 0.00123 | 0.13356 | 0.0844 | 0.01725 | -0.00558 | 0.15663 | -0.19471 | 0.10908
[RO-HU] [OPP] TIE 400 kV Arad-Sandorfalva | BC | -0.03831 | 0.00322 | -0.00013 | -1e-05 | -0.07026 | 0.0005 | -0.00033 | -0.00088 | 0.00039 | 0.00033 | -0.05434 | 0.00206 | 0.02472 | 0.0014 | -0.0256 | -0.05288 | -0.00021 | -0.0073 | 0.00039 | -0.09932 | -0.01795 | 0.00689 | -0.0026 | -0.06805 | -0.05421 | -0.04135
[RO-HU] [OPP] TIE 400 kV Arad-Sandorfalva | N-1 TIE 400 kV Nadab-Bekescsaba | -0.09091 | 0.00458 | -0.02653 | -1e-05 | -0.14166 | 0.00032 | 0.00146 | -0.00067 | 0.00019 | 0.00016 | -0.1168 | -0.0119 | 0.03135 | 0.00042 | -0.06927 | -0.11477 | -0.00013 | -0.0083 | 0.00019 | -0.18908 | -0.06516 | 0.0042 | 0.00349 | -0.13806 | -0.09337 | -0.09679
[RO-HU] [OPP] TIE 400 kV Arad-Sandorfalva | N-1 TIE 400 kV Rosiori-Mukacevo | -0.0573 | 0.00208 | -0.01334 | 0 | -0.09264 | 0.00017 | 0.00029 | -0.00033 | 0.00011 | 9e-05 | -0.0753 | -0.00618 | 0.02125 | 0.00028 | -0.04255 | -0.07383 | -7e-05 | -0.00342 | 0.0001 | -0.12916 | -0.0371 | 0.00273 | -0.00059 | -0.09004 | -0.03477 | -0.06112
[RO-HU] [OPP] TIE 400 kV Arad-Sandorfalva | N-1 TIE 400 kV Portile de Fier-Djerdap | -0.03445 | 0.00329 | 0.00237 | -1e-05 | -0.07098 | 0.00055 | -0.00046 | -0.00094 | 0.00043 | 0.00037 | -0.0519 | 0.00349 | 0.02459 | 0.00155 | -0.02198 | -0.04967 | -0.00023 | -0.00769 | 0.00043 | -0.10909 | -0.01084 | 0.00741 | -0.00295 | -0.06837 | -0.05635 | -0.03635
[RO-HU] [OPP] TIE 400 kV Arad-Sandorfalva | N-1 OHL 400 kV Iernut-Sibiu Sud | -0.03937 | 0.0032 | -0.00069 | -1e-05 | -0.0717 | 0.00049 | -0.00031 | -0.00086 | 0.00038 | 0.00033 | -0.05559 | 0.00172 | 0.0247 | 0.00136 | -0.02648 | -0.05412 | -0.0002 | -0.0072 | 0.00038 | -0.10082 | -0.01881 | 0.00676 | -0.00251 | -0.06945 | -0.05394 | -0.04245
[RO-HU] [OPP] TIE 400 kV Arad-Sandorfalva | N-1 TIE 400 kV Resita-Pancevo c2 | -0.03852 | 0.00325 | 0.00064 | -1e-05 | -0.0716 | 0.00052 | -0.00037 | -0.0009 | 0.00041 | 0.00034 | -0.05513 | 0.00243 | 0.02472 | 0.00145 | -0.02541 | -0.05362 | -0.00021 | -0.00743 | 0.0004 | -0.1017 | -0.01598 | 0.00707 | -0.00271 | -0.0693 | -0.05497 | -0.04162
[RO-HU] [OPP] TIE 400 kV Arad-Sandorfalva | N-1 TIE 400 kV Resita-Pancevo c1 | -0.03852 | 0.00325 | 0.00064 | -1e-05 | -0.0716 | 0.00052 | -0.00037 | -0.0009 | 0.00041 | 0.00034 | -0.05513 | 0.00243 | 0.02472 | 0.00145 | -0.02541 | -0.05362 | -0.00021 | -0.00743 | 0.0004 | -0.1017 | -0.01598 | 0.00707 | -0.00271 | -0.0693 | -0.05497 | -0.04162
[RO-HU] [OPP] TIE 400 kV Nadab-Bekescsaba | BC | -0.0917 | 0.00237 | -0.04603 | 0 | -0.12449 | -0.00032 | 0.00313 | 0.00036 | -0.00036 | -0.0003 | -0.10889 | -0.02433 | 0.01157 | -0.0017 | -0.07613 | -0.10791 | 0.00013 | -0.00175 | -0.00036 | -0.15649 | -0.0823 | -0.00469 | 0.0106 | -0.12207 | -0.06827 | -0.09665
[RO-HU] [OPP] TIE 400 kV Nadab-Bekescsaba | N-1 TIE 400 kV Arad-Sandorfalva | -0.11626 | 0.00443 | -0.04612 | -1e-05 | -0.16951 | 0 | 0.00291 | -0.00021 | -0.00011 | -8e-05 | -0.14371 | -0.02301 | 0.02741 | -0.00081 | -0.09253 | -0.14179 | -1e-05 | -0.00643 | -0.00011 | -0.22013 | -0.09381 | -0.00028 | 0.00894 | -0.16568 | -0.10301 | -0.12315
[RO-HU] [OPP] TIE 400 kV Nadab-Bekescsaba | N-1 TIE 400 kV Rosiori-Mukacevo | -0.13165 | -4e-05 | -0.07383 | 1e-05 | -0.17159 | -0.00103 | 0.00444 | 0.00152 | -0.00097 | -0.00081 | -0.153 | -0.04167 | 0.00428 | -0.00405 | -0.11177 | -0.152 | 0.00042 | 0.0064 | -0.00096 | -0.21927 | -0.12261 | -0.01345 | 0.01482 | -0.16835 | -0.02737 | -0.13825
[RO-HU] [OPP] TIE 400 kV Nadab-Bekescsaba | N-1 TIE 400 kV Portile de Fier-Djerdap | -0.0882 | 0.00243 | -0.04376 | 0 | -0.12515 | -0.00028 | 0.00302 | 0.0003 | -0.00032 | -0.00027 | -0.10668 | -0.02303 | 0.01146 | -0.00156 | -0.07284 | -0.10499 | 0.00011 | -0.00211 | -0.00032 | -0.16536 | -0.07585 | -0.00422 | 0.01028 | -0.12237 | -0.07022 | -0.09211
[RO-HU] [OPP] TIE 400 kV Nadab-Bekescsaba | N-1 OHL 400 kV Iernut-Sibiu Sud | -0.08902 | 0.00242 | -0.04459 | 0 | -0.12081 | -0.00029 | 0.00305 | 0.00031 | -0.00034 | -0.00028 | -0.10569 | -0.02347 | 0.0116 | -0.00161 | -0.07388 | -0.10473 | 0.00012 | -0.00201 | -0.00033 | -0.15266 | -0.0801 | -0.00436 | 0.01037 | -0.1185 | -0.06895 | -0.09384
[RO-HU] [OPP] TIE 400 kV Nadab-Bekescsaba | N-1 TIE 400 kV Resita-Pancevo c2 | -0.09188 | 0.00239 | -0.04537 | 0 | -0.12565 | -0.00031 | 0.00309 | 0.00034 | -0.00035 | -0.00029 | -0.10958 | -0.02401 | 0.01157 | -0.00166 | -0.07596 | -0.10855 | 0.00012 | -0.00187 | -0.00035 | -0.15854 | -0.08061 | -0.00454 | 0.0105 | -0.12315 | -0.06893 | -0.09689
[RO-HU] [OPP] TIE 400 kV Nadab-Bekescsaba | N-1 TIE 400 kV Resita-Pancevo c1 | -0.09188 | 0.00239 | -0.04537 | 0 | -0.12565 | -0.00031 | 0.00309 | 0.00034 | -0.00035 | -0.00029 | -0.10958 | -0.02401 | 0.01157 | -0.00166 | -0.07596 | -0.10855 | 0.00012 | -0.00187 | -0.00035 | -0.15854 | -0.08061 | -0.00454 | 0.0105 | -0.12315 | -0.06893 | -0.09689
[RO-UA] [OPP]TIE 400 kV Rosiori-Mukacevo | BC | 0.0979 | 0.0059 | 0.06813 | -2e-05 | 0.11544 | 0.00175 | -0.00323 | -0.00284 | 0.00149 | 0.00125 | 0.1081 | 0.0425 | 0.01787 | 0.00576 | 0.08737 | 0.10807 | -0.00072 | -0.01999 | 0.00148 | 0.15388 | 0.09879 | 0.02145 | -0.01033 | 0.11343 | -0.10025 | 0.10196
[RO-UA] [OPP]TIE 400 kV Rosiori-Mukacevo | N-1 TIE 400 kV Arad-Sandorfalva | 0.10205 | 0.00555 | 0.06814 | -2e-05 | 0.12305 | 0.00169 | -0.00319 | -0.00275 | 0.00145 | 0.00122 | 0.11399 | 0.04228 | 0.01519 | 0.00561 | 0.09014 | 0.11379 | -0.0007 | -0.0192 | 0.00144 | 0.16464 | 0.10073 | 0.0207 | -0.01004 | 0.1208 | -0.09438 | 0.10644
[RO-UA] [OPP]TIE 400 kV Rosiori-Mukacevo | N-1 TIE 400 kV Nadab-Bekescsaba | 0.1166 | 0.00542 | 0.07752 | -2e-05 | 0.14083 | 0.00181 | -0.00387 | -0.00292 | 0.00156 | 0.00131 | 0.13031 | 0.04747 | 0.01551 | 0.00611 | 0.1029 | 0.13007 | -0.00075 | -0.01963 | 0.00155 | 0.1858 | 0.11557 | 0.02241 | -0.01249 | 0.13832 | -0.08632 | 0.12167
[RO-UA] [OPP]TIE 400 kV Rosiori-Mukacevo | N-1 TIE 400 kV Portile de Fier-Djerdap | 0.09606 | 0.00587 | 0.06694 | -2e-05 | 0.11579 | 0.00172 | -0.00317 | -0.00281 | 0.00147 | 0.00124 | 0.10694 | 0.04182 | 0.01793 | 0.00569 | 0.08565 | 0.10654 | -0.00071 | -0.0198 | 0.00146 | 0.15854 | 0.0954 | 0.0212 | -0.01016 | 0.11358 | -0.09922 | 0.09958
[RO-UA] [OPP]TIE 400 kV Rosiori-Mukacevo | N-1 OHL 400 kV Mintia-Arad | 0.10275 | 0.00579 | 0.06994 | -2e-05 | 0.12301 | 0.00175 | -0.00333 | -0.00285 | 0.0015 | 0.00126 | 0.1143 | 0.04348 | 0.01698 | 0.00581 | 0.09116 | 0.11414 | -0.00072 | -0.01989 | 0.00149 | 0.16399 | 0.10201 | 0.02155 | -0.01062 | 0.12079 | -0.09746 | 0.10705
[RO-UA] [OPP]TIE 400 kV Rosiori-Mukacevo | N-1 OHL 400 kV Sibiu Sud-Mintia | 0.10095 | 0.00582 | 0.06908 | -2e-05 | 0.12071 | 0.00175 | -0.00328 | -0.00284 | 0.00149 | 0.00126 | 0.1122 | 0.04301 | 0.01727 | 0.00578 | 0.08967 | 0.11203 | -0.00072 | -0.01987 | 0.00148 | 0.16132 | 0.10028 | 0.02146 | -0.01049 | 0.11856 | -0.09803 | 0.10513
[RO-UA] [OPP]TIE 400 kV Rosiori-Mukacevo | N-1 OHL 400 kV Arefu-Sibiu Sud | 0.09029 | 0.00585 | 0.06456 | -2e-05 | 0.10491 | 0.00169 | -0.00304 | -0.00276 | 0.00144 | 0.00121 | 0.09879 | 0.04042 | 0.01825 | 0.00556 | 0.08118 | 0.09883 | -0.0007 | -0.01955 | 0.00143 | 0.14602 | 0.09325 | 0.02078 | -0.00977 | 0.10341 | -0.09962 | 0.09397
[RO-UA] [OPP]TIE 400 kV Rosiori-Mukacevo | N-1 TIE 400 kV Resita-Pancevo c2 | 0.09797 | 0.00589 | 0.06786 | -2e-05 | 0.11591 | 0.00174 | -0.00322 | -0.00284 | 0.00148 | 0.00125 | 0.10838 | 0.04238 | 0.01787 | 0.00574 | 0.08731 | 0.10833 | -0.00072 | -0.01994 | 0.00148 | 0.15471 | 0.0981 | 0.02139 | -0.01029 | 0.11386 | -0.09998 | 0.10206
[RO-UA] [OPP]TIE 400 kV Rosiori-Mukacevo | N-1 OHL 400 kV Arefu-Tantareni | 0.09273 | 0.00586 | 0.06567 | -2e-05 | 0.10859 | 0.00171 | -0.0031 | -0.00278 | 0.00145 | 0.00122 | 0.10184 | 0.04106 | 0.01808 | 0.00562 | 0.08315 | 0.10181 | -0.0007 | -0.01966 | 0.00145 | 0.15256 | 0.09499 | 0.02097 | -0.00995 | 0.10701 | -0.09932 | 0.09651
[RO-UA] [OPP]TIE 400 kV Rosiori-Mukacevo | N-1 TIE 400 kV Resita-Pancevo c1 | 0.09797 | 0.00589 | 0.06786 | -2e-05 | 0.11591 | 0.00174 | -0.00322 | -0.00284 | 0.00148 | 0.00125 | 0.10838 | 0.04238 | 0.01787 | 0.00574 | 0.08731 | 0.10833 | -0.00072 | -0.01994 | 0.00148 | 0.15471 | 0.0981 | 0.02139 | -0.01029 | 0.11386 | -0.09998 | 0.10206
[RO-RS] [OPP] TIE 400 kV Resita-Pancevo c2 | BC | -0.00485 | 0.00071 | 0.01831 | 0 | -0.03174 | 0.00033 | -0.00088 | -0.00051 | 0.00029 | 0.00024 | -0.01873 | 0.00881 | 2e-05 | 0.00114 | 0.00456 | -0.01752 | -0.00013 | -0.00315 | 0.00029 | -0.05636 | 0.04654 | 0.00426 | -0.0027 | -0.02958 | -0.01802 | -0.00643
[RO-RS] [OPP] TIE 400 kV Resita-Pancevo c2 | N-1 TIE 400 kV Arad-Sandorfalva | -0.00664 | 0.00086 | 0.01831 | 0 | -0.03502 | 0.00035 | -0.00089 | -0.00055 | 0.00031 | 0.00026 | -0.02127 | 0.00891 | 0.00117 | 0.00121 | 0.00337 | -0.01999 | -0.00014 | -0.00349 | 0.0003 | -0.06099 | 0.04571 | 0.00458 | -0.00282 | -0.03275 | -0.02054 | -0.00835
[RO-RS] [OPP] TIE 400 kV Resita-Pancevo c2 | N-1 TIE 400 kV Nadab-Bekescsaba | -0.00816 | 0.0008 | 0.01665 | 0 | -0.03623 | 0.00031 | -0.00076 | -0.0005 | 0.00027 | 0.00023 | -0.02266 | 0.00793 | 0.00043 | 0.00108 | 0.00182 | -0.02142 | -0.00013 | -0.00322 | 0.00027 | -0.062 | 0.04358 | 0.00409 | -0.00232 | -0.03398 | -0.02048 | -0.00991
[RO-RS] [OPP] TIE 400 kV Resita-Pancevo c2 | N-1 TIE 400 kV Portile de Fier-Djerdap | 0.01096 | 0.001 | 0.02856 | -1e-05 | -0.03471 | 0.0005 | -0.00137 | -0.00078 | 0.00044 | 0.00037 | -0.00877 | 0.01468 | -0.00049 | 0.00177 | 0.01938 | -0.00438 | -0.00021 | -0.00475 | 0.00044 | -0.09635 | 0.07565 | 0.00639 | -0.00415 | -0.03093 | -0.02681 | 0.01404
[RO-RS] [OPP] TIE 400 kV Resita-Pancevo c2 | N-1 OHL 400 kV Iernut-Sibiu Sud | -0.00627 | 0.00068 | 0.01755 | 0 | -0.03368 | 0.00031 | -0.00084 | -0.00049 | 0.00027 | 0.00023 | -0.02043 | 0.00836 | 0 | 0.00109 | 0.00338 | -0.0192 | -0.00013 | -0.00302 | 0.00027 | -0.05838 | 0.04538 | 0.00409 | -0.00258 | -0.03147 | -0.01766 | -0.00791
[RO-RS] [OPP] TIE 400 kV Resita-Pancevo c2 | N-1 OHL 400 kV Mintia-Arad | -0.0067 | 0.00075 | 0.01762 | 0 | -0.03462 | 0.00032 | -0.00084 | -0.00051 | 0.00028 | 0.00024 | -0.02109 | 0.00844 | 0.00035 | 0.00112 | 0.00312 | -0.01983 | -0.00013 | -0.00319 | 0.00028 | -0.06021 | 0.04532 | 0.00422 | -0.00259 | -0.03238 | -0.01908 | -0.00836
[RO-RS] [OPP] TIE 400 kV Resita-Pancevo c2 | N-1 OHL 220 kV Portile de Fier-Resita c2 | -0.0036 | 0.0007 | 0.01872 | 0 | -0.03004 | 0.00033 | -0.0009 | -0.00052 | 0.00029 | 0.00024 | -0.0172 | 0.00906 | -0.0001 | 0.00116 | 0.00552 | -0.01598 | -0.00014 | -0.00317 | 0.00029 | -0.05374 | 0.04725 | 0.00431 | -0.00277 | -0.02792 | -0.01774 | -0.00506
[RO-RS] [OPP] TIE 400 kV Resita-Pancevo c2 | N-1 OHL 220 kV Portile de Fier-Resita c1 | -0.0036 | 0.0007 | 0.01872 | 0 | -0.03004 | 0.00033 | -0.0009 | -0.00052 | 0.00029 | 0.00024 | -0.0172 | 0.00906 | -0.0001 | 0.00116 | 0.00552 | -0.01598 | -0.00014 | -0.00317 | 0.00029 | -0.05374 | 0.04725 | 0.00431 | -0.00277 | -0.02792 | -0.01774 | -0.00506
[RO-RS] [OPP] TIE 400 kV Resita-Pancevo c2 | N-1 OHL 220 kV Resita-Timisoara c2 | -0.0076 | 0.0007 | 0.01654 | 0 | -0.03441 | 0.0003 | -0.00079 | -0.00048 | 0.00026 | 0.00022 | -0.02157 | 0.00784 | 0.0003 | 0.00105 | 0.00209 | -0.02044 | -0.00012 | -0.00298 | 0.00026 | -0.059 | 0.04286 | 0.00396 | -0.00243 | -0.03223 | -0.0179 | -0.0094
[RO-RS] [OPP] TIE 400 kV Resita-Pancevo c2 | N-1 OHL 220 kV Resita-Timisoara c1 | -0.0076 | 0.0007 | 0.01654 | 0 | -0.03441 | 0.0003 | -0.00079 | -0.00048 | 0.00026 | 0.00022 | -0.02157 | 0.00784 | 0.0003 | 0.00105 | 0.00209 | -0.02044 | -0.00012 | -0.00298 | 0.00026 | -0.059 | 0.04286 | 0.00396 | -0.00243 | -0.03223 | -0.0179 | -0.0094
[RO-RS] [OPP] TIE 400 kV Resita-Pancevo c2 | N-1 TRA 400/220 kV AT3 Arad | -0.00917 | 0.00073 | 0.01584 | 0 | -0.03656 | 0.0003 | -0.00075 | -0.00047 | 0.00026 | 0.00022 | -0.02345 | 0.00747 | 0.00058 | 0.00103 | 0.00082 | -0.02231 | -0.00012 | -0.00298 | 0.00026 | -0.06169 | 0.04149 | 0.0039 | -0.00232 | -0.03433 | -0.01858 | -0.01106
[RO-RS] [OPP] TIE 400 kV Resita-Pancevo c2 | N-1 OHL 400 kV Djerdap - Drmno | -0.01179 | 0.001 | 0.02284 | 0 | -0.04967 | 0.00042 | -0.00108 | -0.00066 | 0.00037 | 0.00031 | -0.03159 | 0.01078 | 0.00053 | 0.00146 | 0.00204 | -0.03003 | -0.00017 | -0.00416 | 0.00037 | -0.08255 | 0.0677 | 0.00551 | -0.00335 | -0.04658 | -0.0253 | -0.01442
[RO-RS] [OPP] TIE 400 kV Resita-Pancevo c2 | N-1 OHL 400 kV Djerdap - Bor | 0.00544 | 0.00073 | 0.0212 | 0 | -0.02562 | 0.00037 | -0.00102 | -0.00058 | 0.00033 | 0.00027 | -0.0087 | 0.01072 | -0.00043 | 0.00131 | 0.01254 | -0.00615 | -0.00015 | -0.00348 | 0.00032 | -0.06406 | 0.04662 | 0.00473 | -0.0031 | -0.02309 | -0.01907 | 0.00648
[RO-RS] [OPP] TIE 400 kV Resita-Pancevo c2 | N-1 OHL 400 kV Srbobran – Subotica 3 | 0.00321 | 0.00069 | 0.02556 | 0 | -0.02524 | 0.00041 | -0.00123 | -0.00064 | 0.00037 | 0.00031 | -0.01122 | 0.01248 | -0.0018 | 0.00149 | 0.01246 | -0.00978 | -0.00017 | -0.00373 | 0.00037 | -0.05147 | 0.05926 | 0.00537 | -0.00372 | -0.02301 | -0.01811 | 0.00207
[RO-RS] [OPP] TIE 400 kV Resita-Pancevo c2 | N-1 TIE 400 kV Sandorfalva-Subotica 3 | 0.00734 | 0.00069 | 0.02987 | 0 | -0.02212 | 0.00047 | -0.00145 | -0.00072 | 0.00042 | 0.00035 | -0.0075 | 0.01467 | -0.00286 | 0.00171 | 0.01665 | -0.00594 | -0.00019 | -0.0041 | 0.00042 | -0.04925 | 0.06553 | 0.00608 | -0.00435 | -0.01983 | -0.01842 | 0.00634
[RO-RS] [OPP] TIE 400 kV Resita-Pancevo c2 | N-1 OHL 400 kV Bor 2 – Nis 2 | 0.00245 | 0.00071 | 0.02009 | 0 | -0.02747 | 0.00035 | -0.00097 | -0.00055 | 0.00031 | 0.00026 | -0.01156 | 0.01003 | -0.0003 | 0.00124 | 0.0101 | -0.00935 | -0.00014 | -0.00334 | 0.00031 | -0.06043 | 0.04385 | 0.00453 | -0.00295 | -0.02497 | -0.01851 | 0.00282
[RO-RS] [OPP] TIE 400 kV Resita-Pancevo c2 | N-1 OHL 400 kV Portile de Fier-Resita | 0.00803 | 0.00038 | 0.01574 | 0 | -0.00551 | 0.00025 | -0.00078 | -0.00039 | 0.00023 | 0.00019 | 0.00151 | 0.008 | -0.00107 | 0.00092 | 0.0116 | 0.0024 | -0.0001 | -0.00222 | 0.00023 | -0.02157 | 0.03691 | 0.00324 | -0.00236 | -0.00452 | -0.00934 | 0.00809
[RO-RS] [OPP] TIE 400 kV Resita-Pancevo c2 | N-1 OHL 400 kV Paks -Sandorfalva | -0.00622 | 0.0008 | 0.01758 | 0 | -0.03337 | 0.00033 | -0.00086 | -0.00052 | 0.00029 | 0.00024 | -0.02027 | 0.00853 | 0.00098 | 0.00115 | 0.00339 | -0.01906 | -0.00014 | -0.00328 | 0.00029 | -0.05818 | 0.04488 | 0.00435 | -0.00272 | -0.03119 | -0.01901 | -0.00789
[RO-RS] [OPP] TIE 400 kV Resita-Pancevo c2 | N-1 TIE 400 kV Resita-Pancevo c1 | -0.00773 | 0.00114 | 0.02918 | -1e-05 | -0.05057 | 0.00052 | -0.0014 | -0.00082 | 0.00046 | 0.00038 | -0.02985 | 0.01404 | 3e-05 | 0.00182 | 0.00727 | -0.02792 | -0.00021 | -0.00503 | 0.00045 | -0.0898 | 0.07416 | 0.00679 | -0.0043 | -0.04713 | -0.0287 | -0.01024
[RO-RS] [OPP] TIE 400 kV Resita-Pancevo c1 | BC | -0.00485 | 0.00071 | 0.01831 | 0 | -0.03174 | 0.00033 | -0.00088 | -0.00051 | 0.00029 | 0.00024 | -0.01873 | 0.00881 | 2e-05 | 0.00114 | 0.00456 | -0.01752 | -0.00013 | -0.00315 | 0.00029 | -0.05636 | 0.04654 | 0.00426 | -0.0027 | -0.02958 | -0.01802 | -0.00643
[RO-RS] [OPP] TIE 400 kV Resita-Pancevo c1 | N-1 TIE 400 kV Arad-Sandorfalva | -0.00664 | 0.00086 | 0.01831 | 0 | -0.03502 | 0.00035 | -0.00089 | -0.00055 | 0.00031 | 0.00026 | -0.02127 | 0.00891 | 0.00117 | 0.00121 | 0.00337 | -0.01999 | -0.00014 | -0.00349 | 0.0003 | -0.06099 | 0.04571 | 0.00458 | -0.00282 | -0.03275 | -0.02054 | -0.00835
[RO-RS] [OPP] TIE 400 kV Resita-Pancevo c1 | N-1 TIE 400 kV Nadab-Bekescsaba | -0.00816 | 0.0008 | 0.01665 | 0 | -0.03623 | 0.00031 | -0.00076 | -0.0005 | 0.00027 | 0.00023 | -0.02266 | 0.00793 | 0.00043 | 0.00108 | 0.00182 | -0.02141 | -0.00013 | -0.00322 | 0.00027 | -0.062 | 0.04358 | 0.00409 | -0.00232 | -0.03398 | -0.02048 | -0.00991
[RO-RS] [OPP] TIE 400 kV Resita-Pancevo c1 | N-1 TIE 400 kV Portile de Fier-Djerdap | 0.01096 | 0.00099 | 0.02856 | -1e-05 | -0.03471 | 0.0005 | -0.00137 | -0.00078 | 0.00044 | 0.00037 | -0.00877 | 0.01468 | -0.00049 | 0.00177 | 0.01938 | -0.00438 | -0.00021 | -0.00475 | 0.00044 | -0.09635 | 0.07564 | 0.00639 | -0.00415 | -0.03093 | -0.02681 | 0.01404
[RO-RS] [OPP] TIE 400 kV Resita-Pancevo c1 | N-1 OHL 400 kV Iernut-Sibiu Sud | -0.00627 | 0.00068 | 0.01755 | 0 | -0.03368 | 0.00031 | -0.00084 | -0.00049 | 0.00027 | 0.00023 | -0.02043 | 0.00836 | 0 | 0.00109 | 0.00338 | -0.0192 | -0.00013 | -0.00302 | 0.00027 | -0.05838 | 0.04538 | 0.00409 | -0.00258 | -0.03147 | -0.01766 | -0.00791
[RO-RS] [OPP] TIE 400 kV Resita-Pancevo c1 | N-1 OHL 400 kV Mintia-Arad | -0.00669 | 0.00075 | 0.01762 | 0 | -0.03462 | 0.00032 | -0.00084 | -0.00051 | 0.00028 | 0.00024 | -0.02109 | 0.00844 | 0.00035 | 0.00112 | 0.00312 | -0.01983 | -0.00013 | -0.00319 | 0.00028 | -0.06021 | 0.04532 | 0.00422 | -0.00259 | -0.03238 | -0.01908 | -0.00836
[RO-RS] [OPP] TIE 400 kV Resita-Pancevo c1 | N-1 OHL 220 kV Portile de Fier-Resita c2 | -0.0036 | 0.0007 | 0.01872 | 0 | -0.03004 | 0.00033 | -0.0009 | -0.00052 | 0.00029 | 0.00024 | -0.0172 | 0.00905 | -0.0001 | 0.00116 | 0.00552 | -0.01598 | -0.00014 | -0.00317 | 0.00029 | -0.05374 | 0.04724 | 0.00431 | -0.00277 | -0.02792 | -0.01774 | -0.00506
[RO-RS] [OPP] TIE 400 kV Resita-Pancevo c1 | N-1 OHL 220 kV Portile de Fier-Resita c1 | -0.0036 | 0.0007 | 0.01872 | 0 | -0.03004 | 0.00033 | -0.0009 | -0.00052 | 0.00029 | 0.00024 | -0.0172 | 0.00905 | -0.0001 | 0.00116 | 0.00552 | -0.01598 | -0.00014 | -0.00317 | 0.00029 | -0.05374 | 0.04724 | 0.00431 | -0.00277 | -0.02792 | -0.01774 | -0.00506
[RO-RS] [OPP] TIE 400 kV Resita-Pancevo c1 | N-1 OHL 220 kV Resita-Timisoara c2 | -0.0076 | 0.0007 | 0.01654 | 0 | -0.03441 | 0.0003 | -0.00079 | -0.00048 | 0.00026 | 0.00022 | -0.02157 | 0.00784 | 0.0003 | 0.00105 | 0.00209 | -0.02044 | -0.00012 | -0.00298 | 0.00026 | -0.059 | 0.04285 | 0.00396 | -0.00243 | -0.03223 | -0.01789 | -0.00939
[RO-RS] [OPP] TIE 400 kV Resita-Pancevo c1 | N-1 OHL 220 kV Resita-Timisoara c1 | -0.0076 | 0.0007 | 0.01654 | 0 | -0.03441 | 0.0003 | -0.00079 | -0.00048 | 0.00026 | 0.00022 | -0.02157 | 0.00784 | 0.0003 | 0.00105 | 0.00209 | -0.02044 | -0.00012 | -0.00298 | 0.00026 | -0.059 | 0.04285 | 0.00396 | -0.00243 | -0.03223 | -0.01789 | -0.00939
[RO-RS] [OPP] TIE 400 kV Resita-Pancevo c1 | N-1 TRA 400/220 kV AT3 Arad | -0.00917 | 0.00073 | 0.01584 | 0 | -0.03656 | 0.0003 | -0.00075 | -0.00047 | 0.00026 | 0.00022 | -0.02345 | 0.00747 | 0.00058 | 0.00103 | 0.00082 | -0.02231 | -0.00012 | -0.00298 | 0.00026 | -0.06169 | 0.04149 | 0.0039 | -0.00232 | -0.03433 | -0.01858 | -0.01106
[RO-RS] [OPP] TIE 400 kV Resita-Pancevo c1 | N-1 OHL 400 kV Djerdap - Drmno | -0.01179 | 0.001 | 0.02284 | 0 | -0.04967 | 0.00042 | -0.00108 | -0.00066 | 0.00037 | 0.00031 | -0.03159 | 0.01078 | 0.00053 | 0.00146 | 0.00204 | -0.03003 | -0.00017 | -0.00416 | 0.00037 | -0.08255 | 0.0677 | 0.00551 | -0.00335 | -0.04658 | -0.0253 | -0.01442
[RO-RS] [OPP] TIE 400 kV Resita-Pancevo c1 | N-1 OHL 400 kV Djerdap - Bor | 0.00544 | 0.00073 | 0.0212 | 0 | -0.02562 | 0.00037 | -0.00102 | -0.00058 | 0.00033 | 0.00027 | -0.0087 | 0.01072 | -0.00043 | 0.00131 | 0.01254 | -0.00615 | -0.00015 | -0.00348 | 0.00032 | -0.06406 | 0.04661 | 0.00473 | -0.0031 | -0.02309 | -0.01907 | 0.00648
[RO-RS] [OPP] TIE 400 kV Resita-Pancevo c1 | N-1 OHL 400 kV Srbobran – Subotica 3 | 0.00321 | 0.00069 | 0.02556 | 0 | -0.02524 | 0.00041 | -0.00123 | -0.00064 | 0.00037 | 0.00031 | -0.01122 | 0.01248 | -0.0018 | 0.00149 | 0.01246 | -0.00978 | -0.00017 | -0.00373 | 0.00037 | -0.05147 | 0.05925 | 0.00537 | -0.00372 | -0.023 | -0.01811 | 0.00207
[RO-RS] [OPP] TIE 400 kV Resita-Pancevo c1 | N-1 TIE 400 kV Sandorfalva-Subotica 3 | 0.00734 | 0.00069 | 0.02987 | 0 | -0.02212 | 0.00047 | -0.00145 | -0.00072 | 0.00042 | 0.00035 | -0.0075 | 0.01467 | -0.00286 | 0.00171 | 0.01665 | -0.00594 | -0.00019 | -0.0041 | 0.00042 | -0.04925 | 0.06553 | 0.00608 | -0.00435 | -0.01983 | -0.01842 | 0.00634
[RO-RS] [OPP] TIE 400 kV Resita-Pancevo c1 | N-1 OHL 400 kV Bor 2 – Nis 2 | 0.00245 | 0.00071 | 0.02009 | 0 | -0.02747 | 0.00035 | -0.00097 | -0.00055 | 0.00031 | 0.00026 | -0.01156 | 0.01003 | -0.0003 | 0.00124 | 0.0101 | -0.00935 | -0.00014 | -0.00334 | 0.00031 | -0.06043 | 0.04385 | 0.00453 | -0.00295 | -0.02497 | -0.01851 | 0.00282
[RO-RS] [OPP] TIE 400 kV Resita-Pancevo c1 | N-1 OHL 400 kV Portile de Fier-Resita | 0.00803 | 0.00038 | 0.01574 | 0 | -0.00551 | 0.00025 | -0.00078 | -0.00039 | 0.00023 | 0.00019 | 0.00151 | 0.008 | -0.00107 | 0.00092 | 0.0116 | 0.0024 | -0.0001 | -0.00222 | 0.00023 | -0.02157 | 0.03691 | 0.00324 | -0.00236 | -0.00452 | -0.00934 | 0.00809
[RO-RS] [OPP] TIE 400 kV Resita-Pancevo c1 | N-1 OHL 400 kV Paks -Sandorfalva | -0.00622 | 0.0008 | 0.01758 | 0 | -0.03337 | 0.00033 | -0.00086 | -0.00052 | 0.00029 | 0.00024 | -0.02026 | 0.00853 | 0.00098 | 0.00115 | 0.00339 | -0.01906 | -0.00014 | -0.00328 | 0.00029 | -0.05818 | 0.04488 | 0.00435 | -0.00272 | -0.03119 | -0.01901 | -0.00789
[RO-RS] [OPP] TIE 400 kV Resita-Pancevo c1 | N-1 TIE 400 kV Resita-Pancevo c2 | -0.00773 | 0.00114 | 0.02918 | -1e-05 | -0.05057 | 0.00052 | -0.0014 | -0.00082 | 0.00046 | 0.00038 | -0.02985 | 0.01404 | 3e-05 | 0.00182 | 0.00727 | -0.02792 | -0.00021 | -0.00503 | 0.00045 | -0.0898 | 0.07416 | 0.00679 | -0.0043 | -0.04713 | -0.0287 | -0.01024
[RO-BG] [OPP] TIE 400 kV DOBRUDJA- MEDGIDIA SUD | BC | -0.06129 | -0.00111 | -0.02465 | 1e-05 | -0.13419 | -0.00048 | 0.0011 | 0.00077 | -0.00043 | -0.00036 | -0.0871 | -0.01546 | -0.00076 | -0.00169 | -0.04707 | -0.07956 | 0.0002 | 0.00505 | -0.00042 | 0.01109 | -0.02574 | -0.00571 | 0.00298 | -0.13904 | 0.04309 | -0.05996
[RO-BG] [OPP] TIE 400 kV DOBRUDJA- MEDGIDIA SUD | N-1 OHL 400 kV Isaccea - Stupina | -0.05959 | -0.00106 | -0.02381 | 1e-05 | -0.13121 | -0.00047 | 0.00107 | 0.00074 | -0.00041 | -0.00034 | -0.0849 | -0.01494 | -0.00067 | -0.00163 | -0.0457 | -0.07748 | 0.00019 | 0.00484 | -0.00041 | 0.01215 | -0.02464 | -0.00549 | 0.00288 | -0.13601 | 0.04103 | -0.05825
[RO-BG] [OPP] TIE 400 kV DOBRUDJA- MEDGIDIA SUD | N-1 TIE 400 kV MEDGIDIA SUD - VARNA | -0.1052 | -0.00191 | -0.04232 | 1e-05 | -0.23033 | -0.00083 | 0.00189 | 0.00132 | -0.00073 | -0.00061 | -0.14952 | -0.02654 | -0.00131 | -0.0029 | -0.0808 | -0.13657 | 0.00034 | 0.00866 | -0.00073 | 0.01903 | -0.04419 | -0.0098 | 0.00511 | -0.23873 | 0.07396 | -0.10292
[RO-BG] [OPP] TIE 400 kV DOBRUDJA- MEDGIDIA SUD | N-1 OHL 400 kV Cernavoda - Pelicanu | -0.06108 | -0.00119 | -0.02521 | 1e-05 | -0.1307 | -0.0005 | 0.00112 | 0.0008 | -0.00044 | -0.00037 | -0.08591 | -0.01578 | -0.00103 | -0.00175 | -0.04722 | -0.07879 | 0.00021 | 0.00529 | -0.00044 | 0.00557 | -0.02731 | -0.00592 | 0.00301 | -0.13518 | 0.04617 | -0.05999
[RO-BG] [OPP] TIE 400 kV DOBRUDJA- MEDGIDIA SUD | N-1 OHL 400 kV Gura Ialomitei - Bucuresti Sud | -0.06113 | -0.0012 | -0.02528 | 1e-05 | -0.13053 | -0.0005 | 0.00112 | 0.0008 | -0.00044 | -0.00037 | -0.0859 | -0.01583 | -0.00105 | -0.00175 | -0.04728 | -0.0788 | 0.00021 | 0.00531 | -0.00044 | 0.00516 | -0.02748 | -0.00595 | 0.00302 | -0.13498 | 0.04646 | -0.06006
[RO-BG] [OPP] TIE 400 kV DOBRUDJA- MEDGIDIA SUD | N-1 OHL 400 kV Gutinas – Smardan | -0.05994 | -0.0012 | -0.02453 | 1e-05 | -0.12988 | -0.00049 | 0.00108 | 0.00079 | -0.00043 | -0.00036 | -0.08477 | -0.01542 | -0.00118 | -0.00171 | -0.04621 | -0.07756 | 0.0002 | 0.00526 | -0.00043 | 0.00711 | -0.02587 | -0.00583 | 0.00288 | -0.13445 | 0.04719 | -0.05871
[RO-BG] [OPP] TIE 400 kV DOBRUDJA- MEDGIDIA SUD | N-1 TIE 400 kV Resita-Pancevo c2 | -0.06127 | -0.00111 | -0.02473 | 1e-05 | -0.13405 | -0.00049 | 0.00111 | 0.00077 | -0.00043 | -0.00036 | -0.08702 | -0.0155 | -0.00076 | -0.0017 | -0.04709 | -0.07948 | 0.0002 | 0.00506 | -0.00042 | 0.01133 | -0.02594 | -0.00572 | 0.00299 | -0.13891 | 0.04316 | -0.05993
[RO-BG] [OPP] TIE 400 kV DOBRUDJA- MEDGIDIA SUD | N-1 TIE 400 kV Resita-Pancevo c1 | -0.06127 | -0.00111 | -0.02473 | 1e-05 | -0.13405 | -0.00049 | 0.00111 | 0.00077 | -0.00043 | -0.00036 | -0.08702 | -0.0155 | -0.00076 | -0.0017 | -0.04709 | -0.07948 | 0.0002 | 0.00506 | -0.00042 | 0.01133 | -0.02594 | -0.00572 | 0.00299 | -0.13891 | 0.04316 | -0.05993
[RO-BG] [OPP] TIE 400 kV MEDGIDIA SUD - VARNA | BC | -0.06326 | -0.00115 | -0.02544 | 1e-05 | -0.1385 | -0.0005 | 0.00114 | 0.00079 | -0.00044 | -0.00037 | -0.08991 | -0.01596 | -0.00078 | -0.00175 | -0.04859 | -0.08212 | 0.00021 | 0.00521 | -0.00044 | 0.01144 | -0.02656 | -0.00589 | 0.00307 | -0.14361 | 0.04447 | -0.06189
[RO-BG] [OPP] TIE 400 kV MEDGIDIA SUD - VARNA | N-1 OHL 400 kV Isaccea - Rahman | -0.06165 | -0.0011 | -0.02465 | 1e-05 | -0.13567 | -0.00048 | 0.0011 | 0.00077 | -0.00042 | -0.00036 | -0.08783 | -0.01546 | -0.0007 | -0.00169 | -0.04728 | -0.08015 | 0.0002 | 0.00501 | -0.00042 | 0.01245 | -0.02551 | -0.00568 | 0.00298 | -0.14073 | 0.04252 | -0.06026
[RO-BG] [OPP] TIE 400 kV MEDGIDIA SUD - VARNA | N-1 TIE 400 kV DOBRUDJA- MEDGIDIA SUD | -0.10621 | -0.00192 | -0.04272 | 1e-05 | -0.23254 | -0.00084 | 0.00191 | 0.00133 | -0.00074 | -0.00062 | -0.15096 | -0.02679 | -0.00132 | -0.00293 | -0.08158 | -0.13788 | 0.00035 | 0.00874 | -0.00073 | 0.01922 | -0.04461 | -0.00989 | 0.00516 | -0.24105 | 0.07467 | -0.10391
[RO-BG] [OPP] TIE 400 kV MEDGIDIA SUD - VARNA | N-1 OHL 400 kV Cernavoda - Pelicanu | -0.06305 | -0.00123 | -0.02601 | 1e-05 | -0.1349 | -0.00052 | 0.00116 | 0.00082 | -0.00045 | -0.00038 | -0.08869 | -0.01629 | -0.00106 | -0.0018 | -0.04874 | -0.08132 | 0.00021 | 0.00546 | -0.00045 | 0.00575 | -0.02818 | -0.00611 | 0.0031 | -0.13963 | 0.04765 | -0.06192
[RO-BG] [OPP] TIE 400 kV MEDGIDIA SUD - VARNA | N-1 OHL 400 kV Gura Ialomitei - Bucuresti Sud | -0.0631 | -0.00124 | -0.0261 | 1e-05 | -0.13472 | -0.00052 | 0.00116 | 0.00083 | -0.00046 | -0.00038 | -0.08867 | -0.01634 | -0.00108 | -0.00181 | -0.0488 | -0.08134 | 0.00021 | 0.00548 | -0.00045 | 0.00533 | -0.02836 | -0.00614 | 0.00311 | -0.13942 | 0.04795 | -0.06199
[RO-BG] [OPP] TIE 400 kV MEDGIDIA SUD - VARNA | N-1 OHL 400 kV Gutinas – Smardan | -0.06187 | -0.00124 | -0.02532 | 1e-05 | -0.13405 | -0.00051 | 0.00111 | 0.00081 | -0.00045 | -0.00038 | -0.08751 | -0.01591 | -0.00122 | -0.00177 | -0.04769 | -0.08005 | 0.00021 | 0.00542 | -0.00044 | 0.00734 | -0.0267 | -0.00601 | 0.00297 | -0.13888 | 0.0487 | -0.0606
[RO-BG] [OPP] TIE 400 kV MEDGIDIA SUD - VARNA | N-1 OHL 400 kV Medgidia Sud - Stupina | -0.06151 | -0.00109 | -0.02458 | 1e-05 | -0.13542 | -0.00048 | 0.0011 | 0.00076 | -0.00042 | -0.00036 | -0.08765 | -0.01542 | -0.00069 | -0.00168 | -0.04717 | -0.07997 | 0.0002 | 0.00499 | -0.00042 | 0.01254 | -0.02542 | -0.00566 | 0.00298 | -0.14048 | 0.04235 | -0.06012
[RO-BG] [OPP] TIE 400 kV MEDGIDIA SUD - VARNA | N-1 OHL 400 kV Cernavodă - Medgidia Sud | -0.05779 | -0.00117 | -0.02412 | 1e-05 | -0.12241 | -0.00048 | 0.00107 | 0.00077 | -0.00042 | -0.00036 | -0.08093 | -0.0151 | -0.00112 | -0.00168 | -0.0448 | -0.07433 | 0.0002 | 0.00513 | -0.00042 | 0.00278 | -0.0265 | -0.00572 | 0.00286 | -0.12661 | 0.04547 | -0.05685
[RO-BG] [OPP] TIE 400 kV MEDGIDIA SUD - VARNA | N-1 TIE 400 kV Resita-Pancevo c2 | -0.06324 | -0.00115 | -0.02552 | 1e-05 | -0.13836 | -0.0005 | 0.00114 | 0.0008 | -0.00044 | -0.00037 | -0.08983 | -0.016 | -0.00078 | -0.00175 | -0.04861 | -0.08204 | 0.00021 | 0.00522 | -0.00044 | 0.01169 | -0.02677 | -0.00591 | 0.00308 | -0.14348 | 0.04455 | -0.06186
[RO-BG] [OPP] TIE 400 kV MEDGIDIA SUD - VARNA | N-1 TIE 400 kV Resita-Pancevo c1 | -0.06324 | -0.00115 | -0.02552 | 1e-05 | -0.13836 | -0.0005 | 0.00114 | 0.0008 | -0.00044 | -0.00037 | -0.08983 | -0.016 | -0.00078 | -0.00175 | -0.04861 | -0.08204 | 0.00021 | 0.00522 | -0.00044 | 0.01169 | -0.02677 | -0.00591 | 0.00308 | -0.14348 | 0.04455 | -0.06186
[RO-RO] [OPP] OHL 400 kV Arad-Nadab | N-1 TIE 400 kV Arad-Sandorfalva | 0.11113 | -0.00093 | 0.05612 | 0 | 0.14614 | 0.00062 | -0.00312 | -0.00087 | 0.0006 | 0.0005 | 0.13038 | 0.03081 | -0.01284 | 0.0026 | 0.0927 | 0.12979 | -0.00025 | -0.00275 | 0.0006 | 0.17967 | 0.10383 | 0.00782 | -0.00965 | 0.14313 | 0.03156 | 0.11763
[RO-RO] [OPP] OHL 400 kV Arad-Nadab | N-1 TIE 400 kV Resita-Pancevo c2 | 0.08344 | 0.00139 | 0.05546 | -1e-05 | 0.09607 | 0.00097 | -0.00334 | -0.00149 | 0.00088 | 0.00074 | 0.09148 | 0.03204 | 0.00512 | 0.00358 | 0.07395 | 0.09192 | -0.0004 | -0.00796 | 0.00088 | 0.10926 | 0.08935 | 0.01269 | -0.01145 | 0.0946 | -0.00726 | 0.08778
[RO-RO] [OPP] OHL 400 kV Mintia-Arad | BC | 0.06563 | -0.00148 | 0.02447 | 0 | 0.10236 | 0.00012 | -0.00138 | -0.0001 | 0.00014 | 0.00012 | 0.08388 | 0.01314 | -0.01199 | 0.00073 | 0.05128 | 0.08208 | -5e-05 | 0.00127 | 0.00014 | 0.13678 | 0.0436 | 0.00138 | -0.00404 | 0.09965 | 0.03775 | 0.06888
[RO-RO] [OPP] OHL 400 kV Mintia-Arad | N-1 TIE 400 kV Rosiori-Mukacevo | 0.07343 | -0.00101 | 0.0299 | 0 | 0.11155 | 0.00025 | -0.00164 | -0.00033 | 0.00026 | 0.00022 | 0.09249 | 0.01652 | -0.01057 | 0.00118 | 0.05823 | 0.09069 | -0.0001 | -0.00032 | 0.00026 | 0.14903 | 0.05146 | 0.00309 | -0.00486 | 0.10869 | 0.02976 | 0.077
[RO-RO] [OPP] OHL 400 kV Mintia-Arad | N-1 TIE 400 kV Portile de Fier-Djerdap | 0.06283 | -0.00153 | 0.02265 | 0 | 0.10288 | 8e-05 | -0.00129 | -6e-05 | 0.00012 | 0.0001 | 0.08212 | 0.01209 | -0.0119 | 0.00061 | 0.04865 | 0.07975 | -3e-05 | 0.00156 | 0.00012 | 0.14387 | 0.03843 | 0.001 | -0.00378 | 0.09989 | 0.03931 | 0.06525
[RO-RO] [OPP] OHL 400 kV Mintia-Arad | N-1 OHL 400 kV Iernut-Sibiu Sud | 0.08489 | -0.00109 | 0.03481 | 0 | 0.1287 | 0.00031 | -0.00191 | -0.00041 | 0.00032 | 0.00026 | 0.10687 | 0.0193 | -0.01177 | 0.00141 | 0.06739 | 0.10481 | -0.00013 | -0.00056 | 0.00031 | 0.1642 | 0.05938 | 0.00376 | -0.00569 | 0.1253 | 0.03288 | 0.08899
[RO-RO] [OPP] OHL 400 kV Mintia-Arad | N-1 OHL 220 kV Portile de Fier-Resita 1&2 | 0.06709 | -0.00149 | 0.02495 | 0 | 0.10435 | 0.00012 | -0.0014 | -0.00011 | 0.00015 | 0.00012 | 0.08568 | 0.01342 | -0.01213 | 0.00075 | 0.05239 | 0.08389 | -5e-05 | 0.00125 | 0.00015 | 0.13984 | 0.04442 | 0.00144 | -0.00411 | 0.10159 | 0.03807 | 0.07047
[RO-RO] [OPP] OHL 400 kV Mintia-Arad | N-1 OHL 220 kV Resita-Timisoara 1&2 | 0.07098 | -0.00146 | 0.02792 | 0 | 0.10756 | 0.00016 | -0.00156 | -0.00018 | 0.00019 | 0.00016 | 0.0894 | 0.01501 | -0.01255 | 0.00091 | 0.05608 | 0.08775 | -7e-05 | 0.00093 | 0.00019 | 0.14192 | 0.05077 | 0.00197 | -0.00457 | 0.10482 | 0.03751 | 0.07465
[RO-RO] [OPP] OHL 400 kV Mintia-Arad | N-1 OHL 220 kV Urechesti-Targu Jiu Nord | 0.05917 | -0.00148 | 0.02141 | 0 | 0.09367 | 7e-05 | -0.00122 | -4e-05 | 0.00011 | 9e-05 | 0.07615 | 0.01139 | -0.01146 | 0.00057 | 0.04598 | 0.07437 | -3e-05 | 0.00155 | 0.00011 | 0.12728 | 0.03834 | 0.00088 | -0.00356 | 0.09125 | 0.03731 | 0.06203
[RO-RO] [OPP] OHL 400 kV Mintia-Arad | N-1 OHL 220 kV Paroseni-Targu Jiu Nord | 0.05917 | -0.00148 | 0.02141 | 0 | 0.09367 | 7e-05 | -0.00122 | -4e-05 | 0.00011 | 9e-05 | 0.07615 | 0.01139 | -0.01146 | 0.00057 | 0.04598 | 0.07437 | -3e-05 | 0.00155 | 0.00011 | 0.12728 | 0.03834 | 0.00088 | -0.00356 | 0.09125 | 0.03731 | 0.06203
[RO-RO] [OPP] OHL 400 kV Mintia-Arad | N-1 TRA 400/220 kV AT3 Arad | 0.07562 | -0.00152 | 0.03018 | 0 | 0.11351 | 0.00018 | -0.00168 | -0.0002 | 0.00021 | 0.00017 | 0.09479 | 0.01623 | -0.01329 | 0.001 | 0.05993 | 0.09314 | -7e-05 | 0.00088 | 0.00021 | 0.14911 | 0.05529 | 0.00223 | -0.00492 | 0.11065 | 0.03905 | 0.07959
[RO-RO] [OPP] OHL 400 kV Mintia-Arad | N-1 TIE 400 kV Resita-Pancevo c2 | 0.06571 | -0.00149 | 0.02419 | 0 | 0.10284 | 0.00011 | -0.00136 | -0.0001 | 0.00014 | 0.00012 | 0.08417 | 0.013 | -0.01199 | 0.00071 | 0.05121 | 0.08235 | -4e-05 | 0.00132 | 0.00014 | 0.13764 | 0.04288 | 0.00132 | -0.004 | 0.10011 | 0.03802 | 0.06898
[RO-RO] [OPP] OHL 400 kV Mintia-Arad | N-1 TIE 400 kV Resita-Pancevo c1 | 0.06571 | -0.00149 | 0.02419 | 0 | 0.10284 | 0.00011 | -0.00136 | -0.0001 | 0.00014 | 0.00012 | 0.08417 | 0.013 | -0.01199 | 0.00071 | 0.05121 | 0.08235 | -4e-05 | 0.00132 | 0.00014 | 0.13764 | 0.04288 | 0.00132 | -0.004 | 0.10011 | 0.03802 | 0.06898
[RO-RO] [OPP] OHL 400 kV Sibiu Sud-Mintia | BC | 0.04846 | -0.00134 | 0.01505 | 0 | 0.08382 | 1e-05 | -0.00089 | 4e-05 | 5e-05 | 4e-05 | 0.0652 | 0.00807 | -0.00946 | 0.0003 | 0.0365 | 0.063 | 0 | 0.00178 | 5e-05 | 0.11815 | 0.02375 | 0.00011 | -0.00261 | 0.08153 | 0.0352 | 0.05029
[RO-RO] [OPP] OHL 400 kV Sibiu Sud-Mintia | N-1 TIE 400 kV Rosiori-Mukacevo | 0.05499 | -0.00094 | 0.01959 | 0 | 0.09152 | 0.00013 | -0.00111 | -0.00015 | 0.00014 | 0.00012 | 0.07241 | 0.0109 | -0.00827 | 0.00068 | 0.04233 | 0.07021 | -5e-05 | 0.00045 | 0.00014 | 0.12841 | 0.03034 | 0.00154 | -0.0033 | 0.0891 | 0.02852 | 0.05709
[RO-RO] [OPP] OHL 400 kV Sibiu Sud-Mintia | N-1 OHL 400 kV Iernut-Sibiu Sud | 0.08045 | -0.0007 | 0.03221 | 0 | 0.12757 | 0.00033 | -0.00177 | -0.00046 | 0.00033 | 0.00027 | 0.10337 | 0.0183 | -0.0091 | 0.00144 | 0.06326 | 0.10074 | -0.00014 | -0.00126 | 0.00033 | 0.16368 | 0.04996 | 0.00406 | -0.00535 | 0.12411 | 0.02712 | 0.0837
[RO-RO] [OPP] OHL 400 kV Sibiu Sud-Mintia | N-1 OHL 220 kV Portile de Fier-Resita 1&2 | 0.05081 | -0.00136 | 0.01582 | 0 | 0.08703 | 2e-05 | -0.00093 | 3e-05 | 5e-05 | 4e-05 | 0.06809 | 0.00853 | -0.00969 | 0.00033 | 0.0383 | 0.06591 | -1e-05 | 0.00175 | 5e-05 | 0.12308 | 0.02507 | 0.00021 | -0.00274 | 0.08465 | 0.03573 | 0.05286
[RO-RO] [OPP] OHL 400 kV Sibiu Sud-Mintia | N-1 OHL 220 kV Resita-Timisoara 1&2 | 0.06071 | -0.0013 | 0.02294 | 0 | 0.09573 | 0.00012 | -0.0013 | -0.00012 | 0.00015 | 0.00012 | 0.07782 | 0.01236 | -0.01073 | 0.00071 | 0.04749 | 0.07597 | -5e-05 | 0.001 | 0.00014 | 0.12991 | 0.04017 | 0.00146 | -0.00383 | 0.09335 | 0.03467 | 0.06352
[RO-RO] [OPP] OHL 400 kV Sibiu Sud-Mintia | N-1 OHL 220 kV Urechesti-Targu Jiu Nord | 0.05842 | -0.00133 | 0.01975 | 0 | 0.09721 | 8e-05 | -0.00114 | -5e-05 | 0.0001 | 9e-05 | 0.07713 | 0.01075 | -0.01028 | 0.00054 | 0.04466 | 0.07488 | -3e-05 | 0.00135 | 0.0001 | 0.13278 | 0.03185 | 0.00088 | -0.00335 | 0.09449 | 0.03588 | 0.06085
[RO-RO] [OPP] OHL 400 kV Sibiu Sud-Mintia | N-1 OHL 220 kV Paroseni-Targu Jiu Nord | 0.05842 | -0.00133 | 0.01975 | 0 | 0.09721 | 8e-05 | -0.00114 | -5e-05 | 0.0001 | 9e-05 | 0.07713 | 0.01075 | -0.01028 | 0.00054 | 0.04466 | 0.07488 | -3e-05 | 0.00135 | 0.0001 | 0.13278 | 0.03185 | 0.00088 | -0.00335 | 0.09449 | 0.03588 | 0.06085
[RO-RO] [OPP] OHL 400 kV Sibiu Sud-Mintia | N-1 TIE 400 kV Resita-Pancevo c2 | 0.04847 | -0.00134 | 0.01503 | 0 | 0.08385 | 1e-05 | -0.00089 | 4e-05 | 5e-05 | 4e-05 | 0.06521 | 0.00806 | -0.00946 | 0.0003 | 0.0365 | 0.06301 | 0 | 0.00179 | 4e-05 | 0.11819 | 0.02371 | 0.00011 | -0.00261 | 0.08155 | 0.03522 | 0.0503
[RO-RO] [OPP] OHL 400 kV Sibiu Sud-Mintia | N-1 TIE 400 kV Resita-Pancevo c1 | 0.04847 | -0.00134 | 0.01503 | 0 | 0.08385 | 1e-05 | -0.00089 | 4e-05 | 5e-05 | 4e-05 | 0.06521 | 0.00806 | -0.00946 | 0.0003 | 0.0365 | 0.06301 | 0 | 0.00179 | 4e-05 | 0.11819 | 0.02371 | 0.00011 | -0.00261 | 0.08155 | 0.03522 | 0.0503
[RO-RO] [OPP] OHL 400 kV Iernut-Sibiu Sud | N-1 TIE 400 kV Resita-Pancevo c2 | -0.07498 | -0.00149 | -0.04002 | 1e-05 | -0.10282 | -0.00075 | 0.00204 | 0.00117 | -0.00066 | -0.00056 | -0.08962 | -0.02388 | -0.00086 | -0.00266 | -0.06264 | -0.0886 | 0.00031 | 0.0071 | -0.00066 | -0.10727 | -0.06092 | -0.00919 | 0.00638 | -0.10006 | 0.01874 | -0.07832
[RO-RO] [OPP] OHL 400 kV Iernut-Gadalin | BC | 0.06872 | 0.0014 | 0.03708 | -1e-05 | 0.0951 | 0.0007 | -0.0019 | -0.00109 | 0.00062 | 0.00052 | 0.08212 | 0.02211 | 0.00092 | 0.00247 | 0.05754 | 0.081 | -0.00029 | -0.00661 | 0.00061 | 0.1321 | 0.05659 | 0.00856 | -0.00597 | 0.09303 | -0.01592 | 0.07165
[RO-RO] [OPP] OHL 400 kV Iernut-Gadalin | N-1 OHL 400 kV Mintia-Arad | 0.08304 | 0.00108 | 0.04242 | -1e-05 | 0.11743 | 0.00072 | -0.0022 | -0.00111 | 0.00065 | 0.00054 | 0.10042 | 0.02497 | -0.0017 | 0.00263 | 0.06873 | 0.09891 | -0.0003 | -0.00633 | 0.00065 | 0.16194 | 0.0661 | 0.00886 | -0.00685 | 0.11478 | -0.00768 | 0.08668
[RO-RO] [OPP] OHL 400 kV Iernut-Gadalin | N-1 TIE 400 kV Resita-Pancevo c2 | 0.06877 | 0.00139 | 0.03689 | -1e-05 | 0.09543 | 0.00069 | -0.00189 | -0.00108 | 0.00061 | 0.00052 | 0.08231 | 0.02202 | 0.00092 | 0.00246 | 0.05749 | 0.08118 | -0.00028 | -0.00657 | 0.00061 | 0.13268 | 0.05611 | 0.00852 | -0.00594 | 0.09334 | -0.01573 | 0.07171
[RO-RO] [OPP] OHL 400 kV Iernut-Gadalin | N-1 TIE 400 kV Resita-Pancevo c1 | 0.06877 | 0.00139 | 0.03689 | -1e-05 | 0.09543 | 0.00069 | -0.00189 | -0.00108 | 0.00061 | 0.00052 | 0.08231 | 0.02202 | 0.00092 | 0.00246 | 0.05749 | 0.08118 | -0.00028 | -0.00657 | 0.00061 | 0.13268 | 0.05611 | 0.00852 | -0.00594 | 0.09334 | -0.01573 | 0.07171
[RO-RO] [OPP] OHL 400 kV Rosiori-Gadalin | BC | -0.06914 | -0.00154 | -0.03797 | 1e-05 | -0.09467 | -0.00073 | 0.00194 | 0.00114 | -0.00064 | -0.00054 | -0.08217 | -0.02269 | -0.00149 | -0.00257 | -0.05814 | -0.08113 | 0.0003 | 0.00702 | -0.00064 | -0.13201 | -0.05799 | -0.00896 | 0.00609 | -0.09266 | 0.01872 | -0.07211
[RO-RO] [OPP] OHL 400 kV Rosiori-Gadalin | N-1 OHL 400 kV Mintia-Arad | -0.08357 | -0.00122 | -0.04335 | 1e-05 | -0.11717 | -0.00075 | 0.00224 | 0.00117 | -0.00068 | -0.00057 | -0.10061 | -0.02558 | 0.00115 | -0.00273 | -0.06942 | -0.09918 | 0.00031 | 0.00674 | -0.00067 | -0.16208 | -0.06757 | -0.00926 | 0.00698 | -0.11456 | 0.01043 | -0.08725
[RO-RO] [OPP] OHL 400 kV Rosiori-Gadalin | N-1 TIE 400 kV Resita-Pancevo c2 | -0.06919 | -0.00154 | -0.03777 | 1e-05 | -0.09501 | -0.00072 | 0.00193 | 0.00114 | -0.00064 | -0.00054 | -0.08238 | -0.02259 | -0.00149 | -0.00256 | -0.05809 | -0.08132 | 0.0003 | 0.00699 | -0.00064 | -0.13263 | -0.05748 | -0.00891 | 0.00606 | -0.09298 | 0.01853 | -0.07218
[RO-RO] [OPP] OHL 400 kV Rosiori-Gadalin | N-1 TIE 400 kV Resita-Pancevo c1 | -0.06919 | -0.00154 | -0.03777 | 1e-05 | -0.09501 | -0.00072 | 0.00193 | 0.00114 | -0.00064 | -0.00054 | -0.08238 | -0.02259 | -0.00149 | -0.00256 | -0.05809 | -0.08132 | 0.0003 | 0.00699 | -0.00064 | -0.13263 | -0.05748 | -0.00891 | 0.00606 | -0.09298 | 0.01853 | -0.07218
[RO-RO] [OPP] OHL 400 kV Arefu-Tantareni | BC | -0.06007 | -0.00052 | -0.02861 | 0 | -0.07956 | -0.00045 | 0.00144 | 0.0007 | -0.00041 | -0.00035 | -0.07271 | -0.01679 | 0.00249 | -0.00168 | -0.04906 | -0.07271 | 0.00019 | 0.00385 | -0.00041 | -0.01538 | -0.04411 | -0.00552 | 0.00431 | -0.0745 | 0.01077 | -0.06329
[RO-RO] [OPP] OHL 400 kV Arefu-Tantareni | N-1 OHL 400 kV Brasov - Sibiu Sud | -0.07192 | -0.00045 | -0.03355 | 0 | -0.09959 | -0.00051 | 0.00172 | 0.00078 | -0.00047 | -0.00039 | -0.08808 | -0.01962 | 0.00365 | -0.00192 | -0.05843 | -0.08748 | 0.00021 | 0.00412 | -0.00047 | -0.0316 | -0.05166 | -0.00622 | 0.00519 | -0.09449 | 0.00558 | -0.0755
[RO-RO] [OPP] OHL 400 kV Arefu-Tantareni | N-1 TIE 400 kV Rosiori-Mukacevo | -0.05097 | 3e-05 | -0.02228 | 0 | -0.06883 | -0.00029 | 0.00114 | 0.00043 | -0.00027 | -0.00023 | -0.06266 | -0.01284 | 0.00415 | -0.00115 | -0.04094 | -0.06266 | 0.00012 | 0.00199 | -0.00027 | -0.00107 | -0.03493 | -0.00352 | 0.00335 | -0.06395 | 0.00145 | -0.05381
[RO-RO] [OPP] OHL 400 kV Arefu-Tantareni | N-1 OHL 400 kV Mintia-Arad | -0.05188 | -0.0007 | -0.02556 | 0 | -0.06679 | -0.00044 | 0.00127 | 0.00068 | -0.00039 | -0.00033 | -0.06225 | -0.01516 | 0.001 | -0.00159 | -0.04267 | -0.06247 | 0.00018 | 0.00401 | -0.00039 | 0.00168 | -0.03867 | -0.00534 | 0.0038 | -0.06206 | 0.01548 | -0.0547
[RO-RO] [OPP] OHL 400 kV Arefu-Tantareni | N-1 OHL 400 kV Sibiu Sud-Mintia | -0.04952 | -0.00081 | -0.02534 | 0 | -0.06132 | -0.00045 | 0.00125 | 0.0007 | -0.0004 | -0.00034 | -0.05853 | -0.01504 | 0.00043 | -0.00162 | -0.04112 | -0.059 | 0.00019 | 0.00424 | -0.0004 | 0.01032 | -0.03895 | -0.00549 | 0.00374 | -0.05676 | 0.01843 | -0.05235
[RO-RO] [OPP] OHL 400 kV Arefu-Tantareni | N-1 OHL 400 kV Tantareni-Urechesti | -0.06494 | -0.00043 | -0.02821 | 0 | -0.09342 | -0.00044 | 0.00143 | 0.00067 | -0.0004 | -0.00033 | -0.08191 | -0.01676 | 0.00286 | -0.00164 | -0.05176 | -0.08115 | 0.00018 | 0.00361 | -0.0004 | -0.00602 | -0.03877 | -0.00528 | 0.00426 | -0.08687 | 0.00842 | -0.06773
[RO-RO] [OPP] OHL 400 kV Arefu-Tantareni | N-1 OHL 220 kV Portile de Fier-Resita 1&2 | -0.06161 | -0.00051 | -0.02912 | 0 | -0.08167 | -0.00046 | 0.00147 | 0.0007 | -0.00042 | -0.00035 | -0.07462 | -0.0171 | 0.00264 | -0.00171 | -0.05025 | -0.07463 | 0.00019 | 0.00387 | -0.00042 | -0.01863 | -0.04498 | -0.00558 | 0.00439 | -0.07655 | 0.01042 | -0.06499
[RO-RO] [OPP] OHL 400 kV Arefu-Tantareni | N-1 OHL 220 kV Resita-Timisoara 1&2 | -0.06732 | -0.00054 | -0.03328 | 1e-05 | -0.08661 | -0.00052 | 0.00168 | 0.00079 | -0.00047 | -0.0004 | -0.08019 | -0.01934 | 0.00325 | -0.00193 | -0.05557 | -0.08039 | 0.00021 | 0.00431 | -0.00047 | -0.02235 | -0.05384 | -0.00631 | 0.00503 | -0.0815 | 0.01109 | -0.07112
[RO-RO] [OPP] OHL 400 kV Arefu-Tantareni | N-1 OHL 220 kV Urechesti-Targu Jiu Nord | -0.06542 | -0.00052 | -0.03114 | 0 | -0.08676 | -0.00049 | 0.00158 | 0.00075 | -0.00044 | -0.00037 | -0.07913 | -0.01824 | 0.00293 | -0.00182 | -0.05345 | -0.0791 | 0.0002 | 0.00408 | -0.00044 | -0.02325 | -0.04847 | -0.00593 | 0.00471 | -0.08147 | 0.0104 | -0.06897
[RO-RO] [OPP] OHL 400 kV Arefu-Tantareni | N-1 OHL 220 kV Paroseni-Targu Jiu Nord | -0.06542 | -0.00052 | -0.03114 | 0 | -0.08676 | -0.00049 | 0.00158 | 0.00075 | -0.00044 | -0.00037 | -0.07913 | -0.01824 | 0.00293 | -0.00182 | -0.05345 | -0.0791 | 0.0002 | 0.00408 | -0.00044 | -0.02325 | -0.04847 | -0.00593 | 0.00471 | -0.08147 | 0.0104 | -0.06897
[RO-RO] [OPP] OHL 400 kV Arefu-Tantareni | N-1 TRA 400/220 kV AT3 Arad | -0.06199 | -0.00051 | -0.02971 | 0 | -0.08171 | -0.00047 | 0.0015 | 0.00071 | -0.00042 | -0.00036 | -0.07481 | -0.01739 | 0.00274 | -0.00174 | -0.05073 | -0.07483 | 0.00019 | 0.00392 | -0.00042 | -0.01775 | -0.04636 | -0.00568 | 0.00448 | -0.07661 | 0.01052 | -0.06535
[RO-RO] [OPP] OHL 400 kV Arefu-Tantareni | N-1 TIE 400 kV Resita-Pancevo c2 | -0.0601 | -0.00052 | -0.0285 | 0 | -0.07975 | -0.00045 | 0.00144 | 0.00069 | -0.00041 | -0.00034 | -0.07282 | -0.01674 | 0.00249 | -0.00168 | -0.04903 | -0.07281 | 0.00019 | 0.00383 | -0.00041 | -0.01572 | -0.04383 | -0.00549 | 0.00429 | -0.07467 | 0.01066 | -0.06333
[RO-RO] [OPP] OHL 400 kV Arefu-Tantareni | N-1 TIE 400 kV Resita-Pancevo c1 | -0.0601 | -0.00052 | -0.0285 | 0 | -0.07975 | -0.00045 | 0.00144 | 0.00069 | -0.00041 | -0.00034 | -0.07282 | -0.01674 | 0.00249 | -0.00168 | -0.04903 | -0.07281 | 0.00019 | 0.00383 | -0.00041 | -0.01572 | -0.04383 | -0.00549 | 0.00429 | -0.07467 | 0.01066 | -0.06333
[RO-RO] [OPP] OHL 400 kV Arefu-Sibiu Sud | N-1 TIE 400 kV Resita-Pancevo c2 | 0.0726 | 0.00046 | 0.03391 | -1e-05 | 0.10066 | 0.00052 | -0.00174 | -0.00079 | 0.00047 | 0.0004 | 0.08885 | 0.01984 | -0.00365 | 0.00194 | 0.059 | 0.08821 | -0.00021 | -0.00418 | 0.00047 | 0.07535 | 0.05241 | 0.0063 | -0.00524 | 0.09574 | -0.00583 | 0.07623
[RO-RO] [OPP] OHL 400 kV Tantareni-Urechesti | BC | 0.0344 | -0.00066 | -0.00281 | 0 | 0.09787 | -0.00012 | 8e-05 | 0.0002 | -9e-05 | -8e-05 | 0.06496 | -0.00023 | -0.00263 | -0.00033 | 0.01904 | 0.05962 | 5e-05 | 0.00165 | -9e-05 | -0.06611 | -0.03773 | -0.00167 | 0.00035 | 0.08733 | 0.01656 | 0.03132
[RO-RO] [OPP] OHL 400 kV Tantareni-Urechesti | N-1 TIE 400 kV Portile de Fier-Djerdap | 0.04823 | -0.00041 | 0.00616 | 0 | 0.09526 | 4e-05 | -0.00035 | -4e-05 | 4e-05 | 4e-05 | 0.07367 | 0.0049 | -0.00307 | 0.00022 | 0.032 | 0.07111 | -1e-05 | 0.00025 | 4e-05 | -0.10109 | -0.01228 | 0.00019 | -0.00091 | 0.08615 | 0.00886 | 0.04922
[RO-RO] [OPP] OHL 400 kV Tantareni-Urechesti | N-1 OHL 400 kV Portile de Fier-Urechesti | 0.03383 | 0.00026 | 0.01352 | 0 | 0.04683 | 0.00022 | -0.00066 | -0.00033 | 0.0002 | 0.00016 | 0.04336 | 0.0082 | -0.00122 | 0.0008 | 0.02647 | 0.04344 | -9e-05 | -0.00189 | 0.0002 | -0.16214 | 0.01585 | 0.00258 | -0.00189 | 0.04113 | -0.00952 | 0.03535
[RO-RO] [OPP] OHL 400 kV Tantareni-Urechesti | N-1 OHL 400 kV Slatina-Portile de Fier | 0.03499 | -0.001 | -0.00819 | 0 | 0.11636 | -0.00023 | 0.00032 | 0.00038 | -0.00019 | -0.00016 | 0.07284 | -0.00303 | -0.00327 | -0.00072 | 0.01683 | 0.06556 | 0.0001 | 0.00291 | -0.00019 | -0.04918 | -0.05545 | -0.00313 | 0.00106 | 0.10444 | 0.02668 | 0.03034
[RO-RO] [OPP] OHL 400 kV Tantareni-Urechesti | N-1 OHL 400 kV Domnesti-Urechesti | 0.02872 | -0.00101 | -0.00851 | 0 | 0.10229 | -0.00024 | 0.00033 | 0.0004 | -0.0002 | -0.00017 | 0.06208 | -0.0035 | -0.00326 | -0.00075 | 0.01298 | 0.05528 | 0.0001 | 0.003 | -0.0002 | -0.06347 | -0.05045 | -0.00317 | 0.00105 | 0.09281 | 0.02844 | 0.02437
[RO-RO] [OPP] OHL 400 kV Tantareni-Urechesti | N-1 TRA 400/220 kV AT Urechesti | 0.02359 | -0.00071 | -0.0084 | 0 | 0.08508 | -0.0002 | 0.00037 | 0.00032 | -0.00017 | -0.00014 | 0.05262 | -0.00341 | -0.00186 | -0.00064 | 0.00995 | 0.04712 | 8e-05 | 0.00226 | -0.00017 | -0.08154 | -0.04793 | -0.00265 | 0.00121 | 0.07504 | 0.01731 | 0.01971
[RO-RO] [OPP] OHL 400 kV Tantareni-Urechesti | N-1 TIE 400 kV Resita-Pancevo c2 | 0.03424 | -0.00064 | -0.0022 | 0 | 0.09682 | -0.0001 | 6e-05 | 0.00018 | -8e-05 | -7e-05 | 0.06434 | 6e-05 | -0.00263 | -0.00029 | 0.01919 | 0.05904 | 4e-05 | 0.00154 | -8e-05 | -0.06797 | -0.03619 | -0.00152 | 0.00026 | 0.08635 | 0.01596 | 0.03111
[RO-RO] [OPP] OHL 400 kV Tantareni-Urechesti | N-1 TIE 400 kV Resita-Pancevo c1 | 0.03424 | -0.00064 | -0.0022 | 0 | 0.09682 | -0.0001 | 6e-05 | 0.00018 | -8e-05 | -7e-05 | 0.06434 | 6e-05 | -0.00263 | -0.00029 | 0.01919 | 0.05904 | 4e-05 | 0.00154 | -8e-05 | -0.06797 | -0.03619 | -0.00152 | 0.00026 | 0.08635 | 0.01596 | 0.03111
[RO-RO] [OPP] OHL 400 kV Portile de Fier-Urechesti | BC | -0.00089 | 0.00142 | 0.02533 | -1e-05 | -0.07917 | 0.00052 | -0.00116 | -0.00083 | 0.00045 | 0.00038 | -0.0335 | 0.01308 | 0.00219 | 0.00176 | 0.01152 | -0.0251 | -0.00021 | -0.00549 | 0.00045 | -0.14897 | 0.08312 | 0.00658 | -0.00347 | -0.07166 | -0.04045 | 0.00625
[RO-RO] [OPP] OHL 400 kV Portile de Fier-Urechesti | N-1 OHL 400 kV Slatina-Portile de Fier | -0.00181 | 0.00196 | 0.03378 | -1e-05 | -0.10821 | 0.0007 | -0.00153 | -0.00112 | 0.0006 | 0.00051 | -0.04587 | 0.01748 | 0.0032 | 0.00237 | 0.01499 | -0.03442 | -0.00029 | -0.00747 | 0.0006 | -0.17555 | 0.11092 | 0.00887 | -0.00458 | -0.09852 | -0.05635 | 0.00779
[RO-RO] [OPP] OHL 400 kV Portile de Fier-Urechesti | N-1 OHL 220 kV Portile de Fier-Resita 1&2 | 0.00346 | 0.00139 | 0.02676 | -1e-05 | -0.07323 | 0.00053 | -0.00123 | -0.00085 | 0.00046 | 0.00039 | -0.02815 | 0.01394 | 0.00177 | 0.00182 | 0.01486 | -0.01971 | -0.00022 | -0.00555 | 0.00046 | -0.13983 | 0.08557 | 0.00675 | -0.0037 | -0.06588 | -0.03948 | 0.01102
[RO-RO] [OPP] OHL 400 kV Portile de Fier-Urechesti | N-1 OHL 220 kV Resita-Timisoara 1&2 | 0.01499 | 0.00147 | 0.03555 | -1e-05 | -0.06375 | 0.00066 | -0.00168 | -0.00103 | 0.00058 | 0.00048 | -0.01715 | 0.01865 | 0.00054 | 0.0023 | 0.02577 | -0.00829 | -0.00027 | -0.00651 | 0.00057 | -0.13373 | 0.1044 | 0.00832 | -0.00504 | -0.05635 | -0.04115 | 0.02339
[RO-RO] [OPP] OHL 400 kV Portile de Fier-Urechesti | N-1 TIE 400 kV Resita-Pancevo c2 | -0.00066 | 0.00139 | 0.02448 | -1e-05 | -0.0777 | 0.0005 | -0.00112 | -0.0008 | 0.00043 | 0.00037 | -0.03263 | 0.01267 | 0.00219 | 0.00171 | 0.01131 | -0.02429 | -0.00021 | -0.00535 | 0.00043 | -0.14635 | 0.08096 | 0.00638 | -0.00334 | -0.07029 | -0.03961 | 0.00655
[RO-RO] [OPP] OHL 400 kV Portile de Fier-Urechesti | N-1 TIE 400 kV Resita-Pancevo c1 | -0.00066 | 0.00139 | 0.02448 | -1e-05 | -0.0777 | 0.0005 | -0.00112 | -0.0008 | 0.00043 | 0.00037 | -0.03263 | 0.01267 | 0.00219 | 0.00171 | 0.01131 | -0.02429 | -0.00021 | -0.00535 | 0.00043 | -0.14635 | 0.08096 | 0.00638 | -0.00334 | -0.07029 | -0.03961 | 0.00655
[RO-RO] [OPP] OHL 400 kV Slatina-Portile de Fier | N-1 OHL 400 kV Portile de Fier-Urechesti | 0.00213 | -0.0016 | -0.02649 | 1e-05 | 0.08775 | -0.00056 | 0.00119 | 0.00089 | -0.00048 | -0.0004 | 0.03729 | -0.01373 | -0.00282 | -0.00188 | -0.01133 | 0.02804 | 0.00023 | 0.00603 | -0.00048 | 0.11162 | -0.08702 | -0.00706 | 0.00355 | 0.08053 | 0.04686 | -0.00549
[RO-RO] [OPP] OHL 400 kV Slatina-Portile de Fier | N-1 TIE 400 kV Resita-Pancevo c2 | 0.00162 | -0.001 | -0.01557 | 0 | 0.0544 | -0.00033 | 0.00069 | 0.00054 | -0.00029 | -0.00024 | 0.02302 | -0.00811 | -0.00193 | -0.00112 | -0.00648 | 0.01725 | 0.00014 | 0.00368 | -0.00029 | 0.04898 | -0.05161 | -0.00424 | 0.00205 | 0.05032 | 0.02977 | -0.00312
[RO-RO] [OPP] OHL 400 kV Medgidia Sud - Stupina | N-1 OHL 400 kV Isaccea - Rahman | 0.05557 | 0.00172 | 0.02748 | -1e-05 | 0.09759 | 0.0006 | -0.00115 | -0.00097 | 0.00052 | 0.00044 | 0.07185 | 0.01706 | 0.00305 | 0.00204 | 0.04509 | 0.0681 | -0.00025 | -0.00678 | 0.00052 | 0.03474 | 0.03635 | 0.00715 | -0.00299 | 0.09925 | -0.0673 | 0.05617
[RO-RO] [OPP] OHL 400 kV Medgidia Sud - Stupina | N-1 OHL 400 kV Cernavodă - Medgidia Sud | 0.05456 | 0.00117 | 0.02322 | -1e-05 | 0.1135 | 0.00047 | -0.00102 | -0.00075 | 0.00041 | 0.00035 | 0.07578 | 0.01452 | 0.00126 | 0.00163 | 0.0425 | 0.06983 | -0.00019 | -0.00504 | 0.00041 | 0.00122 | 0.02614 | 0.00557 | -0.00272 | 0.11717 | -0.04535 | 0.05383
[RO-RO] [OPP] OHL 400 kV Medgidia Sud - Rahman | N-1 OHL 400 kV Cernavodă - Medgidia Sud | -0.05144 | -0.0011 | -0.02189 | 1e-05 | -0.10701 | -0.00044 | 0.00096 | 0.00071 | -0.00039 | -0.00033 | -0.07145 | -0.01369 | -0.00119 | -0.00154 | -0.04007 | -0.06584 | 0.00018 | 0.00475 | -0.00039 | -0.00115 | -0.02464 | -0.00525 | 0.00257 | -0.11047 | 0.04276 | -0.05075
[RO-RO] [OPP] OHL 400 kV Medgidia Sud- Cernavoda | BC | 0.04459 | -0.0002 | 0.01076 | 0 | 0.13129 | 0.00012 | -0.00059 | -0.00017 | 0.00012 | 0.0001 | 0.07334 | 0.00699 | -0.00275 | 0.00052 | 0.03088 | 0.06353 | -5e-05 | -0.00059 | 0.00012 | -0.07072 | 0.00053 | 0.00138 | -0.00175 | 0.13876 | 0.00814 | 0.0411
[RO-RO] [OPP] OHL 400 kV Medgidia Sud- Cernavoda | N-1 OHL 400 kV Isaccea - Tulcea Vest | 0.03513 | -0.00056 | 0.0056 | 0 | 0.11695 | 1e-05 | -0.00038 | 2e-05 | 2e-05 | 2e-05 | 0.06178 | 0.00379 | -0.00349 | 0.00013 | 0.02297 | 0.05232 | 0 | 0.00077 | 2e-05 | -0.08088 | -0.0069 | -2e-05 | -0.00121 | 0.1244 | 0.02228 | 0.03136
[RO-RO] [OPP] OHL 400 kV Medgidia Sud- Cernavoda | N-1 OHL 400 kV Lacu Sarat - Gura Ialomitei | 0.03072 | -0.00059 | 0.00375 | 0 | 0.10828 | -2e-05 | -0.00029 | 6e-05 | -1e-05 | -1e-05 | 0.0558 | 0.00268 | -0.00335 | 2e-05 | 0.01953 | 0.04674 | 1e-05 | 0.00103 | -1e-05 | -0.0806 | -0.00931 | -0.00038 | -0.00094 | 0.11549 | 0.02311 | 0.02695
[RO-RO] [OPP] OHL 400 kV Medgidia Sud- Cernavoda | N-1 OHL 400 kV Tulcea Vest - Tariverde | 0.03513 | -0.00056 | 0.0056 | 0 | 0.11695 | 1e-05 | -0.00038 | 2e-05 | 2e-05 | 2e-05 | 0.06178 | 0.00379 | -0.00349 | 0.00013 | 0.02297 | 0.05232 | 0 | 0.00077 | 2e-05 | -0.08088 | -0.0069 | -2e-05 | -0.00121 | 0.1244 | 0.02228 | 0.03136
[RO-RO] [OPP] OHL 400 kV Medgidia Sud- Cernavoda | N-1 OHL 400 kV Gutinas – Smardan | 0.04546 | -0.00025 | 0.01084 | 0 | 0.13404 | 0.00012 | -0.00061 | -0.00016 | 0.00012 | 0.0001 | 0.07483 | 0.00702 | -0.00302 | 0.00051 | 0.03143 | 0.06481 | -5e-05 | -0.00046 | 0.00012 | -0.07326 | 0.00044 | 0.00131 | -0.00181 | 0.14168 | 0.01076 | 0.0419
[RO-RO] [OPP] OHL 400 kV Medgidia Sud- Cernavoda | N-1 OHL 400 kV Isaccea - Rahman | 0.06183 | 0.00034 | 0.01929 | 0 | 0.16156 | 0.00031 | -0.00095 | -0.00048 | 0.00028 | 0.00024 | 0.09563 | 0.01228 | -0.0018 | 0.00115 | 0.04487 | 0.08465 | -0.00013 | -0.00269 | 0.00028 | -0.05995 | 0.0118 | 0.0036 | -0.00268 | 0.16955 | -0.01273 | 0.05852
[RO-RO] [OPP] OHL 400 kV Medgidia Sud- Cernavoda | N-1 OHL 400 kV Isaccea - Stupina | 0.06333 | 0.00038 | 0.02003 | 0 | 0.1642 | 0.00033 | -0.00098 | -0.0005 | 0.0003 | 0.00025 | 0.09757 | 0.01274 | -0.00172 | 0.00121 | 0.04608 | 0.08649 | -0.00013 | -0.00288 | 0.0003 | -0.05901 | 0.01278 | 0.0038 | -0.00276 | 0.17222 | -0.01455 | 0.06004
[RO-RO] [OPP] OHL 400 kV Medgidia Sud- Cernavoda | N-1 TIE 400 kV MEDGIDIA SUD - VARNA | 0.03191 | -0.00043 | 0.00566 | 0 | 0.10353 | 2e-05 | -0.00036 | -2e-05 | 3e-05 | 3e-05 | 0.05532 | 0.00379 | -0.00291 | 0.00017 | 0.02114 | 0.04707 | -1e-05 | 0.00045 | 3e-05 | -0.06843 | -0.0048 | 0.0002 | -0.00113 | 0.10997 | 0.01706 | 0.02869
[RO-RO] [OPP] OHL 400 kV Medgidia Sud- Cernavoda | N-1 TIE 400 kV DOBRUDJA- MEDGIDIA SUD | 0.03258 | -0.00041 | 0.00593 | 0 | 0.10498 | 3e-05 | -0.00037 | -2e-05 | 4e-05 | 3e-05 | 0.05626 | 0.00396 | -0.0029 | 0.00019 | 0.02165 | 0.04793 | -1e-05 | 0.0004 | 4e-05 | -0.06855 | -0.00452 | 0.00026 | -0.00117 | 0.11149 | 0.01659 | 0.02934
[RO-RO] [OPP] OHL 400 kV Medgidia Sud- Cernavoda | N-1 OHL 400 kV Constanta Nord- Cernavoda | 0.03433 | -0.00062 | 0.00492 | 0 | 0.11684 | -1e-05 | -0.00036 | 5e-05 | 0 | 0 | 0.06113 | 0.00338 | -0.00367 | 7e-05 | 0.02219 | 0.05155 | 1e-05 | 0.00099 | 0 | -0.08381 | -0.00813 | -0.00023 | -0.00115 | 0.12442 | 0.02478 | 0.03045
[RO-RO] [OPP] OHL 400 kV Medgidia Sud- Cernavoda | N-1 OHL 400 kV Cernavoda - Pelicanu | 0.044 | 4e-05 | 0.01238 | 0 | 0.12111 | 0.00018 | -0.00064 | -0.00026 | 0.00016 | 0.00014 | 0.06987 | 0.00793 | -0.00197 | 0.00068 | 0.0313 | 0.06128 | -7e-05 | -0.0013 | 0.00016 | -0.0546 | 0.00509 | 0.00202 | -0.00185 | 0.1275 | -0.00085 | 0.04119
[RO-RO] [OPP] OHL 400 kV Medgidia Sud- Cernavoda | N-1 OHL 400 kV Pelicanu - Bucuresti Sud | 0.04432 | 5e-05 | 0.01259 | 0 | 0.12138 | 0.00018 | -0.00065 | -0.00027 | 0.00017 | 0.00014 | 0.0702 | 0.00805 | -0.00195 | 0.0007 | 0.03159 | 0.06162 | -7e-05 | -0.00135 | 0.00017 | -0.05437 | 0.00547 | 0.00208 | -0.00187 | 0.12776 | -0.00133 | 0.04154
[RO-RO] [OPP] OHL 400 kV Medgidia Sud- Cernavoda | N-1 OHL 400 kV Gura Ialomitei - Bucuresti Sud | 0.04416 | 5e-05 | 0.01254 | 0 | 0.121 | 0.00018 | -0.00064 | -0.00027 | 0.00017 | 0.00014 | 0.06997 | 0.00802 | -0.00194 | 0.0007 | 0.03147 | 0.06141 | -7e-05 | -0.00134 | 0.00017 | -0.05407 | 0.00541 | 0.00207 | -0.00186 | 0.12736 | -0.00134 | 0.04139
[RO-RO] [OPP] OHL 400 kV Medgidia Sud- Cernavoda | N-1 OHL 400 kV Medgidia Sud - Stupina | 0.06333 | 0.00038 | 0.02003 | 0 | 0.1642 | 0.00033 | -0.00098 | -0.0005 | 0.0003 | 0.00025 | 0.09757 | 0.01274 | -0.00172 | 0.00121 | 0.04608 | 0.08649 | -0.00013 | -0.00288 | 0.0003 | -0.05901 | 0.01278 | 0.0038 | -0.00276 | 0.17222 | -0.01455 | 0.06004
[RO-RO] [OPP] OHL 400 kV Medgidia Sud- Cernavoda | N-1 OHL 400 kV Medgidia Sud - Rahman | 0.06183 | 0.00034 | 0.01929 | 0 | 0.16156 | 0.00031 | -0.00095 | -0.00048 | 0.00028 | 0.00024 | 0.09563 | 0.01228 | -0.0018 | 0.00115 | 0.04487 | 0.08465 | -0.00013 | -0.00269 | 0.00028 | -0.05995 | 0.0118 | 0.0036 | -0.00268 | 0.16955 | -0.01273 | 0.05852
[RO-RO] [OPP] OHL 400 kV Medgidia Sud- Cernavoda | N-1 TIE 400 kV Isaccea - Vulcanesti | 0.05345 | 0.00021 | 0.01577 | 0 | 0.14438 | 0.00025 | -0.00078 | -0.00037 | 0.00022 | 0.00019 | 0.08405 | 0.01012 | -0.00179 | 0.00092 | 0.03834 | 0.07395 | -0.0001 | -0.00205 | 0.00022 | -0.05961 | 0.00762 | 0.00283 | -0.00222 | 0.15182 | -0.00815 | 0.05021
[RO-RO] [OPP] OHL 400 kV Cernavoda - Pelicanu | BC | -0.00187 | 0.00073 | 0.00509 | 0 | -0.03206 | 0.00016 | -0.00015 | -0.00028 | 0.00014 | 0.00011 | -0.01093 | 0.00295 | 0.00244 | 0.00051 | 0.00133 | -0.0071 | -7e-05 | -0.00222 | 0.00013 | 0.05073 | 0.01437 | 0.002 | -0.0003 | -0.03544 | -0.02831 | 0.0003
[RO-RO] [OPP] OHL 400 kV Cernavoda - Pelicanu | N-1 OHL 400 kV Isaccea - Tulcea Vest | -0.00281 | 0.0007 | 0.00457 | 0 | -0.03348 | 0.00015 | -0.00013 | -0.00026 | 0.00013 | 0.00011 | -0.01207 | 0.00264 | 0.00237 | 0.00047 | 0.00055 | -0.00821 | -6e-05 | -0.00209 | 0.00012 | 0.04972 | 0.01364 | 0.00186 | -0.00025 | -0.03686 | -0.02691 | -0.00067
[RO-RO] [OPP] OHL 400 kV Cernavoda - Pelicanu | N-1 OHL 400 kV Lacu Sarat - Gura Ialomitei | -0.00371 | 0.00068 | 0.00416 | 0 | -0.03511 | 0.00014 | -0.00011 | -0.00025 | 0.00012 | 0.0001 | -0.01326 | 0.00238 | 0.00236 | 0.00044 | -0.00018 | -0.00933 | -6e-05 | -0.00201 | 0.00012 | 0.04942 | 0.01307 | 0.00177 | -0.00019 | -0.03853 | -0.02633 | -0.00158
[RO-RO] [OPP] OHL 400 kV Cernavoda - Pelicanu | N-1 OHL 400 kV Tulcea Vest - Tariverde | -0.00281 | 0.0007 | 0.00457 | 0 | -0.03348 | 0.00015 | -0.00013 | -0.00026 | 0.00013 | 0.00011 | -0.01207 | 0.00264 | 0.00237 | 0.00047 | 0.00055 | -0.00821 | -6e-05 | -0.00209 | 0.00012 | 0.04972 | 0.01364 | 0.00186 | -0.00025 | -0.03686 | -0.02691 | -0.00067
[RO-RO] [OPP] OHL 400 kV Cernavoda - Pelicanu | N-1 OHL 400 kV Tariverde - Constanta Nord | -0.00281 | 0.0007 | 0.00457 | 0 | -0.03348 | 0.00015 | -0.00013 | -0.00026 | 0.00013 | 0.00011 | -0.01207 | 0.00264 | 0.00237 | 0.00047 | 0.00055 | -0.00821 | -6e-05 | -0.00209 | 0.00012 | 0.04972 | 0.01364 | 0.00186 | -0.00025 | -0.03686 | -0.02691 | -0.00067
[RO-RO] [OPP] OHL 400 kV Cernavoda - Pelicanu | N-1 OHL 400 kV Constanta Nord- Cernavoda | -0.00261 | 0.0007 | 0.00467 | 0 | -0.03309 | 0.00015 | -0.00013 | -0.00026 | 0.00013 | 0.00011 | -0.0118 | 0.00269 | 0.00238 | 0.00047 | 0.00071 | -0.00796 | -6e-05 | -0.00211 | 0.00013 | 0.04979 | 0.01375 | 0.00189 | -0.00026 | -0.03647 | -0.02712 | -0.00047
[RO-RO] [OPP] OHL 400 kV Cernavoda - Pelicanu | N-1 OHL 400 kV Gura Ialomitei - Bucuresti Sud | -0.00246 | 0.00106 | 0.00748 | 0 | -0.04594 | 0.00024 | -0.00022 | -0.0004 | 0.0002 | 0.00017 | -0.01548 | 0.00435 | 0.00353 | 0.00074 | 0.00213 | -0.00996 | -0.0001 | -0.00324 | 0.0002 | 0.0732 | 0.02097 | 0.00292 | -0.00045 | -0.05082 | -0.04111 | 0.00069
[RO-RO] [OPP] OHL 400 kV Cernavoda - Pelicanu | N-1 OHL 400 kV Gutinas – Smardan | -0.00384 | 0.00086 | 0.00491 | 0 | -0.03833 | 0.00018 | -0.00011 | -0.00031 | 0.00015 | 0.00012 | -0.01433 | 0.00289 | 0.00305 | 0.00054 | 7e-05 | -0.01002 | -7e-05 | -0.00253 | 0.00015 | 0.05652 | 0.01456 | 0.00218 | -0.00016 | -0.04211 | -0.03428 | -0.00152
[RO-RO] [OPP] OHL 400 kV Cernavoda - Pelicanu | N-1 OHL 400 kV Brasov – Gutinas | -0.00216 | 0.00091 | 0.00589 | 0 | -0.03661 | 0.0002 | -0.00016 | -0.00034 | 0.00016 | 0.00014 | -0.01248 | 0.00347 | 0.0031 | 0.00061 | 0.00151 | -0.00811 | -8e-05 | -0.00273 | 0.00016 | 0.05793 | 0.01618 | 0.00241 | -0.00029 | -0.04054 | -0.03547 | 0.00027
[RO-RO] [OPP] OHL 400 kV Pelicanu - Bucuresti Sud | BC | -0.00087 | 0.00078 | 0.00577 | 0 | -0.03129 | 0.00018 | -0.00018 | -0.0003 | 0.00015 | 0.00013 | -0.00993 | 0.00336 | 0.00252 | 0.00056 | 0.00224 | -0.00604 | -7e-05 | -0.00239 | 0.00015 | 0.05165 | 0.0156 | 0.00218 | -0.00038 | -0.03474 | -0.02991 | 0.00139
[RO-RO] [OPP] OHL 400 kV Pelicanu - Bucuresti Sud | N-1 OHL 400 kV Isaccea - Tulcea Vest | -0.00168 | 0.00075 | 0.00533 | 0 | -0.03252 | 0.00017 | -0.00016 | -0.00028 | 0.00014 | 0.00012 | -0.01092 | 0.00309 | 0.00246 | 0.00052 | 0.00156 | -0.007 | -7e-05 | -0.00227 | 0.00014 | 0.05078 | 0.01496 | 0.00206 | -0.00033 | -0.03598 | -0.0287 | 0.00056
[RO-RO] [OPP] OHL 400 kV Pelicanu - Bucuresti Sud | N-1 OHL 400 kV Lacu Sarat - Gura Ialomitei | -0.00233 | 0.00073 | 0.00503 | 0 | -0.03372 | 0.00016 | -0.00015 | -0.00028 | 0.00013 | 0.00011 | -0.01178 | 0.00291 | 0.00246 | 0.0005 | 0.00104 | -0.00781 | -7e-05 | -0.00222 | 0.00013 | 0.05061 | 0.01456 | 0.002 | -0.00029 | -0.0372 | -0.02833 | -0.0001
[RO-RO] [OPP] OHL 400 kV Pelicanu - Bucuresti Sud | N-1 OHL 400 kV Tulcea Vest - Tariverde | -0.00168 | 0.00075 | 0.00533 | 0 | -0.03252 | 0.00017 | -0.00016 | -0.00028 | 0.00014 | 0.00012 | -0.01092 | 0.00309 | 0.00246 | 0.00052 | 0.00156 | -0.007 | -7e-05 | -0.00227 | 0.00014 | 0.05078 | 0.01496 | 0.00206 | -0.00033 | -0.03598 | -0.0287 | 0.00056
[RO-RO] [OPP] OHL 400 kV Pelicanu - Bucuresti Sud | N-1 OHL 400 kV Tariverde - Constanta Nord | -0.00168 | 0.00075 | 0.00533 | 0 | -0.03252 | 0.00017 | -0.00016 | -0.00028 | 0.00014 | 0.00012 | -0.01092 | 0.00309 | 0.00246 | 0.00052 | 0.00156 | -0.007 | -7e-05 | -0.00227 | 0.00014 | 0.05078 | 0.01496 | 0.00206 | -0.00033 | -0.03598 | -0.0287 | 0.00056
[RO-RO] [OPP] OHL 400 kV Pelicanu - Bucuresti Sud | N-1 OHL 400 kV Constanta Nord- Cernavoda | -0.00152 | 0.00075 | 0.0054 | 0 | -0.0322 | 0.00017 | -0.00016 | -0.00029 | 0.00014 | 0.00012 | -0.0107 | 0.00313 | 0.00247 | 0.00053 | 0.00169 | -0.00679 | -7e-05 | -0.00229 | 0.00014 | 0.05083 | 0.01506 | 0.00208 | -0.00034 | -0.03565 | -0.02886 | 0.00072
[RO-RO] [OPP] OHL 400 kV Pelicanu - Bucuresti Sud | N-1 OHL 400 kV Gura Ialomitei - Bucuresti Sud | -0.00147 | 0.00112 | 0.00825 | 0 | -0.04569 | 0.00026 | -0.00025 | -0.00043 | 0.00021 | 0.00018 | -0.01465 | 0.00481 | 0.00366 | 0.0008 | 0.00307 | -0.00901 | -0.00011 | -0.00344 | 0.00021 | 0.07496 | 0.02244 | 0.00314 | -0.00053 | -0.0507 | -0.04319 | 0.0018
[RO-RO] [OPP] OHL 400 kV Pelicanu - Bucuresti Sud | N-1 OHL 400 kV Gutinas – Smardan | -0.00291 | 0.00091 | 0.00559 | 0 | -0.0378 | 0.00019 | -0.00014 | -0.00033 | 0.00016 | 0.00013 | -0.01345 | 0.0033 | 0.00316 | 0.00059 | 0.00093 | -0.00906 | -8e-05 | -0.00271 | 0.00016 | 0.05766 | 0.0158 | 0.00236 | -0.00023 | -0.04167 | -0.03611 | -0.00049
[RO-RO] [OPP] OHL 400 kV Pelicanu - Bucuresti Sud | N-1 OHL 400 kV Brasov – Gutinas | -0.00118 | 0.00097 | 0.00663 | 0 | -0.03616 | 0.00022 | -0.00019 | -0.00036 | 0.00018 | 0.00015 | -0.01159 | 0.00392 | 0.00323 | 0.00067 | 0.00243 | -0.00712 | -9e-05 | -0.00293 | 0.00018 | 0.05936 | 0.01753 | 0.00262 | -0.00037 | -0.0402 | -0.03757 | 0.00137
[RO-RO] [OPP] OHL 400 kV Gura Ialomitei - Bucuresti Sud | BC | -0.00129 | 0.00073 | 0.0053 | 0 | -0.03073 | 0.00017 | -0.00016 | -0.00028 | 0.00014 | 0.00012 | -0.01009 | 0.00308 | 0.00241 | 0.00052 | 0.00177 | -0.00634 | -7e-05 | -0.00225 | 0.00014 | 0.04975 | 0.0146 | 0.00204 | -0.00033 | -0.03405 | -0.02833 | 0.00086
[RO-RO] [OPP] OHL 400 kV Gura Ialomitei - Bucuresti Sud | N-1 OHL 400 kV Isaccea - Tulcea Vest | -0.00214 | 0.0007 | 0.00484 | 0 | -0.03201 | 0.00016 | -0.00014 | -0.00026 | 0.00013 | 0.00011 | -0.01112 | 0.0028 | 0.00235 | 0.00048 | 0.00106 | -0.00734 | -7e-05 | -0.00212 | 0.00013 | 0.04884 | 0.01394 | 0.00191 | -0.00028 | -0.03533 | -0.02707 | -1e-05
[RO-RO] [OPP] OHL 400 kV Gura Ialomitei - Bucuresti Sud | N-1 OHL 400 kV Lacu Sarat - Gura Ialomitei | -0.00288 | 0.00069 | 0.00449 | 0 | -0.03336 | 0.00015 | -0.00013 | -0.00025 | 0.00012 | 0.0001 | -0.0121 | 0.00259 | 0.00235 | 0.00046 | 0.00047 | -0.00826 | -6e-05 | -0.00206 | 0.00012 | 0.04861 | 0.01347 | 0.00184 | -0.00024 | -0.03672 | -0.02662 | -0.00076
[RO-RO] [OPP] OHL 400 kV Gura Ialomitei - Bucuresti Sud | N-1 OHL 400 kV Tulcea Vest - Tariverde | -0.00214 | 0.0007 | 0.00484 | 0 | -0.03201 | 0.00016 | -0.00014 | -0.00026 | 0.00013 | 0.00011 | -0.01112 | 0.0028 | 0.00235 | 0.00048 | 0.00106 | -0.00734 | -7e-05 | -0.00212 | 0.00013 | 0.04884 | 0.01394 | 0.00191 | -0.00028 | -0.03533 | -0.02707 | -1e-05
[RO-RO] [OPP] OHL 400 kV Gura Ialomitei - Bucuresti Sud | N-1 OHL 400 kV Tariverde - Constanta Nord | -0.00214 | 0.0007 | 0.00484 | 0 | -0.03201 | 0.00016 | -0.00014 | -0.00026 | 0.00013 | 0.00011 | -0.01112 | 0.0028 | 0.00235 | 0.00048 | 0.00106 | -0.00734 | -7e-05 | -0.00212 | 0.00013 | 0.04884 | 0.01394 | 0.00191 | -0.00028 | -0.03533 | -0.02707 | -1e-05
[RO-RO] [OPP] OHL 400 kV Gura Ialomitei - Bucuresti Sud | N-1 OHL 400 kV Constanta Nord- Cernavoda | -0.00196 | 0.00071 | 0.00492 | 0 | -0.03167 | 0.00016 | -0.00014 | -0.00027 | 0.00013 | 0.00011 | -0.01088 | 0.00285 | 0.00235 | 0.00049 | 0.0012 | -0.00712 | -7e-05 | -0.00214 | 0.00013 | 0.04889 | 0.01404 | 0.00194 | -0.00029 | -0.03498 | -0.02725 | 0.00017
[RO-RO] [OPP] OHL 400 kV Gura Ialomitei - Bucuresti Sud | N-1 OHL 400 kV Cernavoda - Pelicanu | -0.00205 | 0.00103 | 0.00735 | 0 | -0.04368 | 0.00023 | -0.00022 | -0.00039 | 0.00019 | 0.00016 | -0.0145 | 0.00428 | 0.0034 | 0.00072 | 0.00231 | -0.00921 | -0.0001 | -0.00314 | 0.00019 | 0.07025 | 0.02041 | 0.00285 | -0.00045 | -0.04837 | -0.03977 | 0.00098
[RO-RO] [OPP] OHL 400 kV Gura Ialomitei - Bucuresti Sud | N-1 OHL 400 kV Gutinas – Smardan | -0.00324 | 0.00086 | 0.00512 | 0 | -0.03695 | 0.00018 | -0.00013 | -0.00031 | 0.00015 | 0.00013 | -0.01345 | 0.00302 | 0.00302 | 0.00055 | 0.00052 | -0.00923 | -8e-05 | -0.00255 | 0.00015 | 0.05549 | 0.01479 | 0.00221 | -0.00019 | -0.04066 | -0.03425 | -0.00094
[RO-RO] [OPP] OHL 400 kV Gura Ialomitei - Bucuresti Sud | N-1 OHL 400 kV Brasov – Gutinas | -0.00159 | 0.00091 | 0.00611 | 0 | -0.03532 | 0.0002 | -0.00017 | -0.00034 | 0.00017 | 0.00014 | -0.01165 | 0.00361 | 0.00308 | 0.00062 | 0.00195 | -0.00736 | -8e-05 | -0.00275 | 0.00017 | 0.057 | 0.01642 | 0.00245 | -0.00033 | -0.03919 | -0.03555 | 0.00084
[RO-RO] [OPP] OHL 400 kV Gutinas - Smardan | BC | -0.01212 | 0.00081 | -0.0011 | 0 | -0.03865 | 9e-05 | 0.00021 | -0.00017 | 7e-05 | 6e-05 | -0.02092 | -0.00039 | 0.00377 | 0.00021 | -0.00777 | -0.01796 | -4e-05 | -0.00189 | 7e-05 | 0.03567 | 0.00115 | 0.00107 | 0.00088 | -0.04109 | -0.03676 | -0.0112
[RO-RO] [OPP] OHL 400 kV Gutinas - Smardan | N-1 OHL 400 kV Isaccea - Tulcea Vest | -0.01095 | 0.00085 | -0.00046 | 0 | -0.03689 | 0.00011 | 0.00018 | -0.0002 | 8e-05 | 7e-05 | -0.0195 | 0 | 0.00386 | 0.00026 | -0.0068 | -0.01658 | -4e-05 | -0.00206 | 8e-05 | 0.03692 | 0.00207 | 0.00124 | 0.00081 | -0.03932 | -0.03851 | -0.01
[RO-RO] [OPP] OHL 400 kV Gutinas - Smardan | N-1 OHL 400 kV Lacu Sarat - Gura Ialomitei | -0.00953 | 0.00088 | 0.00021 | 0 | -0.03437 | 0.00012 | 0.00015 | -0.00022 | 9e-05 | 8e-05 | -0.01765 | 0.00041 | 0.00388 | 0.0003 | -0.00566 | -0.01483 | -5e-05 | -0.00219 | 9e-05 | 0.03751 | 0.00299 | 0.0014 | 0.00073 | -0.03676 | -0.03955 | -0.00856
[RO-RO] [OPP] OHL 400 kV Gutinas - Smardan | N-1 OHL 400 kV Tulcea Vest - Tariverde | -0.01095 | 0.00085 | -0.00046 | 0 | -0.03689 | 0.00011 | 0.00018 | -0.0002 | 8e-05 | 7e-05 | -0.0195 | 0 | 0.00386 | 0.00026 | -0.0068 | -0.01658 | -4e-05 | -0.00206 | 8e-05 | 0.03692 | 0.00207 | 0.00124 | 0.00081 | -0.03932 | -0.03851 | -0.01
[RO-RO] [OPP] OHL 400 kV Gutinas - Smardan | N-1 OHL 400 kV Tariverde - Constanta Nord | -0.01095 | 0.00085 | -0.00046 | 0 | -0.03689 | 0.00011 | 0.00018 | -0.0002 | 8e-05 | 7e-05 | -0.0195 | 0 | 0.00386 | 0.00026 | -0.0068 | -0.01658 | -4e-05 | -0.00206 | 8e-05 | 0.03692 | 0.00207 | 0.00124 | 0.00081 | -0.03932 | -0.03851 | -0.01
[RO-RO] [OPP] OHL 400 kV Gutinas - Smardan | N-1 OHL 400 kV Constanta Nord- Cernavoda | -0.01131 | 0.00084 | -0.00064 | 0 | -0.03752 | 0.0001 | 0.00019 | -0.00019 | 8e-05 | 6e-05 | -0.01997 | -0.00011 | 0.00384 | 0.00024 | -0.00709 | -0.01702 | -4e-05 | -0.00201 | 7e-05 | 0.0367 | 0.00183 | 0.0012 | 0.00083 | -0.03997 | -0.03807 | -0.01037
[RO-RO] [OPP] OHL 400 kV Gutinas - Smardan | N-1 OHL 400 kV Cernavoda - Pelicanu | -0.01235 | 0.0009 | -0.00046 | 0 | -0.04265 | 0.00011 | 0.00019 | -0.00021 | 8e-05 | 7e-05 | -0.02228 | -2e-05 | 0.00408 | 0.00027 | -0.00761 | -0.01884 | -5e-05 | -0.00217 | 8e-05 | 0.04199 | 0.00294 | 0.00132 | 0.00084 | -0.0455 | -0.04029 | -0.01116
[RO-RO] [OPP] OHL 400 kV Gutinas - Smardan | N-1 OHL 400 kV Gura Ialomitei - Bucuresti Sud | -0.0123 | 0.00091 | -0.00037 | 0 | -0.04289 | 0.00012 | 0.00019 | -0.00021 | 9e-05 | 7e-05 | -0.02231 | 4e-05 | 0.0041 | 0.00028 | -0.00753 | -0.01883 | -5e-05 | -0.0022 | 8e-05 | 0.04253 | 0.00317 | 0.00135 | 0.00083 | -0.04579 | -0.04067 | -0.01108
[RO-RO] [OPP] OHL 400 kV Gutinas - Smardan | N-1 OHL 400 kV Bucuresti Sud - Domnesti | -0.01358 | 0.00087 | -0.00126 | 0 | -0.04341 | 0.0001 | 0.00023 | -0.00019 | 7e-05 | 6e-05 | -0.02348 | -0.00049 | 0.00407 | 0.00022 | -0.00871 | -0.02014 | -4e-05 | -0.00202 | 7e-05 | 0.04576 | 0.00142 | 0.00114 | 0.00095 | -0.04613 | -0.03933 | -0.01253
[RO-RO] [OPP] OHL 400 kV Gutinas - Smardan | N-1 TIE 400 kV Isaccea - Vulcanesti | -0.0378 | -0.00037 | -0.01562 | 0 | -0.07664 | -0.00026 | 0.00077 | 0.0004 | -0.00024 | -0.0002 | -0.052 | -0.00946 | 0.00098 | -0.00096 | -0.02941 | -0.04819 | 0.00011 | 0.00234 | -0.00023 | 0.00343 | -0.01944 | -0.00312 | 0.00224 | -0.079 | 0.0105 | -0.03764
[RO-RO] [OPP] OHL 400 kV Smardan - Isaccea c1 | BC | 0 | 0 | 0 |  | 0 | 0 |  |  | 0 | 0 | 0 | 0 |  |  | 0 | 0 | 0 |  | 0 | 0 | 0 | 0 | 0 | 0 | 0 | 0
[RO-RO] [OPP] OHL 400 kV Smardan - Isaccea c1 | N-1 OHL 400 kV Lacu Sarat - Isaccea | 0 | 0 | 0 |  | 0 | 0 |  |  | 0 | 0 | 0 | 0 |  |  | 0 | 0 | 0 |  | 0 | 0 | 0 | 0 | 0 | 0 | 0 | 0
[RO-RO] [OPP] OHL 400 kV Smardan - Isaccea c2 | BC | 0.00196 | 0.00095 | 0.00493 | 0 | -0.01135 | 0.00019 | -9e-05 | -0.00033 | 0.00016 | 0.00013 | -0.00192 | 0.00324 | 0.0034 | 0.00058 | 0.00329 | -0.00022 | -8e-05 | -0.00279 | 0.00016 | 0.03644 | 0.00908 | 0.00228 | 1e-05 | -0.01304 | -0.04066 | 0.00292
[RO-RO] [OPP] OHL 400 kV Smardan - Isaccea c2 | N-1 OHL 400 kV Lacu Sarat - Isaccea | 0.00736 | 0.00146 | 0.00922 | 0 | -0.00822 | 0.00032 | -0.00022 | -0.00054 | 0.00026 | 0.00022 | 0.00315 | 0.00596 | 0.00493 | 0.00097 | 0.00838 | 0.00529 | -0.00013 | -0.00443 | 0.00026 | 0.05435 | 0.016 | 0.00376 | -0.00026 | -0.0105 | -0.06163 | 0.0088
[RO-RO] [OPP] OHL 400 kV Bucuresti Sud - Domnesti | BC | -0.01268 | 0.00052 | -0.00145 | 0 | -0.04131 | 5e-05 | 0.00017 | -0.0001 | 3e-05 | 3e-05 | -0.0222 | -0.00083 | 0.00257 | 9e-05 | -0.00815 | -0.01897 | -2e-05 | -0.00112 | 3e-05 | 0.08765 | 0.00231 | 0.00058 | 0.00063 | -0.04374 | -0.02224 | -0.01152
[RO-RO] [OPP] OHL 400 kV Bucuresti Sud - Domnesti | N-1 OHL 400 kV Gutinas – Smardan | -0.01548 | 0.0007 | -0.00171 | 0 | -0.05025 | 7e-05 | 0.00022 | -0.00014 | 5e-05 | 4e-05 | -0.02704 | -0.00092 | 0.00344 | 0.00014 | -0.00995 | -0.02312 | -3e-05 | -0.00156 | 5e-05 | 0.09591 | 0.00258 | 0.00083 | 0.00083 | -0.05325 | -0.03075 | -0.01411
[RO-RO] [OPP] OHL 400 kV Portile de Fier - Urechesti | BC | -0.00089 | 0.00142 | 0.02533 | -1e-05 | -0.07917 | 0.00052 | -0.00116 | -0.00083 | 0.00045 | 0.00038 | -0.0335 | 0.01308 | 0.00219 | 0.00176 | 0.01152 | -0.0251 | -0.00021 | -0.00549 | 0.00045 | -0.14897 | 0.08312 | 0.00658 | -0.00347 | -0.07166 | -0.04045 | 0.00625
[RO-RO] [OPP] OHL 400 kV Portile de Fier - Urechesti | N-1 OHL 400 kV Domnesti-Urechesti | -0.00446 | 0.0012 | 0.02174 | -1e-05 | -0.07639 | 0.00044 | -0.001 | -0.0007 | 0.00038 | 0.00032 | -0.03531 | 0.01103 | 0.00179 | 0.0015 | 0.00771 | -0.02782 | -0.00018 | -0.00464 | 0.00038 | -0.14732 | 0.07513 | 0.00563 | -0.00303 | -0.06822 | -0.03298 | 0.00188
[RO-RO] [OPP] OHL 400 kV Brasov – Gutinas | BC | -0.00153 | 0.00092 | 0.0042 | 0 | -0.02379 | 0.00018 | -7e-05 | -0.00031 | 0.00014 | 0.00012 | -0.0081 | 0.00272 | 0.00347 | 0.00053 | 0.00096 | -0.0053 | -7e-05 | -0.00264 | 0.00014 | 0.03763 | 0.00942 | 0.00214 | 2e-05 | -0.02666 | -0.03739 | -0.00012
[RO-RO] [OPP] OHL 400 kV Brazi Vest - Darste | BC | -0.0252 | -0.00019 | -0.0129 | 0 | -0.03525 | -0.0002 | 0.00066 | 0.0003 | -0.00018 | -0.00015 | -0.02998 | -0.00744 | 0.00129 | -0.00074 | -0.02097 | -0.02954 | 8e-05 | 0.00162 | -0.00018 | -0.09132 | -0.02213 | -0.00244 | 0.00202 | -0.03517 | 0.002 | -0.0265
[RO-RO] [OPP] OHL 400 kV Brasov - Darste | BC | -0.02462 | -0.00019 | -0.01264 | 0 | -0.03434 | -0.0002 | 0.00065 | 0.0003 | -0.00018 | -0.00015 | -0.02925 | -0.00729 | 0.00124 | -0.00073 | -0.0205 | -0.02883 | 8e-05 | 0.00159 | -0.00018 | -0.09001 | -0.02169 | -0.0024 | 0.00197 | -0.03427 | 0.00212 | -0.02589
[RO-RO] [OPP] OHL 220 kV Portile de Fier-Resita c1 | N-1 TIE 400 kV Resita-Pancevo c2 | 0.01499 | -0.0001 | 0.00548 | 0 | 0.01982 | 6e-05 | -0.00029 | -8e-05 | 6e-05 | 5e-05 | 0.01811 | 0.00321 | -0.00146 | 0.00025 | 0.01171 | 0.01828 | -2e-05 | -0.00028 | 6e-05 | 0.03029 | 0.00977 | 0.00071 | -0.00086 | 0.01931 | 0.00289 | 0.01641
[RO-RO] [OPP] OHL 220 kV Portile de Fier-Resita c2 | N-1 TIE 400 kV Resita-Pancevo c2 | 0.01499 | -0.0001 | 0.00548 | 0 | 0.01982 | 6e-05 | -0.00029 | -8e-05 | 6e-05 | 5e-05 | 0.01811 | 0.00321 | -0.00146 | 0.00025 | 0.01171 | 0.01828 | -2e-05 | -0.00028 | 6e-05 | 0.03029 | 0.00977 | 0.00071 | -0.00086 | 0.01931 | 0.00289 | 0.01641
[RO-RO] [OPP] OHL 220 kV Resita-Timisoara c1 | N-1 TIE 400 kV Resita-Pancevo c2 | 0.03024 | 6e-05 | 0.01864 | 0 | 0.03045 | 0.00025 | -0.00096 | -0.00037 | 0.00023 | 0.0002 | 0.03169 | 0.0102 | -0.00312 | 0.00097 | 0.02678 | 0.0325 | -0.0001 | -0.00179 | 0.00023 | 0.03106 | 0.03846 | 0.00313 | -0.00287 | 0.03015 | -0.00061 | 0.03268
[RO-RO] [OPP] OHL 220 kV Resita-Timisoara c2 | N-1 TIE 400 kV Resita-Pancevo c2 | 0.03024 | 6e-05 | 0.01864 | 0 | 0.03045 | 0.00025 | -0.00096 | -0.00037 | 0.00023 | 0.0002 | 0.03169 | 0.0102 | -0.00312 | 0.00097 | 0.02678 | 0.0325 | -0.0001 | -0.00179 | 0.00023 | 0.03106 | 0.03846 | 0.00313 | -0.00287 | 0.03015 | -0.00061 | 0.03268
[RO-RO] [OPP] OHL 220 kV Arad-Timisoara | N-1 TIE 400 kV Resita-Pancevo c2 | -0.03378 | 0.00013 | -0.01883 | 0 | -0.03832 | -0.00023 | 0.00098 | 0.00033 | -0.00022 | -0.00018 | -0.03722 | -0.01028 | 0.00413 | -0.00092 | -0.02908 | -0.03772 | 9e-05 | 0.00137 | -0.00022 | -0.04278 | -0.03807 | -0.00283 | 0.00293 | -0.03773 | -0.004 | -0.03628
[RO-RO] [OPP] OHL 220 kV Arad-Calea Aradului | N-1 TIE 400 kV Resita-Pancevo c2 | -0.02383 | 9e-05 | -0.01329 | 0 | -0.02704 | -0.00016 | 0.00069 | 0.00023 | -0.00015 | -0.00013 | -0.02627 | -0.00725 | 0.00291 | -0.00065 | -0.02052 | -0.02661 | 7e-05 | 0.00097 | -0.00015 | -0.03018 | -0.02686 | -0.002 | 0.00206 | -0.02662 | -0.00282 | -0.0256
[RO-RO] [OPP] OHL 220 kV CaleaAradului-Sacalaz | N-1 TIE 400 kV Resita-Pancevo c2 | -0.02383 | 9e-05 | -0.01329 | 0 | -0.02704 | -0.00016 | 0.00069 | 0.00023 | -0.00015 | -0.00013 | -0.02627 | -0.00725 | 0.00291 | -0.00065 | -0.02052 | -0.02661 | 7e-05 | 0.00097 | -0.00015 | -0.03018 | -0.02686 | -0.002 | 0.00206 | -0.02662 | -0.00282 | -0.0256
[RO-RO] [OPP] OHL 220 kV Sacalaz-Timisoara | N-1 TIE 400 kV Resita-Pancevo c2 | -0.02027 | 8e-05 | -0.0113 | 0 | -0.023 | -0.00014 | 0.00059 | 0.0002 | -0.00013 | -0.00011 | -0.02234 | -0.00617 | 0.00248 | -0.00055 | -0.01745 | -0.02264 | 6e-05 | 0.00082 | -0.00013 | -0.02567 | -0.02285 | -0.0017 | 0.00176 | -0.02264 | -0.0024 | -0.02178
[RO-RO] [OPP] OHL 220 kV Mintia-Timisoara | N-1 TIE 400 kV Resita-Pancevo c2 | -0.00286 | -0.00034 | -0.00515 | 0 | 0.00447 | -0.00011 | 0.00024 | 0.00018 | -0.0001 | -8e-05 | 0.0001 | -0.00287 | -0.0008 | -0.00039 | -0.00398 | -0.00068 | 5e-05 | 0.00125 | -0.0001 | 0.01083 | -0.01198 | -0.00144 | 0.00074 | 0.00404 | 0.00805 | -0.00348
[RO-RO] [OPP] OHL 220 kV Urechesti-Targu Jiu Nord | N-1 TIE 400 kV Resita-Pancevo c2 | 0.02972 | 1e-05 | 0.01399 | 0 | 0.04003 | 0.00019 | -0.00073 | -0.00028 | 0.00017 | 0.00015 | 0.03562 | 0.00799 | -0.00245 | 0.00073 | 0.02432 | 0.03548 | -8e-05 | -0.00128 | 0.00017 | 0.04382 | 0.02403 | 0.00228 | -0.0022 | 0.03874 | 0.00208 | 0.0315
[RO-RO] [OPP] OHL 220 kV Paroseni-Targu Jiu Nord | N-1 TIE 400 kV Resita-Pancevo c2 | -0.02972 | -1e-05 | -0.01399 | 0 | -0.04003 | -0.00019 | 0.00073 | 0.00028 | -0.00017 | -0.00015 | -0.03562 | -0.00799 | 0.00245 | -0.00073 | -0.02432 | -0.03548 | 8e-05 | 0.00128 | -0.00017 | -0.04382 | -0.02403 | -0.00228 | 0.0022 | -0.03874 | -0.00208 | -0.0315
[RO-RO] [OPP] OHL 220 kV Paroseni-Baru Mare | N-1 TIE 400 kV Resita-Pancevo c2 | 0.02703 | 0 | 0.01272 | 0 | 0.0364 | 0.00017 | -0.00067 | -0.00025 | 0.00016 | 0.00013 | 0.0324 | 0.00726 | -0.00223 | 0.00066 | 0.02211 | 0.03227 | -7e-05 | -0.00116 | 0.00016 | 0.03986 | 0.02185 | 0.00208 | -0.002 | 0.03523 | 0.00189 | 0.02865
[RO-RO] [OPP] OHL 220 kV Baru Mare-Hasdat | N-1 TIE 400 kV Resita-Pancevo c2 | 0.02972 | 1e-05 | 0.01399 | 0 | 0.04003 | 0.00019 | -0.00073 | -0.00028 | 0.00017 | 0.00015 | 0.03562 | 0.00799 | -0.00245 | 0.00073 | 0.02432 | 0.03548 | -8e-05 | -0.00128 | 0.00017 | 0.04382 | 0.02403 | 0.00228 | -0.0022 | 0.03874 | 0.00208 | 0.0315
[RO-RO] [OPP] TRA 400/220 kV AT3 Arad | N-1 TIE 400 kV Resita-Pancevo c2 | 0.04686 | -0.00025 | 0.02578 | 0 | 0.05364 | 0.0003 | -0.00135 | -0.00043 | 0.00029 | 0.00024 | 0.05185 | 0.01402 | -0.00607 | 0.00123 | 0.04022 | 0.0525 | -0.00012 | -0.0017 | 0.00029 | 0.06031 | 0.05237 | 0.00374 | -0.004 | 0.05279 | 0.00696 | 0.05034
[RO-RO] [OPP] TRA 400/220 kV AT Urechesti | N-1 TIE 400 kV Resita-Pancevo c2 | -0.02287 | -0.0001 | -0.01174 | 0 | -0.02713 | -0.00017 | 0.0006 | 0.00025 | -0.00016 | -0.00013 | -0.02612 | -0.00668 | 0.00163 | -0.00064 | -0.01917 | -0.02645 | 7e-05 | 0.00129 | -0.00015 | -0.03281 | -0.02134 | -0.00207 | 0.0018 | -0.02607 | 0.00152 | -0.02455
[RO-RO] [OPP] TRA 400/220 kV AT1 Portile de Fier | BC | -0.0101 | 8e-05 | -0.00333 | 0 | -0.01381 | -3e-05 | 0.00018 | 5e-05 | -3e-05 | -3e-05 | -0.01244 | -0.00199 | 0.00098 | -0.00015 | -0.00774 | -0.01253 | 1e-05 | 0.00013 | -3e-05 | 0.02574 | -0.00569 | -0.0004 | 0.00053 | -0.01343 | -0.00225 | -0.01108
[RO-RO] [OPP] TRA 400/220 kV AT1 Portile de Fier | N-1 TIE 400 kV Portile de Fier-Djerdap | -0.00717 | 0.00013 | -0.00144 | 0 | -0.01436 | 0 | 9e-05 | 0 | -1e-05 | 0 | -0.01059 | -0.0009 | 0.00088 | -3e-05 | -0.005 | -0.01009 | 0 | -0.00016 | -1e-05 | 0.01833 | -0.0003 | -1e-05 | 0.00026 | -0.01368 | -0.00388 | -0.00729
[RO-RO] [OPP] TRA 400/220 kV AT1 Portile de Fier | N-1 OHL 220 kV Portile de Fier-Resita 1&2 | 0 | 0 | 0 | 0 | 0 | 0 | 0 | 0 | 0 | 0 | 0 | 0 | 0 | 0 | 0 | 0 | 0 | 0 | 0 | 0.04698 | 0 | 0 | 0 | 0 | 0 | 0
[RO-RO] [OPP] TRA 400/220 kV AT1 Portile de Fier | N-1 TRA 400/220 kV AT2 Portile de Fier | -0.01442 | 0.00011 | -0.00476 | 0 | -0.01972 | -5e-05 | 0.00026 | 7e-05 | -5e-05 | -4e-05 | -0.01776 | -0.00284 | 0.0014 | -0.00021 | -0.01106 | -0.01789 | 2e-05 | 0.00019 | -5e-05 | 0.03675 | -0.00813 | -0.00057 | 0.00075 | -0.01917 | -0.00322 | -0.01582
[RO-RO] [OPP] TRA 400/220 kV AT1 Portile de Fier | N-1 TRA 400/220 kV AT3 Portile de Fier | -0.01438 | 0.00011 | -0.00475 | 0 | -0.01967 | -5e-05 | 0.00026 | 7e-05 | -5e-05 | -4e-05 | -0.01771 | -0.00283 | 0.00139 | -0.00021 | -0.01103 | -0.01784 | 2e-05 | 0.00019 | -5e-05 | 0.03665 | -0.00811 | -0.00057 | 0.00075 | -0.01912 | -0.00321 | -0.01577
[RO-RO] [OPP] TRA 400/220 kV AT1 Portile de Fier | N-1 OHL 400 kV Portile de Fier-Urechesti | -0.01007 | 4e-05 | -0.004 | 0 | -0.01173 | -5e-05 | 0.00021 | 7e-05 | -5e-05 | -4e-05 | -0.01156 | -0.00233 | 0.00092 | -0.0002 | -0.00805 | -0.01187 | 2e-05 | 0.00028 | -5e-05 | 0.02965 | -0.00788 | -0.00057 | 0.00062 | -0.01154 | -0.00119 | -0.01124
[RO-RO] [OPP] TRA 400/220 kV AT1 Portile de Fier | N-1 OHL 400 kV Slatina-Portile de Fier | -0.01006 | 6e-05 | -0.00366 | 0 | -0.01268 | -4e-05 | 0.00019 | 6e-05 | -4e-05 | -3e-05 | -0.01195 | -0.00216 | 0.00094 | -0.00017 | -0.00788 | -0.01216 | 2e-05 | 0.00021 | -4e-05 | 0.02677 | -0.00678 | -0.00049 | 0.00057 | -0.01238 | -0.00163 | -0.01114
[RO-RO] [OPP] TRA 400/220 kV AT2 Portile de Fier | BC | -0.0101 | 8e-05 | -0.00333 | 0 | -0.01381 | -3e-05 | 0.00018 | 5e-05 | -3e-05 | -3e-05 | -0.01244 | -0.00199 | 0.00098 | -0.00015 | -0.00774 | -0.01253 | 1e-05 | 0.00013 | -3e-05 | 0.02574 | -0.00569 | -0.0004 | 0.00053 | -0.01343 | -0.00225 | -0.01108
[RO-RO] [OPP] TRA 400/220 kV AT2 Portile de Fier | N-1 TIE 400 kV Portile de Fier-Djerdap | -0.00717 | 0.00013 | -0.00144 | 0 | -0.01436 | 0 | 9e-05 | 0 | -1e-05 | 0 | -0.01059 | -0.0009 | 0.00088 | -3e-05 | -0.005 | -0.01009 | 0 | -0.00016 | -1e-05 | 0.01833 | -0.0003 | -1e-05 | 0.00026 | -0.01368 | -0.00388 | -0.00729
[RO-RO] [OPP] TRA 400/220 kV AT2 Portile de Fier | N-1 OHL 220 kV Portile de Fier-Resita 1&2 | 0 | 0 | 0 | 0 | 0 | 0 | 0 | 0 | 0 | 0 | 0 | 0 | 0 | 0 | 0 | 0 | 0 | 0 | 0 | 0.04698 | 0 | 0 | 0 | 0 | 0 | 0
[RO-RO] [OPP] TRA 400/220 kV AT2 Portile de Fier | N-1 TRA 400/220 kV AT1 Portile de Fier | -0.01442 | 0.00011 | -0.00476 | 0 | -0.01972 | -5e-05 | 0.00026 | 7e-05 | -5e-05 | -4e-05 | -0.01776 | -0.00284 | 0.0014 | -0.00021 | -0.01106 | -0.01789 | 2e-05 | 0.00019 | -5e-05 | 0.03675 | -0.00813 | -0.00057 | 0.00075 | -0.01917 | -0.00322 | -0.01582
[RO-RO] [OPP] TRA 400/220 kV AT2 Portile de Fier | N-1 TRA 400/220 kV AT3 Portile de Fier | -0.01438 | 0.00011 | -0.00475 | 0 | -0.01967 | -5e-05 | 0.00026 | 7e-05 | -5e-05 | -4e-05 | -0.01771 | -0.00283 | 0.00139 | -0.00021 | -0.01103 | -0.01784 | 2e-05 | 0.00019 | -5e-05 | 0.03665 | -0.00811 | -0.00057 | 0.00075 | -0.01912 | -0.00321 | -0.01577
[RO-RO] [OPP] TRA 400/220 kV AT2 Portile de Fier | N-1 OHL 400 kV Portile de Fier-Urechesti | -0.01007 | 4e-05 | -0.004 | 0 | -0.01173 | -5e-05 | 0.00021 | 7e-05 | -5e-05 | -4e-05 | -0.01156 | -0.00233 | 0.00092 | -0.0002 | -0.00805 | -0.01187 | 2e-05 | 0.00028 | -5e-05 | 0.02965 | -0.00788 | -0.00057 | 0.00062 | -0.01154 | -0.00119 | -0.01124
[RO-RO] [OPP] TRA 400/220 kV AT2 Portile de Fier | N-1 OHL 400 kV Slatina-Portile de Fier | -0.01006 | 6e-05 | -0.00366 | 0 | -0.01268 | -4e-05 | 0.00019 | 6e-05 | -4e-05 | -3e-05 | -0.01195 | -0.00216 | 0.00094 | -0.00017 | -0.00788 | -0.01216 | 2e-05 | 0.00021 | -4e-05 | 0.02677 | -0.00678 | -0.00049 | 0.00057 | -0.01238 | -0.00163 | -0.01114
[RO-RO] [OPP] TRA 400/220 kV AT3 Portile de Fier | BC | -0.01003 | 8e-05 | -0.00331 | 0 | -0.01372 | -3e-05 | 0.00018 | 5e-05 | -3e-05 | -3e-05 | -0.01236 | -0.00198 | 0.00097 | -0.00015 | -0.00769 | -0.01245 | 1e-05 | 0.00013 | -3e-05 | 0.02558 | -0.00566 | -0.0004 | 0.00053 | -0.01334 | -0.00224 | -0.01101
[RO-RO] [OPP] TRA 400/220 kV AT3 Portile de Fier | N-1 TIE 400 kV Portile de Fier-Djerdap | -0.00712 | 0.00013 | -0.00143 | 0 | -0.01427 | 0 | 9e-05 | 0 | -1e-05 | 0 | -0.01052 | -0.0009 | 0.00088 | -3e-05 | -0.00497 | -0.01003 | 0 | -0.00016 | -1e-05 | 0.01821 | -0.0003 | -1e-05 | 0.00026 | -0.01359 | -0.00386 | -0.00724
[RO-RO] [OPP] TRA 400/220 kV AT3 Portile de Fier | N-1 OHL 220 kV Portile de Fier-Resita 1&2 | 0 | 0 | 0 | 0 | 0 | 0 | 0 | 0 | 0 | 0 | 0 | 0 | 0 | 0 | 0 | 0 | 0 | 0 | 0 | 0.04669 | 0 | 0 | 0 | 0 | 0 | 0
[RO-RO] [OPP] TRA 400/220 kV AT3 Portile de Fier | N-1 TRA 400/220 kV AT1 Portile de Fier | -0.01433 | 0.00011 | -0.00473 | 0 | -0.0196 | -5e-05 | 0.00026 | 7e-05 | -5e-05 | -4e-05 | -0.01765 | -0.00282 | 0.00139 | -0.00021 | -0.01099 | -0.01777 | 2e-05 | 0.00019 | -5e-05 | 0.03652 | -0.00808 | -0.00057 | 0.00075 | -0.01905 | -0.0032 | -0.01572
[RO-RO] [OPP] TRA 400/220 kV AT3 Portile de Fier | N-1 TRA 400/220 kV AT2 Portile de Fier | -0.01433 | 0.00011 | -0.00473 | 0 | -0.0196 | -5e-05 | 0.00026 | 7e-05 | -5e-05 | -4e-05 | -0.01765 | -0.00282 | 0.00139 | -0.00021 | -0.01099 | -0.01777 | 2e-05 | 0.00019 | -5e-05 | 0.03652 | -0.00808 | -0.00057 | 0.00075 | -0.01905 | -0.0032 | -0.01572
[RO-RO] [OPP] TRA 400/220 kV AT3 Portile de Fier | N-1 OHL 400 kV Portile de Fier-Urechesti | -0.01001 | 4e-05 | -0.00397 | 0 | -0.01166 | -5e-05 | 0.00021 | 7e-05 | -5e-05 | -4e-05 | -0.01148 | -0.00232 | 0.00091 | -0.00019 | -0.008 | -0.01179 | 2e-05 | 0.00027 | -5e-05 | 0.02946 | -0.00783 | -0.00057 | 0.00062 | -0.01147 | -0.00118 | -0.01117
[RO-RO] [OPP] TRA 400/220 kV AT3 Portile de Fier | N-1 OHL 400 kV Slatina-Portile de Fier | -0.01 | 6e-05 | -0.00364 | 0 | -0.0126 | -4e-05 | 0.00019 | 6e-05 | -4e-05 | -3e-05 | -0.01188 | -0.00215 | 0.00093 | -0.00017 | -0.00783 | -0.01209 | 2e-05 | 0.00021 | -4e-05 | 0.02661 | -0.00674 | -0.00049 | 0.00057 | -0.0123 | -0.00162 | -0.01107

## 0330
PTDF report
Generated at: | 23/10/2025 21:46:34
Business day: | 2025-10-25
Horizon: | 2DA
Timestamp | 03:30
Border & direction: | South-Romania Exporting
Margin satisfied | False
Process | Adjustment
CNE Name | CO Name | AL | AT | BA | BE | BG | CH | CZ | DE | ES | FR | GR | HR | HU | IT | ME | MK | NL | PL | PT | RO | RS | SI | SK | TR | UA | XK
[GR-BG] [DIR] TIE 400 kV Thessaloniki - Blagoevgrad | N-1 TIE 400 kV Arachthos - Galatina | 0.07404 | 0.00016 | 0.01511 | 0 | -0.02038 | 0.00023 | -0.00074 | -0.00036 | 0.00021 | 0.00018 | 0.1645 | 0.01037 | -0.00193 | 0.00089 | 0.04594 | 0.09798 | -0.0001 | -0.00195 | 0.00021 | -0.02618 | -0.00152 | 0.00258 | -0.00202 | 0.04054 | -0.00941 | 0.04568
[GR-MK] [DIR] TIE 400 kV Meliti - Bitola | N-1 TIE 400 kV Arachthos - Galatina | 0.04345 | -0.00024 | -0.0021 | 0 | 0.04705 | -5e-05 | 8e-05 | 9e-05 | -5e-05 | -4e-05 | 0.25948 | -0.00061 | -0.00073 | -0.00017 | 0.00739 | -0.29971 | 2e-05 | 0.00069 | -5e-05 | 0.00642 | -0.0098 | -0.00076 | 0.00026 | 0.08337 | 0.0067 | -0.0616
[GR-MK] [DIR] TIE 400 kV Thessaloniki - Dubrovo | N-1 TIE 400 kV Arachthos - Galatina | 0.01806 | -0.00019 | -0.00259 | 0 | 0.04138 | -6e-05 | 0.00011 | 0.0001 | -5e-05 | -4e-05 | 0.12545 | -0.00122 | -0.00044 | -0.00019 | 0.00146 | -0.06257 | 2e-05 | 0.00067 | -5e-05 | 0.00548 | -0.00721 | -0.00075 | 0.00032 | 0.07599 | 0.00597 | -0.03036
[GR-AL] [DIR] TIE 400 kV Kardia - Zemblak | N-1 TIE 400 kV Arachthos - Galatina | 0.21572 | 0.00039 | 0.03504 | 0 | -0.09434 | 0.00054 | -0.00171 | -0.00085 | 0.0005 | 0.00042 | -0.21504 | 0.02463 | -0.00446 | 0.00208 | 0.1151 | -0.11855 | -0.00023 | -0.0046 | 0.0005 | -0.04581 | -0.00719 | 0.00596 | -0.0046 | -0.11352 | -0.02432 | 0.02814
[GR-TR] [DIR] TIE 400 kV Nea Santa - Babaeski | N-1 TIE 400 kV Arachthos - Galatina | -0.04114 | -0.00028 | -0.01099 | 0 | 0.06561 | -0.00019 | 0.00052 | 0.0003 | -0.00017 | -0.00014 | -0.08275 | -0.00722 | 0.00066 | -0.00069 | -0.02766 | -0.05581 | 8e-05 | 0.00177 | -0.00017 | 0.014 | -0.00452 | -0.00216 | 0.00141 | 0.38617 | 0.01198 | -0.03109
[GR-BG] [OPP] TIE 400 kV Thessaloniki - Blagoevgrad | N-1 TIE 400 kV Arachthos - Galatina | 0.07404 | 0.00016 | 0.01511 | 0 | -0.02038 | 0.00023 | -0.00074 | -0.00036 | 0.00021 | 0.00018 | 0.1645 | 0.01037 | -0.00193 | 0.00089 | 0.04594 | 0.09798 | -0.0001 | -0.00195 | 0.00021 | -0.02618 | -0.00152 | 0.00258 | -0.00202 | 0.04054 | -0.00941 | 0.04568
[GR-MK] [OPP] TIE 400 kV Meliti - Bitola | N-1 TIE 400 kV Arachthos - Galatina | 0.04345 | -0.00024 | -0.0021 | 0 | 0.04705 | -5e-05 | 8e-05 | 9e-05 | -5e-05 | -4e-05 | 0.25948 | -0.00061 | -0.00073 | -0.00017 | 0.00739 | -0.29971 | 2e-05 | 0.00069 | -5e-05 | 0.00642 | -0.0098 | -0.00076 | 0.00026 | 0.08337 | 0.0067 | -0.0616
[GR-MK] [OPP] TIE 400 kV Thessaloniki - Dubrovo | N-1 TIE 400 kV Arachthos - Galatina | 0.01806 | -0.00019 | -0.00259 | 0 | 0.04138 | -6e-05 | 0.00011 | 0.0001 | -5e-05 | -4e-05 | 0.12545 | -0.00122 | -0.00044 | -0.00019 | 0.00146 | -0.06257 | 2e-05 | 0.00067 | -5e-05 | 0.00548 | -0.00721 | -0.00075 | 0.00032 | 0.07599 | 0.00597 | -0.03036
[GR-AL] [OPP] TIE 400 kV Kardia - Zemblak | N-1 TIE 400 kV Arachthos - Galatina | 0.21572 | 0.00039 | 0.03504 | 0 | -0.09434 | 0.00054 | -0.00171 | -0.00085 | 0.0005 | 0.00042 | -0.21504 | 0.02463 | -0.00446 | 0.00208 | 0.1151 | -0.11855 | -0.00023 | -0.0046 | 0.0005 | -0.04581 | -0.00719 | 0.00596 | -0.0046 | -0.11352 | -0.02432 | 0.02814
[GR-TR] [OPP] TIE 400 kV Nea Santa - Babaeski | N-1 TIE 400 kV Arachthos - Galatina | -0.04114 | -0.00028 | -0.01099 | 0 | 0.06561 | -0.00019 | 0.00052 | 0.0003 | -0.00017 | -0.00014 | -0.08275 | -0.00722 | 0.00066 | -0.00069 | -0.02766 | -0.05581 | 8e-05 | 0.00177 | -0.00017 | 0.014 | -0.00452 | -0.00216 | 0.00141 | 0.38617 | 0.01198 | -0.03109
[GR-BG] [DIR] TIE 400 kV Nea Santa - Maritsa Iztok | N-1 TIE 400 kV Arachthos - Galatina | 0.06039 | 0.0004 | 0.016 | 0 | -0.1032 | 0.00027 | -0.00076 | -0.00043 | 0.00025 | 0.00021 | 0.12211 | 0.01053 | -0.00099 | 0.001 | 0.04051 | 0.08196 | -0.00011 | -0.00256 | 0.00025 | -0.02063 | 0.00635 | 0.00314 | -0.00206 | 0.06502 | -0.01723 | 0.04539
[GR-BG] [OPP] TIE 400 kV Nea Santa - Maritsa Iztok | N-1 TIE 400 kV Arachthos - Galatina | 0.06039 | 0.0004 | 0.016 | 0 | -0.1032 | 0.00027 | -0.00076 | -0.00043 | 0.00025 | 0.00021 | 0.12211 | 0.01053 | -0.00099 | 0.001 | 0.04051 | 0.08196 | -0.00011 | -0.00256 | 0.00025 | -0.02063 | 0.00635 | 0.00314 | -0.00206 | 0.06502 | -0.01723 | 0.04539
[BG-RO] [DIR] TIE 400 kV TINTARENI-KOZLODUI 2 | BC | -0.07581 | -0.00016 | -0.02201 | 0 | -0.13437 | -0.00032 | 0.00111 | 0.00049 | -0.0003 | -0.00025 | -0.10889 | -0.01413 | 0.00317 | -0.00124 | -0.05543 | -0.10557 | 0.00013 | 0.00251 | -0.0003 | 0.077 | -0.0077 | -0.0037 | 0.00318 | -0.12106 | 0.00585 | -0.07655
[BG-RO] [DIR] TIE 400 kV TINTARENI-KOZLODUI 2 | N-1 TIE 400 kV TINTARENI-KOZLODUI 1 | -0.12266 | -0.00026 | -0.03562 | 0 | -0.21742 | -0.00052 | 0.0018 | 0.0008 | -0.00048 | -0.0004 | -0.17619 | -0.02286 | 0.00513 | -0.002 | -0.0897 | -0.17082 | 0.00021 | 0.00407 | -0.00048 | 0.12459 | -0.01245 | -0.00599 | 0.00514 | -0.19589 | 0.00946 | -0.12387
[BG-RO] [DIR] TIE 400 kV TINTARENI-KOZLODUI 2 | N-1 TIE 400 kV PORTILE DE FIER - DJERDAP | -0.08558 | -0.00034 | -0.02835 | 0 | -0.13252 | -0.00043 | 0.00142 | 0.00066 | -0.00039 | -0.00033 | -0.11502 | -0.01775 | 0.00349 | -0.00163 | -0.0646 | -0.11369 | 0.00018 | 0.0035 | -0.00039 | 0.10157 | -0.02553 | -0.00501 | 0.00407 | -0.12024 | 0.01128 | -0.08919
[BG-RO] [DIR] TIE 400 kV TINTARENI-KOZLODUI 2 | N-1 TIE 400 kV MEDGIDIA SUD - VARNA | -0.08166 | -0.00027 | -0.02437 | 0 | -0.14729 | -0.00037 | 0.00122 | 0.00057 | -0.00034 | -0.00028 | -0.11724 | -0.01561 | 0.0031 | -0.0014 | -0.05995 | -0.11318 | 0.00015 | 0.003 | -0.00034 | 0.07803 | -0.01016 | -0.00425 | 0.00346 | -0.13437 | 0.00997 | -0.08229
[BG-RO] [DIR] TIE 400 kV TINTARENI-KOZLODUI 2 | N-1 TIE 400 kV MEDGIDIA SUD - DOBRUDJA | -0.08135 | -0.00026 | -0.02425 | 0 | -0.14662 | -0.00036 | 0.00121 | 0.00056 | -0.00034 | -0.00028 | -0.1168 | -0.01553 | 0.0031 | -0.00139 | -0.05971 | -0.11278 | 0.00015 | 0.00297 | -0.00034 | 0.07798 | -0.01003 | -0.00422 | 0.00345 | -0.13367 | 0.00976 | -0.08199
[BG-RO] [DIR] TIE 400 kV TINTARENI-KOZLODUI 1 | BC | -0.07581 | -0.00016 | -0.02201 | 0 | -0.13437 | -0.00032 | 0.00111 | 0.00049 | -0.0003 | -0.00025 | -0.10889 | -0.01413 | 0.00317 | -0.00124 | -0.05543 | -0.10557 | 0.00013 | 0.00251 | -0.0003 | 0.077 | -0.0077 | -0.0037 | 0.00318 | -0.12106 | 0.00585 | -0.07655
[BG-RO] [DIR] TIE 400 kV TINTARENI-KOZLODUI 1 | N-1 TIE 400 kV TINTARENI-KOZLODUI 2 | -0.12266 | -0.00026 | -0.03562 | 0 | -0.21742 | -0.00052 | 0.0018 | 0.0008 | -0.00048 | -0.0004 | -0.17619 | -0.02286 | 0.00513 | -0.002 | -0.0897 | -0.17082 | 0.00021 | 0.00407 | -0.00048 | 0.12459 | -0.01245 | -0.00599 | 0.00514 | -0.19589 | 0.00946 | -0.12387
[BG-RO] [DIR] TIE 400 kV TINTARENI-KOZLODUI 1 | N-1 TIE 400 kV PORTILE DE FIER - DJERDAP | -0.08558 | -0.00034 | -0.02835 | 0 | -0.13252 | -0.00043 | 0.00142 | 0.00066 | -0.00039 | -0.00033 | -0.11502 | -0.01775 | 0.00349 | -0.00163 | -0.0646 | -0.11369 | 0.00018 | 0.0035 | -0.00039 | 0.10157 | -0.02553 | -0.00501 | 0.00407 | -0.12024 | 0.01128 | -0.08919
[BG-RO] [DIR] TIE 400 kV TINTARENI-KOZLODUI 1 | N-1 TIE 400 kV MEDGIDIA SUD - VARNA | -0.08166 | -0.00027 | -0.02437 | 0 | -0.14729 | -0.00037 | 0.00122 | 0.00057 | -0.00034 | -0.00028 | -0.11724 | -0.01561 | 0.0031 | -0.0014 | -0.05995 | -0.11318 | 0.00015 | 0.003 | -0.00034 | 0.07803 | -0.01016 | -0.00425 | 0.00346 | -0.13437 | 0.00997 | -0.08229
[BG-RO] [DIR] TIE 400 kV TINTARENI-KOZLODUI 1 | N-1 TIE 400 kV MEDGIDIA SUD - DOBRUDJA | -0.08135 | -0.00026 | -0.02425 | 0 | -0.14662 | -0.00036 | 0.00121 | 0.00056 | -0.00034 | -0.00028 | -0.1168 | -0.01553 | 0.0031 | -0.00139 | -0.05971 | -0.11278 | 0.00015 | 0.00297 | -0.00034 | 0.07798 | -0.01003 | -0.00422 | 0.00345 | -0.13367 | 0.00976 | -0.08199
[BG-RO] [DIR] TIE 400 kV DOBRUDJA- MEDGIDIA SUD | BC | -0.06118 | -0.00111 | -0.02467 | 1e-05 | -0.13507 | -0.00048 | 0.0011 | 0.00078 | -0.00042 | -0.00036 | -0.08728 | -0.01546 | -0.00075 | -0.00169 | -0.04715 | -0.07955 | 0.0002 | 0.00505 | -0.00042 | 0.01083 | -0.02576 | -0.00571 | 0.00297 | -0.13902 | 0.04313 | -0.05995
[BG-RO] [DIR] TIE 400 kV DOBRUDJA- MEDGIDIA SUD | N-1 TIE 400 kV MEDGIDIA SUD - VARNA | -0.10502 | -0.00191 | -0.04235 | 1e-05 | -0.23185 | -0.00083 | 0.00189 | 0.00134 | -0.00073 | -0.00061 | -0.14982 | -0.02654 | -0.00129 | -0.00289 | -0.08094 | -0.13655 | 0.00034 | 0.00867 | -0.00073 | 0.01859 | -0.04422 | -0.00979 | 0.00511 | -0.23871 | 0.07403 | -0.1029
[BG-RO] [DIR] TIE 400 kV MEDGIDIA SUD - VARNA | BC | -0.06315 | -0.00115 | -0.02546 | 1e-05 | -0.13942 | -0.0005 | 0.00114 | 0.00081 | -0.00044 | -0.00037 | -0.0901 | -0.01596 | -0.00078 | -0.00174 | -0.04867 | -0.08211 | 0.00021 | 0.00521 | -0.00044 | 0.01118 | -0.02658 | -0.00589 | 0.00307 | -0.1436 | 0.04451 | -0.06187
[BG-RO] [DIR] TIE 400 kV MEDGIDIA SUD - VARNA | N-1 TIE 400 kV MEDGIDIA SUD - DOBRUDJA | -0.10603 | -0.00193 | -0.04276 | 1e-05 | -0.23408 | -0.00083 | 0.00191 | 0.00135 | -0.00074 | -0.00062 | -0.15126 | -0.02679 | -0.0013 | -0.00292 | -0.08171 | -0.13786 | 0.00035 | 0.00875 | -0.00073 | 0.01877 | -0.04464 | -0.00989 | 0.00516 | -0.24103 | 0.07474 | -0.10389
[BG-RO] [OPP] TIE 400 kV TINTARENI-KOZLODUI 2 | BC | -0.07581 | -0.00016 | -0.02201 | 0 | -0.13437 | -0.00032 | 0.00111 | 0.00049 | -0.0003 | -0.00025 | -0.10889 | -0.01413 | 0.00317 | -0.00124 | -0.05543 | -0.10557 | 0.00013 | 0.00251 | -0.0003 | 0.077 | -0.0077 | -0.0037 | 0.00318 | -0.12106 | 0.00585 | -0.07655
[BG-RO] [OPP] TIE 400 kV TINTARENI-KOZLODUI 2 | N-1 TIE 400 kV TINTARENI-KOZLODUI 1 | -0.12266 | -0.00026 | -0.03562 | 0 | -0.21742 | -0.00052 | 0.0018 | 0.0008 | -0.00048 | -0.0004 | -0.17619 | -0.02286 | 0.00513 | -0.002 | -0.0897 | -0.17082 | 0.00021 | 0.00407 | -0.00048 | 0.12459 | -0.01245 | -0.00599 | 0.00514 | -0.19589 | 0.00946 | -0.12387
[BG-RO] [OPP] TIE 400 kV TINTARENI-KOZLODUI 2 | N-1 TIE 400 kV PORTILE DE FIER - DJERDAP | -0.08558 | -0.00034 | -0.02835 | 0 | -0.13252 | -0.00043 | 0.00142 | 0.00066 | -0.00039 | -0.00033 | -0.11502 | -0.01775 | 0.00349 | -0.00163 | -0.0646 | -0.11369 | 0.00018 | 0.0035 | -0.00039 | 0.10157 | -0.02553 | -0.00501 | 0.00407 | -0.12024 | 0.01128 | -0.08919
[BG-RO] [OPP] TIE 400 kV TINTARENI-KOZLODUI 2 | N-1 TIE 400 kV MEDGIDIA SUD - VARNA | -0.08166 | -0.00027 | -0.02437 | 0 | -0.14729 | -0.00037 | 0.00122 | 0.00057 | -0.00034 | -0.00028 | -0.11724 | -0.01561 | 0.0031 | -0.0014 | -0.05995 | -0.11318 | 0.00015 | 0.003 | -0.00034 | 0.07803 | -0.01016 | -0.00425 | 0.00346 | -0.13437 | 0.00997 | -0.08229
[BG-RO] [OPP] TIE 400 kV TINTARENI-KOZLODUI 2 | N-1 TIE 400 kV MEDGIDIA SUD - DOBRUDJA | -0.08135 | -0.00026 | -0.02425 | 0 | -0.14662 | -0.00036 | 0.00121 | 0.00056 | -0.00034 | -0.00028 | -0.1168 | -0.01553 | 0.0031 | -0.00139 | -0.05971 | -0.11278 | 0.00015 | 0.00297 | -0.00034 | 0.07798 | -0.01003 | -0.00422 | 0.00345 | -0.13367 | 0.00976 | -0.08199
[BG-RO] [OPP] TIE 400 kV TINTARENI-KOZLODUI 1 | BC | -0.07581 | -0.00016 | -0.02201 | 0 | -0.13437 | -0.00032 | 0.00111 | 0.00049 | -0.0003 | -0.00025 | -0.10889 | -0.01413 | 0.00317 | -0.00124 | -0.05543 | -0.10557 | 0.00013 | 0.00251 | -0.0003 | 0.077 | -0.0077 | -0.0037 | 0.00318 | -0.12106 | 0.00585 | -0.07655
[BG-RO] [OPP] TIE 400 kV TINTARENI-KOZLODUI 1 | N-1 TIE 400 kV TINTARENI-KOZLODUI 2 | -0.12266 | -0.00026 | -0.03562 | 0 | -0.21742 | -0.00052 | 0.0018 | 0.0008 | -0.00048 | -0.0004 | -0.17619 | -0.02286 | 0.00513 | -0.002 | -0.0897 | -0.17082 | 0.00021 | 0.00407 | -0.00048 | 0.12459 | -0.01245 | -0.00599 | 0.00514 | -0.19589 | 0.00946 | -0.12387
[BG-RO] [OPP] TIE 400 kV TINTARENI-KOZLODUI 1 | N-1 TIE 400 kV PORTILE DE FIER - DJERDAP | -0.08558 | -0.00034 | -0.02835 | 0 | -0.13252 | -0.00043 | 0.00142 | 0.00066 | -0.00039 | -0.00033 | -0.11502 | -0.01775 | 0.00349 | -0.00163 | -0.0646 | -0.11369 | 0.00018 | 0.0035 | -0.00039 | 0.10157 | -0.02553 | -0.00501 | 0.00407 | -0.12024 | 0.01128 | -0.08919
[BG-RO] [OPP] TIE 400 kV TINTARENI-KOZLODUI 1 | N-1 TIE 400 kV MEDGIDIA SUD - VARNA | -0.08166 | -0.00027 | -0.02437 | 0 | -0.14729 | -0.00037 | 0.00122 | 0.00057 | -0.00034 | -0.00028 | -0.11724 | -0.01561 | 0.0031 | -0.0014 | -0.05995 | -0.11318 | 0.00015 | 0.003 | -0.00034 | 0.07803 | -0.01016 | -0.00425 | 0.00346 | -0.13437 | 0.00997 | -0.08229
[BG-RO] [OPP] TIE 400 kV TINTARENI-KOZLODUI 1 | N-1 TIE 400 kV MEDGIDIA SUD - DOBRUDJA | -0.08135 | -0.00026 | -0.02425 | 0 | -0.14662 | -0.00036 | 0.00121 | 0.00056 | -0.00034 | -0.00028 | -0.1168 | -0.01553 | 0.0031 | -0.00139 | -0.05971 | -0.11278 | 0.00015 | 0.00297 | -0.00034 | 0.07798 | -0.01003 | -0.00422 | 0.00345 | -0.13367 | 0.00976 | -0.08199
[BG-RO] [OPP] TIE 400 kV DOBRUDJA- MEDGIDIA SUD | BC | -0.06118 | -0.00111 | -0.02467 | 1e-05 | -0.13507 | -0.00048 | 0.0011 | 0.00078 | -0.00042 | -0.00036 | -0.08728 | -0.01546 | -0.00075 | -0.00169 | -0.04715 | -0.07955 | 0.0002 | 0.00505 | -0.00042 | 0.01083 | -0.02576 | -0.00571 | 0.00297 | -0.13902 | 0.04313 | -0.05995
[BG-RO] [OPP] TIE 400 kV DOBRUDJA- MEDGIDIA SUD | N-1 TIE 400 kV MEDGIDIA SUD - VARNA | -0.10502 | -0.00191 | -0.04235 | 1e-05 | -0.23185 | -0.00083 | 0.00189 | 0.00134 | -0.00073 | -0.00061 | -0.14982 | -0.02654 | -0.00129 | -0.00289 | -0.08094 | -0.13655 | 0.00034 | 0.00867 | -0.00073 | 0.01859 | -0.04422 | -0.00979 | 0.00511 | -0.23871 | 0.07403 | -0.1029
[BG-RO] [OPP] TIE 400 kV MEDGIDIA SUD - VARNA | BC | -0.06315 | -0.00115 | -0.02546 | 1e-05 | -0.13942 | -0.0005 | 0.00114 | 0.00081 | -0.00044 | -0.00037 | -0.0901 | -0.01596 | -0.00078 | -0.00174 | -0.04867 | -0.08211 | 0.00021 | 0.00521 | -0.00044 | 0.01118 | -0.02658 | -0.00589 | 0.00307 | -0.1436 | 0.04451 | -0.06187
[BG-RO] [OPP] TIE 400 kV MEDGIDIA SUD - VARNA | N-1 TIE 400 kV MEDGIDIA SUD - DOBRUDJA | -0.10603 | -0.00193 | -0.04276 | 1e-05 | -0.23408 | -0.00083 | 0.00191 | 0.00135 | -0.00074 | -0.00062 | -0.15126 | -0.02679 | -0.0013 | -0.00292 | -0.08171 | -0.13786 | 0.00035 | 0.00875 | -0.00073 | 0.01877 | -0.04464 | -0.00989 | 0.00516 | -0.24103 | 0.07474 | -0.10389
[RO-BG] [DIR] TIE 400 kV TINTARENI-KOZLODUI 1 | BC | -0.07581 | -0.00016 | -0.02201 | 0 | -0.13437 | -0.00032 | 0.00111 | 0.00049 | -0.0003 | -0.00025 | -0.10889 | -0.01413 | 0.00317 | -0.00124 | -0.05543 | -0.10557 | 0.00013 | 0.00251 | -0.0003 | 0.077 | -0.0077 | -0.0037 | 0.00318 | -0.12106 | 0.00585 | -0.07655
[RO-BG] [DIR] TIE 400 kV TINTARENI-KOZLODUI 1 | N-1 TIE 400 kV Portile de Fier-Djerdap | -0.08558 | -0.00034 | -0.02835 | 0 | -0.13252 | -0.00043 | 0.00142 | 0.00066 | -0.00039 | -0.00033 | -0.11502 | -0.01775 | 0.00349 | -0.00163 | -0.0646 | -0.11369 | 0.00018 | 0.0035 | -0.00039 | 0.10157 | -0.02553 | -0.00501 | 0.00407 | -0.12024 | 0.01128 | -0.08919
[RO-BG] [DIR] TIE 400 kV TINTARENI-KOZLODUI 1 | N-1 TIE 400 kV TINTARENI-KOZLODUI 2 | -0.12266 | -0.00026 | -0.03562 | 0 | -0.21742 | -0.00052 | 0.0018 | 0.0008 | -0.00048 | -0.0004 | -0.17619 | -0.02286 | 0.00513 | -0.002 | -0.0897 | -0.17082 | 0.00021 | 0.00407 | -0.00048 | 0.12459 | -0.01245 | -0.00599 | 0.00514 | -0.19589 | 0.00946 | -0.12387
[RO-BG] [DIR] TIE 400 kV TINTARENI-KOZLODUI 1 | N-1 TIE 400 kV Isaccea - Vulcanesti | -0.07911 | -0.00031 | -0.02388 | 0 | -0.13926 | -0.00037 | 0.00118 | 0.00057 | -0.00034 | -0.00028 | -0.11288 | -0.0153 | 0.00281 | -0.00139 | -0.05822 | -0.10946 | 0.00015 | 0.00306 | -0.00034 | 0.07285 | -0.01034 | -0.00424 | 0.00335 | -0.12593 | 0.01193 | -0.07995
[RO-BG] [DIR] TIE 400 kV TINTARENI-KOZLODUI 1 | N-1 TIE 400 kV Resita-Pancevo c2 | -0.07571 | -0.00017 | -0.0224 | 0 | -0.13371 | -0.00033 | 0.00113 | 0.0005 | -0.0003 | -0.00026 | -0.10849 | -0.01431 | 0.00317 | -0.00126 | -0.05553 | -0.1052 | 0.00014 | 0.00258 | -0.0003 | 0.07818 | -0.00867 | -0.00379 | 0.00324 | -0.12044 | 0.00623 | -0.07642
[RO-BG] [DIR] TIE 400 kV TINTARENI-KOZLODUI 1 | N-1 TIE 400 kV Resita-Pancevo c1 | -0.07571 | -0.00017 | -0.0224 | 0 | -0.13371 | -0.00033 | 0.00113 | 0.0005 | -0.0003 | -0.00026 | -0.10849 | -0.01431 | 0.00317 | -0.00126 | -0.05553 | -0.1052 | 0.00014 | 0.00258 | -0.0003 | 0.07818 | -0.00867 | -0.00379 | 0.00324 | -0.12044 | 0.00623 | -0.07642
[RO-BG] [DIR] TIE 400 kV TINTARENI-KOZLODUI 2 | BC | -0.07581 | -0.00016 | -0.02201 | 0 | -0.13437 | -0.00032 | 0.00111 | 0.00049 | -0.0003 | -0.00025 | -0.10889 | -0.01413 | 0.00317 | -0.00124 | -0.05543 | -0.10557 | 0.00013 | 0.00251 | -0.0003 | 0.077 | -0.0077 | -0.0037 | 0.00318 | -0.12106 | 0.00585 | -0.07655
[RO-BG] [DIR] TIE 400 kV TINTARENI-KOZLODUI 2 | N-1 TIE 400 kV Portile de Fier-Djerdap | -0.08558 | -0.00034 | -0.02835 | 0 | -0.13252 | -0.00043 | 0.00142 | 0.00066 | -0.00039 | -0.00033 | -0.11502 | -0.01775 | 0.00349 | -0.00163 | -0.0646 | -0.11369 | 0.00018 | 0.0035 | -0.00039 | 0.10157 | -0.02553 | -0.00501 | 0.00407 | -0.12024 | 0.01128 | -0.08919
[RO-BG] [DIR] TIE 400 kV TINTARENI-KOZLODUI 2 | N-1 TIE 400 kV TINTARENI-KOZLODUI 1 | -0.12266 | -0.00026 | -0.03562 | 0 | -0.21742 | -0.00052 | 0.0018 | 0.0008 | -0.00048 | -0.0004 | -0.17619 | -0.02286 | 0.00513 | -0.002 | -0.0897 | -0.17082 | 0.00021 | 0.00407 | -0.00048 | 0.12459 | -0.01245 | -0.00599 | 0.00514 | -0.19589 | 0.00946 | -0.12387
[RO-BG] [DIR] TIE 400 kV TINTARENI-KOZLODUI 2 | N-1 TIE 400 kV Isaccea - Vulcanesti | -0.07911 | -0.00031 | -0.02388 | 0 | -0.13926 | -0.00037 | 0.00118 | 0.00057 | -0.00034 | -0.00028 | -0.11288 | -0.0153 | 0.00281 | -0.00139 | -0.05822 | -0.10946 | 0.00015 | 0.00306 | -0.00034 | 0.07285 | -0.01034 | -0.00424 | 0.00335 | -0.12593 | 0.01193 | -0.07995
[RO-BG] [DIR] TIE 400 kV TINTARENI-KOZLODUI 2 | N-1 TIE 400 kV Resita-Pancevo c2 | -0.07571 | -0.00017 | -0.0224 | 0 | -0.13371 | -0.00033 | 0.00113 | 0.0005 | -0.0003 | -0.00026 | -0.10849 | -0.01431 | 0.00317 | -0.00126 | -0.05553 | -0.1052 | 0.00014 | 0.00258 | -0.0003 | 0.07818 | -0.00867 | -0.00379 | 0.00324 | -0.12044 | 0.00623 | -0.07642
[RO-BG] [DIR] TIE 400 kV TINTARENI-KOZLODUI 2 | N-1 TIE 400 kV Resita-Pancevo c1 | -0.07571 | -0.00017 | -0.0224 | 0 | -0.13371 | -0.00033 | 0.00113 | 0.0005 | -0.0003 | -0.00026 | -0.10849 | -0.01431 | 0.00317 | -0.00126 | -0.05553 | -0.1052 | 0.00014 | 0.00258 | -0.0003 | 0.07818 | -0.00867 | -0.00379 | 0.00324 | -0.12044 | 0.00623 | -0.07642
[RO-RS] [DIR] TIE 400 kV Portile de Fier-Djerdap | BC | 0.06724 | 0.00122 | 0.04357 | -1e-05 | -0.01271 | 0.00073 | -0.0021 | -0.00116 | 0.00066 | 0.00055 | 0.04217 | 0.02494 | -0.00218 | 0.00266 | 0.06306 | 0.05586 | -0.0003 | -0.00681 | 0.00066 | -0.169 | 0.12269 | 0.00903 | -0.00614 | -0.00567 | -0.03737 | 0.08694
[RO-RS] [DIR] TIE 400 kV Portile de Fier-Djerdap | N-1 TIE 400 kV Arad-Sandorfalva | 0.06464 | 0.00143 | 0.04355 | -1e-05 | -0.01749 | 0.00077 | -0.00213 | -0.00122 | 0.00069 | 0.00058 | 0.03847 | 0.02508 | -0.00051 | 0.00276 | 0.06131 | 0.05226 | -0.00032 | -0.0073 | 0.00068 | -0.17576 | 0.12149 | 0.0095 | -0.00632 | -0.0103 | -0.04106 | 0.08413
[RO-RS] [DIR] TIE 400 kV Portile de Fier-Djerdap | N-1 TIE 400 kV Nadab-Bekescsaba | 0.06218 | 0.00134 | 0.04102 | -1e-05 | -0.01959 | 0.00072 | -0.00193 | -0.00114 | 0.00064 | 0.00054 | 0.03614 | 0.02359 | -0.00154 | 0.00257 | 0.05884 | 0.04989 | -0.0003 | -0.0069 | 0.00064 | -0.17765 | 0.11816 | 0.00877 | -0.00555 | -0.01242 | -0.04115 | 0.0816
[RO-RS] [DIR] TIE 400 kV Portile de Fier-Djerdap | N-1 TIE 400 kV Rosiori-Mukacevo | 0.06156 | 0.00088 | 0.03961 | -1e-05 | -0.01941 | 0.00063 | -0.00192 | -0.001 | 0.00057 | 0.00048 | 0.03588 | 0.02247 | -0.00322 | 0.00233 | 0.05798 | 0.04958 | -0.00026 | -0.00564 | 0.00057 | -0.17794 | 0.11696 | 0.00779 | -0.00554 | -0.01226 | -0.03156 | 0.08102
[RO-RS] [DIR] TIE 400 kV Portile de Fier-Djerdap | N-1 TIE 400 kV TINTARENI-KOZLODUI 1 | 0.07759 | 0.00124 | 0.04657 | -1e-05 | 0.00563 | 0.00078 | -0.00225 | -0.00123 | 0.0007 | 0.00059 | 0.05702 | 0.02687 | -0.00262 | 0.00283 | 0.07062 | 0.07026 | -0.00032 | -0.00715 | 0.0007 | -0.17951 | 0.12374 | 0.00954 | -0.00657 | 0.01085 | -0.03817 | 0.09739
[RO-RS] [DIR] TIE 400 kV Portile de Fier-Djerdap | N-1 TIE 400 kV TINTARENI-KOZLODUI 2 | 0.07759 | 0.00124 | 0.04657 | -1e-05 | 0.00563 | 0.00078 | -0.00225 | -0.00123 | 0.0007 | 0.00059 | 0.05702 | 0.02687 | -0.00262 | 0.00283 | 0.07062 | 0.07026 | -0.00032 | -0.00715 | 0.0007 | -0.17951 | 0.12374 | 0.00954 | -0.00657 | 0.01085 | -0.03817 | 0.09739
[RO-RS] [DIR] TIE 400 kV Portile de Fier-Djerdap | N-1 TIE 400 kV Isaccea - Vulcanesti | 0.05927 | 0.00085 | 0.03905 | -1e-05 | -0.02453 | 0.00062 | -0.00193 | -0.00098 | 0.00057 | 0.00048 | 0.03251 | 0.02212 | -0.00305 | 0.0023 | 0.05633 | 0.04647 | -0.00026 | -0.00549 | 0.00056 | -0.17903 | 0.11631 | 0.00773 | -0.00572 | -0.01744 | -0.02267 | 0.07873
[RO-RS] [DIR] TIE 400 kV Portile de Fier-Djerdap | N-1 OHL 400 kV Mintia-Arad | 0.06186 | 0.00134 | 0.04155 | -1e-05 | -0.02112 | 0.00072 | -0.00199 | -0.00115 | 0.00065 | 0.00054 | 0.03527 | 0.02386 | -0.0012 | 0.0026 | 0.05884 | 0.04911 | -0.0003 | -0.00691 | 0.00065 | -0.18025 | 0.11913 | 0.00892 | -0.00581 | -0.01386 | -0.04048 | 0.08128
[RO-RS] [DIR] TIE 400 kV Portile de Fier-Djerdap | N-1 OHL 220 kV Portile de Fier-Resita 1&2 | 0.05816 | 0.00128 | 0.04056 | -1e-05 | -0.02513 | 0.0007 | -0.00194 | -0.00112 | 0.00063 | 0.00053 | 0.03096 | 0.02315 | -0.0013 | 0.00253 | 0.05607 | 0.04458 | -0.00029 | -0.00669 | 0.00063 | -0.18812 | 0.1176 | 0.00867 | -0.00567 | -0.01776 | -0.03941 | 0.07697
[RO-RS] [DIR] TIE 400 kV Portile de Fier-Djerdap | N-1 OHL 220 kV Resita-Timisoara 1&2 | 0.05757 | 0.00118 | 0.03733 | -1e-05 | -0.0221 | 0.00065 | -0.00178 | -0.00103 | 0.00058 | 0.00049 | 0.0322 | 0.02154 | -0.00118 | 0.00234 | 0.05437 | 0.04561 | -0.00027 | -0.00619 | 0.00058 | -0.17829 | 0.10979 | 0.00797 | -0.00518 | -0.015 | -0.03695 | 0.0765
[RO-RS] [DIR] TIE 400 kV Portile de Fier-Djerdap | N-1 TRA 400/220 kV AT3 Arad | 0.06323 | 0.00123 | 0.04127 | -1e-05 | -0.0172 | 0.00071 | -0.00198 | -0.00112 | 0.00063 | 0.00053 | 0.03777 | 0.02369 | -0.00166 | 0.00255 | 0.05957 | 0.05141 | -0.00029 | -0.00665 | 0.00063 | -0.17397 | 0.11801 | 0.00869 | -0.00578 | -0.01009 | -0.0379 | 0.08263
[RO-RS] [DIR] TIE 400 kV Portile de Fier-Djerdap | N-1 TIE 400 kV Resita-Pancevo c2 | 0.06604 | 0.0014 | 0.04818 | -1e-05 | -0.0207 | 0.00081 | -0.00232 | -0.00129 | 0.00073 | 0.00062 | 0.03743 | 0.02716 | -0.00218 | 0.00295 | 0.0642 | 0.05144 | -0.00034 | -0.0076 | 0.00073 | -0.18318 | 0.13437 | 0.01011 | -0.00682 | -0.01312 | -0.04192 | 0.08533
[RO-RS] [DIR] TIE 400 kV Portile de Fier-Djerdap | N-1 TIE 400 kV Resita-Pancevo c1 | 0.06604 | 0.0014 | 0.04818 | -1e-05 | -0.0207 | 0.00081 | -0.00232 | -0.00129 | 0.00073 | 0.00062 | 0.03743 | 0.02716 | -0.00218 | 0.00295 | 0.0642 | 0.05144 | -0.00034 | -0.0076 | 0.00073 | -0.18318 | 0.13437 | 0.01011 | -0.00682 | -0.01312 | -0.04192 | 0.08533
[RO-UA] [DIR] TIE 400 kV Isaccea-Vulcanesti | N-1 TIE 400 kV Resita-Pancevo c2 | 0.10586 | 0.00482 | 0.05971 | -2e-05 | 0.15724 | 0.00145 | -0.0023 | -0.00242 | 0.00124 | 0.00104 | 0.12842 | 0.03733 | 0.0115 | 0.00477 | 0.08929 | 0.12484 | -0.0006 | -0.01742 | 0.00123 | 0.13369 | 0.08425 | 0.01724 | -0.00558 | 0.15662 | -0.19496 | 0.10907
[RO-HU] [DIR] TIE 400 kV Arad-Sandorfalva | BC | -0.03828 | 0.00318 | -0.00018 | -1e-05 | -0.0703 | 0.0005 | -0.00034 | -0.00089 | 0.00039 | 0.00033 | -0.05442 | 0.00205 | 0.02469 | 0.00138 | -0.02572 | -0.05292 | -0.00021 | -0.0073 | 0.00039 | -0.09929 | -0.01765 | 0.00689 | -0.00259 | -0.06808 | -0.0542 | -0.04138
[RO-HU] [DIR] TIE 400 kV Arad-Sandorfalva | N-1 TIE 400 kV Nadab-Bekescsaba | -0.09084 | 0.0045 | -0.02661 | -1e-05 | -0.14171 | 0.00032 | 0.00145 | -0.00069 | 0.00019 | 0.00016 | -0.11693 | -0.01192 | 0.03137 | 0.0004 | -0.06946 | -0.11483 | -0.00014 | -0.00831 | 0.00019 | -0.189 | -0.0647 | 0.0042 | 0.00349 | -0.13811 | -0.09335 | -0.09683
[RO-HU] [DIR] TIE 400 kV Arad-Sandorfalva | N-1 TIE 400 kV Rosiori-Mukacevo | -0.05725 | 0.00204 | -0.01339 | 0 | -0.09267 | 0.00017 | 0.00029 | -0.00033 | 0.0001 | 9e-05 | -0.07539 | -0.0062 | 0.02124 | 0.00027 | -0.04268 | -0.07387 | -7e-05 | -0.00342 | 0.0001 | -0.12909 | -0.03678 | 0.00273 | -0.00059 | -0.09007 | -0.0348 | -0.06115
[RO-HU] [DIR] TIE 400 kV Arad-Sandorfalva | N-1 TIE 400 kV Portile de Fier-Djerdap | -0.03441 | 0.00325 | 0.00233 | -1e-05 | -0.07103 | 0.00054 | -0.00046 | -0.00096 | 0.00043 | 0.00037 | -0.052 | 0.00348 | 0.02457 | 0.00153 | -0.02209 | -0.0497 | -0.00023 | -0.0077 | 0.00043 | -0.10901 | -0.01059 | 0.00741 | -0.00295 | -0.0684 | -0.05635 | -0.03638
[RO-HU] [DIR] TIE 400 kV Arad-Sandorfalva | N-1 OHL 400 kV Iernut-Sibiu Sud | -0.03933 | 0.00316 | -0.00075 | -1e-05 | -0.07174 | 0.00049 | -0.00031 | -0.00088 | 0.00038 | 0.00033 | -0.05568 | 0.00171 | 0.02468 | 0.00134 | -0.0266 | -0.05416 | -0.0002 | -0.0072 | 0.00038 | -0.1008 | -0.01851 | 0.00676 | -0.0025 | -0.06948 | -0.05393 | -0.04248
[RO-HU] [DIR] TIE 400 kV Arad-Sandorfalva | N-1 TIE 400 kV Resita-Pancevo c2 | -0.03848 | 0.00321 | 0.00059 | -1e-05 | -0.07164 | 0.00052 | -0.00038 | -0.00091 | 0.0004 | 0.00034 | -0.05522 | 0.00242 | 0.02469 | 0.00143 | -0.02552 | -0.05366 | -0.00021 | -0.00744 | 0.0004 | -0.10166 | -0.01569 | 0.00707 | -0.00271 | -0.06933 | -0.05496 | -0.04165
[RO-HU] [DIR] TIE 400 kV Arad-Sandorfalva | N-1 TIE 400 kV Resita-Pancevo c1 | -0.03848 | 0.00321 | 0.00059 | -1e-05 | -0.07164 | 0.00052 | -0.00038 | -0.00091 | 0.0004 | 0.00034 | -0.05522 | 0.00242 | 0.02469 | 0.00143 | -0.02552 | -0.05366 | -0.00021 | -0.00744 | 0.0004 | -0.10166 | -0.01569 | 0.00707 | -0.00271 | -0.06933 | -0.05496 | -0.04165
[RO-HU] [DIR] TIE 400 kV Nadab-Bekescsaba | BC | -0.09166 | 0.00229 | -0.04608 | 0 | -0.12451 | -0.00032 | 0.00311 | 0.00036 | -0.00036 | -0.0003 | -0.10898 | -0.02435 | 0.01164 | -0.00171 | -0.07628 | -0.10795 | 0.00013 | -0.00175 | -0.00036 | -0.15642 | -0.08204 | -0.0047 | 0.01061 | -0.12211 | -0.06826 | -0.09668
[RO-HU] [DIR] TIE 400 kV Nadab-Bekescsaba | N-1 TIE 400 kV Arad-Sandorfalva | -0.11618 | 0.00433 | -0.04619 | -1e-05 | -0.16955 | 1e-05 | 0.0029 | -0.00021 | -0.00011 | -8e-05 | -0.14385 | -0.02303 | 0.02746 | -0.00083 | -0.09275 | -0.14185 | -1e-05 | -0.00643 | -0.00011 | -0.22004 | -0.09335 | -0.00028 | 0.00894 | -0.16573 | -0.10299 | -0.12319
[RO-HU] [DIR] TIE 400 kV Nadab-Bekescsaba | N-1 TIE 400 kV Rosiori-Mukacevo | -0.13158 | -0.00011 | -0.07388 | 1e-05 | -0.17158 | -0.00102 | 0.00443 | 0.00154 | -0.00096 | -0.00081 | -0.1531 | -0.04169 | 0.00436 | -0.00405 | -0.11196 | -0.15204 | 0.00042 | 0.00641 | -0.00096 | -0.21913 | -0.12229 | -0.01345 | 0.01482 | -0.16839 | -0.02744 | -0.13828
[RO-HU] [DIR] TIE 400 kV Nadab-Bekescsaba | N-1 TIE 400 kV Portile de Fier-Djerdap | -0.08814 | 0.00236 | -0.0438 | 0 | -0.12517 | -0.00028 | 0.003 | 0.0003 | -0.00032 | -0.00027 | -0.10678 | -0.02304 | 0.01152 | -0.00157 | -0.07298 | -0.10503 | 0.00011 | -0.00211 | -0.00032 | -0.16525 | -0.07563 | -0.00422 | 0.01028 | -0.1224 | -0.07021 | -0.09214
[RO-HU] [DIR] TIE 400 kV Nadab-Bekescsaba | N-1 OHL 400 kV Iernut-Sibiu Sud | -0.08897 | 0.00235 | -0.04463 | 0 | -0.12084 | -0.00029 | 0.00304 | 0.00031 | -0.00033 | -0.00028 | -0.10577 | -0.02349 | 0.01167 | -0.00162 | -0.07403 | -0.10478 | 0.00012 | -0.00201 | -0.00033 | -0.15257 | -0.07984 | -0.00437 | 0.01038 | -0.11853 | -0.06894 | -0.09388
[RO-HU] [DIR] TIE 400 kV Nadab-Bekescsaba | N-1 TIE 400 kV Resita-Pancevo c2 | -0.09183 | 0.00232 | -0.04541 | 0 | -0.12566 | -0.0003 | 0.00308 | 0.00034 | -0.00035 | -0.00029 | -0.10966 | -0.02402 | 0.01164 | -0.00167 | -0.07611 | -0.10859 | 0.00012 | -0.00187 | -0.00035 | -0.15848 | -0.08035 | -0.00454 | 0.01051 | -0.12318 | -0.06892 | -0.09691
[RO-HU] [DIR] TIE 400 kV Nadab-Bekescsaba | N-1 TIE 400 kV Resita-Pancevo c1 | -0.09183 | 0.00232 | -0.04541 | 0 | -0.12566 | -0.0003 | 0.00308 | 0.00034 | -0.00035 | -0.00029 | -0.10966 | -0.02402 | 0.01164 | -0.00167 | -0.07611 | -0.10859 | 0.00012 | -0.00187 | -0.00035 | -0.15848 | -0.08035 | -0.00454 | 0.01051 | -0.12318 | -0.06892 | -0.09691
[RO-UA] [DIR]TIE 400 kV Rosiori-Mukacevo | BC | 0.09787 | 0.00588 | 0.06815 | -2e-05 | 0.11539 | 0.00174 | -0.00323 | -0.00289 | 0.00148 | 0.00125 | 0.10814 | 0.04251 | 0.01784 | 0.00573 | 0.08748 | 0.10809 | -0.00072 | -0.02001 | 0.00148 | 0.15371 | 0.09866 | 0.02145 | -0.01033 | 0.11344 | -0.10006 | 0.10198
[RO-UA] [DIR]TIE 400 kV Rosiori-Mukacevo | N-1 TIE 400 kV Arad-Sandorfalva | 0.10201 | 0.00553 | 0.06817 | -2e-05 | 0.123 | 0.00168 | -0.0032 | -0.00279 | 0.00144 | 0.00122 | 0.11404 | 0.04229 | 0.01516 | 0.00558 | 0.09026 | 0.11382 | -0.0007 | -0.01922 | 0.00144 | 0.16446 | 0.10057 | 0.0207 | -0.01005 | 0.12082 | -0.09419 | 0.10646
[RO-UA] [DIR]TIE 400 kV Rosiori-Mukacevo | N-1 TIE 400 kV Nadab-Bekescsaba | 0.11656 | 0.00541 | 0.07754 | -2e-05 | 0.14077 | 0.0018 | -0.00387 | -0.00296 | 0.00156 | 0.00131 | 0.13037 | 0.04748 | 0.01546 | 0.00608 | 0.10303 | 0.1301 | -0.00075 | -0.01965 | 0.00155 | 0.18561 | 0.11539 | 0.02241 | -0.01249 | 0.13834 | -0.08614 | 0.12169
[RO-UA] [DIR]TIE 400 kV Rosiori-Mukacevo | N-1 TIE 400 kV Portile de Fier-Djerdap | 0.09602 | 0.00584 | 0.06695 | -2e-05 | 0.11574 | 0.00172 | -0.00317 | -0.00286 | 0.00147 | 0.00124 | 0.10699 | 0.04183 | 0.0179 | 0.00566 | 0.08575 | 0.10656 | -0.00071 | -0.01982 | 0.00146 | 0.15835 | 0.09529 | 0.0212 | -0.01016 | 0.1136 | -0.09903 | 0.09959
[RO-UA] [DIR]TIE 400 kV Rosiori-Mukacevo | N-1 OHL 400 kV Mintia-Arad | 0.10271 | 0.00577 | 0.06996 | -2e-05 | 0.12295 | 0.00174 | -0.00333 | -0.0029 | 0.0015 | 0.00126 | 0.11435 | 0.04348 | 0.01695 | 0.00579 | 0.09128 | 0.11416 | -0.00072 | -0.01992 | 0.00149 | 0.16382 | 0.10187 | 0.02155 | -0.01063 | 0.12081 | -0.09727 | 0.10707
[RO-UA] [DIR]TIE 400 kV Rosiori-Mukacevo | N-1 OHL 400 kV Sibiu Sud-Mintia | 0.10091 | 0.00579 | 0.06909 | -2e-05 | 0.12066 | 0.00174 | -0.00329 | -0.00289 | 0.00149 | 0.00126 | 0.11225 | 0.04302 | 0.01724 | 0.00575 | 0.08978 | 0.11205 | -0.00072 | -0.0199 | 0.00148 | 0.16116 | 0.10015 | 0.02146 | -0.01049 | 0.11857 | -0.09784 | 0.10514
[RO-UA] [DIR]TIE 400 kV Rosiori-Mukacevo | N-1 OHL 400 kV Arefu-Sibiu Sud | 0.09027 | 0.00582 | 0.06458 | -2e-05 | 0.10489 | 0.00168 | -0.00305 | -0.0028 | 0.00144 | 0.00121 | 0.09884 | 0.04043 | 0.01822 | 0.00553 | 0.08128 | 0.09886 | -0.0007 | -0.01957 | 0.00143 | 0.14575 | 0.09315 | 0.02079 | -0.00978 | 0.10343 | -0.09944 | 0.094
[RO-UA] [DIR]TIE 400 kV Rosiori-Mukacevo | N-1 TIE 400 kV Resita-Pancevo c2 | 0.09794 | 0.00586 | 0.06788 | -2e-05 | 0.11585 | 0.00173 | -0.00322 | -0.00288 | 0.00148 | 0.00125 | 0.10842 | 0.04238 | 0.01784 | 0.00572 | 0.08741 | 0.10835 | -0.00072 | -0.01996 | 0.00148 | 0.15454 | 0.09798 | 0.02139 | -0.01029 | 0.11388 | -0.09979 | 0.10207
[RO-UA] [DIR]TIE 400 kV Rosiori-Mukacevo | N-1 OHL 400 kV Arefu-Tantareni | 0.09271 | 0.00583 | 0.06568 | -2e-05 | 0.10857 | 0.0017 | -0.00311 | -0.00283 | 0.00145 | 0.00122 | 0.10189 | 0.04107 | 0.01805 | 0.00559 | 0.08325 | 0.10184 | -0.00071 | -0.01968 | 0.00145 | 0.1523 | 0.09488 | 0.02098 | -0.00996 | 0.10704 | -0.09913 | 0.09654
[RO-UA] [DIR]TIE 400 kV Rosiori-Mukacevo | N-1 TIE 400 kV Resita-Pancevo c1 | 0.09794 | 0.00586 | 0.06788 | -2e-05 | 0.11585 | 0.00173 | -0.00322 | -0.00288 | 0.00148 | 0.00125 | 0.10842 | 0.04238 | 0.01784 | 0.00572 | 0.08741 | 0.10835 | -0.00072 | -0.01996 | 0.00148 | 0.15454 | 0.09798 | 0.02139 | -0.01029 | 0.11388 | -0.09979 | 0.10207
[RO-RS] [DIR] TIE 400 kV Resita-Pancevo c2 | BC | -0.00479 | 0.00072 | 0.01829 | 0 | -0.03171 | 0.00032 | -0.00088 | -0.00052 | 0.00029 | 0.00024 | -0.01877 | 0.00881 | 0 | 0.00114 | 0.00453 | -0.01753 | -0.00013 | -0.00316 | 0.00029 | -0.05624 | 0.04633 | 0.00426 | -0.0027 | -0.02957 | -0.01802 | -0.00642
[RO-RS] [DIR] TIE 400 kV Resita-Pancevo c2 | N-1 TIE 400 kV Arad-Sandorfalva | -0.00657 | 0.00087 | 0.01828 | 0 | -0.03499 | 0.00035 | -0.00089 | -0.00056 | 0.0003 | 0.00026 | -0.02131 | 0.00891 | 0.00116 | 0.0012 | 0.00333 | -0.01999 | -0.00014 | -0.0035 | 0.0003 | -0.06087 | 0.04551 | 0.00458 | -0.00282 | -0.03275 | -0.02055 | -0.00835
[RO-RS] [DIR] TIE 400 kV Resita-Pancevo c2 | N-1 TIE 400 kV Nadab-Bekescsaba | -0.00809 | 0.0008 | 0.01663 | 0 | -0.0362 | 0.00031 | -0.00076 | -0.00051 | 0.00027 | 0.00023 | -0.0227 | 0.00793 | 0.00042 | 0.00108 | 0.00178 | -0.02142 | -0.00013 | -0.00322 | 0.00027 | -0.06188 | 0.04337 | 0.00409 | -0.00232 | -0.03398 | -0.02048 | -0.00991
[RO-RS] [DIR] TIE 400 kV Resita-Pancevo c2 | N-1 TIE 400 kV Portile de Fier-Djerdap | 0.01104 | 0.001 | 0.02855 | -1e-05 | -0.0347 | 0.0005 | -0.00137 | -0.00079 | 0.00044 | 0.00037 | -0.00885 | 0.01468 | -0.00051 | 0.00177 | 0.01938 | -0.00437 | -0.00021 | -0.00476 | 0.00044 | -0.09603 | 0.07522 | 0.00639 | -0.00415 | -0.03091 | -0.02682 | 0.01405
[RO-RS] [DIR] TIE 400 kV Resita-Pancevo c2 | N-1 OHL 400 kV Iernut-Sibiu Sud | -0.0062 | 0.00069 | 0.01753 | 0 | -0.03365 | 0.00031 | -0.00084 | -0.0005 | 0.00027 | 0.00023 | -0.02047 | 0.00836 | -1e-05 | 0.00109 | 0.00334 | -0.0192 | -0.00013 | -0.00302 | 0.00027 | -0.05828 | 0.04517 | 0.00409 | -0.00258 | -0.03146 | -0.01766 | -0.0079
[RO-RS] [DIR] TIE 400 kV Resita-Pancevo c2 | N-1 OHL 400 kV Mintia-Arad | -0.00663 | 0.00076 | 0.0176 | 0 | -0.03459 | 0.00032 | -0.00084 | -0.00052 | 0.00028 | 0.00024 | -0.02114 | 0.00844 | 0.00034 | 0.00112 | 0.00308 | -0.01984 | -0.00013 | -0.00319 | 0.00028 | -0.06009 | 0.04511 | 0.00422 | -0.00259 | -0.03238 | -0.01908 | -0.00836
[RO-RS] [DIR] TIE 400 kV Resita-Pancevo c2 | N-1 OHL 220 kV Portile de Fier-Resita c2 | -0.00354 | 0.00071 | 0.0187 | 0 | -0.03001 | 0.00033 | -0.0009 | -0.00053 | 0.00029 | 0.00024 | -0.01724 | 0.00905 | -0.00012 | 0.00116 | 0.00549 | -0.01598 | -0.00014 | -0.00317 | 0.00029 | -0.05363 | 0.04703 | 0.00431 | -0.00277 | -0.02792 | -0.01774 | -0.00505
[RO-RS] [DIR] TIE 400 kV Resita-Pancevo c2 | N-1 OHL 220 kV Portile de Fier-Resita c1 | -0.00354 | 0.00071 | 0.0187 | 0 | -0.03001 | 0.00033 | -0.0009 | -0.00053 | 0.00029 | 0.00024 | -0.01724 | 0.00905 | -0.00012 | 0.00116 | 0.00549 | -0.01598 | -0.00014 | -0.00317 | 0.00029 | -0.05363 | 0.04703 | 0.00431 | -0.00277 | -0.02792 | -0.01774 | -0.00505
[RO-RS] [DIR] TIE 400 kV Resita-Pancevo c2 | N-1 OHL 220 kV Resita-Timisoara c2 | -0.00754 | 0.00071 | 0.01652 | 0 | -0.03438 | 0.0003 | -0.00079 | -0.00048 | 0.00026 | 0.00022 | -0.0216 | 0.00785 | 0.00029 | 0.00105 | 0.00206 | -0.02044 | -0.00012 | -0.00298 | 0.00026 | -0.05888 | 0.04266 | 0.00396 | -0.00243 | -0.03223 | -0.0179 | -0.00939
[RO-RS] [DIR] TIE 400 kV Resita-Pancevo c2 | N-1 OHL 220 kV Resita-Timisoara c1 | -0.00754 | 0.00071 | 0.01652 | 0 | -0.03438 | 0.0003 | -0.00079 | -0.00048 | 0.00026 | 0.00022 | -0.0216 | 0.00785 | 0.00029 | 0.00105 | 0.00206 | -0.02044 | -0.00012 | -0.00298 | 0.00026 | -0.05888 | 0.04266 | 0.00396 | -0.00243 | -0.03223 | -0.0179 | -0.00939
[RO-RS] [DIR] TIE 400 kV Resita-Pancevo c2 | N-1 TRA 400/220 kV AT3 Arad | -0.0091 | 0.00074 | 0.01582 | 0 | -0.03653 | 0.00029 | -0.00075 | -0.00048 | 0.00026 | 0.00022 | -0.02349 | 0.00747 | 0.00057 | 0.00102 | 0.00078 | -0.02231 | -0.00012 | -0.00299 | 0.00026 | -0.06157 | 0.0413 | 0.0039 | -0.00232 | -0.03433 | -0.01859 | -0.01105
[RO-RS] [DIR] TIE 400 kV Resita-Pancevo c2 | N-1 OHL 400 kV Djerdap - Drmno | -0.0117 | 0.001 | 0.0228 | 0 | -0.04962 | 0.00042 | -0.00108 | -0.00067 | 0.00037 | 0.00031 | -0.03164 | 0.01078 | 0.00051 | 0.00145 | 0.00199 | -0.03002 | -0.00017 | -0.00417 | 0.00037 | -0.08238 | 0.06758 | 0.00551 | -0.00335 | -0.04657 | -0.02531 | -0.01441
[RO-RS] [DIR] TIE 400 kV Resita-Pancevo c2 | N-1 OHL 400 kV Djerdap - Bor | 0.0055 | 0.00073 | 0.02119 | 0 | -0.02561 | 0.00037 | -0.00102 | -0.00058 | 0.00033 | 0.00027 | -0.00875 | 0.01072 | -0.00045 | 0.0013 | 0.01252 | -0.00615 | -0.00015 | -0.00348 | 0.00032 | -0.06387 | 0.04647 | 0.00473 | -0.0031 | -0.02308 | -0.01908 | 0.00648
[RO-RS] [DIR] TIE 400 kV Resita-Pancevo c2 | N-1 OHL 400 kV Srbobran – Subotica 3 | 0.00328 | 0.0007 | 0.02554 | 0 | -0.02522 | 0.00041 | -0.00123 | -0.00065 | 0.00037 | 0.00031 | -0.01127 | 0.01248 | -0.00182 | 0.00149 | 0.01244 | -0.00978 | -0.00017 | -0.00373 | 0.00037 | -0.05135 | 0.05907 | 0.00537 | -0.00372 | -0.023 | -0.01812 | 0.00207
[RO-RS] [DIR] TIE 400 kV Resita-Pancevo c2 | N-1 TIE 400 kV Sandorfalva-Subotica 3 | 0.0074 | 0.0007 | 0.02984 | 0 | -0.0221 | 0.00047 | -0.00145 | -0.00073 | 0.00042 | 0.00035 | -0.00754 | 0.01467 | -0.00288 | 0.0017 | 0.01662 | -0.00594 | -0.00019 | -0.00411 | 0.00042 | -0.04913 | 0.06535 | 0.00608 | -0.00435 | -0.01983 | -0.01842 | 0.00635
[RO-RS] [DIR] TIE 400 kV Resita-Pancevo c2 | N-1 OHL 400 kV Bor 2 – Nis 2 | 0.00251 | 0.00072 | 0.02007 | 0 | -0.02745 | 0.00035 | -0.00097 | -0.00056 | 0.00031 | 0.00026 | -0.0116 | 0.01003 | -0.00031 | 0.00124 | 0.01009 | -0.00935 | -0.00014 | -0.00334 | 0.00031 | -0.06027 | 0.04369 | 0.00453 | -0.00295 | -0.02496 | -0.01851 | 0.00283
[RO-RS] [DIR] TIE 400 kV Resita-Pancevo c2 | N-1 OHL 400 kV Portile de Fier-Resita | 0.00805 | 0.00039 | 0.01572 | 0 | -0.00552 | 0.00025 | -0.00078 | -0.00039 | 0.00023 | 0.00019 | 0.00148 | 0.008 | -0.00108 | 0.00092 | 0.01159 | 0.00239 | -0.0001 | -0.00222 | 0.00023 | -0.02152 | 0.03673 | 0.00324 | -0.00236 | -0.00453 | -0.00933 | 0.00808
[RO-RS] [DIR] TIE 400 kV Resita-Pancevo c2 | N-1 OHL 400 kV Paks -Sandorfalva | -0.00616 | 0.0008 | 0.01756 | 0 | -0.03335 | 0.00033 | -0.00086 | -0.00053 | 0.00029 | 0.00024 | -0.0203 | 0.00853 | 0.00097 | 0.00115 | 0.00335 | -0.01906 | -0.00014 | -0.00328 | 0.00029 | -0.05806 | 0.04467 | 0.00435 | -0.00272 | -0.03119 | -0.01902 | -0.00789
[RO-RS] [DIR] TIE 400 kV Resita-Pancevo c2 | N-1 TIE 400 kV Resita-Pancevo c1 | -0.00763 | 0.00114 | 0.02914 | -1e-05 | -0.05053 | 0.00052 | -0.0014 | -0.00083 | 0.00046 | 0.00038 | -0.02991 | 0.01404 | 1e-05 | 0.00182 | 0.00722 | -0.02792 | -0.00021 | -0.00503 | 0.00045 | -0.08961 | 0.07382 | 0.00679 | -0.0043 | -0.04712 | -0.02871 | -0.01023
[RO-RS] [DIR] TIE 400 kV Resita-Pancevo c1 | BC | -0.00479 | 0.00072 | 0.01829 | 0 | -0.03171 | 0.00032 | -0.00088 | -0.00052 | 0.00029 | 0.00024 | -0.01877 | 0.00881 | 0 | 0.00114 | 0.00453 | -0.01753 | -0.00013 | -0.00316 | 0.00029 | -0.05624 | 0.04633 | 0.00426 | -0.0027 | -0.02957 | -0.01802 | -0.00642
[RO-RS] [DIR] TIE 400 kV Resita-Pancevo c1 | N-1 TIE 400 kV Arad-Sandorfalva | -0.00657 | 0.00087 | 0.01828 | 0 | -0.03499 | 0.00035 | -0.00089 | -0.00056 | 0.0003 | 0.00026 | -0.02131 | 0.0089 | 0.00116 | 0.0012 | 0.00333 | -0.01999 | -0.00014 | -0.0035 | 0.0003 | -0.06087 | 0.04551 | 0.00458 | -0.00282 | -0.03275 | -0.02055 | -0.00835
[RO-RS] [DIR] TIE 400 kV Resita-Pancevo c1 | N-1 TIE 400 kV Nadab-Bekescsaba | -0.00809 | 0.0008 | 0.01663 | 0 | -0.0362 | 0.00031 | -0.00076 | -0.00051 | 0.00027 | 0.00023 | -0.0227 | 0.00793 | 0.00042 | 0.00108 | 0.00178 | -0.02142 | -0.00013 | -0.00322 | 0.00027 | -0.06188 | 0.04337 | 0.00409 | -0.00232 | -0.03398 | -0.02048 | -0.0099
[RO-RS] [DIR] TIE 400 kV Resita-Pancevo c1 | N-1 TIE 400 kV Portile de Fier-Djerdap | 0.01104 | 0.001 | 0.02855 | -1e-05 | -0.0347 | 0.0005 | -0.00137 | -0.00079 | 0.00044 | 0.00037 | -0.00885 | 0.01468 | -0.00051 | 0.00177 | 0.01938 | -0.00437 | -0.00021 | -0.00476 | 0.00044 | -0.09603 | 0.07521 | 0.00639 | -0.00415 | -0.03091 | -0.02682 | 0.01405
[RO-RS] [DIR] TIE 400 kV Resita-Pancevo c1 | N-1 OHL 400 kV Iernut-Sibiu Sud | -0.0062 | 0.00069 | 0.01753 | 0 | -0.03365 | 0.00031 | -0.00084 | -0.0005 | 0.00027 | 0.00023 | -0.02047 | 0.00836 | -1e-05 | 0.00109 | 0.00334 | -0.0192 | -0.00013 | -0.00302 | 0.00027 | -0.05828 | 0.04517 | 0.00409 | -0.00258 | -0.03146 | -0.01766 | -0.0079
[RO-RS] [DIR] TIE 400 kV Resita-Pancevo c1 | N-1 OHL 400 kV Mintia-Arad | -0.00663 | 0.00076 | 0.0176 | 0 | -0.03459 | 0.00032 | -0.00084 | -0.00052 | 0.00028 | 0.00024 | -0.02114 | 0.00844 | 0.00034 | 0.00112 | 0.00308 | -0.01984 | -0.00013 | -0.00319 | 0.00028 | -0.06009 | 0.04511 | 0.00422 | -0.00259 | -0.03238 | -0.01908 | -0.00836
[RO-RS] [DIR] TIE 400 kV Resita-Pancevo c1 | N-1 OHL 220 kV Portile de Fier-Resita c2 | -0.00354 | 0.00071 | 0.0187 | 0 | -0.03001 | 0.00033 | -0.0009 | -0.00053 | 0.00029 | 0.00024 | -0.01724 | 0.00905 | -0.00012 | 0.00116 | 0.00549 | -0.01598 | -0.00014 | -0.00317 | 0.00029 | -0.05363 | 0.04703 | 0.00431 | -0.00277 | -0.02792 | -0.01774 | -0.00505
[RO-RS] [DIR] TIE 400 kV Resita-Pancevo c1 | N-1 OHL 220 kV Portile de Fier-Resita c1 | -0.00354 | 0.00071 | 0.0187 | 0 | -0.03001 | 0.00033 | -0.0009 | -0.00053 | 0.00029 | 0.00024 | -0.01724 | 0.00905 | -0.00012 | 0.00116 | 0.00549 | -0.01598 | -0.00014 | -0.00317 | 0.00029 | -0.05363 | 0.04703 | 0.00431 | -0.00277 | -0.02792 | -0.01774 | -0.00505
[RO-RS] [DIR] TIE 400 kV Resita-Pancevo c1 | N-1 OHL 220 kV Resita-Timisoara c2 | -0.00754 | 0.00071 | 0.01652 | 0 | -0.03438 | 0.0003 | -0.00079 | -0.00048 | 0.00026 | 0.00022 | -0.0216 | 0.00784 | 0.00029 | 0.00105 | 0.00206 | -0.02044 | -0.00012 | -0.00298 | 0.00026 | -0.05888 | 0.04266 | 0.00396 | -0.00243 | -0.03223 | -0.0179 | -0.00938
[RO-RS] [DIR] TIE 400 kV Resita-Pancevo c1 | N-1 OHL 220 kV Resita-Timisoara c1 | -0.00754 | 0.00071 | 0.01652 | 0 | -0.03438 | 0.0003 | -0.00079 | -0.00048 | 0.00026 | 0.00022 | -0.0216 | 0.00784 | 0.00029 | 0.00105 | 0.00206 | -0.02044 | -0.00012 | -0.00298 | 0.00026 | -0.05888 | 0.04266 | 0.00396 | -0.00243 | -0.03223 | -0.0179 | -0.00938
[RO-RS] [DIR] TIE 400 kV Resita-Pancevo c1 | N-1 OHL 400 kV Djerdap - Drmno | -0.0117 | 0.001 | 0.0228 | 0 | -0.04962 | 0.00042 | -0.00108 | -0.00067 | 0.00037 | 0.00031 | -0.03164 | 0.01078 | 0.00051 | 0.00145 | 0.00199 | -0.03002 | -0.00017 | -0.00417 | 0.00037 | -0.08237 | 0.06758 | 0.00551 | -0.00335 | -0.04657 | -0.02531 | -0.01441
[RO-RS] [DIR] TIE 400 kV Resita-Pancevo c1 | N-1 OHL 400 kV Djerdap - Bor | 0.0055 | 0.00073 | 0.02119 | 0 | -0.02561 | 0.00037 | -0.00102 | -0.00058 | 0.00033 | 0.00027 | -0.00875 | 0.01072 | -0.00045 | 0.0013 | 0.01252 | -0.00615 | -0.00015 | -0.00348 | 0.00032 | -0.06387 | 0.04647 | 0.00473 | -0.0031 | -0.02308 | -0.01908 | 0.00648
[RO-RS] [DIR] TIE 400 kV Resita-Pancevo c1 | N-1 OHL 400 kV Srbobran – Subotica 3 | 0.00328 | 0.0007 | 0.02553 | 0 | -0.02522 | 0.00041 | -0.00123 | -0.00065 | 0.00037 | 0.00031 | -0.01127 | 0.01248 | -0.00182 | 0.00149 | 0.01244 | -0.00978 | -0.00017 | -0.00373 | 0.00037 | -0.05135 | 0.05907 | 0.00537 | -0.00372 | -0.023 | -0.01812 | 0.00207
[RO-RS] [DIR] TIE 400 kV Resita-Pancevo c1 | N-1 TIE 400 kV Sandorfalva-Subotica 3 | 0.0074 | 0.0007 | 0.02984 | 0 | -0.0221 | 0.00047 | -0.00145 | -0.00073 | 0.00042 | 0.00035 | -0.00754 | 0.01467 | -0.00288 | 0.0017 | 0.01662 | -0.00594 | -0.00019 | -0.00411 | 0.00042 | -0.04912 | 0.06535 | 0.00608 | -0.00435 | -0.01983 | -0.01842 | 0.00635
[RO-RS] [DIR] TIE 400 kV Resita-Pancevo c1 | N-1 OHL 400 kV Bor 2 – Nis 2 | 0.00251 | 0.00072 | 0.02007 | 0 | -0.02745 | 0.00035 | -0.00097 | -0.00056 | 0.00031 | 0.00026 | -0.0116 | 0.01003 | -0.00031 | 0.00124 | 0.01009 | -0.00935 | -0.00014 | -0.00334 | 0.00031 | -0.06027 | 0.04369 | 0.00453 | -0.00295 | -0.02496 | -0.01851 | 0.00283
[RO-RS] [DIR] TIE 400 kV Resita-Pancevo c1 | N-1 OHL 400 kV Portile de Fier-Resita | 0.00805 | 0.00039 | 0.01572 | 0 | -0.00552 | 0.00025 | -0.00078 | -0.00039 | 0.00023 | 0.00019 | 0.00148 | 0.008 | -0.00108 | 0.00092 | 0.01159 | 0.00239 | -0.0001 | -0.00222 | 0.00023 | -0.02152 | 0.03673 | 0.00324 | -0.00236 | -0.00453 | -0.00933 | 0.00808
[RO-RS] [DIR] TIE 400 kV Resita-Pancevo c1 | N-1 OHL 400 kV Paks -Sandorfalva | -0.00616 | 0.0008 | 0.01756 | 0 | -0.03335 | 0.00033 | -0.00086 | -0.00053 | 0.00029 | 0.00024 | -0.0203 | 0.00853 | 0.00097 | 0.00115 | 0.00335 | -0.01906 | -0.00014 | -0.00328 | 0.00029 | -0.05806 | 0.04467 | 0.00435 | -0.00272 | -0.03119 | -0.01902 | -0.00789
[RO-RS] [DIR] TIE 400 kV Resita-Pancevo c1 | N-1 TIE 400 kV Resita-Pancevo c2 | -0.00763 | 0.00114 | 0.02914 | -1e-05 | -0.05053 | 0.00052 | -0.0014 | -0.00083 | 0.00046 | 0.00038 | -0.02991 | 0.01404 | 1e-05 | 0.00182 | 0.00722 | -0.02792 | -0.00021 | -0.00503 | 0.00045 | -0.08961 | 0.07382 | 0.00679 | -0.0043 | -0.04712 | -0.02871 | -0.01023
[RO-BG] [DIR] TIE 400 kV DOBRUDJA- MEDGIDIA SUD | BC | -0.06118 | -0.00111 | -0.02467 | 1e-05 | -0.13507 | -0.00048 | 0.0011 | 0.00078 | -0.00042 | -0.00036 | -0.08728 | -0.01546 | -0.00075 | -0.00169 | -0.04715 | -0.07955 | 0.0002 | 0.00505 | -0.00042 | 0.01083 | -0.02576 | -0.00571 | 0.00297 | -0.13902 | 0.04313 | -0.05995
[RO-BG] [DIR] TIE 400 kV DOBRUDJA- MEDGIDIA SUD | N-1 OHL 400 kV Isaccea - Stupina | -0.05949 | -0.00106 | -0.02383 | 0 | -0.13208 | -0.00046 | 0.00107 | 0.00075 | -0.00041 | -0.00034 | -0.08508 | -0.01494 | -0.00066 | -0.00162 | -0.04577 | -0.07747 | 0.00019 | 0.00484 | -0.00041 | 0.0119 | -0.02465 | -0.00549 | 0.00288 | -0.13599 | 0.04107 | -0.05824
[RO-BG] [DIR] TIE 400 kV DOBRUDJA- MEDGIDIA SUD | N-1 TIE 400 kV MEDGIDIA SUD - VARNA | -0.10502 | -0.00191 | -0.04235 | 1e-05 | -0.23185 | -0.00083 | 0.00189 | 0.00134 | -0.00073 | -0.00061 | -0.14982 | -0.02654 | -0.00129 | -0.00289 | -0.08094 | -0.13655 | 0.00034 | 0.00867 | -0.00073 | 0.01859 | -0.04422 | -0.00979 | 0.00511 | -0.23871 | 0.07403 | -0.1029
[RO-BG] [DIR] TIE 400 kV DOBRUDJA- MEDGIDIA SUD | N-1 OHL 400 kV Cernavoda - Pelicanu | -0.06098 | -0.00119 | -0.02523 | 1e-05 | -0.13153 | -0.0005 | 0.00112 | 0.00081 | -0.00044 | -0.00037 | -0.08608 | -0.01578 | -0.00102 | -0.00174 | -0.0473 | -0.07878 | 0.00021 | 0.00529 | -0.00044 | 0.00533 | -0.02732 | -0.00592 | 0.00301 | -0.13517 | 0.04621 | -0.05998
[RO-BG] [DIR] TIE 400 kV DOBRUDJA- MEDGIDIA SUD | N-1 OHL 400 kV Gura Ialomitei - Bucuresti Sud | -0.06103 | -0.0012 | -0.0253 | 1e-05 | -0.13135 | -0.0005 | 0.00112 | 0.00081 | -0.00044 | -0.00037 | -0.08606 | -0.01583 | -0.00104 | -0.00175 | -0.04736 | -0.07879 | 0.00021 | 0.00532 | -0.00044 | 0.00492 | -0.02749 | -0.00595 | 0.00301 | -0.13497 | 0.04651 | -0.06005
[RO-BG] [DIR] TIE 400 kV DOBRUDJA- MEDGIDIA SUD | N-1 OHL 400 kV Gutinas – Smardan | -0.05983 | -0.0012 | -0.02455 | 1e-05 | -0.13072 | -0.00049 | 0.00108 | 0.0008 | -0.00043 | -0.00036 | -0.08494 | -0.01542 | -0.00117 | -0.00171 | -0.04628 | -0.07755 | 0.0002 | 0.00526 | -0.00043 | 0.00687 | -0.02589 | -0.00582 | 0.00288 | -0.13444 | 0.04724 | -0.0587
[RO-BG] [DIR] TIE 400 kV DOBRUDJA- MEDGIDIA SUD | N-1 TIE 400 kV Resita-Pancevo c2 | -0.06116 | -0.00112 | -0.02475 | 1e-05 | -0.13493 | -0.00048 | 0.00111 | 0.00078 | -0.00043 | -0.00036 | -0.0872 | -0.0155 | -0.00075 | -0.00169 | -0.04717 | -0.07947 | 0.0002 | 0.00506 | -0.00042 | 0.01107 | -0.02596 | -0.00572 | 0.00299 | -0.1389 | 0.04321 | -0.05992
[RO-BG] [DIR] TIE 400 kV DOBRUDJA- MEDGIDIA SUD | N-1 TIE 400 kV Resita-Pancevo c1 | -0.06116 | -0.00112 | -0.02475 | 1e-05 | -0.13493 | -0.00048 | 0.00111 | 0.00078 | -0.00043 | -0.00036 | -0.0872 | -0.0155 | -0.00075 | -0.00169 | -0.04717 | -0.07947 | 0.0002 | 0.00506 | -0.00042 | 0.01107 | -0.02596 | -0.00572 | 0.00299 | -0.1389 | 0.04321 | -0.05992
[RO-BG] [DIR] TIE 400 kV MEDGIDIA SUD - VARNA | BC | -0.06315 | -0.00115 | -0.02546 | 1e-05 | -0.13942 | -0.0005 | 0.00114 | 0.00081 | -0.00044 | -0.00037 | -0.0901 | -0.01596 | -0.00078 | -0.00174 | -0.04867 | -0.08211 | 0.00021 | 0.00521 | -0.00044 | 0.01118 | -0.02658 | -0.00589 | 0.00307 | -0.1436 | 0.04451 | -0.06187
[RO-BG] [DIR] TIE 400 kV MEDGIDIA SUD - VARNA | N-1 OHL 400 kV Isaccea - Rahman | -0.06154 | -0.0011 | -0.02467 | 1e-05 | -0.13658 | -0.00048 | 0.0011 | 0.00078 | -0.00042 | -0.00036 | -0.08801 | -0.01546 | -0.00069 | -0.00168 | -0.04736 | -0.08014 | 0.0002 | 0.00502 | -0.00042 | 0.01219 | -0.02553 | -0.00568 | 0.00298 | -0.14072 | 0.04256 | -0.06025
[RO-BG] [DIR] TIE 400 kV MEDGIDIA SUD - VARNA | N-1 TIE 400 kV DOBRUDJA- MEDGIDIA SUD | -0.10603 | -0.00193 | -0.04276 | 1e-05 | -0.23408 | -0.00083 | 0.00191 | 0.00135 | -0.00074 | -0.00062 | -0.15126 | -0.02679 | -0.0013 | -0.00292 | -0.08171 | -0.13786 | 0.00035 | 0.00875 | -0.00073 | 0.01877 | -0.04464 | -0.00989 | 0.00516 | -0.24103 | 0.07474 | -0.10389
[RO-BG] [DIR] TIE 400 kV MEDGIDIA SUD - VARNA | N-1 OHL 400 kV Cernavoda - Pelicanu | -0.06294 | -0.00123 | -0.02603 | 1e-05 | -0.13576 | -0.00052 | 0.00115 | 0.00084 | -0.00045 | -0.00038 | -0.08886 | -0.01629 | -0.00105 | -0.0018 | -0.04881 | -0.08131 | 0.00021 | 0.00546 | -0.00045 | 0.0055 | -0.02819 | -0.00611 | 0.0031 | -0.13962 | 0.04769 | -0.06191
[RO-BG] [DIR] TIE 400 kV MEDGIDIA SUD - VARNA | N-1 OHL 400 kV Gura Ialomitei - Bucuresti Sud | -0.06299 | -0.00124 | -0.02611 | 1e-05 | -0.13558 | -0.00052 | 0.00116 | 0.00084 | -0.00045 | -0.00038 | -0.08885 | -0.01634 | -0.00107 | -0.0018 | -0.04888 | -0.08133 | 0.00022 | 0.00549 | -0.00045 | 0.00508 | -0.02837 | -0.00614 | 0.00311 | -0.13941 | 0.048 | -0.06198
[RO-BG] [DIR] TIE 400 kV MEDGIDIA SUD - VARNA | N-1 OHL 400 kV Gutinas – Smardan | -0.06176 | -0.00124 | -0.02534 | 1e-05 | -0.13493 | -0.00051 | 0.00111 | 0.00083 | -0.00045 | -0.00038 | -0.08768 | -0.01591 | -0.00121 | -0.00176 | -0.04777 | -0.08004 | 0.00021 | 0.00543 | -0.00044 | 0.00709 | -0.02671 | -0.00601 | 0.00297 | -0.13887 | 0.04875 | -0.06059
[RO-BG] [DIR] TIE 400 kV MEDGIDIA SUD - VARNA | N-1 OHL 400 kV Medgidia Sud - Stupina | -0.0614 | -0.00109 | -0.0246 | 1e-05 | -0.13633 | -0.00048 | 0.0011 | 0.00077 | -0.00042 | -0.00036 | -0.08783 | -0.01542 | -0.00068 | -0.00168 | -0.04724 | -0.07996 | 0.0002 | 0.005 | -0.00042 | 0.01228 | -0.02544 | -0.00566 | 0.00298 | -0.14047 | 0.04239 | -0.0601
[RO-BG] [DIR] TIE 400 kV MEDGIDIA SUD - VARNA | N-1 OHL 400 kV Cernavodă - Medgidia Sud | -0.0577 | -0.00117 | -0.02414 | 1e-05 | -0.12318 | -0.00048 | 0.00107 | 0.00078 | -0.00042 | -0.00036 | -0.08108 | -0.0151 | -0.00111 | -0.00168 | -0.04487 | -0.07433 | 0.0002 | 0.00514 | -0.00042 | 0.00255 | -0.02651 | -0.00572 | 0.00286 | -0.12659 | 0.04551 | -0.05684
[RO-BG] [DIR] TIE 400 kV MEDGIDIA SUD - VARNA | N-1 TIE 400 kV Resita-Pancevo c2 | -0.06313 | -0.00115 | -0.02554 | 1e-05 | -0.13928 | -0.0005 | 0.00114 | 0.00081 | -0.00044 | -0.00037 | -0.09002 | -0.016 | -0.00078 | -0.00174 | -0.04869 | -0.08203 | 0.00021 | 0.00523 | -0.00044 | 0.01142 | -0.02678 | -0.00591 | 0.00308 | -0.14347 | 0.04459 | -0.06184
[RO-BG] [DIR] TIE 400 kV MEDGIDIA SUD - VARNA | N-1 TIE 400 kV Resita-Pancevo c1 | -0.06313 | -0.00115 | -0.02554 | 1e-05 | -0.13928 | -0.0005 | 0.00114 | 0.00081 | -0.00044 | -0.00037 | -0.09002 | -0.016 | -0.00078 | -0.00174 | -0.04869 | -0.08203 | 0.00021 | 0.00523 | -0.00044 | 0.01142 | -0.02678 | -0.00591 | 0.00308 | -0.14347 | 0.04459 | -0.06184
[RO-RO] [DIR] OHL 400 kV Portile de Fier-Resita | BC | 0.03943 | -0.00101 | -0.00787 | 0 | 0.08043 | -0.00022 | 0.00031 | 0.00038 | -0.00019 | -0.00016 | 0.06218 | -0.0025 | -0.00334 | -0.00069 | 0.02168 | 0.06116 | 9e-05 | 0.00288 | -0.00018 | 0.10661 | -0.02947 | -0.00312 | 0.00104 | 0.07692 | 0.02667 | 0.04452
[RO-RO] [DIR] OHL 400 kV Portile de Fier-Resita | N-1 TIE 400 kV Resita-Pancevo c2 | 0.03811 | -0.00081 | -0.00284 | 0 | 0.0717 | -0.00014 | 7e-05 | 0.00024 | -0.00011 | -9e-05 | 0.05702 | -7e-05 | -0.00334 | -0.00038 | 0.02293 | 0.05634 | 6e-05 | 0.00201 | -0.00011 | 0.09115 | -0.01673 | -0.00195 | 0.0003 | 0.06878 | 0.02172 | 0.04275
[RO-RO] [DIR] OHL 400 kV Arad-Nadab | N-1 TIE 400 kV Arad-Sandorfalva | 0.11108 | -0.00087 | 0.05617 | 0 | 0.14612 | 0.00061 | -0.00311 | -0.00088 | 0.0006 | 0.0005 | 0.13048 | 0.03083 | -0.01289 | 0.00261 | 0.09288 | 0.12984 | -0.00025 | -0.00276 | 0.0006 | 0.1797 | 0.10343 | 0.00782 | -0.00965 | 0.14317 | 0.0316 | 0.11767
[RO-RO] [DIR] OHL 400 kV Arad-Nadab | N-1 TIE 400 kV Resita-Pancevo c2 | 0.08342 | 0.00142 | 0.05547 | -1e-05 | 0.09603 | 0.00097 | -0.00333 | -0.00151 | 0.00088 | 0.00074 | 0.09152 | 0.03204 | 0.00505 | 0.00357 | 0.07406 | 0.09194 | -0.0004 | -0.00797 | 0.00088 | 0.10931 | 0.08917 | 0.0127 | -0.01146 | 0.09463 | -0.00721 | 0.0878
[RO-RO] [DIR] OHL 400 kV Mintia-Arad | BC | 0.0656 | -0.00144 | 0.02453 | 0 | 0.10241 | 0.00011 | -0.00137 | -0.00011 | 0.00014 | 0.00012 | 0.084 | 0.01315 | -0.01201 | 0.00073 | 0.05142 | 0.08215 | -5e-05 | 0.00127 | 0.00014 | 0.13687 | 0.04344 | 0.00139 | -0.00404 | 0.09971 | 0.03777 | 0.06893
[RO-RO] [DIR] OHL 400 kV Mintia-Arad | N-1 TIE 400 kV Rosiori-Mukacevo | 0.07339 | -0.00097 | 0.02995 | 0 | 0.1116 | 0.00025 | -0.00163 | -0.00034 | 0.00026 | 0.00022 | 0.09261 | 0.01654 | -0.01059 | 0.00119 | 0.05838 | 0.09075 | -0.0001 | -0.00032 | 0.00026 | 0.1491 | 0.05129 | 0.00309 | -0.00486 | 0.10874 | 0.0298 | 0.07704
[RO-RO] [DIR] OHL 400 kV Mintia-Arad | N-1 TIE 400 kV Portile de Fier-Djerdap | 0.06279 | -0.00149 | 0.0227 | 0 | 0.10295 | 8e-05 | -0.00129 | -6e-05 | 0.00012 | 0.0001 | 0.08224 | 0.01211 | -0.01192 | 0.00062 | 0.04878 | 0.07981 | -3e-05 | 0.00156 | 0.00012 | 0.14394 | 0.03831 | 0.00101 | -0.00378 | 0.09995 | 0.03933 | 0.06529
[RO-RO] [DIR] OHL 400 kV Mintia-Arad | N-1 OHL 400 kV Iernut-Sibiu Sud | 0.08485 | -0.00105 | 0.03487 | 0 | 0.12874 | 0.00031 | -0.0019 | -0.00041 | 0.00032 | 0.00026 | 0.107 | 0.01932 | -0.0118 | 0.00142 | 0.06756 | 0.10487 | -0.00013 | -0.00056 | 0.00031 | 0.16452 | 0.05918 | 0.00376 | -0.00569 | 0.12535 | 0.03292 | 0.08904
[RO-RO] [DIR] OHL 400 kV Mintia-Arad | N-1 OHL 220 kV Portile de Fier-Resita 1&2 | 0.06706 | -0.00145 | 0.02501 | 0 | 0.1044 | 0.00012 | -0.0014 | -0.00011 | 0.00015 | 0.00012 | 0.0858 | 0.01344 | -0.01215 | 0.00075 | 0.05254 | 0.08395 | -5e-05 | 0.00125 | 0.00015 | 0.13993 | 0.04426 | 0.00144 | -0.00412 | 0.10165 | 0.03809 | 0.07053
[RO-RO] [DIR] OHL 400 kV Mintia-Arad | N-1 OHL 220 kV Resita-Timisoara 1&2 | 0.07096 | -0.00142 | 0.02798 | 0 | 0.10761 | 0.00016 | -0.00155 | -0.00018 | 0.00019 | 0.00016 | 0.08952 | 0.01503 | -0.01257 | 0.00091 | 0.05624 | 0.08782 | -7e-05 | 0.00093 | 0.00019 | 0.14201 | 0.05059 | 0.00197 | -0.00457 | 0.10488 | 0.03754 | 0.07471
[RO-RO] [DIR] OHL 400 kV Mintia-Arad | N-1 OHL 220 kV Urechesti-Targu Jiu Nord | 0.0591 | -0.00144 | 0.02144 | 0 | 0.09368 | 7e-05 | -0.00121 | -4e-05 | 0.00011 | 9e-05 | 0.07621 | 0.0114 | -0.01147 | 0.00057 | 0.04608 | 0.07438 | -3e-05 | 0.00155 | 0.00011 | 0.12733 | 0.03816 | 0.00088 | -0.00356 | 0.09124 | 0.03733 | 0.06203
[RO-RO] [DIR] OHL 400 kV Mintia-Arad | N-1 OHL 220 kV Paroseni-Targu Jiu Nord | 0.0591 | -0.00144 | 0.02144 | 0 | 0.09368 | 7e-05 | -0.00121 | -4e-05 | 0.00011 | 9e-05 | 0.07621 | 0.0114 | -0.01147 | 0.00057 | 0.04608 | 0.07438 | -3e-05 | 0.00155 | 0.00011 | 0.12733 | 0.03816 | 0.00088 | -0.00356 | 0.09124 | 0.03733 | 0.06203
[RO-RO] [DIR] OHL 400 kV Mintia-Arad | N-1 TRA 400/220 kV AT3 Arad | 0.07558 | -0.00148 | 0.03024 | 0 | 0.11356 | 0.00018 | -0.00167 | -0.0002 | 0.00021 | 0.00017 | 0.09491 | 0.01625 | -0.01332 | 0.00101 | 0.06009 | 0.09321 | -7e-05 | 0.00087 | 0.00021 | 0.14919 | 0.05508 | 0.00223 | -0.00493 | 0.11071 | 0.03907 | 0.07964
[RO-RO] [DIR] OHL 400 kV Mintia-Arad | N-1 TIE 400 kV Resita-Pancevo c2 | 0.06568 | -0.00145 | 0.02425 | 0 | 0.1029 | 0.00011 | -0.00136 | -0.0001 | 0.00014 | 0.00012 | 0.08429 | 0.01302 | -0.01201 | 0.00072 | 0.05135 | 0.08241 | -4e-05 | 0.00132 | 0.00014 | 0.13773 | 0.04273 | 0.00132 | -0.004 | 0.10016 | 0.03804 | 0.06903
[RO-RO] [DIR] OHL 400 kV Mintia-Arad | N-1 TIE 400 kV Resita-Pancevo c1 | 0.06568 | -0.00145 | 0.02425 | 0 | 0.1029 | 0.00011 | -0.00136 | -0.0001 | 0.00014 | 0.00012 | 0.08429 | 0.01302 | -0.01201 | 0.00072 | 0.05135 | 0.08241 | -4e-05 | 0.00132 | 0.00014 | 0.13773 | 0.04273 | 0.00132 | -0.004 | 0.10016 | 0.03804 | 0.06903
[RO-RO] [DIR] OHL 400 kV Sibiu Sud-Mintia | BC | 0.04833 | -0.00131 | 0.01504 | 0 | 0.08378 | 1e-05 | -0.00088 | 4e-05 | 4e-05 | 4e-05 | 0.06519 | 0.00805 | -0.00947 | 0.0003 | 0.03653 | 0.06293 | 0 | 0.00179 | 4e-05 | 0.11826 | 0.02359 | 0.00011 | -0.00261 | 0.08146 | 0.03523 | 0.05022
[RO-RO] [DIR] OHL 400 kV Sibiu Sud-Mintia | N-1 TIE 400 kV Rosiori-Mukacevo | 0.05487 | -0.00092 | 0.01959 | 0 | 0.09148 | 0.00013 | -0.0011 | -0.00015 | 0.00014 | 0.00012 | 0.07241 | 0.01089 | -0.00828 | 0.00068 | 0.04237 | 0.07015 | -5e-05 | 0.00045 | 0.00014 | 0.12853 | 0.03017 | 0.00154 | -0.0033 | 0.08903 | 0.02855 | 0.05703
[RO-RO] [DIR] OHL 400 kV Sibiu Sud-Mintia | N-1 OHL 400 kV Iernut-Sibiu Sud | 0.08028 | -0.00066 | 0.0322 | 0 | 0.12748 | 0.00033 | -0.00176 | -0.00047 | 0.00033 | 0.00027 | 0.10336 | 0.01828 | -0.00911 | 0.00144 | 0.06332 | 0.10066 | -0.00014 | -0.00126 | 0.00033 | 0.16416 | 0.04972 | 0.00405 | -0.00534 | 0.12402 | 0.02719 | 0.08361
[RO-RO] [DIR] OHL 400 kV Sibiu Sud-Mintia | N-1 OHL 220 kV Portile de Fier-Resita 1&2 | 0.05066 | -0.00132 | 0.01581 | 0 | 0.08697 | 2e-05 | -0.00093 | 3e-05 | 5e-05 | 4e-05 | 0.06807 | 0.00851 | -0.00969 | 0.00034 | 0.03832 | 0.06583 | -1e-05 | 0.00176 | 5e-05 | 0.12318 | 0.0249 | 0.0002 | -0.00273 | 0.08456 | 0.03576 | 0.05278
[RO-RO] [DIR] OHL 400 kV Sibiu Sud-Mintia | N-1 OHL 220 kV Resita-Timisoara 1&2 | 0.06054 | -0.00127 | 0.02291 | 0 | 0.09563 | 0.00012 | -0.00129 | -0.00012 | 0.00014 | 0.00012 | 0.07777 | 0.01234 | -0.01074 | 0.00072 | 0.0475 | 0.07587 | -5e-05 | 0.00101 | 0.00014 | 0.12999 | 0.03989 | 0.00145 | -0.00382 | 0.09324 | 0.0347 | 0.06341
[RO-RO] [DIR] OHL 400 kV Sibiu Sud-Mintia | N-1 OHL 220 kV Urechesti-Targu Jiu Nord | 0.05835 | -0.0013 | 0.01978 | 0 | 0.09723 | 7e-05 | -0.00113 | -5e-05 | 0.0001 | 9e-05 | 0.0772 | 0.01076 | -0.0103 | 0.00055 | 0.04476 | 0.07489 | -3e-05 | 0.00135 | 0.0001 | 0.13295 | 0.03172 | 0.00088 | -0.00335 | 0.09449 | 0.03591 | 0.06085
[RO-RO] [DIR] OHL 400 kV Sibiu Sud-Mintia | N-1 OHL 220 kV Paroseni-Targu Jiu Nord | 0.05835 | -0.0013 | 0.01978 | 0 | 0.09723 | 7e-05 | -0.00113 | -5e-05 | 0.0001 | 9e-05 | 0.0772 | 0.01076 | -0.0103 | 0.00055 | 0.04476 | 0.07489 | -3e-05 | 0.00135 | 0.0001 | 0.13295 | 0.03172 | 0.00088 | -0.00335 | 0.09449 | 0.03591 | 0.06085
[RO-RO] [DIR] OHL 400 kV Sibiu Sud-Mintia | N-1 TIE 400 kV Resita-Pancevo c2 | 0.04833 | -0.00131 | 0.01502 | 0 | 0.0838 | 1e-05 | -0.00088 | 4e-05 | 4e-05 | 4e-05 | 0.0652 | 0.00804 | -0.00947 | 0.0003 | 0.03652 | 0.06294 | 0 | 0.00179 | 4e-05 | 0.11831 | 0.02355 | 0.0001 | -0.00261 | 0.08148 | 0.03525 | 0.05023
[RO-RO] [DIR] OHL 400 kV Sibiu Sud-Mintia | N-1 TIE 400 kV Resita-Pancevo c1 | 0.04833 | -0.00131 | 0.01502 | 0 | 0.0838 | 1e-05 | -0.00088 | 4e-05 | 4e-05 | 4e-05 | 0.0652 | 0.00804 | -0.00947 | 0.0003 | 0.03652 | 0.06294 | 0 | 0.00179 | 4e-05 | 0.11831 | 0.02355 | 0.0001 | -0.00261 | 0.08148 | 0.03525 | 0.05023
[RO-RO] [DIR] OHL 400 kV Iernut-Sibiu Sud | N-1 TIE 400 kV Resita-Pancevo c2 | -0.0749 | -0.0015 | -0.04003 | 1e-05 | -0.10274 | -0.00074 | 0.00204 | 0.00119 | -0.00066 | -0.00056 | -0.08964 | -0.02387 | -0.00084 | -0.00265 | -0.06272 | -0.08859 | 0.00031 | 0.0071 | -0.00066 | -0.10814 | -0.06076 | -0.00919 | 0.00638 | -0.10004 | 0.01865 | -0.0783
[RO-RO] [DIR] OHL 400 kV Iernut-Gadalin | BC | 0.06866 | 0.00141 | 0.03709 | -1e-05 | 0.09508 | 0.00069 | -0.0019 | -0.00111 | 0.00062 | 0.00052 | 0.08216 | 0.02211 | 0.0009 | 0.00246 | 0.05762 | 0.081 | -0.00029 | -0.00661 | 0.00061 | 0.13199 | 0.05645 | 0.00856 | -0.00597 | 0.09303 | -0.01583 | 0.07164
[RO-RO] [DIR] OHL 400 kV Iernut-Gadalin | N-1 OHL 400 kV Mintia-Arad | 0.08297 | 0.0011 | 0.04244 | -1e-05 | 0.11742 | 0.00072 | -0.0022 | -0.00113 | 0.00065 | 0.00054 | 0.10048 | 0.02498 | -0.00172 | 0.00262 | 0.06884 | 0.09892 | -0.0003 | -0.00633 | 0.00064 | 0.16185 | 0.06593 | 0.00886 | -0.00685 | 0.11478 | -0.00759 | 0.08668
[RO-RO] [DIR] OHL 400 kV Iernut-Gadalin | N-1 TIE 400 kV Resita-Pancevo c2 | 0.0687 | 0.0014 | 0.03691 | -1e-05 | 0.09541 | 0.00069 | -0.00189 | -0.0011 | 0.00061 | 0.00052 | 0.08235 | 0.02202 | 0.0009 | 0.00245 | 0.05758 | 0.08118 | -0.00029 | -0.00658 | 0.00061 | 0.13257 | 0.05598 | 0.00852 | -0.00594 | 0.09333 | -0.01565 | 0.07171
[RO-RO] [DIR] OHL 400 kV Iernut-Gadalin | N-1 TIE 400 kV Resita-Pancevo c1 | 0.0687 | 0.0014 | 0.03691 | -1e-05 | 0.09541 | 0.00069 | -0.00189 | -0.0011 | 0.00061 | 0.00052 | 0.08235 | 0.02202 | 0.0009 | 0.00245 | 0.05758 | 0.08118 | -0.00029 | -0.00658 | 0.00061 | 0.13256 | 0.05598 | 0.00852 | -0.00594 | 0.09333 | -0.01565 | 0.07171
[RO-RO] [DIR] OHL 400 kV Rosiori-Gadalin | BC | -0.06909 | -0.00155 | -0.03799 | 1e-05 | -0.09465 | -0.00072 | 0.00194 | 0.00116 | -0.00064 | -0.00054 | -0.08222 | -0.02269 | -0.00147 | -0.00256 | -0.05823 | -0.08114 | 0.0003 | 0.00703 | -0.00064 | -0.13186 | -0.05785 | -0.00896 | 0.00609 | -0.09266 | 0.01864 | -0.07211
[RO-RO] [DIR] OHL 400 kV Rosiori-Gadalin | N-1 OHL 400 kV Mintia-Arad | -0.08351 | -0.00124 | -0.04338 | 1e-05 | -0.11716 | -0.00075 | 0.00224 | 0.00118 | -0.00067 | -0.00057 | -0.10068 | -0.02558 | 0.00117 | -0.00272 | -0.06953 | -0.09919 | 0.00031 | 0.00675 | -0.00067 | -0.16194 | -0.0674 | -0.00926 | 0.00698 | -0.11457 | 0.01034 | -0.08726
[RO-RO] [DIR] OHL 400 kV Rosiori-Gadalin | N-1 TIE 400 kV Resita-Pancevo c2 | -0.06914 | -0.00155 | -0.03779 | 1e-05 | -0.095 | -0.00072 | 0.00193 | 0.00116 | -0.00064 | -0.00054 | -0.08242 | -0.0226 | -0.00147 | -0.00255 | -0.05818 | -0.08133 | 0.0003 | 0.007 | -0.00064 | -0.13248 | -0.05735 | -0.00891 | 0.00606 | -0.09298 | 0.01844 | -0.07218
[RO-RO] [DIR] OHL 400 kV Rosiori-Gadalin | N-1 TIE 400 kV Resita-Pancevo c1 | -0.06914 | -0.00155 | -0.03779 | 1e-05 | -0.095 | -0.00072 | 0.00193 | 0.00116 | -0.00064 | -0.00054 | -0.08242 | -0.0226 | -0.00147 | -0.00255 | -0.05818 | -0.08133 | 0.0003 | 0.007 | -0.00064 | -0.13248 | -0.05735 | -0.00891 | 0.00606 | -0.09298 | 0.01844 | -0.07218
[RO-RO] [DIR] OHL 400 kV Arefu-Tantareni | BC | -0.05997 | -0.00054 | -0.02861 | 0 | -0.0792 | -0.00045 | 0.00144 | 0.0007 | -0.00041 | -0.00035 | -0.07268 | -0.01678 | 0.0025 | -0.00168 | -0.04911 | -0.07266 | 0.00019 | 0.00385 | -0.00041 | -0.01635 | -0.04395 | -0.00551 | 0.0043 | -0.07445 | 0.01074 | -0.06324
[RO-RO] [DIR] OHL 400 kV Arefu-Tantareni | N-1 OHL 400 kV Brasov - Sibiu Sud | -0.0718 | -0.00047 | -0.03355 | 0 | -0.09926 | -0.00051 | 0.00172 | 0.00079 | -0.00047 | -0.00039 | -0.08805 | -0.01961 | 0.00366 | -0.00192 | -0.05848 | -0.08742 | 0.00021 | 0.00412 | -0.00046 | -0.03261 | -0.05147 | -0.00622 | 0.00518 | -0.09443 | 0.00554 | -0.07544
[RO-RO] [DIR] OHL 400 kV Arefu-Tantareni | N-1 TIE 400 kV Rosiori-Mukacevo | -0.05087 | 1e-05 | -0.02228 | 0 | -0.06848 | -0.00029 | 0.00114 | 0.00044 | -0.00027 | -0.00023 | -0.06263 | -0.01283 | 0.00416 | -0.00115 | -0.04098 | -0.06262 | 0.00012 | 0.00199 | -0.00027 | -0.00207 | -0.03478 | -0.00352 | 0.00334 | -0.06391 | 0.00145 | -0.05377
[RO-RO] [DIR] OHL 400 kV Arefu-Tantareni | N-1 OHL 400 kV Mintia-Arad | -0.0518 | -0.00071 | -0.02555 | 0 | -0.06644 | -0.00044 | 0.00127 | 0.00069 | -0.00039 | -0.00033 | -0.06221 | -0.01515 | 0.00101 | -0.00159 | -0.0427 | -0.06243 | 0.00018 | 0.00401 | -0.00039 | 0.0007 | -0.03854 | -0.00534 | 0.0038 | -0.06202 | 0.01545 | -0.05466
[RO-RO] [DIR] OHL 400 kV Arefu-Tantareni | N-1 OHL 400 kV Sibiu Sud-Mintia | -0.04945 | -0.00082 | -0.02533 | 0 | -0.06096 | -0.00045 | 0.00125 | 0.00071 | -0.0004 | -0.00034 | -0.05849 | -0.01503 | 0.00044 | -0.00161 | -0.04116 | -0.05897 | 0.00019 | 0.00424 | -0.0004 | 0.00939 | -0.03882 | -0.00549 | 0.00374 | -0.05672 | 0.01841 | -0.05231
[RO-RO] [DIR] OHL 400 kV Arefu-Tantareni | N-1 OHL 400 kV Tantareni-Urechesti | -0.06486 | -0.00044 | -0.02823 | 0 | -0.09305 | -0.00043 | 0.00143 | 0.00068 | -0.0004 | -0.00033 | -0.08194 | -0.01676 | 0.00288 | -0.00163 | -0.05185 | -0.08115 | 0.00018 | 0.00362 | -0.0004 | -0.00797 | -0.03869 | -0.00528 | 0.00426 | -0.08686 | 0.0084 | -0.06772
[RO-RO] [DIR] OHL 400 kV Arefu-Tantareni | N-1 OHL 220 kV Resita-Timisoara 1&2 | -0.0672 | -0.00056 | -0.03327 | 0 | -0.08622 | -0.00051 | 0.00168 | 0.0008 | -0.00047 | -0.00039 | -0.08013 | -0.01932 | 0.00326 | -0.00193 | -0.05561 | -0.08033 | 0.00021 | 0.00431 | -0.00047 | -0.02329 | -0.05361 | -0.00631 | 0.00502 | -0.08143 | 0.01106 | -0.07105
[RO-RO] [DIR] OHL 400 kV Arefu-Tantareni | N-1 TRA 400/220 kV AT3 Arad | -0.06189 | -0.00053 | -0.02971 | 0 | -0.08134 | -0.00046 | 0.0015 | 0.00072 | -0.00042 | -0.00036 | -0.07478 | -0.01738 | 0.00276 | -0.00173 | -0.05078 | -0.07479 | 0.00019 | 0.00393 | -0.00042 | -0.01872 | -0.04619 | -0.00568 | 0.00447 | -0.07656 | 0.01049 | -0.0653
[RO-RO] [DIR] OHL 400 kV Arefu-Tantareni | N-1 TIE 400 kV Resita-Pancevo c2 | -0.06 | -0.00053 | -0.0285 | 0 | -0.07939 | -0.00045 | 0.00144 | 0.0007 | -0.00041 | -0.00034 | -0.07279 | -0.01673 | 0.0025 | -0.00167 | -0.04908 | -0.07277 | 0.00019 | 0.00383 | -0.00041 | -0.01669 | -0.04368 | -0.00549 | 0.00429 | -0.07462 | 0.01063 | -0.06328
[RO-RO] [DIR] OHL 400 kV Arefu-Sibiu Sud | N-1 TIE 400 kV Resita-Pancevo c2 | 0.07248 | 0.00048 | 0.03391 | 0 | 0.10036 | 0.00051 | -0.00174 | -0.0008 | 0.00047 | 0.0004 | 0.08883 | 0.01983 | -0.00367 | 0.00194 | 0.05906 | 0.08816 | -0.00021 | -0.00418 | 0.00047 | 0.0763 | 0.05222 | 0.0063 | -0.00524 | 0.09568 | -0.00578 | 0.07618
[RO-RO] [DIR] OHL 400 kV Tantareni-Urechesti | BC | 0.03452 | -0.00065 | -0.00266 | 0 | 0.09771 | -0.00011 | 8e-05 | 0.0002 | -9e-05 | -8e-05 | 0.06531 | -0.00016 | -0.00264 | -0.00032 | 0.0193 | 0.0599 | 5e-05 | 0.00164 | -9e-05 | -0.05909 | -0.03713 | -0.00164 | 0.00033 | 0.08759 | 0.01655 | 0.03156
[RO-RO] [DIR] OHL 400 kV Tantareni-Urechesti | N-1 TIE 400 kV Portile de Fier-Djerdap | 0.04835 | -0.0004 | 0.0063 | 0 | 0.0951 | 4e-05 | -0.00035 | -4e-05 | 5e-05 | 4e-05 | 0.07398 | 0.00497 | -0.00309 | 0.00023 | 0.03227 | 0.07138 | -2e-05 | 0.00024 | 5e-05 | -0.09384 | -0.0119 | 0.00021 | -0.00093 | 0.08642 | 0.00887 | 0.04944
[RO-RO] [DIR] OHL 400 kV Tantareni-Urechesti | N-1 OHL 400 kV Portile de Fier-Urechesti | 0.03414 | 0.00026 | 0.01365 | 0 | 0.04704 | 0.00022 | -0.00067 | -0.00034 | 0.0002 | 0.00017 | 0.04383 | 0.00827 | -0.00125 | 0.00081 | 0.02678 | 0.0439 | -9e-05 | -0.0019 | 0.0002 | -0.15344 | 0.01596 | 0.00259 | -0.0019 | 0.0417 | -0.00944 | 0.0357
[RO-RO] [DIR] OHL 400 kV Tantareni-Urechesti | N-1 OHL 400 kV Slatina-Portile de Fier | 0.03511 | -0.00099 | -0.00801 | 0 | 0.1162 | -0.00023 | 0.00032 | 0.00039 | -0.00019 | -0.00016 | 0.07323 | -0.00294 | -0.00328 | -0.0007 | 0.01713 | 0.06585 | 9e-05 | 0.0029 | -0.00019 | -0.04185 | -0.05464 | -0.0031 | 0.00104 | 0.10468 | 0.02665 | 0.03061
[RO-RO] [DIR] OHL 400 kV Tantareni-Urechesti | N-1 OHL 400 kV Domnesti-Urechesti | 0.02888 | -0.00101 | -0.00833 | 0 | 0.10234 | -0.00023 | 0.00033 | 0.0004 | -0.0002 | -0.00017 | 0.06252 | -0.00341 | -0.00328 | -0.00073 | 0.01329 | 0.05562 | 0.0001 | 0.00299 | -0.00019 | -0.05599 | -0.04971 | -0.00314 | 0.00102 | 0.0931 | 0.02841 | 0.02467
[RO-RO] [DIR] OHL 400 kV Tantareni-Urechesti | N-1 TRA 400/220 kV AT Urechesti | 0.02348 | -0.00071 | -0.00837 | 0 | 0.08469 | -0.0002 | 0.00037 | 0.00033 | -0.00017 | -0.00014 | 0.05272 | -0.00341 | -0.00185 | -0.00063 | 0.01001 | 0.04714 | 8e-05 | 0.00226 | -0.00017 | -0.07457 | -0.04749 | -0.00265 | 0.00121 | 0.07504 | 0.01732 | 0.01971
[RO-RO] [DIR] OHL 400 kV Tantareni-Urechesti | N-1 TIE 400 kV Resita-Pancevo c2 | 0.03436 | -0.00063 | -0.00205 | 0 | 0.09666 | -0.0001 | 5e-05 | 0.00018 | -8e-05 | -7e-05 | 0.06469 | 0.00013 | -0.00264 | -0.00028 | 0.01945 | 0.05932 | 4e-05 | 0.00153 | -8e-05 | -0.06095 | -0.0356 | -0.0015 | 0.00024 | 0.08661 | 0.01596 | 0.03135
[RO-RO] [DIR] OHL 400 kV Tantareni-Urechesti | N-1 TIE 400 kV Resita-Pancevo c1 | 0.03436 | -0.00063 | -0.00205 | 0 | 0.09666 | -0.0001 | 5e-05 | 0.00018 | -8e-05 | -7e-05 | 0.06469 | 0.00013 | -0.00264 | -0.00028 | 0.01945 | 0.05932 | 4e-05 | 0.00153 | -8e-05 | -0.06095 | -0.0356 | -0.0015 | 0.00024 | 0.08661 | 0.01596 | 0.03135
[RO-RO] [DIR] OHL 400 kV Portile de Fier-Urechesti | BC | -0.0006 | 0.00143 | 0.02539 | -1e-05 | -0.07892 | 0.00051 | -0.00116 | -0.00084 | 0.00045 | 0.00038 | -0.03345 | 0.01313 | 0.00216 | 0.00176 | 0.01164 | -0.02491 | -0.00021 | -0.00551 | 0.00045 | -0.14694 | 0.08268 | 0.00659 | -0.00348 | -0.07146 | -0.04049 | 0.00644
[RO-RO] [DIR] OHL 400 kV Portile de Fier-Urechesti | N-1 OHL 400 kV Slatina-Portile de Fier | -0.00152 | 0.00196 | 0.03383 | -1e-05 | -0.10805 | 0.00069 | -0.00154 | -0.00114 | 0.0006 | 0.00051 | -0.04594 | 0.01752 | 0.00317 | 0.00236 | 0.01507 | -0.03429 | -0.00029 | -0.00749 | 0.0006 | -0.1741 | 0.11028 | 0.00889 | -0.0046 | -0.09839 | -0.05641 | 0.00794
[RO-RO] [DIR] OHL 400 kV Portile de Fier-Urechesti | N-1 OHL 220 kV Portile de Fier-Resita 1&2 | 0.00375 | 0.00139 | 0.02683 | -1e-05 | -0.07297 | 0.00053 | -0.00124 | -0.00086 | 0.00046 | 0.00039 | -0.02809 | 0.01399 | 0.00174 | 0.00182 | 0.01498 | -0.01951 | -0.00022 | -0.00557 | 0.00046 | -0.13779 | 0.08512 | 0.00677 | -0.00371 | -0.06567 | -0.03951 | 0.01122
[RO-RO] [DIR] OHL 400 kV Portile de Fier-Urechesti | N-1 OHL 220 kV Resita-Timisoara 1&2 | 0.01531 | 0.00148 | 0.03564 | -1e-05 | -0.06348 | 0.00065 | -0.00169 | -0.00105 | 0.00058 | 0.00049 | -0.01707 | 0.01871 | 0.00051 | 0.0023 | 0.02593 | -0.00806 | -0.00027 | -0.00652 | 0.00058 | -0.13167 | 0.10391 | 0.00834 | -0.00506 | -0.05611 | -0.04118 | 0.02361
[RO-RO] [DIR] OHL 400 kV Portile de Fier-Urechesti | N-1 TIE 400 kV Resita-Pancevo c2 | -0.00038 | 0.00139 | 0.02454 | -1e-05 | -0.07745 | 0.0005 | -0.00112 | -0.00082 | 0.00043 | 0.00037 | -0.03258 | 0.01272 | 0.00216 | 0.0017 | 0.01143 | -0.02409 | -0.00021 | -0.00536 | 0.00043 | -0.14433 | 0.08053 | 0.0064 | -0.00336 | -0.07009 | -0.03965 | 0.00674
[RO-RO] [DIR] OHL 400 kV Portile de Fier-Urechesti | N-1 TIE 400 kV Resita-Pancevo c1 | -0.00038 | 0.00139 | 0.02454 | -1e-05 | -0.07745 | 0.0005 | -0.00112 | -0.00082 | 0.00043 | 0.00037 | -0.03258 | 0.01272 | 0.00216 | 0.0017 | 0.01143 | -0.02409 | -0.00021 | -0.00536 | 0.00043 | -0.14433 | 0.08053 | 0.0064 | -0.00336 | -0.07009 | -0.03965 | 0.00674
[RO-RO] [DIR] OHL 400 kV Slatina-Portile de Fier | N-1 OHL 400 kV Portile de Fier-Urechesti | 0.00201 | -0.0016 | -0.02646 | 1e-05 | 0.08778 | -0.00055 | 0.00119 | 0.00091 | -0.00048 | -0.0004 | 0.03746 | -0.01373 | -0.00281 | -0.00187 | -0.01129 | 0.02806 | 0.00023 | 0.00603 | -0.00048 | 0.11187 | -0.08639 | -0.00706 | 0.00355 | 0.08053 | 0.04689 | -0.00549
[RO-RO] [DIR] OHL 400 kV Slatina-Portile de Fier | N-1 TIE 400 kV Resita-Pancevo c2 | 0.00162 | -0.001 | -0.01552 | 0 | 0.05454 | -0.00033 | 0.00069 | 0.00055 | -0.00029 | -0.00024 | 0.02321 | -0.00809 | -0.00192 | -0.00112 | -0.00639 | 0.01734 | 0.00014 | 0.00368 | -0.00029 | 0.05005 | -0.05117 | -0.00424 | 0.00204 | 0.0504 | 0.02978 | -0.00304
[RO-RO] [DIR] OHL 400 kV Medgidia Sud - Stupina | N-1 OHL 400 kV Isaccea - Rahman | 0.05549 | 0.00172 | 0.02749 | -1e-05 | 0.098 | 0.0006 | -0.00115 | -0.00099 | 0.00052 | 0.00044 | 0.07194 | 0.01706 | 0.00304 | 0.00203 | 0.04515 | 0.06809 | -0.00025 | -0.00678 | 0.00052 | 0.03488 | 0.0363 | 0.00715 | -0.00299 | 0.09924 | -0.06738 | 0.05616
[RO-RO] [DIR] OHL 400 kV Medgidia Sud - Stupina | N-1 OHL 400 kV Cernavodă - Medgidia Sud | 0.05447 | 0.00117 | 0.02323 | -1e-05 | 0.11418 | 0.00047 | -0.00102 | -0.00076 | 0.00041 | 0.00035 | 0.07592 | 0.01452 | 0.00125 | 0.00163 | 0.04257 | 0.06982 | -0.00019 | -0.00504 | 0.00041 | 0.00143 | 0.02614 | 0.00557 | -0.00272 | 0.11716 | -0.04539 | 0.05381
[RO-RO] [DIR] OHL 400 kV Medgidia Sud - Rahman | N-1 OHL 400 kV Cernavodă - Medgidia Sud | -0.05136 | -0.0011 | -0.0219 | 0 | -0.10766 | -0.00044 | 0.00096 | 0.00072 | -0.00039 | -0.00033 | -0.07158 | -0.01369 | -0.00118 | -0.00153 | -0.04014 | -0.06583 | 0.00018 | 0.00475 | -0.00039 | -0.00135 | -0.02464 | -0.00525 | 0.00257 | -0.11046 | 0.0428 | -0.05074
[RO-RO] [DIR] OHL 400 kV Medgidia Sud- Cernavoda | BC | 0.04448 | -0.00019 | 0.01078 | 0 | 0.1325 | 0.00012 | -0.00059 | -0.00018 | 0.00012 | 0.0001 | 0.07357 | 0.00699 | -0.00275 | 0.00052 | 0.03095 | 0.06352 | -5e-05 | -0.00059 | 0.00012 | -0.07041 | 0.00063 | 0.00138 | -0.00175 | 0.13875 | 0.00817 | 0.04109
[RO-RO] [DIR] OHL 400 kV Medgidia Sud- Cernavoda | N-1 OHL 400 kV Isaccea - Tulcea Vest | 0.03503 | -0.00055 | 0.00562 | 0 | 0.11813 | 1e-05 | -0.00038 | 2e-05 | 2e-05 | 2e-05 | 0.062 | 0.00379 | -0.0035 | 0.00013 | 0.02303 | 0.05231 | 0 | 0.00077 | 2e-05 | -0.08058 | -0.00677 | -2e-05 | -0.00121 | 0.12439 | 0.02232 | 0.03135
[RO-RO] [DIR] OHL 400 kV Medgidia Sud- Cernavoda | N-1 OHL 400 kV Lacu Sarat - Gura Ialomitei | 0.03063 | -0.00058 | 0.00376 | 0 | 0.10941 | -2e-05 | -0.00029 | 6e-05 | -1e-05 | -1e-05 | 0.056 | 0.00268 | -0.00335 | 2e-05 | 0.01957 | 0.04673 | 1e-05 | 0.00103 | -1e-05 | -0.08032 | -0.00918 | -0.00038 | -0.00094 | 0.11548 | 0.02315 | 0.02694
[RO-RO] [DIR] OHL 400 kV Medgidia Sud- Cernavoda | N-1 OHL 400 kV Tulcea Vest - Tariverde | 0.03503 | -0.00055 | 0.00562 | 0 | 0.11813 | 1e-05 | -0.00038 | 2e-05 | 2e-05 | 2e-05 | 0.062 | 0.00379 | -0.0035 | 0.00013 | 0.02303 | 0.05231 | 0 | 0.00077 | 2e-05 | -0.08058 | -0.00677 | -2e-05 | -0.00121 | 0.12439 | 0.02232 | 0.03135
[RO-RO] [DIR] OHL 400 kV Medgidia Sud- Cernavoda | N-1 OHL 400 kV Gutinas – Smardan | 0.04534 | -0.00024 | 0.01086 | 0 | 0.13527 | 0.00012 | -0.0006 | -0.00016 | 0.00012 | 0.0001 | 0.07506 | 0.00702 | -0.00302 | 0.00051 | 0.0315 | 0.0648 | -5e-05 | -0.00046 | 0.00012 | -0.07293 | 0.00055 | 0.00131 | -0.00181 | 0.14167 | 0.01079 | 0.04188
[RO-RO] [DIR] OHL 400 kV Medgidia Sud- Cernavoda | N-1 OHL 400 kV Isaccea - Rahman | 0.0617 | 0.00035 | 0.01931 | 0 | 0.16289 | 0.00031 | -0.00095 | -0.00048 | 0.00028 | 0.00024 | 0.09589 | 0.01228 | -0.00181 | 0.00115 | 0.04495 | 0.08464 | -0.00013 | -0.0027 | 0.00028 | -0.05959 | 0.01189 | 0.0036 | -0.00268 | 0.16953 | -0.01273 | 0.05851
[RO-RO] [DIR] OHL 400 kV Medgidia Sud- Cernavoda | N-1 OHL 400 kV Isaccea - Stupina | 0.06319 | 0.00039 | 0.02005 | 0 | 0.16554 | 0.00032 | -0.00098 | -0.00051 | 0.0003 | 0.00025 | 0.09783 | 0.01274 | -0.00173 | 0.00121 | 0.04617 | 0.08648 | -0.00013 | -0.00288 | 0.00029 | -0.05865 | 0.01287 | 0.00379 | -0.00276 | 0.17221 | -0.01455 | 0.06002
[RO-RO] [DIR] OHL 400 kV Medgidia Sud- Cernavoda | N-1 TIE 400 kV MEDGIDIA SUD - VARNA | 0.03182 | -0.00042 | 0.00568 | 0 | 0.10455 | 2e-05 | -0.00036 | -2e-05 | 3e-05 | 3e-05 | 0.05551 | 0.00379 | -0.00291 | 0.00017 | 0.02119 | 0.04706 | -1e-05 | 0.00045 | 3e-05 | -0.06817 | -0.00469 | 0.0002 | -0.00113 | 0.10996 | 0.01709 | 0.02868
[RO-RO] [DIR] OHL 400 kV Medgidia Sud- Cernavoda | N-1 TIE 400 kV DOBRUDJA- MEDGIDIA SUD | 0.03248 | -0.0004 | 0.00595 | 0 | 0.10601 | 3e-05 | -0.00037 | -2e-05 | 4e-05 | 3e-05 | 0.05645 | 0.00396 | -0.0029 | 0.00019 | 0.0217 | 0.04792 | -1e-05 | 0.0004 | 4e-05 | -0.06828 | -0.00442 | 0.00026 | -0.00117 | 0.11149 | 0.01663 | 0.02933
[RO-RO] [DIR] OHL 400 kV Medgidia Sud- Cernavoda | N-1 OHL 400 kV Constanta Nord- Cernavoda | 0.03423 | -0.00061 | 0.00494 | 0 | 0.11803 | -1e-05 | -0.00035 | 5e-05 | 0 | 0 | 0.06135 | 0.00338 | -0.00367 | 7e-05 | 0.02225 | 0.05154 | 1e-05 | 0.00099 | 0 | -0.08351 | -0.008 | -0.00023 | -0.00115 | 0.12441 | 0.02482 | 0.03044
[RO-RO] [DIR] OHL 400 kV Medgidia Sud- Cernavoda | N-1 OHL 400 kV Cernavoda - Pelicanu | 0.0439 | 4e-05 | 0.0124 | 0 | 0.12215 | 0.00017 | -0.00064 | -0.00027 | 0.00016 | 0.00014 | 0.07007 | 0.00793 | -0.00198 | 0.00068 | 0.03137 | 0.06127 | -7e-05 | -0.0013 | 0.00016 | -0.05432 | 0.00518 | 0.00202 | -0.00184 | 0.12749 | -0.00084 | 0.04118
[RO-RO] [DIR] OHL 400 kV Medgidia Sud- Cernavoda | N-1 OHL 400 kV Pelicanu - Bucuresti Sud | 0.04422 | 6e-05 | 0.01261 | 0 | 0.12243 | 0.00018 | -0.00065 | -0.00027 | 0.00017 | 0.00014 | 0.0704 | 0.00805 | -0.00196 | 0.0007 | 0.03165 | 0.06161 | -7e-05 | -0.00135 | 0.00017 | -0.05408 | 0.00555 | 0.00207 | -0.00187 | 0.12775 | -0.00132 | 0.04153
[RO-RO] [DIR] OHL 400 kV Medgidia Sud- Cernavoda | N-1 OHL 400 kV Gura Ialomitei - Bucuresti Sud | 0.04406 | 6e-05 | 0.01256 | 0 | 0.12205 | 0.00018 | -0.00064 | -0.00027 | 0.00017 | 0.00014 | 0.07016 | 0.00802 | -0.00195 | 0.0007 | 0.03153 | 0.0614 | -7e-05 | -0.00135 | 0.00017 | -0.05379 | 0.0055 | 0.00207 | -0.00186 | 0.12735 | -0.00133 | 0.04138
[RO-RO] [DIR] OHL 400 kV Medgidia Sud- Cernavoda | N-1 OHL 400 kV Medgidia Sud - Stupina | 0.06319 | 0.00039 | 0.02005 | 0 | 0.16554 | 0.00032 | -0.00098 | -0.00051 | 0.0003 | 0.00025 | 0.09783 | 0.01274 | -0.00173 | 0.00121 | 0.04617 | 0.08648 | -0.00013 | -0.00288 | 0.00029 | -0.05865 | 0.01287 | 0.00379 | -0.00276 | 0.17221 | -0.01455 | 0.06002
[RO-RO] [DIR] OHL 400 kV Medgidia Sud- Cernavoda | N-1 OHL 400 kV Medgidia Sud - Rahman | 0.0617 | 0.00035 | 0.01931 | 0 | 0.16289 | 0.00031 | -0.00095 | -0.00048 | 0.00028 | 0.00024 | 0.09589 | 0.01228 | -0.00181 | 0.00115 | 0.04495 | 0.08464 | -0.00013 | -0.0027 | 0.00028 | -0.05959 | 0.01189 | 0.0036 | -0.00268 | 0.16953 | -0.01273 | 0.05851
[RO-RO] [DIR] OHL 400 kV Medgidia Sud- Cernavoda | N-1 TIE 400 kV Isaccea - Vulcanesti | 0.05332 | 0.00022 | 0.01579 | 0 | 0.14561 | 0.00024 | -0.00078 | -0.00038 | 0.00022 | 0.00019 | 0.08428 | 0.01012 | -0.00179 | 0.00092 | 0.03841 | 0.07394 | -0.0001 | -0.00205 | 0.00022 | -0.05929 | 0.00771 | 0.00283 | -0.00222 | 0.15181 | -0.00814 | 0.0502
[RO-RO] [DIR] OHL 400 kV Cernavoda - Pelicanu | BC | -0.00184 | 0.00073 | 0.00508 | 0 | -0.03255 | 0.00016 | -0.00015 | -0.00028 | 0.00014 | 0.00011 | -0.01101 | 0.00295 | 0.00244 | 0.0005 | 0.00132 | -0.0071 | -7e-05 | -0.00222 | 0.00013 | 0.05062 | 0.01429 | 0.002 | -0.0003 | -0.03544 | -0.02835 | 0.0003
[RO-RO] [DIR] OHL 400 kV Cernavoda - Pelicanu | N-1 OHL 400 kV Isaccea - Tulcea Vest | -0.00278 | 0.00069 | 0.00457 | 0 | -0.03397 | 0.00015 | -0.00013 | -0.00026 | 0.00013 | 0.00011 | -0.01216 | 0.00264 | 0.00237 | 0.00046 | 0.00054 | -0.00821 | -6e-05 | -0.00209 | 0.00012 | 0.04961 | 0.01356 | 0.00186 | -0.00025 | -0.03686 | -0.02695 | -0.00067
[RO-RO] [DIR] OHL 400 kV Cernavoda - Pelicanu | N-1 OHL 400 kV Lacu Sarat - Gura Ialomitei | -0.00368 | 0.00067 | 0.00415 | 0 | -0.03561 | 0.00014 | -0.00011 | -0.00025 | 0.00012 | 0.0001 | -0.01334 | 0.00238 | 0.00236 | 0.00044 | -0.00019 | -0.00932 | -6e-05 | -0.00201 | 0.00012 | 0.0493 | 0.01299 | 0.00177 | -0.00019 | -0.03852 | -0.02636 | -0.00158
[RO-RO] [DIR] OHL 400 kV Cernavoda - Pelicanu | N-1 OHL 400 kV Tulcea Vest - Tariverde | -0.00278 | 0.00069 | 0.00457 | 0 | -0.03397 | 0.00015 | -0.00013 | -0.00026 | 0.00013 | 0.00011 | -0.01216 | 0.00264 | 0.00237 | 0.00046 | 0.00054 | -0.00821 | -6e-05 | -0.00209 | 0.00012 | 0.04961 | 0.01356 | 0.00186 | -0.00025 | -0.03686 | -0.02695 | -0.00067
[RO-RO] [DIR] OHL 400 kV Cernavoda - Pelicanu | N-1 OHL 400 kV Tariverde - Constanta Nord | -0.00278 | 0.00069 | 0.00457 | 0 | -0.03397 | 0.00015 | -0.00013 | -0.00026 | 0.00013 | 0.00011 | -0.01216 | 0.00264 | 0.00237 | 0.00046 | 0.00054 | -0.00821 | -6e-05 | -0.00209 | 0.00012 | 0.04961 | 0.01356 | 0.00186 | -0.00025 | -0.03686 | -0.02695 | -0.00067
[RO-RO] [DIR] OHL 400 kV Cernavoda - Pelicanu | N-1 OHL 400 kV Constanta Nord- Cernavoda | -0.00258 | 0.0007 | 0.00466 | 0 | -0.03359 | 0.00015 | -0.00013 | -0.00027 | 0.00013 | 0.00011 | -0.01189 | 0.00269 | 0.00237 | 0.00047 | 0.0007 | -0.00796 | -6e-05 | -0.00211 | 0.00013 | 0.04967 | 0.01367 | 0.00189 | -0.00026 | -0.03647 | -0.02716 | -0.00047
[RO-RO] [DIR] OHL 400 kV Cernavoda - Pelicanu | N-1 OHL 400 kV Gura Ialomitei - Bucuresti Sud | -0.00241 | 0.00106 | 0.00747 | 0 | -0.04665 | 0.00024 | -0.00022 | -0.00041 | 0.0002 | 0.00017 | -0.01561 | 0.00435 | 0.00353 | 0.00074 | 0.00212 | -0.00996 | -0.0001 | -0.00324 | 0.0002 | 0.07304 | 0.02085 | 0.00292 | -0.00045 | -0.05082 | -0.04117 | 0.00069
[RO-RO] [DIR] OHL 400 kV Cernavoda - Pelicanu | N-1 OHL 400 kV Gutinas – Smardan | -0.0038 | 0.00086 | 0.0049 | 0 | -0.03889 | 0.00018 | -0.00012 | -0.00031 | 0.00015 | 0.00012 | -0.01442 | 0.00289 | 0.00305 | 0.00054 | 6e-05 | -0.01001 | -7e-05 | -0.00253 | 0.00015 | 0.05639 | 0.01448 | 0.00218 | -0.00016 | -0.04211 | -0.03433 | -0.00152
[RO-RO] [DIR] OHL 400 kV Cernavoda - Pelicanu | N-1 OHL 400 kV Brasov – Gutinas | -0.00213 | 0.0009 | 0.00588 | 0 | -0.03717 | 0.0002 | -0.00016 | -0.00034 | 0.00016 | 0.00014 | -0.01257 | 0.00347 | 0.0031 | 0.0006 | 0.0015 | -0.00811 | -8e-05 | -0.00273 | 0.00016 | 0.05783 | 0.01609 | 0.00241 | -0.00029 | -0.04054 | -0.03552 | 0.00028
[RO-RO] [DIR] OHL 400 kV Pelicanu - Bucuresti Sud | BC | -0.00084 | 0.00077 | 0.00576 | 0 | -0.03179 | 0.00018 | -0.00018 | -0.00031 | 0.00015 | 0.00013 | -0.01002 | 0.00336 | 0.00252 | 0.00055 | 0.00223 | -0.00604 | -7e-05 | -0.00239 | 0.00015 | 0.05153 | 0.01551 | 0.00218 | -0.00038 | -0.03474 | -0.02995 | 0.00139
[RO-RO] [DIR] OHL 400 kV Pelicanu - Bucuresti Sud | N-1 OHL 400 kV Isaccea - Tulcea Vest | -0.00165 | 0.00074 | 0.00532 | 0 | -0.03302 | 0.00017 | -0.00016 | -0.00029 | 0.00014 | 0.00012 | -0.01101 | 0.00309 | 0.00246 | 0.00052 | 0.00155 | -0.007 | -7e-05 | -0.00228 | 0.00014 | 0.05066 | 0.01488 | 0.00206 | -0.00033 | -0.03598 | -0.02874 | 0.00056
[RO-RO] [DIR] OHL 400 kV Pelicanu - Bucuresti Sud | N-1 OHL 400 kV Lacu Sarat - Gura Ialomitei | -0.0023 | 0.00073 | 0.00502 | 0 | -0.03423 | 0.00016 | -0.00015 | -0.00028 | 0.00013 | 0.00011 | -0.01187 | 0.00291 | 0.00246 | 0.0005 | 0.00103 | -0.00781 | -7e-05 | -0.00222 | 0.00013 | 0.05049 | 0.01448 | 0.002 | -0.00029 | -0.0372 | -0.02837 | -0.0001
[RO-RO] [DIR] OHL 400 kV Pelicanu - Bucuresti Sud | N-1 OHL 400 kV Tulcea Vest - Tariverde | -0.00165 | 0.00074 | 0.00532 | 0 | -0.03302 | 0.00017 | -0.00016 | -0.00029 | 0.00014 | 0.00012 | -0.01101 | 0.00309 | 0.00246 | 0.00052 | 0.00155 | -0.007 | -7e-05 | -0.00228 | 0.00014 | 0.05066 | 0.01488 | 0.00206 | -0.00033 | -0.03598 | -0.02874 | 0.00056
[RO-RO] [DIR] OHL 400 kV Pelicanu - Bucuresti Sud | N-1 OHL 400 kV Tariverde - Constanta Nord | -0.00165 | 0.00074 | 0.00532 | 0 | -0.03302 | 0.00017 | -0.00016 | -0.00029 | 0.00014 | 0.00012 | -0.01101 | 0.00309 | 0.00246 | 0.00052 | 0.00155 | -0.007 | -7e-05 | -0.00228 | 0.00014 | 0.05066 | 0.01488 | 0.00206 | -0.00033 | -0.03598 | -0.02874 | 0.00056
[RO-RO] [DIR] OHL 400 kV Pelicanu - Bucuresti Sud | N-1 OHL 400 kV Constanta Nord- Cernavoda | -0.00148 | 0.00074 | 0.0054 | 0 | -0.0327 | 0.00017 | -0.00016 | -0.00029 | 0.00014 | 0.00012 | -0.01079 | 0.00313 | 0.00246 | 0.00053 | 0.00168 | -0.00679 | -7e-05 | -0.00229 | 0.00014 | 0.05071 | 0.01497 | 0.00208 | -0.00034 | -0.03565 | -0.0289 | 0.00072
[RO-RO] [DIR] OHL 400 kV Pelicanu - Bucuresti Sud | N-1 OHL 400 kV Gura Ialomitei - Bucuresti Sud | -0.00143 | 0.00111 | 0.00824 | 0 | -0.04641 | 0.00026 | -0.00025 | -0.00044 | 0.00021 | 0.00018 | -0.01478 | 0.00481 | 0.00365 | 0.0008 | 0.00305 | -0.009 | -0.00011 | -0.00345 | 0.00021 | 0.07479 | 0.02232 | 0.00314 | -0.00053 | -0.0507 | -0.04325 | 0.0018
[RO-RO] [DIR] OHL 400 kV Pelicanu - Bucuresti Sud | N-1 OHL 400 kV Gutinas – Smardan | -0.00287 | 0.0009 | 0.00558 | 0 | -0.03836 | 0.00019 | -0.00014 | -0.00034 | 0.00016 | 0.00013 | -0.01355 | 0.0033 | 0.00316 | 0.00059 | 0.00092 | -0.00906 | -8e-05 | -0.00271 | 0.00016 | 0.05753 | 0.01571 | 0.00237 | -0.00023 | -0.04166 | -0.03616 | -0.00049
[RO-RO] [DIR] OHL 400 kV Pelicanu - Bucuresti Sud | N-1 OHL 400 kV Brasov – Gutinas | -0.00115 | 0.00096 | 0.00662 | 0 | -0.03674 | 0.00022 | -0.00019 | -0.00037 | 0.00018 | 0.00015 | -0.01169 | 0.00392 | 0.00323 | 0.00066 | 0.00242 | -0.00712 | -9e-05 | -0.00293 | 0.00018 | 0.05926 | 0.01744 | 0.00262 | -0.00037 | -0.0402 | -0.03763 | 0.00137
[RO-RO] [DIR] OHL 400 kV Gura Ialomitei - Bucuresti Sud | BC | -0.00126 | 0.00073 | 0.00529 | 0 | -0.03121 | 0.00017 | -0.00016 | -0.00029 | 0.00014 | 0.00012 | -0.01017 | 0.00308 | 0.00241 | 0.00052 | 0.00176 | -0.00634 | -7e-05 | -0.00225 | 0.00014 | 0.04963 | 0.01452 | 0.00204 | -0.00033 | -0.03405 | -0.02837 | 0.00086
[RO-RO] [DIR] OHL 400 kV Gura Ialomitei - Bucuresti Sud | N-1 OHL 400 kV Isaccea - Tulcea Vest | -0.00211 | 0.0007 | 0.00483 | 0 | -0.03249 | 0.00016 | -0.00014 | -0.00027 | 0.00013 | 0.00011 | -0.01121 | 0.0028 | 0.00235 | 0.00048 | 0.00105 | -0.00734 | -7e-05 | -0.00213 | 0.00013 | 0.04872 | 0.01386 | 0.00191 | -0.00028 | -0.03533 | -0.02711 | -1e-05
[RO-RO] [DIR] OHL 400 kV Gura Ialomitei - Bucuresti Sud | N-1 OHL 400 kV Lacu Sarat - Gura Ialomitei | -0.00285 | 0.00068 | 0.00449 | 0 | -0.03386 | 0.00015 | -0.00013 | -0.00026 | 0.00012 | 0.0001 | -0.01219 | 0.00259 | 0.00234 | 0.00046 | 0.00046 | -0.00826 | -6e-05 | -0.00206 | 0.00012 | 0.0485 | 0.01339 | 0.00184 | -0.00024 | -0.03671 | -0.02665 | -0.00076
[RO-RO] [DIR] OHL 400 kV Gura Ialomitei - Bucuresti Sud | N-1 OHL 400 kV Tulcea Vest - Tariverde | -0.00211 | 0.0007 | 0.00483 | 0 | -0.03249 | 0.00016 | -0.00014 | -0.00027 | 0.00013 | 0.00011 | -0.01121 | 0.0028 | 0.00235 | 0.00048 | 0.00105 | -0.00734 | -7e-05 | -0.00213 | 0.00013 | 0.04872 | 0.01386 | 0.00191 | -0.00028 | -0.03533 | -0.02711 | -1e-05
[RO-RO] [DIR] OHL 400 kV Gura Ialomitei - Bucuresti Sud | N-1 OHL 400 kV Tariverde - Constanta Nord | -0.00211 | 0.0007 | 0.00483 | 0 | -0.03249 | 0.00016 | -0.00014 | -0.00027 | 0.00013 | 0.00011 | -0.01121 | 0.0028 | 0.00235 | 0.00048 | 0.00105 | -0.00734 | -7e-05 | -0.00213 | 0.00013 | 0.04872 | 0.01386 | 0.00191 | -0.00028 | -0.03533 | -0.02711 | -1e-05
[RO-RO] [DIR] OHL 400 kV Gura Ialomitei - Bucuresti Sud | N-1 OHL 400 kV Constanta Nord- Cernavoda | -0.00193 | 0.0007 | 0.00491 | 0 | -0.03215 | 0.00016 | -0.00015 | -0.00027 | 0.00013 | 0.00011 | -0.01097 | 0.00285 | 0.00235 | 0.00049 | 0.00119 | -0.00712 | -7e-05 | -0.00215 | 0.00013 | 0.04878 | 0.01396 | 0.00194 | -0.00029 | -0.03498 | -0.02729 | 0.00017
[RO-RO] [DIR] OHL 400 kV Gura Ialomitei - Bucuresti Sud | N-1 OHL 400 kV Cernavoda - Pelicanu | -0.00201 | 0.00102 | 0.00734 | 0 | -0.04436 | 0.00023 | -0.00022 | -0.0004 | 0.00019 | 0.00016 | -0.01462 | 0.00428 | 0.0034 | 0.00072 | 0.00229 | -0.0092 | -0.0001 | -0.00315 | 0.00019 | 0.07009 | 0.02029 | 0.00285 | -0.00045 | -0.04837 | -0.03983 | 0.00098
[RO-RO] [DIR] OHL 400 kV Gura Ialomitei - Bucuresti Sud | N-1 OHL 400 kV Gutinas – Smardan | -0.0032 | 0.00086 | 0.00511 | 0 | -0.03749 | 0.00018 | -0.00013 | -0.00031 | 0.00015 | 0.00013 | -0.01355 | 0.00302 | 0.00302 | 0.00055 | 0.00051 | -0.00922 | -8e-05 | -0.00255 | 0.00015 | 0.05536 | 0.0147 | 0.00221 | -0.00019 | -0.04066 | -0.0343 | -0.00094
[RO-RO] [DIR] OHL 400 kV Gura Ialomitei - Bucuresti Sud | N-1 OHL 400 kV Brasov – Gutinas | -0.00155 | 0.0009 | 0.0061 | 0 | -0.03587 | 0.0002 | -0.00017 | -0.00035 | 0.00017 | 0.00014 | -0.01175 | 0.00361 | 0.00308 | 0.00062 | 0.00194 | -0.00736 | -8e-05 | -0.00276 | 0.00017 | 0.05691 | 0.01633 | 0.00245 | -0.00033 | -0.03919 | -0.03559 | 0.00084
[RO-RO] [DIR] OHL 400 kV Gutinas - Smardan | BC | -0.01208 | 0.0008 | -0.0011 | 0 | -0.03903 | 9e-05 | 0.00021 | -0.00018 | 7e-05 | 6e-05 | -0.02099 | -0.00039 | 0.00377 | 0.00021 | -0.00779 | -0.01795 | -4e-05 | -0.00189 | 7e-05 | 0.03556 | 0.00114 | 0.00107 | 0.00088 | -0.04108 | -0.03683 | -0.01119
[RO-RO] [DIR] OHL 400 kV Gutinas - Smardan | N-1 OHL 400 kV Isaccea - Tulcea Vest | -0.01091 | 0.00084 | -0.00047 | 0 | -0.03726 | 0.00011 | 0.00018 | -0.0002 | 8e-05 | 7e-05 | -0.01956 | 0 | 0.00387 | 0.00025 | -0.00681 | -0.01657 | -4e-05 | -0.00206 | 8e-05 | 0.03681 | 0.00206 | 0.00124 | 0.00081 | -0.03931 | -0.03857 | -0.00999
[RO-RO] [DIR] OHL 400 kV Gutinas - Smardan | N-1 OHL 400 kV Lacu Sarat - Gura Ialomitei | -0.0095 | 0.00087 | 0.00021 | 0 | -0.03473 | 0.00012 | 0.00015 | -0.00022 | 9e-05 | 8e-05 | -0.01772 | 0.00041 | 0.00388 | 0.0003 | -0.00567 | -0.01482 | -5e-05 | -0.00219 | 9e-05 | 0.03741 | 0.00297 | 0.0014 | 0.00073 | -0.03675 | -0.03962 | -0.00856
[RO-RO] [DIR] OHL 400 kV Gutinas - Smardan | N-1 OHL 400 kV Tulcea Vest - Tariverde | -0.01091 | 0.00084 | -0.00047 | 0 | -0.03726 | 0.00011 | 0.00018 | -0.0002 | 8e-05 | 7e-05 | -0.01956 | 0 | 0.00387 | 0.00025 | -0.00681 | -0.01657 | -4e-05 | -0.00206 | 8e-05 | 0.03681 | 0.00206 | 0.00124 | 0.00081 | -0.03931 | -0.03857 | -0.00999
[RO-RO] [DIR] OHL 400 kV Gutinas - Smardan | N-1 OHL 400 kV Tariverde - Constanta Nord | -0.01091 | 0.00084 | -0.00047 | 0 | -0.03726 | 0.00011 | 0.00018 | -0.0002 | 8e-05 | 7e-05 | -0.01956 | 0 | 0.00387 | 0.00025 | -0.00681 | -0.01657 | -4e-05 | -0.00206 | 8e-05 | 0.03681 | 0.00206 | 0.00124 | 0.00081 | -0.03931 | -0.03857 | -0.00999
[RO-RO] [DIR] OHL 400 kV Gutinas - Smardan | N-1 OHL 400 kV Constanta Nord- Cernavoda | -0.01128 | 0.00083 | -0.00065 | 0 | -0.0379 | 0.0001 | 0.00019 | -0.0002 | 7e-05 | 6e-05 | -0.02003 | -0.00011 | 0.00385 | 0.00024 | -0.00711 | -0.01702 | -4e-05 | -0.00202 | 7e-05 | 0.03658 | 0.00182 | 0.0012 | 0.00083 | -0.03996 | -0.03813 | -0.01036
[RO-RO] [DIR] OHL 400 kV Gutinas - Smardan | N-1 OHL 400 kV Cernavoda - Pelicanu | -0.01231 | 0.00089 | -0.00047 | 0 | -0.04308 | 0.00011 | 0.00019 | -0.00021 | 8e-05 | 7e-05 | -0.02236 | -2e-05 | 0.00408 | 0.00027 | -0.00762 | -0.01884 | -5e-05 | -0.00217 | 8e-05 | 0.04186 | 0.00292 | 0.00132 | 0.00084 | -0.0455 | -0.04036 | -0.01116
[RO-RO] [DIR] OHL 400 kV Gutinas - Smardan | N-1 OHL 400 kV Gura Ialomitei - Bucuresti Sud | -0.01225 | 0.0009 | -0.00037 | 0 | -0.04333 | 0.00012 | 0.00019 | -0.00022 | 8e-05 | 7e-05 | -0.02239 | 4e-05 | 0.00411 | 0.00028 | -0.00755 | -0.01883 | -5e-05 | -0.0022 | 8e-05 | 0.0424 | 0.00315 | 0.00135 | 0.00083 | -0.04578 | -0.04074 | -0.01107
[RO-RO] [DIR] OHL 400 kV Gutinas - Smardan | N-1 OHL 400 kV Bucuresti Sud - Domnesti | -0.01354 | 0.00085 | -0.00127 | 0 | -0.04384 | 0.0001 | 0.00023 | -0.00019 | 7e-05 | 6e-05 | -0.02356 | -0.00049 | 0.00407 | 0.00022 | -0.00873 | -0.02014 | -4e-05 | -0.00202 | 7e-05 | 0.04557 | 0.0014 | 0.00114 | 0.00095 | -0.04612 | -0.0394 | -0.01252
[RO-RO] [DIR] OHL 400 kV Gutinas - Smardan | N-1 TIE 400 kV Isaccea - Vulcanesti | -0.03774 | -0.00038 | -0.01563 | 0 | -0.07708 | -0.00026 | 0.00077 | 0.00041 | -0.00023 | -0.0002 | -0.05208 | -0.00946 | 0.00099 | -0.00095 | -0.02945 | -0.04818 | 0.00011 | 0.00234 | -0.00023 | 0.00328 | -0.01941 | -0.00312 | 0.00224 | -0.07899 | 0.0105 | -0.03763
[RO-RO] [DIR] OHL 400 kV Smardan - Isaccea c1 | BC | 0 | 0 | 0 |  | 0 | 0 |  |  | 0 | 0 | 0 | 0 |  |  | 0 | 0 | 0 |  | 0 | 0 | 0 | 0 | 0 | 0 | 0 | 0
[RO-RO] [DIR] OHL 400 kV Smardan - Isaccea c1 | N-1 OHL 400 kV Lacu Sarat - Isaccea | 0 | 0 | 0 |  | 0 | 0 |  |  | 0 | 0 | 0 | 0 |  |  | 0 | 0 | 0 |  | 0 | 0 | 0 | 0 | 0 | 0 | 0 | 0
[RO-RO] [DIR] OHL 400 kV Smardan - Isaccea c2 | BC | 0.00198 | 0.00094 | 0.00492 | 0 | -0.01158 | 0.00019 | -9e-05 | -0.00034 | 0.00016 | 0.00013 | -0.00196 | 0.00324 | 0.0034 | 0.00057 | 0.00329 | -0.00021 | -8e-05 | -0.00279 | 0.00016 | 0.03637 | 0.00906 | 0.00228 | 1e-05 | -0.01303 | -0.04073 | 0.00292
[RO-RO] [DIR] OHL 400 kV Smardan - Isaccea c2 | N-1 OHL 400 kV Lacu Sarat - Isaccea | 0.00738 | 0.00144 | 0.00922 | 0 | -0.00852 | 0.00032 | -0.00023 | -0.00055 | 0.00026 | 0.00022 | 0.00311 | 0.00596 | 0.00493 | 0.00097 | 0.00839 | 0.0053 | -0.00013 | -0.00443 | 0.00026 | 0.05427 | 0.01596 | 0.00376 | -0.00026 | -0.0105 | -0.06173 | 0.00881
[RO-RO] [DIR] OHL 400 kV Bucuresti Sud - Domnesti | BC | -0.01269 | 0.00051 | -0.00148 | 0 | -0.04176 | 5e-05 | 0.00017 | -0.0001 | 3e-05 | 3e-05 | -0.02233 | -0.00084 | 0.00258 | 9e-05 | -0.00822 | -0.01902 | -2e-05 | -0.00112 | 3e-05 | 0.08695 | 0.00223 | 0.00058 | 0.00063 | -0.04379 | -0.02228 | -0.01156
[RO-RO] [DIR] OHL 400 kV Bucuresti Sud - Domnesti | N-1 OHL 400 kV Gutinas – Smardan | -0.01549 | 0.00069 | -0.00174 | 0 | -0.05079 | 7e-05 | 0.00021 | -0.00014 | 5e-05 | 4e-05 | -0.02719 | -0.00093 | 0.00345 | 0.00014 | -0.01002 | -0.02317 | -3e-05 | -0.00155 | 5e-05 | 0.09518 | 0.0025 | 0.00083 | 0.00084 | -0.0533 | -0.0308 | -0.01415
[RO-RO] [DIR] OHL 400 kV Portile de Fier - Urechesti | BC | -0.0006 | 0.00143 | 0.02539 | -1e-05 | -0.07892 | 0.00051 | -0.00116 | -0.00084 | 0.00045 | 0.00038 | -0.03345 | 0.01313 | 0.00216 | 0.00176 | 0.01164 | -0.02491 | -0.00021 | -0.00551 | 0.00045 | -0.14694 | 0.08268 | 0.00659 | -0.00348 | -0.07146 | -0.04049 | 0.00644
[RO-RO] [DIR] OHL 400 kV Portile de Fier - Urechesti | N-1 OHL 400 kV Domnesti-Urechesti | -0.00414 | 0.0012 | 0.02183 | 0 | -0.07602 | 0.00044 | -0.00101 | -0.00072 | 0.00038 | 0.00032 | -0.03521 | 0.01109 | 0.00177 | 0.0015 | 0.00786 | -0.02759 | -0.00018 | -0.00466 | 0.00038 | -0.14499 | 0.07479 | 0.00565 | -0.00305 | -0.068 | -0.03304 | 0.00211
[RO-RO] [DIR] OHL 400 kV Brasov – Gutinas | BC | -0.0015 | 0.00091 | 0.0042 | 0 | -0.02419 | 0.00018 | -7e-05 | -0.00031 | 0.00014 | 0.00012 | -0.00816 | 0.00272 | 0.00347 | 0.00053 | 0.00095 | -0.00529 | -7e-05 | -0.00264 | 0.00014 | 0.03772 | 0.00939 | 0.00214 | 2e-05 | -0.02665 | -0.03745 | -0.00012
[RO-RO] [DIR] OHL 400 kV Brazi Vest - Darste | BC | -0.02516 | -0.0002 | -0.0129 | 0 | -0.03528 | -0.0002 | 0.00066 | 0.00031 | -0.00018 | -0.00015 | -0.02999 | -0.00744 | 0.0013 | -0.00074 | -0.02099 | -0.02952 | 8e-05 | 0.00162 | -0.00018 | -0.09111 | -0.02203 | -0.00244 | 0.00202 | -0.03516 | 0.00198 | -0.02648
[RO-RO] [DIR] OHL 220 kV Portile de Fier-Resita c1 | N-1 TIE 400 kV Resita-Pancevo c2 | 0.01496 | -9e-05 | 0.00548 | 0 | 0.01979 | 6e-05 | -0.00029 | -9e-05 | 6e-05 | 5e-05 | 0.01811 | 0.00321 | -0.00146 | 0.00025 | 0.01173 | 0.01827 | -2e-05 | -0.00028 | 6e-05 | 0.03024 | 0.0097 | 0.00071 | -0.00086 | 0.01929 | 0.0029 | 0.01639
[RO-RO] [DIR] OHL 220 kV Portile de Fier-Resita c2 | N-1 TIE 400 kV Resita-Pancevo c2 | 0.01496 | -9e-05 | 0.00548 | 0 | 0.01979 | 6e-05 | -0.00029 | -9e-05 | 6e-05 | 5e-05 | 0.01811 | 0.00321 | -0.00146 | 0.00025 | 0.01173 | 0.01827 | -2e-05 | -0.00028 | 6e-05 | 0.03024 | 0.0097 | 0.00071 | -0.00086 | 0.01929 | 0.0029 | 0.01639
[RO-RO] [DIR] OHL 220 kV Resita-Timisoara c1 | N-1 TIE 400 kV Resita-Pancevo c2 | 0.0302 | 8e-05 | 0.01863 | 0 | 0.03038 | 0.00025 | -0.00095 | -0.00038 | 0.00023 | 0.0002 | 0.03166 | 0.01019 | -0.00313 | 0.00097 | 0.0268 | 0.03248 | -0.0001 | -0.00179 | 0.00023 | 0.03101 | 0.03825 | 0.00313 | -0.00286 | 0.03012 | -0.0006 | 0.03266
[RO-RO] [DIR] OHL 220 kV Resita-Timisoara c2 | N-1 TIE 400 kV Resita-Pancevo c2 | 0.0302 | 8e-05 | 0.01863 | 0 | 0.03038 | 0.00025 | -0.00095 | -0.00038 | 0.00023 | 0.0002 | 0.03166 | 0.01019 | -0.00313 | 0.00097 | 0.0268 | 0.03248 | -0.0001 | -0.00179 | 0.00023 | 0.03101 | 0.03825 | 0.00313 | -0.00286 | 0.03012 | -0.0006 | 0.03266
[RO-RO] [DIR] OHL 220 kV Arad-Timisoara | N-1 TIE 400 kV Resita-Pancevo c2 | -0.03376 | 0.00011 | -0.01884 | 0 | -0.03828 | -0.00023 | 0.00098 | 0.00034 | -0.00022 | -0.00018 | -0.03723 | -0.01028 | 0.00414 | -0.00092 | -0.02912 | -0.03772 | 9e-05 | 0.00137 | -0.00022 | -0.04274 | -0.03788 | -0.00283 | 0.00293 | -0.03772 | -0.00401 | -0.03628
[RO-RO] [DIR] OHL 220 kV Arad-Calea Aradului | N-1 TIE 400 kV Resita-Pancevo c2 | -0.02382 | 8e-05 | -0.0133 | 0 | -0.02701 | -0.00016 | 0.00069 | 0.00024 | -0.00015 | -0.00013 | -0.02627 | -0.00725 | 0.00292 | -0.00065 | -0.02055 | -0.02661 | 7e-05 | 0.00097 | -0.00015 | -0.03016 | -0.02673 | -0.002 | 0.00206 | -0.02662 | -0.00283 | -0.0256
[RO-RO] [DIR] OHL 220 kV CaleaAradului-Sacalaz | N-1 TIE 400 kV Resita-Pancevo c2 | -0.02382 | 8e-05 | -0.0133 | 0 | -0.02701 | -0.00016 | 0.00069 | 0.00024 | -0.00015 | -0.00013 | -0.02627 | -0.00725 | 0.00292 | -0.00065 | -0.02055 | -0.02661 | 7e-05 | 0.00097 | -0.00015 | -0.03016 | -0.02673 | -0.002 | 0.00206 | -0.02662 | -0.00283 | -0.0256
[RO-RO] [DIR] OHL 220 kV Sacalaz-Timisoara | N-1 TIE 400 kV Resita-Pancevo c2 | -0.02026 | 7e-05 | -0.01131 | 0 | -0.02298 | -0.00014 | 0.00059 | 0.0002 | -0.00013 | -0.00011 | -0.02234 | -0.00617 | 0.00249 | -0.00055 | -0.01748 | -0.02264 | 6e-05 | 0.00082 | -0.00013 | -0.02565 | -0.02274 | -0.0017 | 0.00176 | -0.02264 | -0.00241 | -0.02178
[RO-RO] [DIR] OHL 220 kV Mintia-Timisoara | N-1 TIE 400 kV Resita-Pancevo c2 | -0.00282 | -0.00034 | -0.00512 | 0 | 0.00454 | -0.00011 | 0.00024 | 0.00019 | -0.0001 | -8e-05 | 0.00017 | -0.00285 | -0.0008 | -0.00038 | -0.00394 | -0.00062 | 5e-05 | 0.00125 | -0.0001 | 0.01088 | -0.01188 | -0.00144 | 0.00074 | 0.00409 | 0.00804 | -0.00343
[RO-RO] [DIR] OHL 220 kV Urechesti-Targu Jiu Nord | N-1 TIE 400 kV Resita-Pancevo c2 | 0.0299 | 2e-05 | 0.01411 | 0 | 0.04023 | 0.00019 | -0.00074 | -0.00028 | 0.00018 | 0.00015 | 0.03588 | 0.00805 | -0.00247 | 0.00074 | 0.02454 | 0.03573 | -8e-05 | -0.00129 | 0.00018 | 0.04398 | 0.02413 | 0.0023 | -0.00222 | 0.03898 | 0.00208 | 0.03173
[RO-RO] [DIR] OHL 220 kV Paroseni-Targu Jiu Nord | N-1 TIE 400 kV Resita-Pancevo c2 | -0.0299 | -2e-05 | -0.01411 | 0 | -0.04023 | -0.00019 | 0.00074 | 0.00028 | -0.00018 | -0.00015 | -0.03588 | -0.00805 | 0.00247 | -0.00074 | -0.02454 | -0.03573 | 8e-05 | 0.00129 | -0.00018 | -0.04398 | -0.02413 | -0.0023 | 0.00222 | -0.03898 | -0.00208 | -0.03173
[RO-RO] [DIR] OHL 220 kV Paroseni-Baru Mare | N-1 TIE 400 kV Resita-Pancevo c2 | 0.0272 | 2e-05 | 0.01283 | 0 | 0.03659 | 0.00017 | -0.00067 | -0.00026 | 0.00016 | 0.00013 | 0.03263 | 0.00732 | -0.00225 | 0.00067 | 0.02231 | 0.03249 | -7e-05 | -0.00117 | 0.00016 | 0.03999 | 0.02195 | 0.00209 | -0.00202 | 0.03545 | 0.00189 | 0.02886
[RO-RO] [DIR] OHL 220 kV Baru Mare-Hasdat | N-1 TIE 400 kV Resita-Pancevo c2 | 0.0299 | 2e-05 | 0.01411 | 0 | 0.04023 | 0.00019 | -0.00074 | -0.00028 | 0.00018 | 0.00015 | 0.03588 | 0.00805 | -0.00247 | 0.00074 | 0.02454 | 0.03573 | -8e-05 | -0.00129 | 0.00018 | 0.04398 | 0.02413 | 0.0023 | -0.00222 | 0.03898 | 0.00208 | 0.03173
[RO-RO] [DIR] TRA 400/220 kV AT3 Arad | N-1 TIE 400 kV Resita-Pancevo c2 | 0.04684 | -0.00023 | 0.0258 | 0 | 0.05359 | 0.0003 | -0.00134 | -0.00044 | 0.00029 | 0.00024 | 0.05186 | 0.01402 | -0.00609 | 0.00123 | 0.04028 | 0.0525 | -0.00012 | -0.0017 | 0.00029 | 0.06026 | 0.05211 | 0.00374 | -0.004 | 0.05279 | 0.00697 | 0.05034
[RO-RO] [DIR] TRA 400/220 kV AT Urechesti | N-1 TIE 400 kV Resita-Pancevo c2 | -0.02333 | -0.00011 | -0.01199 | 0 | -0.02763 | -0.00017 | 0.00061 | 0.00026 | -0.00016 | -0.00013 | -0.02667 | -0.00683 | 0.00167 | -0.00066 | -0.01961 | -0.02701 | 7e-05 | 0.00131 | -0.00016 | -0.03291 | -0.0217 | -0.00211 | 0.00184 | -0.02661 | 0.00154 | -0.02506
[RO-RO] [DIR] TRA 400/220 kV AT1 Portile de Fier | BC | -0.01008 | 7e-05 | -0.00333 | 0 | -0.01379 | -3e-05 | 0.00018 | 5e-05 | -3e-05 | -3e-05 | -0.01243 | -0.00199 | 0.00098 | -0.00015 | -0.00775 | -0.01252 | 1e-05 | 0.00013 | -3e-05 | 0.0257 | -0.00566 | -0.0004 | 0.00053 | -0.01342 | -0.00226 | -0.01107
[RO-RO] [DIR] TRA 400/220 kV AT1 Portile de Fier | N-1 TIE 400 kV Portile de Fier-Djerdap | -0.00715 | 0.00013 | -0.00144 | 0 | -0.01434 | 0 | 9e-05 | 0 | -1e-05 | 0 | -0.01059 | -0.0009 | 0.00088 | -3e-05 | -0.005 | -0.01008 | 0 | -0.00017 | -1e-05 | 0.01833 | -0.00031 | -1e-05 | 0.00026 | -0.01366 | -0.00389 | -0.00728
[RO-RO] [DIR] TRA 400/220 kV AT1 Portile de Fier | N-1 OHL 220 kV Portile de Fier-Resita 1&2 | 0 | 0 | 0 | 0 | 0 | 0 | 0 | 0 | 0 | 0 | 0 | 0 | 0 | 0 | 0 | 0 | 0 | 0 | 0 | 0.04691 | 0 | 0 | 0 | 0 | 0 | 0
[RO-RO] [DIR] TRA 400/220 kV AT1 Portile de Fier | N-1 TRA 400/220 kV AT2 Portile de Fier | -0.01439 | 0.00011 | -0.00476 | 0 | -0.01969 | -5e-05 | 0.00026 | 7e-05 | -5e-05 | -4e-05 | -0.01775 | -0.00284 | 0.0014 | -0.00021 | -0.01107 | -0.01787 | 2e-05 | 0.00019 | -5e-05 | 0.0367 | -0.00808 | -0.00057 | 0.00075 | -0.01916 | -0.00322 | -0.0158
[RO-RO] [DIR] TRA 400/220 kV AT1 Portile de Fier | N-1 TRA 400/220 kV AT3 Portile de Fier | -0.01435 | 0.00011 | -0.00475 | 0 | -0.01963 | -5e-05 | 0.00026 | 7e-05 | -5e-05 | -4e-05 | -0.0177 | -0.00283 | 0.00139 | -0.00021 | -0.01104 | -0.01783 | 2e-05 | 0.00019 | -5e-05 | 0.0366 | -0.00805 | -0.00057 | 0.00075 | -0.01911 | -0.00322 | -0.01576
[RO-RO] [DIR] TRA 400/220 kV AT1 Portile de Fier | N-1 OHL 400 kV Portile de Fier-Urechesti | -0.01006 | 4e-05 | -0.004 | 0 | -0.01171 | -5e-05 | 0.00021 | 7e-05 | -5e-05 | -4e-05 | -0.01155 | -0.00233 | 0.00092 | -0.0002 | -0.00806 | -0.01186 | 2e-05 | 0.00028 | -5e-05 | 0.02957 | -0.00783 | -0.00057 | 0.00062 | -0.01154 | -0.00119 | -0.01124
[RO-RO] [DIR] TRA 400/220 kV AT1 Portile de Fier | N-1 OHL 400 kV Slatina-Portile de Fier | -0.01004 | 5e-05 | -0.00366 | 0 | -0.01265 | -4e-05 | 0.00019 | 6e-05 | -4e-05 | -3e-05 | -0.01195 | -0.00216 | 0.00094 | -0.00017 | -0.00789 | -0.01215 | 2e-05 | 0.00021 | -4e-05 | 0.02676 | -0.00673 | -0.00049 | 0.00057 | -0.01237 | -0.00164 | -0.01112
[RO-RO] [DIR] TRA 400/220 kV AT2 Portile de Fier | BC | -0.01008 | 7e-05 | -0.00333 | 0 | -0.01379 | -3e-05 | 0.00018 | 5e-05 | -3e-05 | -3e-05 | -0.01243 | -0.00199 | 0.00098 | -0.00015 | -0.00775 | -0.01252 | 1e-05 | 0.00013 | -3e-05 | 0.0257 | -0.00566 | -0.0004 | 0.00053 | -0.01342 | -0.00226 | -0.01107
[RO-RO] [DIR] TRA 400/220 kV AT2 Portile de Fier | N-1 TIE 400 kV Portile de Fier-Djerdap | -0.00715 | 0.00013 | -0.00144 | 0 | -0.01434 | 0 | 9e-05 | 0 | -1e-05 | 0 | -0.01059 | -0.0009 | 0.00088 | -3e-05 | -0.005 | -0.01008 | 0 | -0.00017 | -1e-05 | 0.01833 | -0.00031 | -1e-05 | 0.00026 | -0.01366 | -0.00389 | -0.00728
[RO-RO] [DIR] TRA 400/220 kV AT2 Portile de Fier | N-1 OHL 220 kV Portile de Fier-Resita 1&2 | 0 | 0 | 0 | 0 | 0 | 0 | 0 | 0 | 0 | 0 | 0 | 0 | 0 | 0 | 0 | 0 | 0 | 0 | 0 | 0.04691 | 0 | 0 | 0 | 0 | 0 | 0
[RO-RO] [DIR] TRA 400/220 kV AT2 Portile de Fier | N-1 TRA 400/220 kV AT1 Portile de Fier | -0.01439 | 0.00011 | -0.00476 | 0 | -0.01969 | -5e-05 | 0.00026 | 7e-05 | -5e-05 | -4e-05 | -0.01775 | -0.00284 | 0.0014 | -0.00021 | -0.01107 | -0.01787 | 2e-05 | 0.00019 | -5e-05 | 0.0367 | -0.00808 | -0.00057 | 0.00075 | -0.01916 | -0.00322 | -0.0158
[RO-RO] [DIR] TRA 400/220 kV AT2 Portile de Fier | N-1 TRA 400/220 kV AT3 Portile de Fier | -0.01435 | 0.00011 | -0.00475 | 0 | -0.01963 | -5e-05 | 0.00026 | 7e-05 | -5e-05 | -4e-05 | -0.0177 | -0.00283 | 0.00139 | -0.00021 | -0.01104 | -0.01783 | 2e-05 | 0.00019 | -5e-05 | 0.0366 | -0.00805 | -0.00057 | 0.00075 | -0.01911 | -0.00322 | -0.01576
[RO-RO] [DIR] TRA 400/220 kV AT2 Portile de Fier | N-1 OHL 400 kV Portile de Fier-Urechesti | -0.01006 | 4e-05 | -0.004 | 0 | -0.01171 | -5e-05 | 0.00021 | 7e-05 | -5e-05 | -4e-05 | -0.01155 | -0.00233 | 0.00092 | -0.0002 | -0.00806 | -0.01186 | 2e-05 | 0.00028 | -5e-05 | 0.02957 | -0.00783 | -0.00057 | 0.00062 | -0.01154 | -0.00119 | -0.01124
[RO-RO] [DIR] TRA 400/220 kV AT2 Portile de Fier | N-1 OHL 400 kV Slatina-Portile de Fier | -0.01004 | 5e-05 | -0.00366 | 0 | -0.01265 | -4e-05 | 0.00019 | 6e-05 | -4e-05 | -3e-05 | -0.01195 | -0.00216 | 0.00094 | -0.00017 | -0.00789 | -0.01215 | 2e-05 | 0.00021 | -4e-05 | 0.02676 | -0.00673 | -0.00049 | 0.00057 | -0.01237 | -0.00164 | -0.01112
[RO-RO] [DIR] TRA 400/220 kV AT3 Portile de Fier | BC | -0.01002 | 7e-05 | -0.00331 | 0 | -0.0137 | -3e-05 | 0.00018 | 5e-05 | -3e-05 | -3e-05 | -0.01235 | -0.00197 | 0.00097 | -0.00015 | -0.0077 | -0.01244 | 1e-05 | 0.00013 | -3e-05 | 0.02554 | -0.00562 | -0.0004 | 0.00052 | -0.01333 | -0.00224 | -0.011
[RO-RO] [DIR] TRA 400/220 kV AT3 Portile de Fier | N-1 TIE 400 kV Portile de Fier-Djerdap | -0.0071 | 0.00013 | -0.00143 | 0 | -0.01425 | 0 | 9e-05 | 0 | -1e-05 | 0 | -0.01053 | -0.00089 | 0.00088 | -3e-05 | -0.00497 | -0.01002 | 0 | -0.00016 | -1e-05 | 0.01822 | -0.0003 | -1e-05 | 0.00026 | -0.01358 | -0.00386 | -0.00723
[RO-RO] [DIR] TRA 400/220 kV AT3 Portile de Fier | N-1 OHL 220 kV Portile de Fier-Resita 1&2 | 0 | 0 | 0 | 0 | 0 | 0 | 0 | 0 | 0 | 0 | 0 | 0 | 0 | 0 | 0 | 0 | 0 | 0 | 0 | 0.04661 | 0 | 0 | 0 | 0 | 0 | 0
[RO-RO] [DIR] TRA 400/220 kV AT3 Portile de Fier | N-1 TRA 400/220 kV AT1 Portile de Fier | -0.0143 | 0.0001 | -0.00473 | 0 | -0.01956 | -5e-05 | 0.00025 | 7e-05 | -5e-05 | -4e-05 | -0.01764 | -0.00282 | 0.00139 | -0.00021 | -0.011 | -0.01776 | 2e-05 | 0.00019 | -5e-05 | 0.03647 | -0.00803 | -0.00057 | 0.00075 | -0.01904 | -0.0032 | -0.0157
[RO-RO] [DIR] TRA 400/220 kV AT3 Portile de Fier | N-1 TRA 400/220 kV AT2 Portile de Fier | -0.0143 | 0.0001 | -0.00473 | 0 | -0.01956 | -5e-05 | 0.00025 | 7e-05 | -5e-05 | -4e-05 | -0.01764 | -0.00282 | 0.00139 | -0.00021 | -0.011 | -0.01776 | 2e-05 | 0.00019 | -5e-05 | 0.03647 | -0.00803 | -0.00057 | 0.00075 | -0.01904 | -0.0032 | -0.0157
[RO-RO] [DIR] TRA 400/220 kV AT3 Portile de Fier | N-1 OHL 400 kV Portile de Fier-Urechesti | -0.01 | 4e-05 | -0.00398 | 0 | -0.01164 | -5e-05 | 0.00021 | 7e-05 | -5e-05 | -4e-05 | -0.01148 | -0.00232 | 0.00092 | -0.00019 | -0.00801 | -0.01179 | 2e-05 | 0.00027 | -5e-05 | 0.02938 | -0.00778 | -0.00057 | 0.00062 | -0.01146 | -0.00119 | -0.01117
[RO-RO] [DIR] TRA 400/220 kV AT3 Portile de Fier | N-1 OHL 400 kV Slatina-Portile de Fier | -0.00998 | 5e-05 | -0.00364 | 0 | -0.01257 | -4e-05 | 0.00019 | 6e-05 | -4e-05 | -3e-05 | -0.01187 | -0.00214 | 0.00093 | -0.00017 | -0.00784 | -0.01208 | 2e-05 | 0.00021 | -4e-05 | 0.02659 | -0.00669 | -0.00049 | 0.00057 | -0.01229 | -0.00163 | -0.01105
[RO-BG] [OPP] TIE 400 kV TINTARENI-KOZLODUI 1 | BC | -0.07581 | -0.00016 | -0.02201 | 0 | -0.13437 | -0.00032 | 0.00111 | 0.00049 | -0.0003 | -0.00025 | -0.10889 | -0.01413 | 0.00317 | -0.00124 | -0.05543 | -0.10557 | 0.00013 | 0.00251 | -0.0003 | 0.077 | -0.0077 | -0.0037 | 0.00318 | -0.12106 | 0.00585 | -0.07655
[RO-BG] [OPP] TIE 400 kV TINTARENI-KOZLODUI 1 | N-1 TIE 400 kV Portile de Fier-Djerdap | -0.08558 | -0.00034 | -0.02835 | 0 | -0.13252 | -0.00043 | 0.00142 | 0.00066 | -0.00039 | -0.00033 | -0.11502 | -0.01775 | 0.00349 | -0.00163 | -0.0646 | -0.11369 | 0.00018 | 0.0035 | -0.00039 | 0.10157 | -0.02553 | -0.00501 | 0.00407 | -0.12024 | 0.01128 | -0.08919
[RO-BG] [OPP] TIE 400 kV TINTARENI-KOZLODUI 1 | N-1 TIE 400 kV TINTARENI-KOZLODUI 2 | -0.12266 | -0.00026 | -0.03562 | 0 | -0.21742 | -0.00052 | 0.0018 | 0.0008 | -0.00048 | -0.0004 | -0.17619 | -0.02286 | 0.00513 | -0.002 | -0.0897 | -0.17082 | 0.00021 | 0.00407 | -0.00048 | 0.12459 | -0.01245 | -0.00599 | 0.00514 | -0.19589 | 0.00946 | -0.12387
[RO-BG] [OPP] TIE 400 kV TINTARENI-KOZLODUI 1 | N-1 TIE 400 kV Isaccea - Vulcanesti | -0.07911 | -0.00031 | -0.02388 | 0 | -0.13926 | -0.00037 | 0.00118 | 0.00057 | -0.00034 | -0.00028 | -0.11288 | -0.0153 | 0.00281 | -0.00139 | -0.05822 | -0.10946 | 0.00015 | 0.00306 | -0.00034 | 0.07285 | -0.01034 | -0.00424 | 0.00335 | -0.12593 | 0.01193 | -0.07995
[RO-BG] [OPP] TIE 400 kV TINTARENI-KOZLODUI 1 | N-1 TIE 400 kV Resita-Pancevo c2 | -0.07571 | -0.00017 | -0.0224 | 0 | -0.13371 | -0.00033 | 0.00113 | 0.0005 | -0.0003 | -0.00026 | -0.10849 | -0.01431 | 0.00317 | -0.00126 | -0.05553 | -0.1052 | 0.00014 | 0.00258 | -0.0003 | 0.07818 | -0.00867 | -0.00379 | 0.00324 | -0.12044 | 0.00623 | -0.07642
[RO-BG] [OPP] TIE 400 kV TINTARENI-KOZLODUI 1 | N-1 TIE 400 kV Resita-Pancevo c1 | -0.07571 | -0.00017 | -0.0224 | 0 | -0.13371 | -0.00033 | 0.00113 | 0.0005 | -0.0003 | -0.00026 | -0.10849 | -0.01431 | 0.00317 | -0.00126 | -0.05553 | -0.1052 | 0.00014 | 0.00258 | -0.0003 | 0.07818 | -0.00867 | -0.00379 | 0.00324 | -0.12044 | 0.00623 | -0.07642
[RO-BG] [OPP] TIE 400 kV TINTARENI-KOZLODUI 2 | BC | -0.07581 | -0.00016 | -0.02201 | 0 | -0.13437 | -0.00032 | 0.00111 | 0.00049 | -0.0003 | -0.00025 | -0.10889 | -0.01413 | 0.00317 | -0.00124 | -0.05543 | -0.10557 | 0.00013 | 0.00251 | -0.0003 | 0.077 | -0.0077 | -0.0037 | 0.00318 | -0.12106 | 0.00585 | -0.07655
[RO-BG] [OPP] TIE 400 kV TINTARENI-KOZLODUI 2 | N-1 TIE 400 kV Portile de Fier-Djerdap | -0.08558 | -0.00034 | -0.02835 | 0 | -0.13252 | -0.00043 | 0.00142 | 0.00066 | -0.00039 | -0.00033 | -0.11502 | -0.01775 | 0.00349 | -0.00163 | -0.0646 | -0.11369 | 0.00018 | 0.0035 | -0.00039 | 0.10157 | -0.02553 | -0.00501 | 0.00407 | -0.12024 | 0.01128 | -0.08919
[RO-BG] [OPP] TIE 400 kV TINTARENI-KOZLODUI 2 | N-1 TIE 400 kV TINTARENI-KOZLODUI 1 | -0.12266 | -0.00026 | -0.03562 | 0 | -0.21742 | -0.00052 | 0.0018 | 0.0008 | -0.00048 | -0.0004 | -0.17619 | -0.02286 | 0.00513 | -0.002 | -0.0897 | -0.17082 | 0.00021 | 0.00407 | -0.00048 | 0.12459 | -0.01245 | -0.00599 | 0.00514 | -0.19589 | 0.00946 | -0.12387
[RO-BG] [OPP] TIE 400 kV TINTARENI-KOZLODUI 2 | N-1 TIE 400 kV Isaccea - Vulcanesti | -0.07911 | -0.00031 | -0.02388 | 0 | -0.13926 | -0.00037 | 0.00118 | 0.00057 | -0.00034 | -0.00028 | -0.11288 | -0.0153 | 0.00281 | -0.00139 | -0.05822 | -0.10946 | 0.00015 | 0.00306 | -0.00034 | 0.07285 | -0.01034 | -0.00424 | 0.00335 | -0.12593 | 0.01193 | -0.07995
[RO-BG] [OPP] TIE 400 kV TINTARENI-KOZLODUI 2 | N-1 TIE 400 kV Resita-Pancevo c2 | -0.07571 | -0.00017 | -0.0224 | 0 | -0.13371 | -0.00033 | 0.00113 | 0.0005 | -0.0003 | -0.00026 | -0.10849 | -0.01431 | 0.00317 | -0.00126 | -0.05553 | -0.1052 | 0.00014 | 0.00258 | -0.0003 | 0.07818 | -0.00867 | -0.00379 | 0.00324 | -0.12044 | 0.00623 | -0.07642
[RO-BG] [OPP] TIE 400 kV TINTARENI-KOZLODUI 2 | N-1 TIE 400 kV Resita-Pancevo c1 | -0.07571 | -0.00017 | -0.0224 | 0 | -0.13371 | -0.00033 | 0.00113 | 0.0005 | -0.0003 | -0.00026 | -0.10849 | -0.01431 | 0.00317 | -0.00126 | -0.05553 | -0.1052 | 0.00014 | 0.00258 | -0.0003 | 0.07818 | -0.00867 | -0.00379 | 0.00324 | -0.12044 | 0.00623 | -0.07642
[RO-RS] [OPP] TIE 400 kV Portile de Fier-Djerdap | BC | 0.06724 | 0.00122 | 0.04357 | -1e-05 | -0.01271 | 0.00073 | -0.0021 | -0.00116 | 0.00066 | 0.00055 | 0.04217 | 0.02494 | -0.00218 | 0.00266 | 0.06306 | 0.05586 | -0.0003 | -0.00681 | 0.00066 | -0.169 | 0.12269 | 0.00903 | -0.00614 | -0.00567 | -0.03737 | 0.08694
[RO-RS] [OPP] TIE 400 kV Portile de Fier-Djerdap | N-1 TIE 400 kV Arad-Sandorfalva | 0.06464 | 0.00143 | 0.04355 | -1e-05 | -0.01749 | 0.00077 | -0.00213 | -0.00122 | 0.00069 | 0.00058 | 0.03847 | 0.02508 | -0.00051 | 0.00276 | 0.06131 | 0.05226 | -0.00032 | -0.0073 | 0.00068 | -0.17576 | 0.12149 | 0.0095 | -0.00632 | -0.0103 | -0.04106 | 0.08413
[RO-RS] [OPP] TIE 400 kV Portile de Fier-Djerdap | N-1 TIE 400 kV Nadab-Bekescsaba | 0.06218 | 0.00134 | 0.04102 | -1e-05 | -0.01959 | 0.00072 | -0.00193 | -0.00114 | 0.00064 | 0.00054 | 0.03614 | 0.02359 | -0.00154 | 0.00257 | 0.05884 | 0.04989 | -0.0003 | -0.0069 | 0.00064 | -0.17765 | 0.11816 | 0.00877 | -0.00555 | -0.01242 | -0.04115 | 0.0816
[RO-RS] [OPP] TIE 400 kV Portile de Fier-Djerdap | N-1 TIE 400 kV Rosiori-Mukacevo | 0.06156 | 0.00088 | 0.03961 | -1e-05 | -0.01941 | 0.00063 | -0.00192 | -0.001 | 0.00057 | 0.00048 | 0.03588 | 0.02247 | -0.00322 | 0.00233 | 0.05798 | 0.04958 | -0.00026 | -0.00564 | 0.00057 | -0.17794 | 0.11696 | 0.00779 | -0.00554 | -0.01226 | -0.03156 | 0.08102
[RO-RS] [OPP] TIE 400 kV Portile de Fier-Djerdap | N-1 TIE 400 kV TINTARENI-KOZLODUI 1 | 0.07759 | 0.00124 | 0.04657 | -1e-05 | 0.00563 | 0.00078 | -0.00225 | -0.00123 | 0.0007 | 0.00059 | 0.05702 | 0.02687 | -0.00262 | 0.00283 | 0.07062 | 0.07026 | -0.00032 | -0.00715 | 0.0007 | -0.17951 | 0.12374 | 0.00954 | -0.00657 | 0.01085 | -0.03817 | 0.09739
[RO-RS] [OPP] TIE 400 kV Portile de Fier-Djerdap | N-1 TIE 400 kV TINTARENI-KOZLODUI 2 | 0.07759 | 0.00124 | 0.04657 | -1e-05 | 0.00563 | 0.00078 | -0.00225 | -0.00123 | 0.0007 | 0.00059 | 0.05702 | 0.02687 | -0.00262 | 0.00283 | 0.07062 | 0.07026 | -0.00032 | -0.00715 | 0.0007 | -0.17951 | 0.12374 | 0.00954 | -0.00657 | 0.01085 | -0.03817 | 0.09739
[RO-RS] [OPP] TIE 400 kV Portile de Fier-Djerdap | N-1 TIE 400 kV Isaccea - Vulcanesti | 0.05927 | 0.00085 | 0.03905 | -1e-05 | -0.02453 | 0.00062 | -0.00193 | -0.00098 | 0.00057 | 0.00048 | 0.03251 | 0.02212 | -0.00305 | 0.0023 | 0.05633 | 0.04647 | -0.00026 | -0.00549 | 0.00056 | -0.17903 | 0.11631 | 0.00773 | -0.00572 | -0.01744 | -0.02267 | 0.07873
[RO-RS] [OPP] TIE 400 kV Portile de Fier-Djerdap | N-1 OHL 400 kV Mintia-Arad | 0.06186 | 0.00134 | 0.04155 | -1e-05 | -0.02112 | 0.00072 | -0.00199 | -0.00115 | 0.00065 | 0.00054 | 0.03527 | 0.02386 | -0.0012 | 0.0026 | 0.05884 | 0.04911 | -0.0003 | -0.00691 | 0.00065 | -0.18025 | 0.11913 | 0.00892 | -0.00581 | -0.01386 | -0.04048 | 0.08128
[RO-RS] [OPP] TIE 400 kV Portile de Fier-Djerdap | N-1 OHL 220 kV Portile de Fier-Resita 1&2 | 0.05816 | 0.00128 | 0.04056 | -1e-05 | -0.02513 | 0.0007 | -0.00194 | -0.00112 | 0.00063 | 0.00053 | 0.03096 | 0.02315 | -0.0013 | 0.00253 | 0.05607 | 0.04458 | -0.00029 | -0.00669 | 0.00063 | -0.18812 | 0.1176 | 0.00867 | -0.00567 | -0.01776 | -0.03941 | 0.07697
[RO-RS] [OPP] TIE 400 kV Portile de Fier-Djerdap | N-1 OHL 220 kV Resita-Timisoara 1&2 | 0.05757 | 0.00118 | 0.03733 | -1e-05 | -0.0221 | 0.00065 | -0.00178 | -0.00103 | 0.00058 | 0.00049 | 0.0322 | 0.02154 | -0.00118 | 0.00234 | 0.05437 | 0.04561 | -0.00027 | -0.00619 | 0.00058 | -0.17829 | 0.10979 | 0.00797 | -0.00518 | -0.015 | -0.03695 | 0.0765
[RO-RS] [OPP] TIE 400 kV Portile de Fier-Djerdap | N-1 TRA 400/220 kV AT3 Arad | 0.06323 | 0.00123 | 0.04127 | -1e-05 | -0.0172 | 0.00071 | -0.00198 | -0.00112 | 0.00063 | 0.00053 | 0.03777 | 0.02369 | -0.00166 | 0.00255 | 0.05957 | 0.05141 | -0.00029 | -0.00665 | 0.00063 | -0.17397 | 0.11801 | 0.00869 | -0.00578 | -0.01009 | -0.0379 | 0.08263
[RO-RS] [OPP] TIE 400 kV Portile de Fier-Djerdap | N-1 TIE 400 kV Resita-Pancevo c2 | 0.06604 | 0.0014 | 0.04818 | -1e-05 | -0.0207 | 0.00081 | -0.00232 | -0.00129 | 0.00073 | 0.00062 | 0.03743 | 0.02716 | -0.00218 | 0.00295 | 0.0642 | 0.05144 | -0.00034 | -0.0076 | 0.00073 | -0.18318 | 0.13437 | 0.01011 | -0.00682 | -0.01312 | -0.04192 | 0.08533
[RO-RS] [OPP] TIE 400 kV Portile de Fier-Djerdap | N-1 TIE 400 kV Resita-Pancevo c1 | 0.06604 | 0.0014 | 0.04818 | -1e-05 | -0.0207 | 0.00081 | -0.00232 | -0.00129 | 0.00073 | 0.00062 | 0.03743 | 0.02716 | -0.00218 | 0.00295 | 0.0642 | 0.05144 | -0.00034 | -0.0076 | 0.00073 | -0.18318 | 0.13437 | 0.01011 | -0.00682 | -0.01312 | -0.04192 | 0.08533
[RO-RO] [OPP] OHL 400 kV Portile de Fier-Resita | BC | 0.03943 | -0.00101 | -0.00787 | 0 | 0.08043 | -0.00022 | 0.00031 | 0.00038 | -0.00019 | -0.00016 | 0.06218 | -0.0025 | -0.00334 | -0.00069 | 0.02168 | 0.06116 | 9e-05 | 0.00288 | -0.00018 | 0.10661 | -0.02947 | -0.00312 | 0.00104 | 0.07692 | 0.02667 | 0.04452
[RO-RO] [OPP] OHL 400 kV Portile de Fier-Resita | N-1 TIE 400 kV Resita-Pancevo c2 | 0.03811 | -0.00081 | -0.00284 | 0 | 0.0717 | -0.00014 | 7e-05 | 0.00024 | -0.00011 | -9e-05 | 0.05702 | -7e-05 | -0.00334 | -0.00038 | 0.02293 | 0.05634 | 6e-05 | 0.00201 | -0.00011 | 0.09115 | -0.01673 | -0.00195 | 0.0003 | 0.06878 | 0.02172 | 0.04275
[RO-UA] [OPP] TIE 400 kV Isaccea-Vulcanesti | N-1 TIE 400 kV Resita-Pancevo c2 | 0.10586 | 0.00482 | 0.05971 | -2e-05 | 0.15724 | 0.00145 | -0.0023 | -0.00242 | 0.00124 | 0.00104 | 0.12842 | 0.03733 | 0.0115 | 0.00477 | 0.08929 | 0.12484 | -0.0006 | -0.01742 | 0.00123 | 0.13369 | 0.08425 | 0.01724 | -0.00558 | 0.15662 | -0.19496 | 0.10907
[RO-HU] [OPP] TIE 400 kV Arad-Sandorfalva | BC | -0.03828 | 0.00318 | -0.00018 | -1e-05 | -0.0703 | 0.0005 | -0.00034 | -0.00089 | 0.00039 | 0.00033 | -0.05442 | 0.00205 | 0.02469 | 0.00138 | -0.02572 | -0.05292 | -0.00021 | -0.0073 | 0.00039 | -0.09929 | -0.01765 | 0.00689 | -0.00259 | -0.06808 | -0.0542 | -0.04138
[RO-HU] [OPP] TIE 400 kV Arad-Sandorfalva | N-1 TIE 400 kV Nadab-Bekescsaba | -0.09084 | 0.0045 | -0.02661 | -1e-05 | -0.14171 | 0.00032 | 0.00145 | -0.00069 | 0.00019 | 0.00016 | -0.11693 | -0.01192 | 0.03137 | 0.0004 | -0.06946 | -0.11483 | -0.00014 | -0.00831 | 0.00019 | -0.189 | -0.0647 | 0.0042 | 0.00349 | -0.13811 | -0.09335 | -0.09683
[RO-HU] [OPP] TIE 400 kV Arad-Sandorfalva | N-1 TIE 400 kV Rosiori-Mukacevo | -0.05725 | 0.00204 | -0.01339 | 0 | -0.09267 | 0.00017 | 0.00029 | -0.00033 | 0.0001 | 9e-05 | -0.07539 | -0.0062 | 0.02124 | 0.00027 | -0.04268 | -0.07387 | -7e-05 | -0.00342 | 0.0001 | -0.12909 | -0.03678 | 0.00273 | -0.00059 | -0.09007 | -0.0348 | -0.06115
[RO-HU] [OPP] TIE 400 kV Arad-Sandorfalva | N-1 TIE 400 kV Portile de Fier-Djerdap | -0.03441 | 0.00325 | 0.00233 | -1e-05 | -0.07103 | 0.00054 | -0.00046 | -0.00096 | 0.00043 | 0.00037 | -0.052 | 0.00348 | 0.02457 | 0.00153 | -0.02209 | -0.0497 | -0.00023 | -0.0077 | 0.00043 | -0.10901 | -0.01059 | 0.00741 | -0.00295 | -0.0684 | -0.05635 | -0.03638
[RO-HU] [OPP] TIE 400 kV Arad-Sandorfalva | N-1 OHL 400 kV Iernut-Sibiu Sud | -0.03933 | 0.00316 | -0.00075 | -1e-05 | -0.07174 | 0.00049 | -0.00031 | -0.00088 | 0.00038 | 0.00033 | -0.05568 | 0.00171 | 0.02468 | 0.00134 | -0.0266 | -0.05416 | -0.0002 | -0.0072 | 0.00038 | -0.1008 | -0.01851 | 0.00676 | -0.0025 | -0.06948 | -0.05393 | -0.04248
[RO-HU] [OPP] TIE 400 kV Arad-Sandorfalva | N-1 TIE 400 kV Resita-Pancevo c2 | -0.03848 | 0.00321 | 0.00059 | -1e-05 | -0.07164 | 0.00052 | -0.00038 | -0.00091 | 0.0004 | 0.00034 | -0.05522 | 0.00242 | 0.02469 | 0.00143 | -0.02552 | -0.05366 | -0.00021 | -0.00744 | 0.0004 | -0.10166 | -0.01569 | 0.00707 | -0.00271 | -0.06933 | -0.05496 | -0.04165
[RO-HU] [OPP] TIE 400 kV Arad-Sandorfalva | N-1 TIE 400 kV Resita-Pancevo c1 | -0.03848 | 0.00321 | 0.00059 | -1e-05 | -0.07164 | 0.00052 | -0.00038 | -0.00091 | 0.0004 | 0.00034 | -0.05522 | 0.00242 | 0.02469 | 0.00143 | -0.02552 | -0.05366 | -0.00021 | -0.00744 | 0.0004 | -0.10166 | -0.01569 | 0.00707 | -0.00271 | -0.06933 | -0.05496 | -0.04165
[RO-HU] [OPP] TIE 400 kV Nadab-Bekescsaba | BC | -0.09166 | 0.00229 | -0.04608 | 0 | -0.12451 | -0.00032 | 0.00311 | 0.00036 | -0.00036 | -0.0003 | -0.10898 | -0.02435 | 0.01164 | -0.00171 | -0.07628 | -0.10795 | 0.00013 | -0.00175 | -0.00036 | -0.15642 | -0.08204 | -0.0047 | 0.01061 | -0.12211 | -0.06826 | -0.09668
[RO-HU] [OPP] TIE 400 kV Nadab-Bekescsaba | N-1 TIE 400 kV Arad-Sandorfalva | -0.11618 | 0.00433 | -0.04619 | -1e-05 | -0.16955 | 1e-05 | 0.0029 | -0.00021 | -0.00011 | -8e-05 | -0.14385 | -0.02303 | 0.02746 | -0.00083 | -0.09275 | -0.14185 | -1e-05 | -0.00643 | -0.00011 | -0.22004 | -0.09335 | -0.00028 | 0.00894 | -0.16573 | -0.10299 | -0.12319
[RO-HU] [OPP] TIE 400 kV Nadab-Bekescsaba | N-1 TIE 400 kV Rosiori-Mukacevo | -0.13158 | -0.00011 | -0.07388 | 1e-05 | -0.17158 | -0.00102 | 0.00443 | 0.00154 | -0.00096 | -0.00081 | -0.1531 | -0.04169 | 0.00436 | -0.00405 | -0.11196 | -0.15204 | 0.00042 | 0.00641 | -0.00096 | -0.21913 | -0.12229 | -0.01345 | 0.01482 | -0.16839 | -0.02744 | -0.13828
[RO-HU] [OPP] TIE 400 kV Nadab-Bekescsaba | N-1 TIE 400 kV Portile de Fier-Djerdap | -0.08814 | 0.00236 | -0.0438 | 0 | -0.12517 | -0.00028 | 0.003 | 0.0003 | -0.00032 | -0.00027 | -0.10678 | -0.02304 | 0.01152 | -0.00157 | -0.07298 | -0.10503 | 0.00011 | -0.00211 | -0.00032 | -0.16525 | -0.07563 | -0.00422 | 0.01028 | -0.1224 | -0.07021 | -0.09214
[RO-HU] [OPP] TIE 400 kV Nadab-Bekescsaba | N-1 OHL 400 kV Iernut-Sibiu Sud | -0.08897 | 0.00235 | -0.04463 | 0 | -0.12084 | -0.00029 | 0.00304 | 0.00031 | -0.00033 | -0.00028 | -0.10577 | -0.02349 | 0.01167 | -0.00162 | -0.07403 | -0.10478 | 0.00012 | -0.00201 | -0.00033 | -0.15257 | -0.07984 | -0.00437 | 0.01038 | -0.11853 | -0.06894 | -0.09388
[RO-HU] [OPP] TIE 400 kV Nadab-Bekescsaba | N-1 TIE 400 kV Resita-Pancevo c2 | -0.09183 | 0.00232 | -0.04541 | 0 | -0.12566 | -0.0003 | 0.00308 | 0.00034 | -0.00035 | -0.00029 | -0.10966 | -0.02402 | 0.01164 | -0.00167 | -0.07611 | -0.10859 | 0.00012 | -0.00187 | -0.00035 | -0.15848 | -0.08035 | -0.00454 | 0.01051 | -0.12318 | -0.06892 | -0.09691
[RO-HU] [OPP] TIE 400 kV Nadab-Bekescsaba | N-1 TIE 400 kV Resita-Pancevo c1 | -0.09183 | 0.00232 | -0.04541 | 0 | -0.12566 | -0.0003 | 0.00308 | 0.00034 | -0.00035 | -0.00029 | -0.10966 | -0.02402 | 0.01164 | -0.00167 | -0.07611 | -0.10859 | 0.00012 | -0.00187 | -0.00035 | -0.15848 | -0.08035 | -0.00454 | 0.01051 | -0.12318 | -0.06892 | -0.09691
[RO-UA] [OPP]TIE 400 kV Rosiori-Mukacevo | BC | 0.09787 | 0.00588 | 0.06815 | -2e-05 | 0.11539 | 0.00174 | -0.00323 | -0.00289 | 0.00148 | 0.00125 | 0.10814 | 0.04251 | 0.01784 | 0.00573 | 0.08748 | 0.10809 | -0.00072 | -0.02001 | 0.00148 | 0.15371 | 0.09866 | 0.02145 | -0.01033 | 0.11344 | -0.10006 | 0.10198
[RO-UA] [OPP]TIE 400 kV Rosiori-Mukacevo | N-1 TIE 400 kV Arad-Sandorfalva | 0.10201 | 0.00553 | 0.06817 | -2e-05 | 0.123 | 0.00168 | -0.0032 | -0.00279 | 0.00144 | 0.00122 | 0.11404 | 0.04229 | 0.01516 | 0.00558 | 0.09026 | 0.11382 | -0.0007 | -0.01922 | 0.00144 | 0.16446 | 0.10057 | 0.0207 | -0.01005 | 0.12082 | -0.09419 | 0.10646
[RO-UA] [OPP]TIE 400 kV Rosiori-Mukacevo | N-1 TIE 400 kV Nadab-Bekescsaba | 0.11656 | 0.00541 | 0.07754 | -2e-05 | 0.14077 | 0.0018 | -0.00387 | -0.00296 | 0.00156 | 0.00131 | 0.13037 | 0.04748 | 0.01546 | 0.00608 | 0.10303 | 0.1301 | -0.00075 | -0.01965 | 0.00155 | 0.18561 | 0.11539 | 0.02241 | -0.01249 | 0.13834 | -0.08614 | 0.12169
[RO-UA] [OPP]TIE 400 kV Rosiori-Mukacevo | N-1 TIE 400 kV Portile de Fier-Djerdap | 0.09602 | 0.00584 | 0.06695 | -2e-05 | 0.11574 | 0.00172 | -0.00317 | -0.00286 | 0.00147 | 0.00124 | 0.10699 | 0.04183 | 0.0179 | 0.00566 | 0.08575 | 0.10656 | -0.00071 | -0.01982 | 0.00146 | 0.15835 | 0.09529 | 0.0212 | -0.01016 | 0.1136 | -0.09903 | 0.09959
[RO-UA] [OPP]TIE 400 kV Rosiori-Mukacevo | N-1 OHL 400 kV Mintia-Arad | 0.10271 | 0.00577 | 0.06996 | -2e-05 | 0.12295 | 0.00174 | -0.00333 | -0.0029 | 0.0015 | 0.00126 | 0.11435 | 0.04348 | 0.01695 | 0.00579 | 0.09128 | 0.11416 | -0.00072 | -0.01992 | 0.00149 | 0.16382 | 0.10187 | 0.02155 | -0.01063 | 0.12081 | -0.09727 | 0.10707
[RO-UA] [OPP]TIE 400 kV Rosiori-Mukacevo | N-1 OHL 400 kV Sibiu Sud-Mintia | 0.10091 | 0.00579 | 0.06909 | -2e-05 | 0.12066 | 0.00174 | -0.00329 | -0.00289 | 0.00149 | 0.00126 | 0.11225 | 0.04302 | 0.01724 | 0.00575 | 0.08978 | 0.11205 | -0.00072 | -0.0199 | 0.00148 | 0.16116 | 0.10015 | 0.02146 | -0.01049 | 0.11857 | -0.09784 | 0.10514
[RO-UA] [OPP]TIE 400 kV Rosiori-Mukacevo | N-1 OHL 400 kV Arefu-Sibiu Sud | 0.09027 | 0.00582 | 0.06458 | -2e-05 | 0.10489 | 0.00168 | -0.00305 | -0.0028 | 0.00144 | 0.00121 | 0.09884 | 0.04043 | 0.01822 | 0.00553 | 0.08128 | 0.09886 | -0.0007 | -0.01957 | 0.00143 | 0.14575 | 0.09315 | 0.02079 | -0.00978 | 0.10343 | -0.09944 | 0.094
[RO-UA] [OPP]TIE 400 kV Rosiori-Mukacevo | N-1 TIE 400 kV Resita-Pancevo c2 | 0.09794 | 0.00586 | 0.06788 | -2e-05 | 0.11585 | 0.00173 | -0.00322 | -0.00288 | 0.00148 | 0.00125 | 0.10842 | 0.04238 | 0.01784 | 0.00572 | 0.08741 | 0.10835 | -0.00072 | -0.01996 | 0.00148 | 0.15454 | 0.09798 | 0.02139 | -0.01029 | 0.11388 | -0.09979 | 0.10207
[RO-UA] [OPP]TIE 400 kV Rosiori-Mukacevo | N-1 OHL 400 kV Arefu-Tantareni | 0.09271 | 0.00583 | 0.06568 | -2e-05 | 0.10857 | 0.0017 | -0.00311 | -0.00283 | 0.00145 | 0.00122 | 0.10189 | 0.04107 | 0.01805 | 0.00559 | 0.08325 | 0.10184 | -0.00071 | -0.01968 | 0.00145 | 0.1523 | 0.09488 | 0.02098 | -0.00996 | 0.10704 | -0.09913 | 0.09654
[RO-UA] [OPP]TIE 400 kV Rosiori-Mukacevo | N-1 TIE 400 kV Resita-Pancevo c1 | 0.09794 | 0.00586 | 0.06788 | -2e-05 | 0.11585 | 0.00173 | -0.00322 | -0.00288 | 0.00148 | 0.00125 | 0.10842 | 0.04238 | 0.01784 | 0.00572 | 0.08741 | 0.10835 | -0.00072 | -0.01996 | 0.00148 | 0.15454 | 0.09798 | 0.02139 | -0.01029 | 0.11388 | -0.09979 | 0.10207
[RO-RS] [OPP] TIE 400 kV Resita-Pancevo c2 | BC | -0.00479 | 0.00072 | 0.01829 | 0 | -0.03171 | 0.00032 | -0.00088 | -0.00052 | 0.00029 | 0.00024 | -0.01877 | 0.00881 | 0 | 0.00114 | 0.00453 | -0.01753 | -0.00013 | -0.00316 | 0.00029 | -0.05624 | 0.04633 | 0.00426 | -0.0027 | -0.02957 | -0.01802 | -0.00642
[RO-RS] [OPP] TIE 400 kV Resita-Pancevo c2 | N-1 TIE 400 kV Arad-Sandorfalva | -0.00657 | 0.00087 | 0.01828 | 0 | -0.03499 | 0.00035 | -0.00089 | -0.00056 | 0.0003 | 0.00026 | -0.02131 | 0.00891 | 0.00116 | 0.0012 | 0.00333 | -0.01999 | -0.00014 | -0.0035 | 0.0003 | -0.06087 | 0.04551 | 0.00458 | -0.00282 | -0.03275 | -0.02055 | -0.00835
[RO-RS] [OPP] TIE 400 kV Resita-Pancevo c2 | N-1 TIE 400 kV Nadab-Bekescsaba | -0.00809 | 0.0008 | 0.01663 | 0 | -0.0362 | 0.00031 | -0.00076 | -0.00051 | 0.00027 | 0.00023 | -0.0227 | 0.00793 | 0.00042 | 0.00108 | 0.00178 | -0.02142 | -0.00013 | -0.00322 | 0.00027 | -0.06188 | 0.04337 | 0.00409 | -0.00232 | -0.03398 | -0.02048 | -0.00991
[RO-RS] [OPP] TIE 400 kV Resita-Pancevo c2 | N-1 TIE 400 kV Portile de Fier-Djerdap | 0.01104 | 0.001 | 0.02855 | -1e-05 | -0.0347 | 0.0005 | -0.00137 | -0.00079 | 0.00044 | 0.00037 | -0.00885 | 0.01468 | -0.00051 | 0.00177 | 0.01938 | -0.00437 | -0.00021 | -0.00476 | 0.00044 | -0.09603 | 0.07522 | 0.00639 | -0.00415 | -0.03091 | -0.02682 | 0.01405
[RO-RS] [OPP] TIE 400 kV Resita-Pancevo c2 | N-1 OHL 400 kV Iernut-Sibiu Sud | -0.0062 | 0.00069 | 0.01753 | 0 | -0.03365 | 0.00031 | -0.00084 | -0.0005 | 0.00027 | 0.00023 | -0.02047 | 0.00836 | -1e-05 | 0.00109 | 0.00334 | -0.0192 | -0.00013 | -0.00302 | 0.00027 | -0.05828 | 0.04517 | 0.00409 | -0.00258 | -0.03146 | -0.01766 | -0.0079
[RO-RS] [OPP] TIE 400 kV Resita-Pancevo c2 | N-1 OHL 400 kV Mintia-Arad | -0.00663 | 0.00076 | 0.0176 | 0 | -0.03459 | 0.00032 | -0.00084 | -0.00052 | 0.00028 | 0.00024 | -0.02114 | 0.00844 | 0.00034 | 0.00112 | 0.00308 | -0.01984 | -0.00013 | -0.00319 | 0.00028 | -0.06009 | 0.04511 | 0.00422 | -0.00259 | -0.03238 | -0.01908 | -0.00836
[RO-RS] [OPP] TIE 400 kV Resita-Pancevo c2 | N-1 OHL 220 kV Portile de Fier-Resita c2 | -0.00354 | 0.00071 | 0.0187 | 0 | -0.03001 | 0.00033 | -0.0009 | -0.00053 | 0.00029 | 0.00024 | -0.01724 | 0.00905 | -0.00012 | 0.00116 | 0.00549 | -0.01598 | -0.00014 | -0.00317 | 0.00029 | -0.05363 | 0.04703 | 0.00431 | -0.00277 | -0.02792 | -0.01774 | -0.00505
[RO-RS] [OPP] TIE 400 kV Resita-Pancevo c2 | N-1 OHL 220 kV Portile de Fier-Resita c1 | -0.00354 | 0.00071 | 0.0187 | 0 | -0.03001 | 0.00033 | -0.0009 | -0.00053 | 0.00029 | 0.00024 | -0.01724 | 0.00905 | -0.00012 | 0.00116 | 0.00549 | -0.01598 | -0.00014 | -0.00317 | 0.00029 | -0.05363 | 0.04703 | 0.00431 | -0.00277 | -0.02792 | -0.01774 | -0.00505
[RO-RS] [OPP] TIE 400 kV Resita-Pancevo c2 | N-1 OHL 220 kV Resita-Timisoara c2 | -0.00754 | 0.00071 | 0.01652 | 0 | -0.03438 | 0.0003 | -0.00079 | -0.00048 | 0.00026 | 0.00022 | -0.0216 | 0.00785 | 0.00029 | 0.00105 | 0.00206 | -0.02044 | -0.00012 | -0.00298 | 0.00026 | -0.05888 | 0.04266 | 0.00396 | -0.00243 | -0.03223 | -0.0179 | -0.00939
[RO-RS] [OPP] TIE 400 kV Resita-Pancevo c2 | N-1 OHL 220 kV Resita-Timisoara c1 | -0.00754 | 0.00071 | 0.01652 | 0 | -0.03438 | 0.0003 | -0.00079 | -0.00048 | 0.00026 | 0.00022 | -0.0216 | 0.00785 | 0.00029 | 0.00105 | 0.00206 | -0.02044 | -0.00012 | -0.00298 | 0.00026 | -0.05888 | 0.04266 | 0.00396 | -0.00243 | -0.03223 | -0.0179 | -0.00939
[RO-RS] [OPP] TIE 400 kV Resita-Pancevo c2 | N-1 TRA 400/220 kV AT3 Arad | -0.0091 | 0.00074 | 0.01582 | 0 | -0.03653 | 0.00029 | -0.00075 | -0.00048 | 0.00026 | 0.00022 | -0.02349 | 0.00747 | 0.00057 | 0.00102 | 0.00078 | -0.02231 | -0.00012 | -0.00299 | 0.00026 | -0.06157 | 0.0413 | 0.0039 | -0.00232 | -0.03433 | -0.01859 | -0.01105
[RO-RS] [OPP] TIE 400 kV Resita-Pancevo c2 | N-1 OHL 400 kV Djerdap - Drmno | -0.0117 | 0.001 | 0.0228 | 0 | -0.04962 | 0.00042 | -0.00108 | -0.00067 | 0.00037 | 0.00031 | -0.03164 | 0.01078 | 0.00051 | 0.00145 | 0.00199 | -0.03002 | -0.00017 | -0.00417 | 0.00037 | -0.08238 | 0.06758 | 0.00551 | -0.00335 | -0.04657 | -0.02531 | -0.01441
[RO-RS] [OPP] TIE 400 kV Resita-Pancevo c2 | N-1 OHL 400 kV Djerdap - Bor | 0.0055 | 0.00073 | 0.02119 | 0 | -0.02561 | 0.00037 | -0.00102 | -0.00058 | 0.00033 | 0.00027 | -0.00875 | 0.01072 | -0.00045 | 0.0013 | 0.01252 | -0.00615 | -0.00015 | -0.00348 | 0.00032 | -0.06387 | 0.04647 | 0.00473 | -0.0031 | -0.02308 | -0.01908 | 0.00648
[RO-RS] [OPP] TIE 400 kV Resita-Pancevo c2 | N-1 OHL 400 kV Srbobran – Subotica 3 | 0.00328 | 0.0007 | 0.02554 | 0 | -0.02522 | 0.00041 | -0.00123 | -0.00065 | 0.00037 | 0.00031 | -0.01127 | 0.01248 | -0.00182 | 0.00149 | 0.01244 | -0.00978 | -0.00017 | -0.00373 | 0.00037 | -0.05135 | 0.05907 | 0.00537 | -0.00372 | -0.023 | -0.01812 | 0.00207
[RO-RS] [OPP] TIE 400 kV Resita-Pancevo c2 | N-1 TIE 400 kV Sandorfalva-Subotica 3 | 0.0074 | 0.0007 | 0.02984 | 0 | -0.0221 | 0.00047 | -0.00145 | -0.00073 | 0.00042 | 0.00035 | -0.00754 | 0.01467 | -0.00288 | 0.0017 | 0.01662 | -0.00594 | -0.00019 | -0.00411 | 0.00042 | -0.04913 | 0.06535 | 0.00608 | -0.00435 | -0.01983 | -0.01842 | 0.00635
[RO-RS] [OPP] TIE 400 kV Resita-Pancevo c2 | N-1 OHL 400 kV Bor 2 – Nis 2 | 0.00251 | 0.00072 | 0.02007 | 0 | -0.02745 | 0.00035 | -0.00097 | -0.00056 | 0.00031 | 0.00026 | -0.0116 | 0.01003 | -0.00031 | 0.00124 | 0.01009 | -0.00935 | -0.00014 | -0.00334 | 0.00031 | -0.06027 | 0.04369 | 0.00453 | -0.00295 | -0.02496 | -0.01851 | 0.00283
[RO-RS] [OPP] TIE 400 kV Resita-Pancevo c2 | N-1 OHL 400 kV Portile de Fier-Resita | 0.00805 | 0.00039 | 0.01572 | 0 | -0.00552 | 0.00025 | -0.00078 | -0.00039 | 0.00023 | 0.00019 | 0.00148 | 0.008 | -0.00108 | 0.00092 | 0.01159 | 0.00239 | -0.0001 | -0.00222 | 0.00023 | -0.02152 | 0.03673 | 0.00324 | -0.00236 | -0.00453 | -0.00933 | 0.00808
[RO-RS] [OPP] TIE 400 kV Resita-Pancevo c2 | N-1 OHL 400 kV Paks -Sandorfalva | -0.00616 | 0.0008 | 0.01756 | 0 | -0.03335 | 0.00033 | -0.00086 | -0.00053 | 0.00029 | 0.00024 | -0.0203 | 0.00853 | 0.00097 | 0.00115 | 0.00335 | -0.01906 | -0.00014 | -0.00328 | 0.00029 | -0.05806 | 0.04467 | 0.00435 | -0.00272 | -0.03119 | -0.01902 | -0.00789
[RO-RS] [OPP] TIE 400 kV Resita-Pancevo c2 | N-1 TIE 400 kV Resita-Pancevo c1 | -0.00763 | 0.00114 | 0.02914 | -1e-05 | -0.05053 | 0.00052 | -0.0014 | -0.00083 | 0.00046 | 0.00038 | -0.02991 | 0.01404 | 1e-05 | 0.00182 | 0.00722 | -0.02792 | -0.00021 | -0.00503 | 0.00045 | -0.08961 | 0.07382 | 0.00679 | -0.0043 | -0.04712 | -0.02871 | -0.01023
[RO-RS] [OPP] TIE 400 kV Resita-Pancevo c1 | BC | -0.00479 | 0.00072 | 0.01829 | 0 | -0.03171 | 0.00032 | -0.00088 | -0.00052 | 0.00029 | 0.00024 | -0.01877 | 0.00881 | 0 | 0.00114 | 0.00453 | -0.01753 | -0.00013 | -0.00316 | 0.00029 | -0.05624 | 0.04633 | 0.00426 | -0.0027 | -0.02957 | -0.01802 | -0.00642
[RO-RS] [OPP] TIE 400 kV Resita-Pancevo c1 | N-1 TIE 400 kV Arad-Sandorfalva | -0.00657 | 0.00087 | 0.01828 | 0 | -0.03499 | 0.00035 | -0.00089 | -0.00056 | 0.0003 | 0.00026 | -0.02131 | 0.0089 | 0.00116 | 0.0012 | 0.00333 | -0.01999 | -0.00014 | -0.0035 | 0.0003 | -0.06087 | 0.04551 | 0.00458 | -0.00282 | -0.03275 | -0.02055 | -0.00835
[RO-RS] [OPP] TIE 400 kV Resita-Pancevo c1 | N-1 TIE 400 kV Nadab-Bekescsaba | -0.00809 | 0.0008 | 0.01663 | 0 | -0.0362 | 0.00031 | -0.00076 | -0.00051 | 0.00027 | 0.00023 | -0.0227 | 0.00793 | 0.00042 | 0.00108 | 0.00178 | -0.02142 | -0.00013 | -0.00322 | 0.00027 | -0.06188 | 0.04337 | 0.00409 | -0.00232 | -0.03398 | -0.02048 | -0.0099
[RO-RS] [OPP] TIE 400 kV Resita-Pancevo c1 | N-1 TIE 400 kV Portile de Fier-Djerdap | 0.01104 | 0.001 | 0.02855 | -1e-05 | -0.0347 | 0.0005 | -0.00137 | -0.00079 | 0.00044 | 0.00037 | -0.00885 | 0.01468 | -0.00051 | 0.00177 | 0.01938 | -0.00437 | -0.00021 | -0.00476 | 0.00044 | -0.09603 | 0.07521 | 0.00639 | -0.00415 | -0.03091 | -0.02682 | 0.01405
[RO-RS] [OPP] TIE 400 kV Resita-Pancevo c1 | N-1 OHL 400 kV Iernut-Sibiu Sud | -0.0062 | 0.00069 | 0.01753 | 0 | -0.03365 | 0.00031 | -0.00084 | -0.0005 | 0.00027 | 0.00023 | -0.02047 | 0.00836 | -1e-05 | 0.00109 | 0.00334 | -0.0192 | -0.00013 | -0.00302 | 0.00027 | -0.05828 | 0.04517 | 0.00409 | -0.00258 | -0.03146 | -0.01766 | -0.0079
[RO-RS] [OPP] TIE 400 kV Resita-Pancevo c1 | N-1 OHL 400 kV Mintia-Arad | -0.00663 | 0.00076 | 0.0176 | 0 | -0.03459 | 0.00032 | -0.00084 | -0.00052 | 0.00028 | 0.00024 | -0.02114 | 0.00844 | 0.00034 | 0.00112 | 0.00308 | -0.01984 | -0.00013 | -0.00319 | 0.00028 | -0.06009 | 0.04511 | 0.00422 | -0.00259 | -0.03238 | -0.01908 | -0.00836
[RO-RS] [OPP] TIE 400 kV Resita-Pancevo c1 | N-1 OHL 220 kV Portile de Fier-Resita c2 | -0.00354 | 0.00071 | 0.0187 | 0 | -0.03001 | 0.00033 | -0.0009 | -0.00053 | 0.00029 | 0.00024 | -0.01724 | 0.00905 | -0.00012 | 0.00116 | 0.00549 | -0.01598 | -0.00014 | -0.00317 | 0.00029 | -0.05363 | 0.04703 | 0.00431 | -0.00277 | -0.02792 | -0.01774 | -0.00505
[RO-RS] [OPP] TIE 400 kV Resita-Pancevo c1 | N-1 OHL 220 kV Portile de Fier-Resita c1 | -0.00354 | 0.00071 | 0.0187 | 0 | -0.03001 | 0.00033 | -0.0009 | -0.00053 | 0.00029 | 0.00024 | -0.01724 | 0.00905 | -0.00012 | 0.00116 | 0.00549 | -0.01598 | -0.00014 | -0.00317 | 0.00029 | -0.05363 | 0.04703 | 0.00431 | -0.00277 | -0.02792 | -0.01774 | -0.00505
[RO-RS] [OPP] TIE 400 kV Resita-Pancevo c1 | N-1 OHL 220 kV Resita-Timisoara c2 | -0.00754 | 0.00071 | 0.01652 | 0 | -0.03438 | 0.0003 | -0.00079 | -0.00048 | 0.00026 | 0.00022 | -0.0216 | 0.00784 | 0.00029 | 0.00105 | 0.00206 | -0.02044 | -0.00012 | -0.00298 | 0.00026 | -0.05888 | 0.04266 | 0.00396 | -0.00243 | -0.03223 | -0.0179 | -0.00938
[RO-RS] [OPP] TIE 400 kV Resita-Pancevo c1 | N-1 OHL 220 kV Resita-Timisoara c1 | -0.00754 | 0.00071 | 0.01652 | 0 | -0.03438 | 0.0003 | -0.00079 | -0.00048 | 0.00026 | 0.00022 | -0.0216 | 0.00784 | 0.00029 | 0.00105 | 0.00206 | -0.02044 | -0.00012 | -0.00298 | 0.00026 | -0.05888 | 0.04266 | 0.00396 | -0.00243 | -0.03223 | -0.0179 | -0.00938
[RO-RS] [OPP] TIE 400 kV Resita-Pancevo c1 | N-1 OHL 400 kV Djerdap - Drmno | -0.0117 | 0.001 | 0.0228 | 0 | -0.04962 | 0.00042 | -0.00108 | -0.00067 | 0.00037 | 0.00031 | -0.03164 | 0.01078 | 0.00051 | 0.00145 | 0.00199 | -0.03002 | -0.00017 | -0.00417 | 0.00037 | -0.08237 | 0.06758 | 0.00551 | -0.00335 | -0.04657 | -0.02531 | -0.01441
[RO-RS] [OPP] TIE 400 kV Resita-Pancevo c1 | N-1 OHL 400 kV Djerdap - Bor | 0.0055 | 0.00073 | 0.02119 | 0 | -0.02561 | 0.00037 | -0.00102 | -0.00058 | 0.00033 | 0.00027 | -0.00875 | 0.01072 | -0.00045 | 0.0013 | 0.01252 | -0.00615 | -0.00015 | -0.00348 | 0.00032 | -0.06387 | 0.04647 | 0.00473 | -0.0031 | -0.02308 | -0.01908 | 0.00648
[RO-RS] [OPP] TIE 400 kV Resita-Pancevo c1 | N-1 OHL 400 kV Srbobran – Subotica 3 | 0.00328 | 0.0007 | 0.02553 | 0 | -0.02522 | 0.00041 | -0.00123 | -0.00065 | 0.00037 | 0.00031 | -0.01127 | 0.01248 | -0.00182 | 0.00149 | 0.01244 | -0.00978 | -0.00017 | -0.00373 | 0.00037 | -0.05135 | 0.05907 | 0.00537 | -0.00372 | -0.023 | -0.01812 | 0.00207
[RO-RS] [OPP] TIE 400 kV Resita-Pancevo c1 | N-1 TIE 400 kV Sandorfalva-Subotica 3 | 0.0074 | 0.0007 | 0.02984 | 0 | -0.0221 | 0.00047 | -0.00145 | -0.00073 | 0.00042 | 0.00035 | -0.00754 | 0.01467 | -0.00288 | 0.0017 | 0.01662 | -0.00594 | -0.00019 | -0.00411 | 0.00042 | -0.04912 | 0.06535 | 0.00608 | -0.00435 | -0.01983 | -0.01842 | 0.00635
[RO-RS] [OPP] TIE 400 kV Resita-Pancevo c1 | N-1 OHL 400 kV Bor 2 – Nis 2 | 0.00251 | 0.00072 | 0.02007 | 0 | -0.02745 | 0.00035 | -0.00097 | -0.00056 | 0.00031 | 0.00026 | -0.0116 | 0.01003 | -0.00031 | 0.00124 | 0.01009 | -0.00935 | -0.00014 | -0.00334 | 0.00031 | -0.06027 | 0.04369 | 0.00453 | -0.00295 | -0.02496 | -0.01851 | 0.00283
[RO-RS] [OPP] TIE 400 kV Resita-Pancevo c1 | N-1 OHL 400 kV Portile de Fier-Resita | 0.00805 | 0.00039 | 0.01572 | 0 | -0.00552 | 0.00025 | -0.00078 | -0.00039 | 0.00023 | 0.00019 | 0.00148 | 0.008 | -0.00108 | 0.00092 | 0.01159 | 0.00239 | -0.0001 | -0.00222 | 0.00023 | -0.02152 | 0.03673 | 0.00324 | -0.00236 | -0.00453 | -0.00933 | 0.00808
[RO-RS] [OPP] TIE 400 kV Resita-Pancevo c1 | N-1 OHL 400 kV Paks -Sandorfalva | -0.00616 | 0.0008 | 0.01756 | 0 | -0.03335 | 0.00033 | -0.00086 | -0.00053 | 0.00029 | 0.00024 | -0.0203 | 0.00853 | 0.00097 | 0.00115 | 0.00335 | -0.01906 | -0.00014 | -0.00328 | 0.00029 | -0.05806 | 0.04467 | 0.00435 | -0.00272 | -0.03119 | -0.01902 | -0.00789
[RO-RS] [OPP] TIE 400 kV Resita-Pancevo c1 | N-1 TIE 400 kV Resita-Pancevo c2 | -0.00763 | 0.00114 | 0.02914 | -1e-05 | -0.05053 | 0.00052 | -0.0014 | -0.00083 | 0.00046 | 0.00038 | -0.02991 | 0.01404 | 1e-05 | 0.00182 | 0.00722 | -0.02792 | -0.00021 | -0.00503 | 0.00045 | -0.08961 | 0.07382 | 0.00679 | -0.0043 | -0.04712 | -0.02871 | -0.01023
[RO-BG] [OPP] TIE 400 kV DOBRUDJA- MEDGIDIA SUD | BC | -0.06118 | -0.00111 | -0.02467 | 1e-05 | -0.13507 | -0.00048 | 0.0011 | 0.00078 | -0.00042 | -0.00036 | -0.08728 | -0.01546 | -0.00075 | -0.00169 | -0.04715 | -0.07955 | 0.0002 | 0.00505 | -0.00042 | 0.01083 | -0.02576 | -0.00571 | 0.00297 | -0.13902 | 0.04313 | -0.05995
[RO-BG] [OPP] TIE 400 kV DOBRUDJA- MEDGIDIA SUD | N-1 OHL 400 kV Isaccea - Stupina | -0.05949 | -0.00106 | -0.02383 | 0 | -0.13208 | -0.00046 | 0.00107 | 0.00075 | -0.00041 | -0.00034 | -0.08508 | -0.01494 | -0.00066 | -0.00162 | -0.04577 | -0.07747 | 0.00019 | 0.00484 | -0.00041 | 0.0119 | -0.02465 | -0.00549 | 0.00288 | -0.13599 | 0.04107 | -0.05824
[RO-BG] [OPP] TIE 400 kV DOBRUDJA- MEDGIDIA SUD | N-1 TIE 400 kV MEDGIDIA SUD - VARNA | -0.10502 | -0.00191 | -0.04235 | 1e-05 | -0.23185 | -0.00083 | 0.00189 | 0.00134 | -0.00073 | -0.00061 | -0.14982 | -0.02654 | -0.00129 | -0.00289 | -0.08094 | -0.13655 | 0.00034 | 0.00867 | -0.00073 | 0.01859 | -0.04422 | -0.00979 | 0.00511 | -0.23871 | 0.07403 | -0.1029
[RO-BG] [OPP] TIE 400 kV DOBRUDJA- MEDGIDIA SUD | N-1 OHL 400 kV Cernavoda - Pelicanu | -0.06098 | -0.00119 | -0.02523 | 1e-05 | -0.13153 | -0.0005 | 0.00112 | 0.00081 | -0.00044 | -0.00037 | -0.08608 | -0.01578 | -0.00102 | -0.00174 | -0.0473 | -0.07878 | 0.00021 | 0.00529 | -0.00044 | 0.00533 | -0.02732 | -0.00592 | 0.00301 | -0.13517 | 0.04621 | -0.05998
[RO-BG] [OPP] TIE 400 kV DOBRUDJA- MEDGIDIA SUD | N-1 OHL 400 kV Gura Ialomitei - Bucuresti Sud | -0.06103 | -0.0012 | -0.0253 | 1e-05 | -0.13135 | -0.0005 | 0.00112 | 0.00081 | -0.00044 | -0.00037 | -0.08606 | -0.01583 | -0.00104 | -0.00175 | -0.04736 | -0.07879 | 0.00021 | 0.00532 | -0.00044 | 0.00492 | -0.02749 | -0.00595 | 0.00301 | -0.13497 | 0.04651 | -0.06005
[RO-BG] [OPP] TIE 400 kV DOBRUDJA- MEDGIDIA SUD | N-1 OHL 400 kV Gutinas – Smardan | -0.05983 | -0.0012 | -0.02455 | 1e-05 | -0.13072 | -0.00049 | 0.00108 | 0.0008 | -0.00043 | -0.00036 | -0.08494 | -0.01542 | -0.00117 | -0.00171 | -0.04628 | -0.07755 | 0.0002 | 0.00526 | -0.00043 | 0.00687 | -0.02589 | -0.00582 | 0.00288 | -0.13444 | 0.04724 | -0.0587
[RO-BG] [OPP] TIE 400 kV DOBRUDJA- MEDGIDIA SUD | N-1 TIE 400 kV Resita-Pancevo c2 | -0.06116 | -0.00112 | -0.02475 | 1e-05 | -0.13493 | -0.00048 | 0.00111 | 0.00078 | -0.00043 | -0.00036 | -0.0872 | -0.0155 | -0.00075 | -0.00169 | -0.04717 | -0.07947 | 0.0002 | 0.00506 | -0.00042 | 0.01107 | -0.02596 | -0.00572 | 0.00299 | -0.1389 | 0.04321 | -0.05992
[RO-BG] [OPP] TIE 400 kV DOBRUDJA- MEDGIDIA SUD | N-1 TIE 400 kV Resita-Pancevo c1 | -0.06116 | -0.00112 | -0.02475 | 1e-05 | -0.13493 | -0.00048 | 0.00111 | 0.00078 | -0.00043 | -0.00036 | -0.0872 | -0.0155 | -0.00075 | -0.00169 | -0.04717 | -0.07947 | 0.0002 | 0.00506 | -0.00042 | 0.01107 | -0.02596 | -0.00572 | 0.00299 | -0.1389 | 0.04321 | -0.05992
[RO-BG] [OPP] TIE 400 kV MEDGIDIA SUD - VARNA | BC | -0.06315 | -0.00115 | -0.02546 | 1e-05 | -0.13942 | -0.0005 | 0.00114 | 0.00081 | -0.00044 | -0.00037 | -0.0901 | -0.01596 | -0.00078 | -0.00174 | -0.04867 | -0.08211 | 0.00021 | 0.00521 | -0.00044 | 0.01118 | -0.02658 | -0.00589 | 0.00307 | -0.1436 | 0.04451 | -0.06187
[RO-BG] [OPP] TIE 400 kV MEDGIDIA SUD - VARNA | N-1 OHL 400 kV Isaccea - Rahman | -0.06154 | -0.0011 | -0.02467 | 1e-05 | -0.13658 | -0.00048 | 0.0011 | 0.00078 | -0.00042 | -0.00036 | -0.08801 | -0.01546 | -0.00069 | -0.00168 | -0.04736 | -0.08014 | 0.0002 | 0.00502 | -0.00042 | 0.01219 | -0.02553 | -0.00568 | 0.00298 | -0.14072 | 0.04256 | -0.06025
[RO-BG] [OPP] TIE 400 kV MEDGIDIA SUD - VARNA | N-1 TIE 400 kV DOBRUDJA- MEDGIDIA SUD | -0.10603 | -0.00193 | -0.04276 | 1e-05 | -0.23408 | -0.00083 | 0.00191 | 0.00135 | -0.00074 | -0.00062 | -0.15126 | -0.02679 | -0.0013 | -0.00292 | -0.08171 | -0.13786 | 0.00035 | 0.00875 | -0.00073 | 0.01877 | -0.04464 | -0.00989 | 0.00516 | -0.24103 | 0.07474 | -0.10389
[RO-BG] [OPP] TIE 400 kV MEDGIDIA SUD - VARNA | N-1 OHL 400 kV Cernavoda - Pelicanu | -0.06294 | -0.00123 | -0.02603 | 1e-05 | -0.13576 | -0.00052 | 0.00115 | 0.00084 | -0.00045 | -0.00038 | -0.08886 | -0.01629 | -0.00105 | -0.0018 | -0.04881 | -0.08131 | 0.00021 | 0.00546 | -0.00045 | 0.0055 | -0.02819 | -0.00611 | 0.0031 | -0.13962 | 0.04769 | -0.06191
[RO-BG] [OPP] TIE 400 kV MEDGIDIA SUD - VARNA | N-1 OHL 400 kV Gura Ialomitei - Bucuresti Sud | -0.06299 | -0.00124 | -0.02611 | 1e-05 | -0.13558 | -0.00052 | 0.00116 | 0.00084 | -0.00045 | -0.00038 | -0.08885 | -0.01634 | -0.00107 | -0.0018 | -0.04888 | -0.08133 | 0.00022 | 0.00549 | -0.00045 | 0.00508 | -0.02837 | -0.00614 | 0.00311 | -0.13941 | 0.048 | -0.06198
[RO-BG] [OPP] TIE 400 kV MEDGIDIA SUD - VARNA | N-1 OHL 400 kV Gutinas – Smardan | -0.06176 | -0.00124 | -0.02534 | 1e-05 | -0.13493 | -0.00051 | 0.00111 | 0.00083 | -0.00045 | -0.00038 | -0.08768 | -0.01591 | -0.00121 | -0.00176 | -0.04777 | -0.08004 | 0.00021 | 0.00543 | -0.00044 | 0.00709 | -0.02671 | -0.00601 | 0.00297 | -0.13887 | 0.04875 | -0.06059
[RO-BG] [OPP] TIE 400 kV MEDGIDIA SUD - VARNA | N-1 OHL 400 kV Medgidia Sud - Stupina | -0.0614 | -0.00109 | -0.0246 | 1e-05 | -0.13633 | -0.00048 | 0.0011 | 0.00077 | -0.00042 | -0.00036 | -0.08783 | -0.01542 | -0.00068 | -0.00168 | -0.04724 | -0.07996 | 0.0002 | 0.005 | -0.00042 | 0.01228 | -0.02544 | -0.00566 | 0.00298 | -0.14047 | 0.04239 | -0.0601
[RO-BG] [OPP] TIE 400 kV MEDGIDIA SUD - VARNA | N-1 OHL 400 kV Cernavodă - Medgidia Sud | -0.0577 | -0.00117 | -0.02414 | 1e-05 | -0.12318 | -0.00048 | 0.00107 | 0.00078 | -0.00042 | -0.00036 | -0.08108 | -0.0151 | -0.00111 | -0.00168 | -0.04487 | -0.07433 | 0.0002 | 0.00514 | -0.00042 | 0.00255 | -0.02651 | -0.00572 | 0.00286 | -0.12659 | 0.04551 | -0.05684
[RO-BG] [OPP] TIE 400 kV MEDGIDIA SUD - VARNA | N-1 TIE 400 kV Resita-Pancevo c2 | -0.06313 | -0.00115 | -0.02554 | 1e-05 | -0.13928 | -0.0005 | 0.00114 | 0.00081 | -0.00044 | -0.00037 | -0.09002 | -0.016 | -0.00078 | -0.00174 | -0.04869 | -0.08203 | 0.00021 | 0.00523 | -0.00044 | 0.01142 | -0.02678 | -0.00591 | 0.00308 | -0.14347 | 0.04459 | -0.06184
[RO-BG] [OPP] TIE 400 kV MEDGIDIA SUD - VARNA | N-1 TIE 400 kV Resita-Pancevo c1 | -0.06313 | -0.00115 | -0.02554 | 1e-05 | -0.13928 | -0.0005 | 0.00114 | 0.00081 | -0.00044 | -0.00037 | -0.09002 | -0.016 | -0.00078 | -0.00174 | -0.04869 | -0.08203 | 0.00021 | 0.00523 | -0.00044 | 0.01142 | -0.02678 | -0.00591 | 0.00308 | -0.14347 | 0.04459 | -0.06184
[RO-RO] [OPP] OHL 400 kV Arad-Nadab | N-1 TIE 400 kV Arad-Sandorfalva | 0.11108 | -0.00087 | 0.05617 | 0 | 0.14612 | 0.00061 | -0.00311 | -0.00088 | 0.0006 | 0.0005 | 0.13048 | 0.03083 | -0.01289 | 0.00261 | 0.09288 | 0.12984 | -0.00025 | -0.00276 | 0.0006 | 0.1797 | 0.10343 | 0.00782 | -0.00965 | 0.14317 | 0.0316 | 0.11767
[RO-RO] [OPP] OHL 400 kV Arad-Nadab | N-1 TIE 400 kV Resita-Pancevo c2 | 0.08342 | 0.00142 | 0.05547 | -1e-05 | 0.09603 | 0.00097 | -0.00333 | -0.00151 | 0.00088 | 0.00074 | 0.09152 | 0.03204 | 0.00505 | 0.00357 | 0.07406 | 0.09194 | -0.0004 | -0.00797 | 0.00088 | 0.10931 | 0.08917 | 0.0127 | -0.01146 | 0.09463 | -0.00721 | 0.0878
[RO-RO] [OPP] OHL 400 kV Mintia-Arad | BC | 0.0656 | -0.00144 | 0.02453 | 0 | 0.10241 | 0.00011 | -0.00137 | -0.00011 | 0.00014 | 0.00012 | 0.084 | 0.01315 | -0.01201 | 0.00073 | 0.05142 | 0.08215 | -5e-05 | 0.00127 | 0.00014 | 0.13687 | 0.04344 | 0.00139 | -0.00404 | 0.09971 | 0.03777 | 0.06893
[RO-RO] [OPP] OHL 400 kV Mintia-Arad | N-1 TIE 400 kV Rosiori-Mukacevo | 0.07339 | -0.00097 | 0.02995 | 0 | 0.1116 | 0.00025 | -0.00163 | -0.00034 | 0.00026 | 0.00022 | 0.09261 | 0.01654 | -0.01059 | 0.00119 | 0.05838 | 0.09075 | -0.0001 | -0.00032 | 0.00026 | 0.1491 | 0.05129 | 0.00309 | -0.00486 | 0.10874 | 0.0298 | 0.07704
[RO-RO] [OPP] OHL 400 kV Mintia-Arad | N-1 TIE 400 kV Portile de Fier-Djerdap | 0.06279 | -0.00149 | 0.0227 | 0 | 0.10295 | 8e-05 | -0.00129 | -6e-05 | 0.00012 | 0.0001 | 0.08224 | 0.01211 | -0.01192 | 0.00062 | 0.04878 | 0.07981 | -3e-05 | 0.00156 | 0.00012 | 0.14394 | 0.03831 | 0.00101 | -0.00378 | 0.09995 | 0.03933 | 0.06529
[RO-RO] [OPP] OHL 400 kV Mintia-Arad | N-1 OHL 400 kV Iernut-Sibiu Sud | 0.08485 | -0.00105 | 0.03487 | 0 | 0.12874 | 0.00031 | -0.0019 | -0.00041 | 0.00032 | 0.00026 | 0.107 | 0.01932 | -0.0118 | 0.00142 | 0.06756 | 0.10487 | -0.00013 | -0.00056 | 0.00031 | 0.16452 | 0.05918 | 0.00376 | -0.00569 | 0.12535 | 0.03292 | 0.08904
[RO-RO] [OPP] OHL 400 kV Mintia-Arad | N-1 OHL 220 kV Portile de Fier-Resita 1&2 | 0.06706 | -0.00145 | 0.02501 | 0 | 0.1044 | 0.00012 | -0.0014 | -0.00011 | 0.00015 | 0.00012 | 0.0858 | 0.01344 | -0.01215 | 0.00075 | 0.05254 | 0.08395 | -5e-05 | 0.00125 | 0.00015 | 0.13993 | 0.04426 | 0.00144 | -0.00412 | 0.10165 | 0.03809 | 0.07053
[RO-RO] [OPP] OHL 400 kV Mintia-Arad | N-1 OHL 220 kV Resita-Timisoara 1&2 | 0.07096 | -0.00142 | 0.02798 | 0 | 0.10761 | 0.00016 | -0.00155 | -0.00018 | 0.00019 | 0.00016 | 0.08952 | 0.01503 | -0.01257 | 0.00091 | 0.05624 | 0.08782 | -7e-05 | 0.00093 | 0.00019 | 0.14201 | 0.05059 | 0.00197 | -0.00457 | 0.10488 | 0.03754 | 0.07471
[RO-RO] [OPP] OHL 400 kV Mintia-Arad | N-1 OHL 220 kV Urechesti-Targu Jiu Nord | 0.0591 | -0.00144 | 0.02144 | 0 | 0.09368 | 7e-05 | -0.00121 | -4e-05 | 0.00011 | 9e-05 | 0.07621 | 0.0114 | -0.01147 | 0.00057 | 0.04608 | 0.07438 | -3e-05 | 0.00155 | 0.00011 | 0.12733 | 0.03816 | 0.00088 | -0.00356 | 0.09124 | 0.03733 | 0.06203
[RO-RO] [OPP] OHL 400 kV Mintia-Arad | N-1 OHL 220 kV Paroseni-Targu Jiu Nord | 0.0591 | -0.00144 | 0.02144 | 0 | 0.09368 | 7e-05 | -0.00121 | -4e-05 | 0.00011 | 9e-05 | 0.07621 | 0.0114 | -0.01147 | 0.00057 | 0.04608 | 0.07438 | -3e-05 | 0.00155 | 0.00011 | 0.12733 | 0.03816 | 0.00088 | -0.00356 | 0.09124 | 0.03733 | 0.06203
[RO-RO] [OPP] OHL 400 kV Mintia-Arad | N-1 TRA 400/220 kV AT3 Arad | 0.07558 | -0.00148 | 0.03024 | 0 | 0.11356 | 0.00018 | -0.00167 | -0.0002 | 0.00021 | 0.00017 | 0.09491 | 0.01625 | -0.01332 | 0.00101 | 0.06009 | 0.09321 | -7e-05 | 0.00087 | 0.00021 | 0.14919 | 0.05508 | 0.00223 | -0.00493 | 0.11071 | 0.03907 | 0.07964
[RO-RO] [OPP] OHL 400 kV Mintia-Arad | N-1 TIE 400 kV Resita-Pancevo c2 | 0.06568 | -0.00145 | 0.02425 | 0 | 0.1029 | 0.00011 | -0.00136 | -0.0001 | 0.00014 | 0.00012 | 0.08429 | 0.01302 | -0.01201 | 0.00072 | 0.05135 | 0.08241 | -4e-05 | 0.00132 | 0.00014 | 0.13773 | 0.04273 | 0.00132 | -0.004 | 0.10016 | 0.03804 | 0.06903
[RO-RO] [OPP] OHL 400 kV Mintia-Arad | N-1 TIE 400 kV Resita-Pancevo c1 | 0.06568 | -0.00145 | 0.02425 | 0 | 0.1029 | 0.00011 | -0.00136 | -0.0001 | 0.00014 | 0.00012 | 0.08429 | 0.01302 | -0.01201 | 0.00072 | 0.05135 | 0.08241 | -4e-05 | 0.00132 | 0.00014 | 0.13773 | 0.04273 | 0.00132 | -0.004 | 0.10016 | 0.03804 | 0.06903
[RO-RO] [OPP] OHL 400 kV Sibiu Sud-Mintia | BC | 0.04833 | -0.00131 | 0.01504 | 0 | 0.08378 | 1e-05 | -0.00088 | 4e-05 | 4e-05 | 4e-05 | 0.06519 | 0.00805 | -0.00947 | 0.0003 | 0.03653 | 0.06293 | 0 | 0.00179 | 4e-05 | 0.11826 | 0.02359 | 0.00011 | -0.00261 | 0.08146 | 0.03523 | 0.05022
[RO-RO] [OPP] OHL 400 kV Sibiu Sud-Mintia | N-1 TIE 400 kV Rosiori-Mukacevo | 0.05487 | -0.00092 | 0.01959 | 0 | 0.09148 | 0.00013 | -0.0011 | -0.00015 | 0.00014 | 0.00012 | 0.07241 | 0.01089 | -0.00828 | 0.00068 | 0.04237 | 0.07015 | -5e-05 | 0.00045 | 0.00014 | 0.12853 | 0.03017 | 0.00154 | -0.0033 | 0.08903 | 0.02855 | 0.05703
[RO-RO] [OPP] OHL 400 kV Sibiu Sud-Mintia | N-1 OHL 400 kV Iernut-Sibiu Sud | 0.08028 | -0.00066 | 0.0322 | 0 | 0.12748 | 0.00033 | -0.00176 | -0.00047 | 0.00033 | 0.00027 | 0.10336 | 0.01828 | -0.00911 | 0.00144 | 0.06332 | 0.10066 | -0.00014 | -0.00126 | 0.00033 | 0.16416 | 0.04972 | 0.00405 | -0.00534 | 0.12402 | 0.02719 | 0.08361
[RO-RO] [OPP] OHL 400 kV Sibiu Sud-Mintia | N-1 OHL 220 kV Portile de Fier-Resita 1&2 | 0.05066 | -0.00132 | 0.01581 | 0 | 0.08697 | 2e-05 | -0.00093 | 3e-05 | 5e-05 | 4e-05 | 0.06807 | 0.00851 | -0.00969 | 0.00034 | 0.03832 | 0.06583 | -1e-05 | 0.00176 | 5e-05 | 0.12318 | 0.0249 | 0.0002 | -0.00273 | 0.08456 | 0.03576 | 0.05278
[RO-RO] [OPP] OHL 400 kV Sibiu Sud-Mintia | N-1 OHL 220 kV Resita-Timisoara 1&2 | 0.06054 | -0.00127 | 0.02291 | 0 | 0.09563 | 0.00012 | -0.00129 | -0.00012 | 0.00014 | 0.00012 | 0.07777 | 0.01234 | -0.01074 | 0.00072 | 0.0475 | 0.07587 | -5e-05 | 0.00101 | 0.00014 | 0.12999 | 0.03989 | 0.00145 | -0.00382 | 0.09324 | 0.0347 | 0.06341
[RO-RO] [OPP] OHL 400 kV Sibiu Sud-Mintia | N-1 OHL 220 kV Urechesti-Targu Jiu Nord | 0.05835 | -0.0013 | 0.01978 | 0 | 0.09723 | 7e-05 | -0.00113 | -5e-05 | 0.0001 | 9e-05 | 0.0772 | 0.01076 | -0.0103 | 0.00055 | 0.04476 | 0.07489 | -3e-05 | 0.00135 | 0.0001 | 0.13295 | 0.03172 | 0.00088 | -0.00335 | 0.09449 | 0.03591 | 0.06085
[RO-RO] [OPP] OHL 400 kV Sibiu Sud-Mintia | N-1 OHL 220 kV Paroseni-Targu Jiu Nord | 0.05835 | -0.0013 | 0.01978 | 0 | 0.09723 | 7e-05 | -0.00113 | -5e-05 | 0.0001 | 9e-05 | 0.0772 | 0.01076 | -0.0103 | 0.00055 | 0.04476 | 0.07489 | -3e-05 | 0.00135 | 0.0001 | 0.13295 | 0.03172 | 0.00088 | -0.00335 | 0.09449 | 0.03591 | 0.06085
[RO-RO] [OPP] OHL 400 kV Sibiu Sud-Mintia | N-1 TIE 400 kV Resita-Pancevo c2 | 0.04833 | -0.00131 | 0.01502 | 0 | 0.0838 | 1e-05 | -0.00088 | 4e-05 | 4e-05 | 4e-05 | 0.0652 | 0.00804 | -0.00947 | 0.0003 | 0.03652 | 0.06294 | 0 | 0.00179 | 4e-05 | 0.11831 | 0.02355 | 0.0001 | -0.00261 | 0.08148 | 0.03525 | 0.05023
[RO-RO] [OPP] OHL 400 kV Sibiu Sud-Mintia | N-1 TIE 400 kV Resita-Pancevo c1 | 0.04833 | -0.00131 | 0.01502 | 0 | 0.0838 | 1e-05 | -0.00088 | 4e-05 | 4e-05 | 4e-05 | 0.0652 | 0.00804 | -0.00947 | 0.0003 | 0.03652 | 0.06294 | 0 | 0.00179 | 4e-05 | 0.11831 | 0.02355 | 0.0001 | -0.00261 | 0.08148 | 0.03525 | 0.05023
[RO-RO] [OPP] OHL 400 kV Iernut-Sibiu Sud | N-1 TIE 400 kV Resita-Pancevo c2 | -0.0749 | -0.0015 | -0.04003 | 1e-05 | -0.10274 | -0.00074 | 0.00204 | 0.00119 | -0.00066 | -0.00056 | -0.08964 | -0.02387 | -0.00084 | -0.00265 | -0.06272 | -0.08859 | 0.00031 | 0.0071 | -0.00066 | -0.10814 | -0.06076 | -0.00919 | 0.00638 | -0.10004 | 0.01865 | -0.0783
[RO-RO] [OPP] OHL 400 kV Iernut-Gadalin | BC | 0.06866 | 0.00141 | 0.03709 | -1e-05 | 0.09508 | 0.00069 | -0.0019 | -0.00111 | 0.00062 | 0.00052 | 0.08216 | 0.02211 | 0.0009 | 0.00246 | 0.05762 | 0.081 | -0.00029 | -0.00661 | 0.00061 | 0.13199 | 0.05645 | 0.00856 | -0.00597 | 0.09303 | -0.01583 | 0.07164
[RO-RO] [OPP] OHL 400 kV Iernut-Gadalin | N-1 OHL 400 kV Mintia-Arad | 0.08297 | 0.0011 | 0.04244 | -1e-05 | 0.11742 | 0.00072 | -0.0022 | -0.00113 | 0.00065 | 0.00054 | 0.10048 | 0.02498 | -0.00172 | 0.00262 | 0.06884 | 0.09892 | -0.0003 | -0.00633 | 0.00064 | 0.16185 | 0.06593 | 0.00886 | -0.00685 | 0.11478 | -0.00759 | 0.08668
[RO-RO] [OPP] OHL 400 kV Iernut-Gadalin | N-1 TIE 400 kV Resita-Pancevo c2 | 0.0687 | 0.0014 | 0.03691 | -1e-05 | 0.09541 | 0.00069 | -0.00189 | -0.0011 | 0.00061 | 0.00052 | 0.08235 | 0.02202 | 0.0009 | 0.00245 | 0.05758 | 0.08118 | -0.00029 | -0.00658 | 0.00061 | 0.13257 | 0.05598 | 0.00852 | -0.00594 | 0.09333 | -0.01565 | 0.07171
[RO-RO] [OPP] OHL 400 kV Iernut-Gadalin | N-1 TIE 400 kV Resita-Pancevo c1 | 0.0687 | 0.0014 | 0.03691 | -1e-05 | 0.09541 | 0.00069 | -0.00189 | -0.0011 | 0.00061 | 0.00052 | 0.08235 | 0.02202 | 0.0009 | 0.00245 | 0.05758 | 0.08118 | -0.00029 | -0.00658 | 0.00061 | 0.13256 | 0.05598 | 0.00852 | -0.00594 | 0.09333 | -0.01565 | 0.07171
[RO-RO] [OPP] OHL 400 kV Rosiori-Gadalin | BC | -0.06909 | -0.00155 | -0.03799 | 1e-05 | -0.09465 | -0.00072 | 0.00194 | 0.00116 | -0.00064 | -0.00054 | -0.08222 | -0.02269 | -0.00147 | -0.00256 | -0.05823 | -0.08114 | 0.0003 | 0.00703 | -0.00064 | -0.13186 | -0.05785 | -0.00896 | 0.00609 | -0.09266 | 0.01864 | -0.07211
[RO-RO] [OPP] OHL 400 kV Rosiori-Gadalin | N-1 OHL 400 kV Mintia-Arad | -0.08351 | -0.00124 | -0.04338 | 1e-05 | -0.11716 | -0.00075 | 0.00224 | 0.00118 | -0.00067 | -0.00057 | -0.10068 | -0.02558 | 0.00117 | -0.00272 | -0.06953 | -0.09919 | 0.00031 | 0.00675 | -0.00067 | -0.16194 | -0.0674 | -0.00926 | 0.00698 | -0.11457 | 0.01034 | -0.08726
[RO-RO] [OPP] OHL 400 kV Rosiori-Gadalin | N-1 TIE 400 kV Resita-Pancevo c2 | -0.06914 | -0.00155 | -0.03779 | 1e-05 | -0.095 | -0.00072 | 0.00193 | 0.00116 | -0.00064 | -0.00054 | -0.08242 | -0.0226 | -0.00147 | -0.00255 | -0.05818 | -0.08133 | 0.0003 | 0.007 | -0.00064 | -0.13248 | -0.05735 | -0.00891 | 0.00606 | -0.09298 | 0.01844 | -0.07218
[RO-RO] [OPP] OHL 400 kV Rosiori-Gadalin | N-1 TIE 400 kV Resita-Pancevo c1 | -0.06914 | -0.00155 | -0.03779 | 1e-05 | -0.095 | -0.00072 | 0.00193 | 0.00116 | -0.00064 | -0.00054 | -0.08242 | -0.0226 | -0.00147 | -0.00255 | -0.05818 | -0.08133 | 0.0003 | 0.007 | -0.00064 | -0.13248 | -0.05735 | -0.00891 | 0.00606 | -0.09298 | 0.01844 | -0.07218
[RO-RO] [OPP] OHL 400 kV Arefu-Tantareni | BC | -0.05997 | -0.00054 | -0.02861 | 0 | -0.0792 | -0.00045 | 0.00144 | 0.0007 | -0.00041 | -0.00035 | -0.07268 | -0.01678 | 0.0025 | -0.00168 | -0.04911 | -0.07266 | 0.00019 | 0.00385 | -0.00041 | -0.01635 | -0.04395 | -0.00551 | 0.0043 | -0.07445 | 0.01074 | -0.06324
[RO-RO] [OPP] OHL 400 kV Arefu-Tantareni | N-1 OHL 400 kV Brasov - Sibiu Sud | -0.0718 | -0.00047 | -0.03355 | 0 | -0.09926 | -0.00051 | 0.00172 | 0.00079 | -0.00047 | -0.00039 | -0.08805 | -0.01961 | 0.00366 | -0.00192 | -0.05848 | -0.08742 | 0.00021 | 0.00412 | -0.00046 | -0.03261 | -0.05147 | -0.00622 | 0.00518 | -0.09443 | 0.00554 | -0.07544
[RO-RO] [OPP] OHL 400 kV Arefu-Tantareni | N-1 TIE 400 kV Rosiori-Mukacevo | -0.05087 | 1e-05 | -0.02228 | 0 | -0.06848 | -0.00029 | 0.00114 | 0.00044 | -0.00027 | -0.00023 | -0.06263 | -0.01283 | 0.00416 | -0.00115 | -0.04098 | -0.06262 | 0.00012 | 0.00199 | -0.00027 | -0.00207 | -0.03478 | -0.00352 | 0.00334 | -0.06391 | 0.00145 | -0.05377
[RO-RO] [OPP] OHL 400 kV Arefu-Tantareni | N-1 OHL 400 kV Mintia-Arad | -0.0518 | -0.00071 | -0.02555 | 0 | -0.06644 | -0.00044 | 0.00127 | 0.00069 | -0.00039 | -0.00033 | -0.06221 | -0.01515 | 0.00101 | -0.00159 | -0.0427 | -0.06243 | 0.00018 | 0.00401 | -0.00039 | 0.0007 | -0.03854 | -0.00534 | 0.0038 | -0.06202 | 0.01545 | -0.05466
[RO-RO] [OPP] OHL 400 kV Arefu-Tantareni | N-1 OHL 400 kV Sibiu Sud-Mintia | -0.04945 | -0.00082 | -0.02533 | 0 | -0.06096 | -0.00045 | 0.00125 | 0.00071 | -0.0004 | -0.00034 | -0.05849 | -0.01503 | 0.00044 | -0.00161 | -0.04116 | -0.05897 | 0.00019 | 0.00424 | -0.0004 | 0.00939 | -0.03882 | -0.00549 | 0.00374 | -0.05672 | 0.01841 | -0.05231
[RO-RO] [OPP] OHL 400 kV Arefu-Tantareni | N-1 OHL 400 kV Tantareni-Urechesti | -0.06486 | -0.00044 | -0.02823 | 0 | -0.09305 | -0.00043 | 0.00143 | 0.00068 | -0.0004 | -0.00033 | -0.08194 | -0.01676 | 0.00288 | -0.00163 | -0.05185 | -0.08115 | 0.00018 | 0.00362 | -0.0004 | -0.00797 | -0.03869 | -0.00528 | 0.00426 | -0.08686 | 0.0084 | -0.06772
[RO-RO] [OPP] OHL 400 kV Arefu-Tantareni | N-1 OHL 220 kV Resita-Timisoara 1&2 | -0.0672 | -0.00056 | -0.03327 | 0 | -0.08622 | -0.00051 | 0.00168 | 0.0008 | -0.00047 | -0.00039 | -0.08013 | -0.01932 | 0.00326 | -0.00193 | -0.05561 | -0.08033 | 0.00021 | 0.00431 | -0.00047 | -0.02329 | -0.05361 | -0.00631 | 0.00502 | -0.08143 | 0.01106 | -0.07105
[RO-RO] [OPP] OHL 400 kV Arefu-Tantareni | N-1 TRA 400/220 kV AT3 Arad | -0.06189 | -0.00053 | -0.02971 | 0 | -0.08134 | -0.00046 | 0.0015 | 0.00072 | -0.00042 | -0.00036 | -0.07478 | -0.01738 | 0.00276 | -0.00173 | -0.05078 | -0.07479 | 0.00019 | 0.00393 | -0.00042 | -0.01872 | -0.04619 | -0.00568 | 0.00447 | -0.07656 | 0.01049 | -0.0653
[RO-RO] [OPP] OHL 400 kV Arefu-Tantareni | N-1 TIE 400 kV Resita-Pancevo c2 | -0.06 | -0.00053 | -0.0285 | 0 | -0.07939 | -0.00045 | 0.00144 | 0.0007 | -0.00041 | -0.00034 | -0.07279 | -0.01673 | 0.0025 | -0.00167 | -0.04908 | -0.07277 | 0.00019 | 0.00383 | -0.00041 | -0.01669 | -0.04368 | -0.00549 | 0.00429 | -0.07462 | 0.01063 | -0.06328
[RO-RO] [OPP] OHL 400 kV Arefu-Sibiu Sud | N-1 TIE 400 kV Resita-Pancevo c2 | 0.07248 | 0.00048 | 0.03391 | 0 | 0.10036 | 0.00051 | -0.00174 | -0.0008 | 0.00047 | 0.0004 | 0.08883 | 0.01983 | -0.00367 | 0.00194 | 0.05906 | 0.08816 | -0.00021 | -0.00418 | 0.00047 | 0.0763 | 0.05222 | 0.0063 | -0.00524 | 0.09568 | -0.00578 | 0.07618
[RO-RO] [OPP] OHL 400 kV Tantareni-Urechesti | BC | 0.03452 | -0.00065 | -0.00266 | 0 | 0.09771 | -0.00011 | 8e-05 | 0.0002 | -9e-05 | -8e-05 | 0.06531 | -0.00016 | -0.00264 | -0.00032 | 0.0193 | 0.0599 | 5e-05 | 0.00164 | -9e-05 | -0.05909 | -0.03713 | -0.00164 | 0.00033 | 0.08759 | 0.01655 | 0.03156
[RO-RO] [OPP] OHL 400 kV Tantareni-Urechesti | N-1 TIE 400 kV Portile de Fier-Djerdap | 0.04835 | -0.0004 | 0.0063 | 0 | 0.0951 | 4e-05 | -0.00035 | -4e-05 | 5e-05 | 4e-05 | 0.07398 | 0.00497 | -0.00309 | 0.00023 | 0.03227 | 0.07138 | -2e-05 | 0.00024 | 5e-05 | -0.09384 | -0.0119 | 0.00021 | -0.00093 | 0.08642 | 0.00887 | 0.04944
[RO-RO] [OPP] OHL 400 kV Tantareni-Urechesti | N-1 OHL 400 kV Portile de Fier-Urechesti | 0.03414 | 0.00026 | 0.01365 | 0 | 0.04704 | 0.00022 | -0.00067 | -0.00034 | 0.0002 | 0.00017 | 0.04383 | 0.00827 | -0.00125 | 0.00081 | 0.02678 | 0.0439 | -9e-05 | -0.0019 | 0.0002 | -0.15344 | 0.01596 | 0.00259 | -0.0019 | 0.0417 | -0.00944 | 0.0357
[RO-RO] [OPP] OHL 400 kV Tantareni-Urechesti | N-1 OHL 400 kV Slatina-Portile de Fier | 0.03511 | -0.00099 | -0.00801 | 0 | 0.1162 | -0.00023 | 0.00032 | 0.00039 | -0.00019 | -0.00016 | 0.07323 | -0.00294 | -0.00328 | -0.0007 | 0.01713 | 0.06585 | 9e-05 | 0.0029 | -0.00019 | -0.04185 | -0.05464 | -0.0031 | 0.00104 | 0.10468 | 0.02665 | 0.03061
[RO-RO] [OPP] OHL 400 kV Tantareni-Urechesti | N-1 OHL 400 kV Domnesti-Urechesti | 0.02888 | -0.00101 | -0.00833 | 0 | 0.10234 | -0.00023 | 0.00033 | 0.0004 | -0.0002 | -0.00017 | 0.06252 | -0.00341 | -0.00328 | -0.00073 | 0.01329 | 0.05562 | 0.0001 | 0.00299 | -0.00019 | -0.05599 | -0.04971 | -0.00314 | 0.00102 | 0.0931 | 0.02841 | 0.02467
[RO-RO] [OPP] OHL 400 kV Tantareni-Urechesti | N-1 TRA 400/220 kV AT Urechesti | 0.02348 | -0.00071 | -0.00837 | 0 | 0.08469 | -0.0002 | 0.00037 | 0.00033 | -0.00017 | -0.00014 | 0.05272 | -0.00341 | -0.00185 | -0.00063 | 0.01001 | 0.04714 | 8e-05 | 0.00226 | -0.00017 | -0.07457 | -0.04749 | -0.00265 | 0.00121 | 0.07504 | 0.01732 | 0.01971
[RO-RO] [OPP] OHL 400 kV Tantareni-Urechesti | N-1 TIE 400 kV Resita-Pancevo c2 | 0.03436 | -0.00063 | -0.00205 | 0 | 0.09666 | -0.0001 | 5e-05 | 0.00018 | -8e-05 | -7e-05 | 0.06469 | 0.00013 | -0.00264 | -0.00028 | 0.01945 | 0.05932 | 4e-05 | 0.00153 | -8e-05 | -0.06095 | -0.0356 | -0.0015 | 0.00024 | 0.08661 | 0.01596 | 0.03135
[RO-RO] [OPP] OHL 400 kV Tantareni-Urechesti | N-1 TIE 400 kV Resita-Pancevo c1 | 0.03436 | -0.00063 | -0.00205 | 0 | 0.09666 | -0.0001 | 5e-05 | 0.00018 | -8e-05 | -7e-05 | 0.06469 | 0.00013 | -0.00264 | -0.00028 | 0.01945 | 0.05932 | 4e-05 | 0.00153 | -8e-05 | -0.06095 | -0.0356 | -0.0015 | 0.00024 | 0.08661 | 0.01596 | 0.03135
[RO-RO] [OPP] OHL 400 kV Portile de Fier-Urechesti | BC | -0.0006 | 0.00143 | 0.02539 | -1e-05 | -0.07892 | 0.00051 | -0.00116 | -0.00084 | 0.00045 | 0.00038 | -0.03345 | 0.01313 | 0.00216 | 0.00176 | 0.01164 | -0.02491 | -0.00021 | -0.00551 | 0.00045 | -0.14694 | 0.08268 | 0.00659 | -0.00348 | -0.07146 | -0.04049 | 0.00644
[RO-RO] [OPP] OHL 400 kV Portile de Fier-Urechesti | N-1 OHL 400 kV Slatina-Portile de Fier | -0.00152 | 0.00196 | 0.03383 | -1e-05 | -0.10805 | 0.00069 | -0.00154 | -0.00114 | 0.0006 | 0.00051 | -0.04594 | 0.01752 | 0.00317 | 0.00236 | 0.01507 | -0.03429 | -0.00029 | -0.00749 | 0.0006 | -0.1741 | 0.11028 | 0.00889 | -0.0046 | -0.09839 | -0.05641 | 0.00794
[RO-RO] [OPP] OHL 400 kV Portile de Fier-Urechesti | N-1 OHL 220 kV Portile de Fier-Resita 1&2 | 0.00375 | 0.00139 | 0.02683 | -1e-05 | -0.07297 | 0.00053 | -0.00124 | -0.00086 | 0.00046 | 0.00039 | -0.02809 | 0.01399 | 0.00174 | 0.00182 | 0.01498 | -0.01951 | -0.00022 | -0.00557 | 0.00046 | -0.13779 | 0.08512 | 0.00677 | -0.00371 | -0.06567 | -0.03951 | 0.01122
[RO-RO] [OPP] OHL 400 kV Portile de Fier-Urechesti | N-1 OHL 220 kV Resita-Timisoara 1&2 | 0.01531 | 0.00148 | 0.03564 | -1e-05 | -0.06348 | 0.00065 | -0.00169 | -0.00105 | 0.00058 | 0.00049 | -0.01707 | 0.01871 | 0.00051 | 0.0023 | 0.02593 | -0.00806 | -0.00027 | -0.00652 | 0.00058 | -0.13167 | 0.10391 | 0.00834 | -0.00506 | -0.05611 | -0.04118 | 0.02361
[RO-RO] [OPP] OHL 400 kV Portile de Fier-Urechesti | N-1 TIE 400 kV Resita-Pancevo c2 | -0.00038 | 0.00139 | 0.02454 | -1e-05 | -0.07745 | 0.0005 | -0.00112 | -0.00082 | 0.00043 | 0.00037 | -0.03258 | 0.01272 | 0.00216 | 0.0017 | 0.01143 | -0.02409 | -0.00021 | -0.00536 | 0.00043 | -0.14433 | 0.08053 | 0.0064 | -0.00336 | -0.07009 | -0.03965 | 0.00674
[RO-RO] [OPP] OHL 400 kV Portile de Fier-Urechesti | N-1 TIE 400 kV Resita-Pancevo c1 | -0.00038 | 0.00139 | 0.02454 | -1e-05 | -0.07745 | 0.0005 | -0.00112 | -0.00082 | 0.00043 | 0.00037 | -0.03258 | 0.01272 | 0.00216 | 0.0017 | 0.01143 | -0.02409 | -0.00021 | -0.00536 | 0.00043 | -0.14433 | 0.08053 | 0.0064 | -0.00336 | -0.07009 | -0.03965 | 0.00674
[RO-RO] [OPP] OHL 400 kV Slatina-Portile de Fier | N-1 OHL 400 kV Portile de Fier-Urechesti | 0.00201 | -0.0016 | -0.02646 | 1e-05 | 0.08778 | -0.00055 | 0.00119 | 0.00091 | -0.00048 | -0.0004 | 0.03746 | -0.01373 | -0.00281 | -0.00187 | -0.01129 | 0.02806 | 0.00023 | 0.00603 | -0.00048 | 0.11187 | -0.08639 | -0.00706 | 0.00355 | 0.08053 | 0.04689 | -0.00549
[RO-RO] [OPP] OHL 400 kV Slatina-Portile de Fier | N-1 TIE 400 kV Resita-Pancevo c2 | 0.00162 | -0.001 | -0.01552 | 0 | 0.05454 | -0.00033 | 0.00069 | 0.00055 | -0.00029 | -0.00024 | 0.02321 | -0.00809 | -0.00192 | -0.00112 | -0.00639 | 0.01734 | 0.00014 | 0.00368 | -0.00029 | 0.05005 | -0.05117 | -0.00424 | 0.00204 | 0.0504 | 0.02978 | -0.00304
[RO-RO] [OPP] OHL 400 kV Medgidia Sud - Stupina | N-1 OHL 400 kV Isaccea - Rahman | 0.05549 | 0.00172 | 0.02749 | -1e-05 | 0.098 | 0.0006 | -0.00115 | -0.00099 | 0.00052 | 0.00044 | 0.07194 | 0.01706 | 0.00304 | 0.00203 | 0.04515 | 0.06809 | -0.00025 | -0.00678 | 0.00052 | 0.03488 | 0.0363 | 0.00715 | -0.00299 | 0.09924 | -0.06738 | 0.05616
[RO-RO] [OPP] OHL 400 kV Medgidia Sud - Stupina | N-1 OHL 400 kV Cernavodă - Medgidia Sud | 0.05447 | 0.00117 | 0.02323 | -1e-05 | 0.11418 | 0.00047 | -0.00102 | -0.00076 | 0.00041 | 0.00035 | 0.07592 | 0.01452 | 0.00125 | 0.00163 | 0.04257 | 0.06982 | -0.00019 | -0.00504 | 0.00041 | 0.00143 | 0.02614 | 0.00557 | -0.00272 | 0.11716 | -0.04539 | 0.05381
[RO-RO] [OPP] OHL 400 kV Medgidia Sud - Rahman | N-1 OHL 400 kV Cernavodă - Medgidia Sud | -0.05136 | -0.0011 | -0.0219 | 0 | -0.10766 | -0.00044 | 0.00096 | 0.00072 | -0.00039 | -0.00033 | -0.07158 | -0.01369 | -0.00118 | -0.00153 | -0.04014 | -0.06583 | 0.00018 | 0.00475 | -0.00039 | -0.00135 | -0.02464 | -0.00525 | 0.00257 | -0.11046 | 0.0428 | -0.05074
[RO-RO] [OPP] OHL 400 kV Medgidia Sud- Cernavoda | BC | 0.04448 | -0.00019 | 0.01078 | 0 | 0.1325 | 0.00012 | -0.00059 | -0.00018 | 0.00012 | 0.0001 | 0.07357 | 0.00699 | -0.00275 | 0.00052 | 0.03095 | 0.06352 | -5e-05 | -0.00059 | 0.00012 | -0.07041 | 0.00063 | 0.00138 | -0.00175 | 0.13875 | 0.00817 | 0.04109
[RO-RO] [OPP] OHL 400 kV Medgidia Sud- Cernavoda | N-1 OHL 400 kV Isaccea - Tulcea Vest | 0.03503 | -0.00055 | 0.00562 | 0 | 0.11813 | 1e-05 | -0.00038 | 2e-05 | 2e-05 | 2e-05 | 0.062 | 0.00379 | -0.0035 | 0.00013 | 0.02303 | 0.05231 | 0 | 0.00077 | 2e-05 | -0.08058 | -0.00677 | -2e-05 | -0.00121 | 0.12439 | 0.02232 | 0.03135
[RO-RO] [OPP] OHL 400 kV Medgidia Sud- Cernavoda | N-1 OHL 400 kV Lacu Sarat - Gura Ialomitei | 0.03063 | -0.00058 | 0.00376 | 0 | 0.10941 | -2e-05 | -0.00029 | 6e-05 | -1e-05 | -1e-05 | 0.056 | 0.00268 | -0.00335 | 2e-05 | 0.01957 | 0.04673 | 1e-05 | 0.00103 | -1e-05 | -0.08032 | -0.00918 | -0.00038 | -0.00094 | 0.11548 | 0.02315 | 0.02694
[RO-RO] [OPP] OHL 400 kV Medgidia Sud- Cernavoda | N-1 OHL 400 kV Tulcea Vest - Tariverde | 0.03503 | -0.00055 | 0.00562 | 0 | 0.11813 | 1e-05 | -0.00038 | 2e-05 | 2e-05 | 2e-05 | 0.062 | 0.00379 | -0.0035 | 0.00013 | 0.02303 | 0.05231 | 0 | 0.00077 | 2e-05 | -0.08058 | -0.00677 | -2e-05 | -0.00121 | 0.12439 | 0.02232 | 0.03135
[RO-RO] [OPP] OHL 400 kV Medgidia Sud- Cernavoda | N-1 OHL 400 kV Gutinas – Smardan | 0.04534 | -0.00024 | 0.01086 | 0 | 0.13527 | 0.00012 | -0.0006 | -0.00016 | 0.00012 | 0.0001 | 0.07506 | 0.00702 | -0.00302 | 0.00051 | 0.0315 | 0.0648 | -5e-05 | -0.00046 | 0.00012 | -0.07293 | 0.00055 | 0.00131 | -0.00181 | 0.14167 | 0.01079 | 0.04188
[RO-RO] [OPP] OHL 400 kV Medgidia Sud- Cernavoda | N-1 OHL 400 kV Isaccea - Rahman | 0.0617 | 0.00035 | 0.01931 | 0 | 0.16289 | 0.00031 | -0.00095 | -0.00048 | 0.00028 | 0.00024 | 0.09589 | 0.01228 | -0.00181 | 0.00115 | 0.04495 | 0.08464 | -0.00013 | -0.0027 | 0.00028 | -0.05959 | 0.01189 | 0.0036 | -0.00268 | 0.16953 | -0.01273 | 0.05851
[RO-RO] [OPP] OHL 400 kV Medgidia Sud- Cernavoda | N-1 OHL 400 kV Isaccea - Stupina | 0.06319 | 0.00039 | 0.02005 | 0 | 0.16554 | 0.00032 | -0.00098 | -0.00051 | 0.0003 | 0.00025 | 0.09783 | 0.01274 | -0.00173 | 0.00121 | 0.04617 | 0.08648 | -0.00013 | -0.00288 | 0.00029 | -0.05865 | 0.01287 | 0.00379 | -0.00276 | 0.17221 | -0.01455 | 0.06002
[RO-RO] [OPP] OHL 400 kV Medgidia Sud- Cernavoda | N-1 TIE 400 kV MEDGIDIA SUD - VARNA | 0.03182 | -0.00042 | 0.00568 | 0 | 0.10455 | 2e-05 | -0.00036 | -2e-05 | 3e-05 | 3e-05 | 0.05551 | 0.00379 | -0.00291 | 0.00017 | 0.02119 | 0.04706 | -1e-05 | 0.00045 | 3e-05 | -0.06817 | -0.00469 | 0.0002 | -0.00113 | 0.10996 | 0.01709 | 0.02868
[RO-RO] [OPP] OHL 400 kV Medgidia Sud- Cernavoda | N-1 TIE 400 kV DOBRUDJA- MEDGIDIA SUD | 0.03248 | -0.0004 | 0.00595 | 0 | 0.10601 | 3e-05 | -0.00037 | -2e-05 | 4e-05 | 3e-05 | 0.05645 | 0.00396 | -0.0029 | 0.00019 | 0.0217 | 0.04792 | -1e-05 | 0.0004 | 4e-05 | -0.06828 | -0.00442 | 0.00026 | -0.00117 | 0.11149 | 0.01663 | 0.02933
[RO-RO] [OPP] OHL 400 kV Medgidia Sud- Cernavoda | N-1 OHL 400 kV Constanta Nord- Cernavoda | 0.03423 | -0.00061 | 0.00494 | 0 | 0.11803 | -1e-05 | -0.00035 | 5e-05 | 0 | 0 | 0.06135 | 0.00338 | -0.00367 | 7e-05 | 0.02225 | 0.05154 | 1e-05 | 0.00099 | 0 | -0.08351 | -0.008 | -0.00023 | -0.00115 | 0.12441 | 0.02482 | 0.03044
[RO-RO] [OPP] OHL 400 kV Medgidia Sud- Cernavoda | N-1 OHL 400 kV Cernavoda - Pelicanu | 0.0439 | 4e-05 | 0.0124 | 0 | 0.12215 | 0.00017 | -0.00064 | -0.00027 | 0.00016 | 0.00014 | 0.07007 | 0.00793 | -0.00198 | 0.00068 | 0.03137 | 0.06127 | -7e-05 | -0.0013 | 0.00016 | -0.05432 | 0.00518 | 0.00202 | -0.00184 | 0.12749 | -0.00084 | 0.04118
[RO-RO] [OPP] OHL 400 kV Medgidia Sud- Cernavoda | N-1 OHL 400 kV Pelicanu - Bucuresti Sud | 0.04422 | 6e-05 | 0.01261 | 0 | 0.12243 | 0.00018 | -0.00065 | -0.00027 | 0.00017 | 0.00014 | 0.0704 | 0.00805 | -0.00196 | 0.0007 | 0.03165 | 0.06161 | -7e-05 | -0.00135 | 0.00017 | -0.05408 | 0.00555 | 0.00207 | -0.00187 | 0.12775 | -0.00132 | 0.04153
[RO-RO] [OPP] OHL 400 kV Medgidia Sud- Cernavoda | N-1 OHL 400 kV Gura Ialomitei - Bucuresti Sud | 0.04406 | 6e-05 | 0.01256 | 0 | 0.12205 | 0.00018 | -0.00064 | -0.00027 | 0.00017 | 0.00014 | 0.07016 | 0.00802 | -0.00195 | 0.0007 | 0.03153 | 0.0614 | -7e-05 | -0.00135 | 0.00017 | -0.05379 | 0.0055 | 0.00207 | -0.00186 | 0.12735 | -0.00133 | 0.04138
[RO-RO] [OPP] OHL 400 kV Medgidia Sud- Cernavoda | N-1 OHL 400 kV Medgidia Sud - Stupina | 0.06319 | 0.00039 | 0.02005 | 0 | 0.16554 | 0.00032 | -0.00098 | -0.00051 | 0.0003 | 0.00025 | 0.09783 | 0.01274 | -0.00173 | 0.00121 | 0.04617 | 0.08648 | -0.00013 | -0.00288 | 0.00029 | -0.05865 | 0.01287 | 0.00379 | -0.00276 | 0.17221 | -0.01455 | 0.06002
[RO-RO] [OPP] OHL 400 kV Medgidia Sud- Cernavoda | N-1 OHL 400 kV Medgidia Sud - Rahman | 0.0617 | 0.00035 | 0.01931 | 0 | 0.16289 | 0.00031 | -0.00095 | -0.00048 | 0.00028 | 0.00024 | 0.09589 | 0.01228 | -0.00181 | 0.00115 | 0.04495 | 0.08464 | -0.00013 | -0.0027 | 0.00028 | -0.05959 | 0.01189 | 0.0036 | -0.00268 | 0.16953 | -0.01273 | 0.05851
[RO-RO] [OPP] OHL 400 kV Medgidia Sud- Cernavoda | N-1 TIE 400 kV Isaccea - Vulcanesti | 0.05332 | 0.00022 | 0.01579 | 0 | 0.14561 | 0.00024 | -0.00078 | -0.00038 | 0.00022 | 0.00019 | 0.08428 | 0.01012 | -0.00179 | 0.00092 | 0.03841 | 0.07394 | -0.0001 | -0.00205 | 0.00022 | -0.05929 | 0.00771 | 0.00283 | -0.00222 | 0.15181 | -0.00814 | 0.0502
[RO-RO] [OPP] OHL 400 kV Cernavoda - Pelicanu | BC | -0.00184 | 0.00073 | 0.00508 | 0 | -0.03255 | 0.00016 | -0.00015 | -0.00028 | 0.00014 | 0.00011 | -0.01101 | 0.00295 | 0.00244 | 0.0005 | 0.00132 | -0.0071 | -7e-05 | -0.00222 | 0.00013 | 0.05062 | 0.01429 | 0.002 | -0.0003 | -0.03544 | -0.02835 | 0.0003
[RO-RO] [OPP] OHL 400 kV Cernavoda - Pelicanu | N-1 OHL 400 kV Isaccea - Tulcea Vest | -0.00278 | 0.00069 | 0.00457 | 0 | -0.03397 | 0.00015 | -0.00013 | -0.00026 | 0.00013 | 0.00011 | -0.01216 | 0.00264 | 0.00237 | 0.00046 | 0.00054 | -0.00821 | -6e-05 | -0.00209 | 0.00012 | 0.04961 | 0.01356 | 0.00186 | -0.00025 | -0.03686 | -0.02695 | -0.00067
[RO-RO] [OPP] OHL 400 kV Cernavoda - Pelicanu | N-1 OHL 400 kV Lacu Sarat - Gura Ialomitei | -0.00368 | 0.00067 | 0.00415 | 0 | -0.03561 | 0.00014 | -0.00011 | -0.00025 | 0.00012 | 0.0001 | -0.01334 | 0.00238 | 0.00236 | 0.00044 | -0.00019 | -0.00932 | -6e-05 | -0.00201 | 0.00012 | 0.0493 | 0.01299 | 0.00177 | -0.00019 | -0.03852 | -0.02636 | -0.00158
[RO-RO] [OPP] OHL 400 kV Cernavoda - Pelicanu | N-1 OHL 400 kV Tulcea Vest - Tariverde | -0.00278 | 0.00069 | 0.00457 | 0 | -0.03397 | 0.00015 | -0.00013 | -0.00026 | 0.00013 | 0.00011 | -0.01216 | 0.00264 | 0.00237 | 0.00046 | 0.00054 | -0.00821 | -6e-05 | -0.00209 | 0.00012 | 0.04961 | 0.01356 | 0.00186 | -0.00025 | -0.03686 | -0.02695 | -0.00067
[RO-RO] [OPP] OHL 400 kV Cernavoda - Pelicanu | N-1 OHL 400 kV Tariverde - Constanta Nord | -0.00278 | 0.00069 | 0.00457 | 0 | -0.03397 | 0.00015 | -0.00013 | -0.00026 | 0.00013 | 0.00011 | -0.01216 | 0.00264 | 0.00237 | 0.00046 | 0.00054 | -0.00821 | -6e-05 | -0.00209 | 0.00012 | 0.04961 | 0.01356 | 0.00186 | -0.00025 | -0.03686 | -0.02695 | -0.00067
[RO-RO] [OPP] OHL 400 kV Cernavoda - Pelicanu | N-1 OHL 400 kV Constanta Nord- Cernavoda | -0.00258 | 0.0007 | 0.00466 | 0 | -0.03359 | 0.00015 | -0.00013 | -0.00027 | 0.00013 | 0.00011 | -0.01189 | 0.00269 | 0.00237 | 0.00047 | 0.0007 | -0.00796 | -6e-05 | -0.00211 | 0.00013 | 0.04967 | 0.01367 | 0.00189 | -0.00026 | -0.03647 | -0.02716 | -0.00047
[RO-RO] [OPP] OHL 400 kV Cernavoda - Pelicanu | N-1 OHL 400 kV Gura Ialomitei - Bucuresti Sud | -0.00241 | 0.00106 | 0.00747 | 0 | -0.04665 | 0.00024 | -0.00022 | -0.00041 | 0.0002 | 0.00017 | -0.01561 | 0.00435 | 0.00353 | 0.00074 | 0.00212 | -0.00996 | -0.0001 | -0.00324 | 0.0002 | 0.07304 | 0.02085 | 0.00292 | -0.00045 | -0.05082 | -0.04117 | 0.00069
[RO-RO] [OPP] OHL 400 kV Cernavoda - Pelicanu | N-1 OHL 400 kV Gutinas – Smardan | -0.0038 | 0.00086 | 0.0049 | 0 | -0.03889 | 0.00018 | -0.00012 | -0.00031 | 0.00015 | 0.00012 | -0.01442 | 0.00289 | 0.00305 | 0.00054 | 6e-05 | -0.01001 | -7e-05 | -0.00253 | 0.00015 | 0.05639 | 0.01448 | 0.00218 | -0.00016 | -0.04211 | -0.03433 | -0.00152
[RO-RO] [OPP] OHL 400 kV Cernavoda - Pelicanu | N-1 OHL 400 kV Brasov – Gutinas | -0.00213 | 0.0009 | 0.00588 | 0 | -0.03717 | 0.0002 | -0.00016 | -0.00034 | 0.00016 | 0.00014 | -0.01257 | 0.00347 | 0.0031 | 0.0006 | 0.0015 | -0.00811 | -8e-05 | -0.00273 | 0.00016 | 0.05783 | 0.01609 | 0.00241 | -0.00029 | -0.04054 | -0.03552 | 0.00028
[RO-RO] [OPP] OHL 400 kV Pelicanu - Bucuresti Sud | BC | -0.00084 | 0.00077 | 0.00576 | 0 | -0.03179 | 0.00018 | -0.00018 | -0.00031 | 0.00015 | 0.00013 | -0.01002 | 0.00336 | 0.00252 | 0.00055 | 0.00223 | -0.00604 | -7e-05 | -0.00239 | 0.00015 | 0.05153 | 0.01551 | 0.00218 | -0.00038 | -0.03474 | -0.02995 | 0.00139
[RO-RO] [OPP] OHL 400 kV Pelicanu - Bucuresti Sud | N-1 OHL 400 kV Isaccea - Tulcea Vest | -0.00165 | 0.00074 | 0.00532 | 0 | -0.03302 | 0.00017 | -0.00016 | -0.00029 | 0.00014 | 0.00012 | -0.01101 | 0.00309 | 0.00246 | 0.00052 | 0.00155 | -0.007 | -7e-05 | -0.00228 | 0.00014 | 0.05066 | 0.01488 | 0.00206 | -0.00033 | -0.03598 | -0.02874 | 0.00056
[RO-RO] [OPP] OHL 400 kV Pelicanu - Bucuresti Sud | N-1 OHL 400 kV Lacu Sarat - Gura Ialomitei | -0.0023 | 0.00073 | 0.00502 | 0 | -0.03423 | 0.00016 | -0.00015 | -0.00028 | 0.00013 | 0.00011 | -0.01187 | 0.00291 | 0.00246 | 0.0005 | 0.00103 | -0.00781 | -7e-05 | -0.00222 | 0.00013 | 0.05049 | 0.01448 | 0.002 | -0.00029 | -0.0372 | -0.02837 | -0.0001
[RO-RO] [OPP] OHL 400 kV Pelicanu - Bucuresti Sud | N-1 OHL 400 kV Tulcea Vest - Tariverde | -0.00165 | 0.00074 | 0.00532 | 0 | -0.03302 | 0.00017 | -0.00016 | -0.00029 | 0.00014 | 0.00012 | -0.01101 | 0.00309 | 0.00246 | 0.00052 | 0.00155 | -0.007 | -7e-05 | -0.00228 | 0.00014 | 0.05066 | 0.01488 | 0.00206 | -0.00033 | -0.03598 | -0.02874 | 0.00056
[RO-RO] [OPP] OHL 400 kV Pelicanu - Bucuresti Sud | N-1 OHL 400 kV Tariverde - Constanta Nord | -0.00165 | 0.00074 | 0.00532 | 0 | -0.03302 | 0.00017 | -0.00016 | -0.00029 | 0.00014 | 0.00012 | -0.01101 | 0.00309 | 0.00246 | 0.00052 | 0.00155 | -0.007 | -7e-05 | -0.00228 | 0.00014 | 0.05066 | 0.01488 | 0.00206 | -0.00033 | -0.03598 | -0.02874 | 0.00056
[RO-RO] [OPP] OHL 400 kV Pelicanu - Bucuresti Sud | N-1 OHL 400 kV Constanta Nord- Cernavoda | -0.00148 | 0.00074 | 0.0054 | 0 | -0.0327 | 0.00017 | -0.00016 | -0.00029 | 0.00014 | 0.00012 | -0.01079 | 0.00313 | 0.00246 | 0.00053 | 0.00168 | -0.00679 | -7e-05 | -0.00229 | 0.00014 | 0.05071 | 0.01497 | 0.00208 | -0.00034 | -0.03565 | -0.0289 | 0.00072
[RO-RO] [OPP] OHL 400 kV Pelicanu - Bucuresti Sud | N-1 OHL 400 kV Gura Ialomitei - Bucuresti Sud | -0.00143 | 0.00111 | 0.00824 | 0 | -0.04641 | 0.00026 | -0.00025 | -0.00044 | 0.00021 | 0.00018 | -0.01478 | 0.00481 | 0.00365 | 0.0008 | 0.00305 | -0.009 | -0.00011 | -0.00345 | 0.00021 | 0.07479 | 0.02232 | 0.00314 | -0.00053 | -0.0507 | -0.04325 | 0.0018
[RO-RO] [OPP] OHL 400 kV Pelicanu - Bucuresti Sud | N-1 OHL 400 kV Gutinas – Smardan | -0.00287 | 0.0009 | 0.00558 | 0 | -0.03836 | 0.00019 | -0.00014 | -0.00034 | 0.00016 | 0.00013 | -0.01355 | 0.0033 | 0.00316 | 0.00059 | 0.00092 | -0.00906 | -8e-05 | -0.00271 | 0.00016 | 0.05753 | 0.01571 | 0.00237 | -0.00023 | -0.04166 | -0.03616 | -0.00049
[RO-RO] [OPP] OHL 400 kV Pelicanu - Bucuresti Sud | N-1 OHL 400 kV Brasov – Gutinas | -0.00115 | 0.00096 | 0.00662 | 0 | -0.03674 | 0.00022 | -0.00019 | -0.00037 | 0.00018 | 0.00015 | -0.01169 | 0.00392 | 0.00323 | 0.00066 | 0.00242 | -0.00712 | -9e-05 | -0.00293 | 0.00018 | 0.05926 | 0.01744 | 0.00262 | -0.00037 | -0.0402 | -0.03763 | 0.00137
[RO-RO] [OPP] OHL 400 kV Gura Ialomitei - Bucuresti Sud | BC | -0.00126 | 0.00073 | 0.00529 | 0 | -0.03121 | 0.00017 | -0.00016 | -0.00029 | 0.00014 | 0.00012 | -0.01017 | 0.00308 | 0.00241 | 0.00052 | 0.00176 | -0.00634 | -7e-05 | -0.00225 | 0.00014 | 0.04963 | 0.01452 | 0.00204 | -0.00033 | -0.03405 | -0.02837 | 0.00086
[RO-RO] [OPP] OHL 400 kV Gura Ialomitei - Bucuresti Sud | N-1 OHL 400 kV Isaccea - Tulcea Vest | -0.00211 | 0.0007 | 0.00483 | 0 | -0.03249 | 0.00016 | -0.00014 | -0.00027 | 0.00013 | 0.00011 | -0.01121 | 0.0028 | 0.00235 | 0.00048 | 0.00105 | -0.00734 | -7e-05 | -0.00213 | 0.00013 | 0.04872 | 0.01386 | 0.00191 | -0.00028 | -0.03533 | -0.02711 | -1e-05
[RO-RO] [OPP] OHL 400 kV Gura Ialomitei - Bucuresti Sud | N-1 OHL 400 kV Lacu Sarat - Gura Ialomitei | -0.00285 | 0.00068 | 0.00449 | 0 | -0.03386 | 0.00015 | -0.00013 | -0.00026 | 0.00012 | 0.0001 | -0.01219 | 0.00259 | 0.00234 | 0.00046 | 0.00046 | -0.00826 | -6e-05 | -0.00206 | 0.00012 | 0.0485 | 0.01339 | 0.00184 | -0.00024 | -0.03671 | -0.02665 | -0.00076
[RO-RO] [OPP] OHL 400 kV Gura Ialomitei - Bucuresti Sud | N-1 OHL 400 kV Tulcea Vest - Tariverde | -0.00211 | 0.0007 | 0.00483 | 0 | -0.03249 | 0.00016 | -0.00014 | -0.00027 | 0.00013 | 0.00011 | -0.01121 | 0.0028 | 0.00235 | 0.00048 | 0.00105 | -0.00734 | -7e-05 | -0.00213 | 0.00013 | 0.04872 | 0.01386 | 0.00191 | -0.00028 | -0.03533 | -0.02711 | -1e-05
[RO-RO] [OPP] OHL 400 kV Gura Ialomitei - Bucuresti Sud | N-1 OHL 400 kV Tariverde - Constanta Nord | -0.00211 | 0.0007 | 0.00483 | 0 | -0.03249 | 0.00016 | -0.00014 | -0.00027 | 0.00013 | 0.00011 | -0.01121 | 0.0028 | 0.00235 | 0.00048 | 0.00105 | -0.00734 | -7e-05 | -0.00213 | 0.00013 | 0.04872 | 0.01386 | 0.00191 | -0.00028 | -0.03533 | -0.02711 | -1e-05
[RO-RO] [OPP] OHL 400 kV Gura Ialomitei - Bucuresti Sud | N-1 OHL 400 kV Constanta Nord- Cernavoda | -0.00193 | 0.0007 | 0.00491 | 0 | -0.03215 | 0.00016 | -0.00015 | -0.00027 | 0.00013 | 0.00011 | -0.01097 | 0.00285 | 0.00235 | 0.00049 | 0.00119 | -0.00712 | -7e-05 | -0.00215 | 0.00013 | 0.04878 | 0.01396 | 0.00194 | -0.00029 | -0.03498 | -0.02729 | 0.00017
[RO-RO] [OPP] OHL 400 kV Gura Ialomitei - Bucuresti Sud | N-1 OHL 400 kV Cernavoda - Pelicanu | -0.00201 | 0.00102 | 0.00734 | 0 | -0.04436 | 0.00023 | -0.00022 | -0.0004 | 0.00019 | 0.00016 | -0.01462 | 0.00428 | 0.0034 | 0.00072 | 0.00229 | -0.0092 | -0.0001 | -0.00315 | 0.00019 | 0.07009 | 0.02029 | 0.00285 | -0.00045 | -0.04837 | -0.03983 | 0.00098
[RO-RO] [OPP] OHL 400 kV Gura Ialomitei - Bucuresti Sud | N-1 OHL 400 kV Gutinas – Smardan | -0.0032 | 0.00086 | 0.00511 | 0 | -0.03749 | 0.00018 | -0.00013 | -0.00031 | 0.00015 | 0.00013 | -0.01355 | 0.00302 | 0.00302 | 0.00055 | 0.00051 | -0.00922 | -8e-05 | -0.00255 | 0.00015 | 0.05536 | 0.0147 | 0.00221 | -0.00019 | -0.04066 | -0.0343 | -0.00094
[RO-RO] [OPP] OHL 400 kV Gura Ialomitei - Bucuresti Sud | N-1 OHL 400 kV Brasov – Gutinas | -0.00155 | 0.0009 | 0.0061 | 0 | -0.03587 | 0.0002 | -0.00017 | -0.00035 | 0.00017 | 0.00014 | -0.01175 | 0.00361 | 0.00308 | 0.00062 | 0.00194 | -0.00736 | -8e-05 | -0.00276 | 0.00017 | 0.05691 | 0.01633 | 0.00245 | -0.00033 | -0.03919 | -0.03559 | 0.00084
[RO-RO] [OPP] OHL 400 kV Gutinas - Smardan | BC | -0.01208 | 0.0008 | -0.0011 | 0 | -0.03903 | 9e-05 | 0.00021 | -0.00018 | 7e-05 | 6e-05 | -0.02099 | -0.00039 | 0.00377 | 0.00021 | -0.00779 | -0.01795 | -4e-05 | -0.00189 | 7e-05 | 0.03556 | 0.00114 | 0.00107 | 0.00088 | -0.04108 | -0.03683 | -0.01119
[RO-RO] [OPP] OHL 400 kV Gutinas - Smardan | N-1 OHL 400 kV Isaccea - Tulcea Vest | -0.01091 | 0.00084 | -0.00047 | 0 | -0.03726 | 0.00011 | 0.00018 | -0.0002 | 8e-05 | 7e-05 | -0.01956 | 0 | 0.00387 | 0.00025 | -0.00681 | -0.01657 | -4e-05 | -0.00206 | 8e-05 | 0.03681 | 0.00206 | 0.00124 | 0.00081 | -0.03931 | -0.03857 | -0.00999
[RO-RO] [OPP] OHL 400 kV Gutinas - Smardan | N-1 OHL 400 kV Lacu Sarat - Gura Ialomitei | -0.0095 | 0.00087 | 0.00021 | 0 | -0.03473 | 0.00012 | 0.00015 | -0.00022 | 9e-05 | 8e-05 | -0.01772 | 0.00041 | 0.00388 | 0.0003 | -0.00567 | -0.01482 | -5e-05 | -0.00219 | 9e-05 | 0.03741 | 0.00297 | 0.0014 | 0.00073 | -0.03675 | -0.03962 | -0.00856
[RO-RO] [OPP] OHL 400 kV Gutinas - Smardan | N-1 OHL 400 kV Tulcea Vest - Tariverde | -0.01091 | 0.00084 | -0.00047 | 0 | -0.03726 | 0.00011 | 0.00018 | -0.0002 | 8e-05 | 7e-05 | -0.01956 | 0 | 0.00387 | 0.00025 | -0.00681 | -0.01657 | -4e-05 | -0.00206 | 8e-05 | 0.03681 | 0.00206 | 0.00124 | 0.00081 | -0.03931 | -0.03857 | -0.00999
[RO-RO] [OPP] OHL 400 kV Gutinas - Smardan | N-1 OHL 400 kV Tariverde - Constanta Nord | -0.01091 | 0.00084 | -0.00047 | 0 | -0.03726 | 0.00011 | 0.00018 | -0.0002 | 8e-05 | 7e-05 | -0.01956 | 0 | 0.00387 | 0.00025 | -0.00681 | -0.01657 | -4e-05 | -0.00206 | 8e-05 | 0.03681 | 0.00206 | 0.00124 | 0.00081 | -0.03931 | -0.03857 | -0.00999
[RO-RO] [OPP] OHL 400 kV Gutinas - Smardan | N-1 OHL 400 kV Constanta Nord- Cernavoda | -0.01128 | 0.00083 | -0.00065 | 0 | -0.0379 | 0.0001 | 0.00019 | -0.0002 | 7e-05 | 6e-05 | -0.02003 | -0.00011 | 0.00385 | 0.00024 | -0.00711 | -0.01702 | -4e-05 | -0.00202 | 7e-05 | 0.03658 | 0.00182 | 0.0012 | 0.00083 | -0.03996 | -0.03813 | -0.01036
[RO-RO] [OPP] OHL 400 kV Gutinas - Smardan | N-1 OHL 400 kV Cernavoda - Pelicanu | -0.01231 | 0.00089 | -0.00047 | 0 | -0.04308 | 0.00011 | 0.00019 | -0.00021 | 8e-05 | 7e-05 | -0.02236 | -2e-05 | 0.00408 | 0.00027 | -0.00762 | -0.01884 | -5e-05 | -0.00217 | 8e-05 | 0.04186 | 0.00292 | 0.00132 | 0.00084 | -0.0455 | -0.04036 | -0.01116
[RO-RO] [OPP] OHL 400 kV Gutinas - Smardan | N-1 OHL 400 kV Gura Ialomitei - Bucuresti Sud | -0.01225 | 0.0009 | -0.00037 | 0 | -0.04333 | 0.00012 | 0.00019 | -0.00022 | 8e-05 | 7e-05 | -0.02239 | 4e-05 | 0.00411 | 0.00028 | -0.00755 | -0.01883 | -5e-05 | -0.0022 | 8e-05 | 0.0424 | 0.00315 | 0.00135 | 0.00083 | -0.04578 | -0.04074 | -0.01107
[RO-RO] [OPP] OHL 400 kV Gutinas - Smardan | N-1 OHL 400 kV Bucuresti Sud - Domnesti | -0.01354 | 0.00085 | -0.00127 | 0 | -0.04384 | 0.0001 | 0.00023 | -0.00019 | 7e-05 | 6e-05 | -0.02356 | -0.00049 | 0.00407 | 0.00022 | -0.00873 | -0.02014 | -4e-05 | -0.00202 | 7e-05 | 0.04557 | 0.0014 | 0.00114 | 0.00095 | -0.04612 | -0.0394 | -0.01252
[RO-RO] [OPP] OHL 400 kV Gutinas - Smardan | N-1 TIE 400 kV Isaccea - Vulcanesti | -0.03774 | -0.00038 | -0.01563 | 0 | -0.07708 | -0.00026 | 0.00077 | 0.00041 | -0.00023 | -0.0002 | -0.05208 | -0.00946 | 0.00099 | -0.00095 | -0.02945 | -0.04818 | 0.00011 | 0.00234 | -0.00023 | 0.00328 | -0.01941 | -0.00312 | 0.00224 | -0.07899 | 0.0105 | -0.03763
[RO-RO] [OPP] OHL 400 kV Smardan - Isaccea c1 | BC | 0 | 0 | 0 |  | 0 | 0 |  |  | 0 | 0 | 0 | 0 |  |  | 0 | 0 | 0 |  | 0 | 0 | 0 | 0 | 0 | 0 | 0 | 0
[RO-RO] [OPP] OHL 400 kV Smardan - Isaccea c1 | N-1 OHL 400 kV Lacu Sarat - Isaccea | 0 | 0 | 0 |  | 0 | 0 |  |  | 0 | 0 | 0 | 0 |  |  | 0 | 0 | 0 |  | 0 | 0 | 0 | 0 | 0 | 0 | 0 | 0
[RO-RO] [OPP] OHL 400 kV Smardan - Isaccea c2 | BC | 0.00198 | 0.00094 | 0.00492 | 0 | -0.01158 | 0.00019 | -9e-05 | -0.00034 | 0.00016 | 0.00013 | -0.00196 | 0.00324 | 0.0034 | 0.00057 | 0.00329 | -0.00021 | -8e-05 | -0.00279 | 0.00016 | 0.03637 | 0.00906 | 0.00228 | 1e-05 | -0.01303 | -0.04073 | 0.00292
[RO-RO] [OPP] OHL 400 kV Smardan - Isaccea c2 | N-1 OHL 400 kV Lacu Sarat - Isaccea | 0.00738 | 0.00144 | 0.00922 | 0 | -0.00852 | 0.00032 | -0.00023 | -0.00055 | 0.00026 | 0.00022 | 0.00311 | 0.00596 | 0.00493 | 0.00097 | 0.00839 | 0.0053 | -0.00013 | -0.00443 | 0.00026 | 0.05427 | 0.01596 | 0.00376 | -0.00026 | -0.0105 | -0.06173 | 0.00881
[RO-RO] [OPP] OHL 400 kV Bucuresti Sud - Domnesti | BC | -0.01269 | 0.00051 | -0.00148 | 0 | -0.04176 | 5e-05 | 0.00017 | -0.0001 | 3e-05 | 3e-05 | -0.02233 | -0.00084 | 0.00258 | 9e-05 | -0.00822 | -0.01902 | -2e-05 | -0.00112 | 3e-05 | 0.08695 | 0.00223 | 0.00058 | 0.00063 | -0.04379 | -0.02228 | -0.01156
[RO-RO] [OPP] OHL 400 kV Bucuresti Sud - Domnesti | N-1 OHL 400 kV Gutinas – Smardan | -0.01549 | 0.00069 | -0.00174 | 0 | -0.05079 | 7e-05 | 0.00021 | -0.00014 | 5e-05 | 4e-05 | -0.02719 | -0.00093 | 0.00345 | 0.00014 | -0.01002 | -0.02317 | -3e-05 | -0.00155 | 5e-05 | 0.09518 | 0.0025 | 0.00083 | 0.00084 | -0.0533 | -0.0308 | -0.01415
[RO-RO] [OPP] OHL 400 kV Portile de Fier - Urechesti | BC | -0.0006 | 0.00143 | 0.02539 | -1e-05 | -0.07892 | 0.00051 | -0.00116 | -0.00084 | 0.00045 | 0.00038 | -0.03345 | 0.01313 | 0.00216 | 0.00176 | 0.01164 | -0.02491 | -0.00021 | -0.00551 | 0.00045 | -0.14694 | 0.08268 | 0.00659 | -0.00348 | -0.07146 | -0.04049 | 0.00644
[RO-RO] [OPP] OHL 400 kV Portile de Fier - Urechesti | N-1 OHL 400 kV Domnesti-Urechesti | -0.00414 | 0.0012 | 0.02183 | 0 | -0.07602 | 0.00044 | -0.00101 | -0.00072 | 0.00038 | 0.00032 | -0.03521 | 0.01109 | 0.00177 | 0.0015 | 0.00786 | -0.02759 | -0.00018 | -0.00466 | 0.00038 | -0.14499 | 0.07479 | 0.00565 | -0.00305 | -0.068 | -0.03304 | 0.00211
[RO-RO] [OPP] OHL 400 kV Brasov – Gutinas | BC | -0.0015 | 0.00091 | 0.0042 | 0 | -0.02419 | 0.00018 | -7e-05 | -0.00031 | 0.00014 | 0.00012 | -0.00816 | 0.00272 | 0.00347 | 0.00053 | 0.00095 | -0.00529 | -7e-05 | -0.00264 | 0.00014 | 0.03772 | 0.00939 | 0.00214 | 2e-05 | -0.02665 | -0.03745 | -0.00012
[RO-RO] [OPP] OHL 400 kV Brazi Vest - Darste | BC | -0.02516 | -0.0002 | -0.0129 | 0 | -0.03528 | -0.0002 | 0.00066 | 0.00031 | -0.00018 | -0.00015 | -0.02999 | -0.00744 | 0.0013 | -0.00074 | -0.02099 | -0.02952 | 8e-05 | 0.00162 | -0.00018 | -0.09111 | -0.02203 | -0.00244 | 0.00202 | -0.03516 | 0.00198 | -0.02648
[RO-RO] [OPP] OHL 220 kV Portile de Fier-Resita c1 | N-1 TIE 400 kV Resita-Pancevo c2 | 0.01496 | -9e-05 | 0.00548 | 0 | 0.01979 | 6e-05 | -0.00029 | -9e-05 | 6e-05 | 5e-05 | 0.01811 | 0.00321 | -0.00146 | 0.00025 | 0.01173 | 0.01827 | -2e-05 | -0.00028 | 6e-05 | 0.03024 | 0.0097 | 0.00071 | -0.00086 | 0.01929 | 0.0029 | 0.01639
[RO-RO] [OPP] OHL 220 kV Portile de Fier-Resita c2 | N-1 TIE 400 kV Resita-Pancevo c2 | 0.01496 | -9e-05 | 0.00548 | 0 | 0.01979 | 6e-05 | -0.00029 | -9e-05 | 6e-05 | 5e-05 | 0.01811 | 0.00321 | -0.00146 | 0.00025 | 0.01173 | 0.01827 | -2e-05 | -0.00028 | 6e-05 | 0.03024 | 0.0097 | 0.00071 | -0.00086 | 0.01929 | 0.0029 | 0.01639
[RO-RO] [OPP] OHL 220 kV Resita-Timisoara c1 | N-1 TIE 400 kV Resita-Pancevo c2 | 0.0302 | 8e-05 | 0.01863 | 0 | 0.03038 | 0.00025 | -0.00095 | -0.00038 | 0.00023 | 0.0002 | 0.03166 | 0.01019 | -0.00313 | 0.00097 | 0.0268 | 0.03248 | -0.0001 | -0.00179 | 0.00023 | 0.03101 | 0.03825 | 0.00313 | -0.00286 | 0.03012 | -0.0006 | 0.03266
[RO-RO] [OPP] OHL 220 kV Resita-Timisoara c2 | N-1 TIE 400 kV Resita-Pancevo c2 | 0.0302 | 8e-05 | 0.01863 | 0 | 0.03038 | 0.00025 | -0.00095 | -0.00038 | 0.00023 | 0.0002 | 0.03166 | 0.01019 | -0.00313 | 0.00097 | 0.0268 | 0.03248 | -0.0001 | -0.00179 | 0.00023 | 0.03101 | 0.03825 | 0.00313 | -0.00286 | 0.03012 | -0.0006 | 0.03266
[RO-RO] [OPP] OHL 220 kV Arad-Timisoara | N-1 TIE 400 kV Resita-Pancevo c2 | -0.03376 | 0.00011 | -0.01884 | 0 | -0.03828 | -0.00023 | 0.00098 | 0.00034 | -0.00022 | -0.00018 | -0.03723 | -0.01028 | 0.00414 | -0.00092 | -0.02912 | -0.03772 | 9e-05 | 0.00137 | -0.00022 | -0.04274 | -0.03788 | -0.00283 | 0.00293 | -0.03772 | -0.00401 | -0.03628
[RO-RO] [OPP] OHL 220 kV Arad-Calea Aradului | N-1 TIE 400 kV Resita-Pancevo c2 | -0.02382 | 8e-05 | -0.0133 | 0 | -0.02701 | -0.00016 | 0.00069 | 0.00024 | -0.00015 | -0.00013 | -0.02627 | -0.00725 | 0.00292 | -0.00065 | -0.02055 | -0.02661 | 7e-05 | 0.00097 | -0.00015 | -0.03016 | -0.02673 | -0.002 | 0.00206 | -0.02662 | -0.00283 | -0.0256
[RO-RO] [OPP] OHL 220 kV CaleaAradului-Sacalaz | N-1 TIE 400 kV Resita-Pancevo c2 | -0.02382 | 8e-05 | -0.0133 | 0 | -0.02701 | -0.00016 | 0.00069 | 0.00024 | -0.00015 | -0.00013 | -0.02627 | -0.00725 | 0.00292 | -0.00065 | -0.02055 | -0.02661 | 7e-05 | 0.00097 | -0.00015 | -0.03016 | -0.02673 | -0.002 | 0.00206 | -0.02662 | -0.00283 | -0.0256
[RO-RO] [OPP] OHL 220 kV Sacalaz-Timisoara | N-1 TIE 400 kV Resita-Pancevo c2 | -0.02026 | 7e-05 | -0.01131 | 0 | -0.02298 | -0.00014 | 0.00059 | 0.0002 | -0.00013 | -0.00011 | -0.02234 | -0.00617 | 0.00249 | -0.00055 | -0.01748 | -0.02264 | 6e-05 | 0.00082 | -0.00013 | -0.02565 | -0.02274 | -0.0017 | 0.00176 | -0.02264 | -0.00241 | -0.02178
[RO-RO] [OPP] OHL 220 kV Mintia-Timisoara | N-1 TIE 400 kV Resita-Pancevo c2 | -0.00282 | -0.00034 | -0.00512 | 0 | 0.00454 | -0.00011 | 0.00024 | 0.00019 | -0.0001 | -8e-05 | 0.00017 | -0.00285 | -0.0008 | -0.00038 | -0.00394 | -0.00062 | 5e-05 | 0.00125 | -0.0001 | 0.01088 | -0.01188 | -0.00144 | 0.00074 | 0.00409 | 0.00804 | -0.00343
[RO-RO] [OPP] OHL 220 kV Urechesti-Targu Jiu Nord | N-1 TIE 400 kV Resita-Pancevo c2 | 0.0299 | 2e-05 | 0.01411 | 0 | 0.04023 | 0.00019 | -0.00074 | -0.00028 | 0.00018 | 0.00015 | 0.03588 | 0.00805 | -0.00247 | 0.00074 | 0.02454 | 0.03573 | -8e-05 | -0.00129 | 0.00018 | 0.04398 | 0.02413 | 0.0023 | -0.00222 | 0.03898 | 0.00208 | 0.03173
[RO-RO] [OPP] OHL 220 kV Paroseni-Targu Jiu Nord | N-1 TIE 400 kV Resita-Pancevo c2 | -0.0299 | -2e-05 | -0.01411 | 0 | -0.04023 | -0.00019 | 0.00074 | 0.00028 | -0.00018 | -0.00015 | -0.03588 | -0.00805 | 0.00247 | -0.00074 | -0.02454 | -0.03573 | 8e-05 | 0.00129 | -0.00018 | -0.04398 | -0.02413 | -0.0023 | 0.00222 | -0.03898 | -0.00208 | -0.03173
[RO-RO] [OPP] OHL 220 kV Paroseni-Baru Mare | N-1 TIE 400 kV Resita-Pancevo c2 | 0.0272 | 2e-05 | 0.01283 | 0 | 0.03659 | 0.00017 | -0.00067 | -0.00026 | 0.00016 | 0.00013 | 0.03263 | 0.00732 | -0.00225 | 0.00067 | 0.02231 | 0.03249 | -7e-05 | -0.00117 | 0.00016 | 0.03999 | 0.02195 | 0.00209 | -0.00202 | 0.03545 | 0.00189 | 0.02886
[RO-RO] [OPP] OHL 220 kV Baru Mare-Hasdat | N-1 TIE 400 kV Resita-Pancevo c2 | 0.0299 | 2e-05 | 0.01411 | 0 | 0.04023 | 0.00019 | -0.00074 | -0.00028 | 0.00018 | 0.00015 | 0.03588 | 0.00805 | -0.00247 | 0.00074 | 0.02454 | 0.03573 | -8e-05 | -0.00129 | 0.00018 | 0.04398 | 0.02413 | 0.0023 | -0.00222 | 0.03898 | 0.00208 | 0.03173
[RO-RO] [OPP] TRA 400/220 kV AT3 Arad | N-1 TIE 400 kV Resita-Pancevo c2 | 0.04684 | -0.00023 | 0.0258 | 0 | 0.05359 | 0.0003 | -0.00134 | -0.00044 | 0.00029 | 0.00024 | 0.05186 | 0.01402 | -0.00609 | 0.00123 | 0.04028 | 0.0525 | -0.00012 | -0.0017 | 0.00029 | 0.06026 | 0.05211 | 0.00374 | -0.004 | 0.05279 | 0.00697 | 0.05034
[RO-RO] [OPP] TRA 400/220 kV AT Urechesti | N-1 TIE 400 kV Resita-Pancevo c2 | -0.02333 | -0.00011 | -0.01199 | 0 | -0.02763 | -0.00017 | 0.00061 | 0.00026 | -0.00016 | -0.00013 | -0.02667 | -0.00683 | 0.00167 | -0.00066 | -0.01961 | -0.02701 | 7e-05 | 0.00131 | -0.00016 | -0.03291 | -0.0217 | -0.00211 | 0.00184 | -0.02661 | 0.00154 | -0.02506
[RO-RO] [OPP] TRA 400/220 kV AT1 Portile de Fier | BC | -0.01008 | 7e-05 | -0.00333 | 0 | -0.01379 | -3e-05 | 0.00018 | 5e-05 | -3e-05 | -3e-05 | -0.01243 | -0.00199 | 0.00098 | -0.00015 | -0.00775 | -0.01252 | 1e-05 | 0.00013 | -3e-05 | 0.0257 | -0.00566 | -0.0004 | 0.00053 | -0.01342 | -0.00226 | -0.01107
[RO-RO] [OPP] TRA 400/220 kV AT1 Portile de Fier | N-1 TIE 400 kV Portile de Fier-Djerdap | -0.00715 | 0.00013 | -0.00144 | 0 | -0.01434 | 0 | 9e-05 | 0 | -1e-05 | 0 | -0.01059 | -0.0009 | 0.00088 | -3e-05 | -0.005 | -0.01008 | 0 | -0.00017 | -1e-05 | 0.01833 | -0.00031 | -1e-05 | 0.00026 | -0.01366 | -0.00389 | -0.00728
[RO-RO] [OPP] TRA 400/220 kV AT1 Portile de Fier | N-1 OHL 220 kV Portile de Fier-Resita 1&2 | 0 | 0 | 0 | 0 | 0 | 0 | 0 | 0 | 0 | 0 | 0 | 0 | 0 | 0 | 0 | 0 | 0 | 0 | 0 | 0.04691 | 0 | 0 | 0 | 0 | 0 | 0
[RO-RO] [OPP] TRA 400/220 kV AT1 Portile de Fier | N-1 TRA 400/220 kV AT2 Portile de Fier | -0.01439 | 0.00011 | -0.00476 | 0 | -0.01969 | -5e-05 | 0.00026 | 7e-05 | -5e-05 | -4e-05 | -0.01775 | -0.00284 | 0.0014 | -0.00021 | -0.01107 | -0.01787 | 2e-05 | 0.00019 | -5e-05 | 0.0367 | -0.00808 | -0.00057 | 0.00075 | -0.01916 | -0.00322 | -0.0158
[RO-RO] [OPP] TRA 400/220 kV AT1 Portile de Fier | N-1 TRA 400/220 kV AT3 Portile de Fier | -0.01435 | 0.00011 | -0.00475 | 0 | -0.01963 | -5e-05 | 0.00026 | 7e-05 | -5e-05 | -4e-05 | -0.0177 | -0.00283 | 0.00139 | -0.00021 | -0.01104 | -0.01783 | 2e-05 | 0.00019 | -5e-05 | 0.0366 | -0.00805 | -0.00057 | 0.00075 | -0.01911 | -0.00322 | -0.01576
[RO-RO] [OPP] TRA 400/220 kV AT1 Portile de Fier | N-1 OHL 400 kV Portile de Fier-Urechesti | -0.01006 | 4e-05 | -0.004 | 0 | -0.01171 | -5e-05 | 0.00021 | 7e-05 | -5e-05 | -4e-05 | -0.01155 | -0.00233 | 0.00092 | -0.0002 | -0.00806 | -0.01186 | 2e-05 | 0.00028 | -5e-05 | 0.02957 | -0.00783 | -0.00057 | 0.00062 | -0.01154 | -0.00119 | -0.01124
[RO-RO] [OPP] TRA 400/220 kV AT1 Portile de Fier | N-1 OHL 400 kV Slatina-Portile de Fier | -0.01004 | 5e-05 | -0.00366 | 0 | -0.01265 | -4e-05 | 0.00019 | 6e-05 | -4e-05 | -3e-05 | -0.01195 | -0.00216 | 0.00094 | -0.00017 | -0.00789 | -0.01215 | 2e-05 | 0.00021 | -4e-05 | 0.02676 | -0.00673 | -0.00049 | 0.00057 | -0.01237 | -0.00164 | -0.01112
[RO-RO] [OPP] TRA 400/220 kV AT2 Portile de Fier | BC | -0.01008 | 7e-05 | -0.00333 | 0 | -0.01379 | -3e-05 | 0.00018 | 5e-05 | -3e-05 | -3e-05 | -0.01243 | -0.00199 | 0.00098 | -0.00015 | -0.00775 | -0.01252 | 1e-05 | 0.00013 | -3e-05 | 0.0257 | -0.00566 | -0.0004 | 0.00053 | -0.01342 | -0.00226 | -0.01107
[RO-RO] [OPP] TRA 400/220 kV AT2 Portile de Fier | N-1 TIE 400 kV Portile de Fier-Djerdap | -0.00715 | 0.00013 | -0.00144 | 0 | -0.01434 | 0 | 9e-05 | 0 | -1e-05 | 0 | -0.01059 | -0.0009 | 0.00088 | -3e-05 | -0.005 | -0.01008 | 0 | -0.00017 | -1e-05 | 0.01833 | -0.00031 | -1e-05 | 0.00026 | -0.01366 | -0.00389 | -0.00728
[RO-RO] [OPP] TRA 400/220 kV AT2 Portile de Fier | N-1 OHL 220 kV Portile de Fier-Resita 1&2 | 0 | 0 | 0 | 0 | 0 | 0 | 0 | 0 | 0 | 0 | 0 | 0 | 0 | 0 | 0 | 0 | 0 | 0 | 0 | 0.04691 | 0 | 0 | 0 | 0 | 0 | 0
[RO-RO] [OPP] TRA 400/220 kV AT2 Portile de Fier | N-1 TRA 400/220 kV AT1 Portile de Fier | -0.01439 | 0.00011 | -0.00476 | 0 | -0.01969 | -5e-05 | 0.00026 | 7e-05 | -5e-05 | -4e-05 | -0.01775 | -0.00284 | 0.0014 | -0.00021 | -0.01107 | -0.01787 | 2e-05 | 0.00019 | -5e-05 | 0.0367 | -0.00808 | -0.00057 | 0.00075 | -0.01916 | -0.00322 | -0.0158
[RO-RO] [OPP] TRA 400/220 kV AT2 Portile de Fier | N-1 TRA 400/220 kV AT3 Portile de Fier | -0.01435 | 0.00011 | -0.00475 | 0 | -0.01963 | -5e-05 | 0.00026 | 7e-05 | -5e-05 | -4e-05 | -0.0177 | -0.00283 | 0.00139 | -0.00021 | -0.01104 | -0.01783 | 2e-05 | 0.00019 | -5e-05 | 0.0366 | -0.00805 | -0.00057 | 0.00075 | -0.01911 | -0.00322 | -0.01576
[RO-RO] [OPP] TRA 400/220 kV AT2 Portile de Fier | N-1 OHL 400 kV Portile de Fier-Urechesti | -0.01006 | 4e-05 | -0.004 | 0 | -0.01171 | -5e-05 | 0.00021 | 7e-05 | -5e-05 | -4e-05 | -0.01155 | -0.00233 | 0.00092 | -0.0002 | -0.00806 | -0.01186 | 2e-05 | 0.00028 | -5e-05 | 0.02957 | -0.00783 | -0.00057 | 0.00062 | -0.01154 | -0.00119 | -0.01124
[RO-RO] [OPP] TRA 400/220 kV AT2 Portile de Fier | N-1 OHL 400 kV Slatina-Portile de Fier | -0.01004 | 5e-05 | -0.00366 | 0 | -0.01265 | -4e-05 | 0.00019 | 6e-05 | -4e-05 | -3e-05 | -0.01195 | -0.00216 | 0.00094 | -0.00017 | -0.00789 | -0.01215 | 2e-05 | 0.00021 | -4e-05 | 0.02676 | -0.00673 | -0.00049 | 0.00057 | -0.01237 | -0.00164 | -0.01112
[RO-RO] [OPP] TRA 400/220 kV AT3 Portile de Fier | BC | -0.01002 | 7e-05 | -0.00331 | 0 | -0.0137 | -3e-05 | 0.00018 | 5e-05 | -3e-05 | -3e-05 | -0.01235 | -0.00197 | 0.00097 | -0.00015 | -0.0077 | -0.01244 | 1e-05 | 0.00013 | -3e-05 | 0.02554 | -0.00562 | -0.0004 | 0.00052 | -0.01333 | -0.00224 | -0.011
[RO-RO] [OPP] TRA 400/220 kV AT3 Portile de Fier | N-1 TIE 400 kV Portile de Fier-Djerdap | -0.0071 | 0.00013 | -0.00143 | 0 | -0.01425 | 0 | 9e-05 | 0 | -1e-05 | 0 | -0.01053 | -0.00089 | 0.00088 | -3e-05 | -0.00497 | -0.01002 | 0 | -0.00016 | -1e-05 | 0.01822 | -0.0003 | -1e-05 | 0.00026 | -0.01358 | -0.00386 | -0.00723
[RO-RO] [OPP] TRA 400/220 kV AT3 Portile de Fier | N-1 OHL 220 kV Portile de Fier-Resita 1&2 | 0 | 0 | 0 | 0 | 0 | 0 | 0 | 0 | 0 | 0 | 0 | 0 | 0 | 0 | 0 | 0 | 0 | 0 | 0 | 0.04661 | 0 | 0 | 0 | 0 | 0 | 0
[RO-RO] [OPP] TRA 400/220 kV AT3 Portile de Fier | N-1 TRA 400/220 kV AT1 Portile de Fier | -0.0143 | 0.0001 | -0.00473 | 0 | -0.01956 | -5e-05 | 0.00025 | 7e-05 | -5e-05 | -4e-05 | -0.01764 | -0.00282 | 0.00139 | -0.00021 | -0.011 | -0.01776 | 2e-05 | 0.00019 | -5e-05 | 0.03647 | -0.00803 | -0.00057 | 0.00075 | -0.01904 | -0.0032 | -0.0157
[RO-RO] [OPP] TRA 400/220 kV AT3 Portile de Fier | N-1 TRA 400/220 kV AT2 Portile de Fier | -0.0143 | 0.0001 | -0.00473 | 0 | -0.01956 | -5e-05 | 0.00025 | 7e-05 | -5e-05 | -4e-05 | -0.01764 | -0.00282 | 0.00139 | -0.00021 | -0.011 | -0.01776 | 2e-05 | 0.00019 | -5e-05 | 0.03647 | -0.00803 | -0.00057 | 0.00075 | -0.01904 | -0.0032 | -0.0157
[RO-RO] [OPP] TRA 400/220 kV AT3 Portile de Fier | N-1 OHL 400 kV Portile de Fier-Urechesti | -0.01 | 4e-05 | -0.00398 | 0 | -0.01164 | -5e-05 | 0.00021 | 7e-05 | -5e-05 | -4e-05 | -0.01148 | -0.00232 | 0.00092 | -0.00019 | -0.00801 | -0.01179 | 2e-05 | 0.00027 | -5e-05 | 0.02938 | -0.00778 | -0.00057 | 0.00062 | -0.01146 | -0.00119 | -0.01117
[RO-RO] [OPP] TRA 400/220 kV AT3 Portile de Fier | N-1 OHL 400 kV Slatina-Portile de Fier | -0.00998 | 5e-05 | -0.00364 | 0 | -0.01257 | -4e-05 | 0.00019 | 6e-05 | -4e-05 | -3e-05 | -0.01187 | -0.00214 | 0.00093 | -0.00017 | -0.00784 | -0.01208 | 2e-05 | 0.00021 | -4e-05 | 0.02659 | -0.00669 | -0.00049 | 0.00057 | -0.01229 | -0.00163 | -0.01105

## 0430
PTDF report
Generated at: | 23/10/2025 21:46:34
Business day: | 2025-10-25
Horizon: | 2DA
Timestamp | 04:30
Border & direction: | South-Romania Exporting
Margin satisfied | False
Process | RAO
CNE Name | CO Name | AL | AT | BA | BE | BG | CH | CZ | DE | ES | FR | GR | HR | HU | IT | ME | MK | NL | PL | PT | RO | RS | SI | SK | TR | UA | XK
[GR-BG] [DIR] TIE 400 kV Thessaloniki - Blagoevgrad | N-1 TIE 400 kV Arachthos - Galatina | 0.07343 | 0.00017 | 0.01513 | 0 | -0.02542 | 0.00023 | -0.00074 | -0.00035 | 0.00021 | 0.00018 | 0.16413 | 0.01037 | -0.00197 | 0.00088 | 0.04571 | 0.09844 | -0.0001 | -0.00195 | 0.00021 | -0.02602 | -0.00152 | 0.00258 | -0.00202 | 0.04053 | -0.0094 | 0.04567
[GR-MK] [DIR] TIE 400 kV Meliti - Bitola | N-1 TIE 400 kV Arachthos - Galatina | 0.04165 | -0.00024 | -0.00209 | 0 | 0.04441 | -5e-05 | 8e-05 | 9e-05 | -5e-05 | -4e-05 | 0.25841 | -0.00061 | -0.00071 | -0.00017 | 0.00734 | -0.30215 | 2e-05 | 0.00069 | -5e-05 | 0.00636 | -0.0098 | -0.00076 | 0.00026 | 0.08336 | 0.00668 | -0.0616
[GR-MK] [DIR] TIE 400 kV Thessaloniki - Dubrovo | N-1 TIE 400 kV Arachthos - Galatina | 0.01723 | -0.0002 | -0.00259 | 0 | 0.03885 | -6e-05 | 0.00011 | 9e-05 | -5e-05 | -4e-05 | 0.12544 | -0.00122 | -0.00042 | -0.00019 | 0.00143 | -0.062 | 2e-05 | 0.00067 | -5e-05 | 0.00544 | -0.00721 | -0.00075 | 0.00032 | 0.07598 | 0.00595 | -0.03036
[GR-AL] [DIR] TIE 400 kV Kardia - Zemblak | N-1 TIE 400 kV Arachthos - Galatina | 0.21245 | 0.00041 | 0.03509 | 0 | -0.09317 | 0.00054 | -0.00171 | -0.00083 | 0.0005 | 0.00042 | -0.21446 | 0.02464 | -0.00453 | 0.00207 | 0.1145 | -0.11943 | -0.00023 | -0.00461 | 0.0005 | -0.04567 | -0.00718 | 0.00596 | -0.0046 | -0.11352 | -0.02428 | 0.02814
[GR-TR] [DIR] TIE 400 kV Nea Santa - Babaeski | N-1 TIE 400 kV Arachthos - Galatina | -0.0409 | -0.00029 | -0.011 | 0 | 0.0616 | -0.00019 | 0.00052 | 0.00029 | -0.00017 | -0.00014 | -0.08365 | -0.00723 | 0.0007 | -0.00069 | -0.02753 | -0.056 | 8e-05 | 0.00177 | -0.00017 | 0.01397 | -0.00452 | -0.00216 | 0.00141 | 0.38613 | 0.01196 | -0.03109
[GR-BG] [OPP] TIE 400 kV Thessaloniki - Blagoevgrad | N-1 TIE 400 kV Arachthos - Galatina | 0.07343 | 0.00017 | 0.01513 | 0 | -0.02542 | 0.00023 | -0.00074 | -0.00035 | 0.00021 | 0.00018 | 0.16413 | 0.01037 | -0.00197 | 0.00088 | 0.04571 | 0.09844 | -0.0001 | -0.00195 | 0.00021 | -0.02602 | -0.00152 | 0.00258 | -0.00202 | 0.04053 | -0.0094 | 0.04567
[GR-MK] [OPP] TIE 400 kV Meliti - Bitola | N-1 TIE 400 kV Arachthos - Galatina | 0.04165 | -0.00024 | -0.00209 | 0 | 0.04441 | -5e-05 | 8e-05 | 9e-05 | -5e-05 | -4e-05 | 0.25841 | -0.00061 | -0.00071 | -0.00017 | 0.00734 | -0.30215 | 2e-05 | 0.00069 | -5e-05 | 0.00636 | -0.0098 | -0.00076 | 0.00026 | 0.08336 | 0.00668 | -0.0616
[GR-MK] [OPP] TIE 400 kV Thessaloniki - Dubrovo | N-1 TIE 400 kV Arachthos - Galatina | 0.01723 | -0.0002 | -0.00259 | 0 | 0.03885 | -6e-05 | 0.00011 | 9e-05 | -5e-05 | -4e-05 | 0.12544 | -0.00122 | -0.00042 | -0.00019 | 0.00143 | -0.062 | 2e-05 | 0.00067 | -5e-05 | 0.00544 | -0.00721 | -0.00075 | 0.00032 | 0.07598 | 0.00595 | -0.03036
[GR-AL] [OPP] TIE 400 kV Kardia - Zemblak | N-1 TIE 400 kV Arachthos - Galatina | 0.21245 | 0.00041 | 0.03509 | 0 | -0.09317 | 0.00054 | -0.00171 | -0.00083 | 0.0005 | 0.00042 | -0.21446 | 0.02464 | -0.00453 | 0.00207 | 0.1145 | -0.11943 | -0.00023 | -0.00461 | 0.0005 | -0.04567 | -0.00718 | 0.00596 | -0.0046 | -0.11352 | -0.02428 | 0.02814
[GR-TR] [OPP] TIE 400 kV Nea Santa - Babaeski | N-1 TIE 400 kV Arachthos - Galatina | -0.0409 | -0.00029 | -0.011 | 0 | 0.0616 | -0.00019 | 0.00052 | 0.00029 | -0.00017 | -0.00014 | -0.08365 | -0.00723 | 0.0007 | -0.00069 | -0.02753 | -0.056 | 8e-05 | 0.00177 | -0.00017 | 0.01397 | -0.00452 | -0.00216 | 0.00141 | 0.38613 | 0.01196 | -0.03109
[GR-BG] [DIR] TIE 400 kV Nea Santa - Maritsa Iztok | N-1 TIE 400 kV Arachthos - Galatina | 0.06004 | 0.00041 | 0.01602 | 0 | -0.09576 | 0.00027 | -0.00076 | -0.00043 | 0.00025 | 0.00021 | 0.12346 | 0.01054 | -0.00105 | 0.001 | 0.04032 | 0.08224 | -0.00011 | -0.00257 | 0.00025 | -0.02058 | 0.00636 | 0.00314 | -0.00206 | 0.06499 | -0.0172 | 0.04539
[GR-BG] [OPP] TIE 400 kV Nea Santa - Maritsa Iztok | N-1 TIE 400 kV Arachthos - Galatina | 0.06004 | 0.00041 | 0.01602 | 0 | -0.09576 | 0.00027 | -0.00076 | -0.00043 | 0.00025 | 0.00021 | 0.12346 | 0.01054 | -0.00105 | 0.001 | 0.04032 | 0.08224 | -0.00011 | -0.00257 | 0.00025 | -0.02058 | 0.00636 | 0.00314 | -0.00206 | 0.06499 | -0.0172 | 0.04539
[BG-RO] [DIR] TIE 400 kV TINTARENI-KOZLODUI 2 | BC | -0.07565 | -0.00017 | -0.02203 | 0 | -0.13702 | -0.00032 | 0.00111 | 0.00048 | -0.0003 | -0.00025 | -0.10895 | -0.01413 | 0.00323 | -0.00124 | -0.05516 | -0.10568 | 0.00013 | 0.00252 | -0.0003 | 0.07611 | -0.00768 | -0.0037 | 0.00318 | -0.12105 | 0.00588 | -0.07654
[BG-RO] [DIR] TIE 400 kV TINTARENI-KOZLODUI 2 | N-1 TIE 400 kV TINTARENI-KOZLODUI 1 | -0.12241 | -0.00028 | -0.03564 | 0 | -0.22171 | -0.00052 | 0.0018 | 0.00078 | -0.00048 | -0.00041 | -0.1763 | -0.02286 | 0.00523 | -0.002 | -0.08925 | -0.17099 | 0.00021 | 0.00407 | -0.00048 | 0.12316 | -0.01243 | -0.00599 | 0.00514 | -0.19586 | 0.00951 | -0.12385
[BG-RO] [DIR] TIE 400 kV TINTARENI-KOZLODUI 2 | N-1 TIE 400 kV PORTILE DE FIER - DJERDAP | -0.08546 | -0.00035 | -0.02836 | 0 | -0.13523 | -0.00043 | 0.00142 | 0.00065 | -0.00039 | -0.00033 | -0.11504 | -0.01775 | 0.00358 | -0.00162 | -0.0643 | -0.11377 | 0.00018 | 0.00351 | -0.00039 | 0.10081 | -0.02563 | -0.00501 | 0.00407 | -0.12022 | 0.01131 | -0.08918
[BG-RO] [DIR] TIE 400 kV TINTARENI-KOZLODUI 2 | N-1 TIE 400 kV MEDGIDIA SUD - VARNA | -0.08149 | -0.00028 | -0.02439 | 0 | -0.14964 | -0.00037 | 0.00122 | 0.00056 | -0.00034 | -0.00028 | -0.11733 | -0.01561 | 0.00317 | -0.0014 | -0.05965 | -0.1133 | 0.00015 | 0.003 | -0.00034 | 0.07717 | -0.01015 | -0.00424 | 0.00346 | -0.13436 | 0.00999 | -0.08228
[BG-RO] [DIR] TIE 400 kV TINTARENI-KOZLODUI 2 | N-1 TIE 400 kV MEDGIDIA SUD - DOBRUDJA | -0.08119 | -0.00027 | -0.02426 | 0 | -0.14898 | -0.00036 | 0.00121 | 0.00055 | -0.00034 | -0.00028 | -0.11689 | -0.01553 | 0.00318 | -0.00139 | -0.05942 | -0.1129 | 0.00015 | 0.00298 | -0.00034 | 0.07712 | -0.01002 | -0.00422 | 0.00345 | -0.13365 | 0.00978 | -0.08198
[BG-RO] [DIR] TIE 400 kV TINTARENI-KOZLODUI 1 | BC | -0.07565 | -0.00017 | -0.02203 | 0 | -0.13702 | -0.00032 | 0.00111 | 0.00048 | -0.0003 | -0.00025 | -0.10895 | -0.01413 | 0.00323 | -0.00124 | -0.05516 | -0.10568 | 0.00013 | 0.00252 | -0.0003 | 0.07611 | -0.00768 | -0.0037 | 0.00318 | -0.12105 | 0.00588 | -0.07654
[BG-RO] [DIR] TIE 400 kV TINTARENI-KOZLODUI 1 | N-1 TIE 400 kV TINTARENI-KOZLODUI 2 | -0.12241 | -0.00028 | -0.03564 | 0 | -0.22171 | -0.00052 | 0.0018 | 0.00078 | -0.00048 | -0.00041 | -0.1763 | -0.02286 | 0.00523 | -0.002 | -0.08925 | -0.17099 | 0.00021 | 0.00407 | -0.00048 | 0.12316 | -0.01243 | -0.00599 | 0.00514 | -0.19586 | 0.00951 | -0.12385
[BG-RO] [DIR] TIE 400 kV TINTARENI-KOZLODUI 1 | N-1 TIE 400 kV PORTILE DE FIER - DJERDAP | -0.08546 | -0.00035 | -0.02836 | 0 | -0.13523 | -0.00043 | 0.00142 | 0.00065 | -0.00039 | -0.00033 | -0.11504 | -0.01775 | 0.00358 | -0.00162 | -0.0643 | -0.11377 | 0.00018 | 0.00351 | -0.00039 | 0.10081 | -0.02563 | -0.00501 | 0.00407 | -0.12022 | 0.01131 | -0.08918
[BG-RO] [DIR] TIE 400 kV TINTARENI-KOZLODUI 1 | N-1 TIE 400 kV MEDGIDIA SUD - VARNA | -0.08149 | -0.00028 | -0.02439 | 0 | -0.14964 | -0.00037 | 0.00122 | 0.00056 | -0.00034 | -0.00028 | -0.11733 | -0.01561 | 0.00317 | -0.0014 | -0.05965 | -0.1133 | 0.00015 | 0.003 | -0.00034 | 0.07717 | -0.01015 | -0.00424 | 0.00346 | -0.13436 | 0.00999 | -0.08228
[BG-RO] [DIR] TIE 400 kV TINTARENI-KOZLODUI 1 | N-1 TIE 400 kV MEDGIDIA SUD - DOBRUDJA | -0.08119 | -0.00027 | -0.02426 | 0 | -0.14898 | -0.00036 | 0.00121 | 0.00055 | -0.00034 | -0.00028 | -0.11689 | -0.01553 | 0.00318 | -0.00139 | -0.05942 | -0.1129 | 0.00015 | 0.00298 | -0.00034 | 0.07712 | -0.01002 | -0.00422 | 0.00345 | -0.13365 | 0.00978 | -0.08198
[BG-RO] [DIR] TIE 400 kV DOBRUDJA- MEDGIDIA SUD | BC | -0.06107 | -0.00113 | -0.02469 | 1e-05 | -0.13193 | -0.00048 | 0.0011 | 0.00077 | -0.00043 | -0.00036 | -0.08754 | -0.01547 | -0.00063 | -0.00169 | -0.04697 | -0.07967 | 0.0002 | 0.00507 | -0.00042 | 0.01108 | -0.02577 | -0.00571 | 0.00298 | -0.13904 | 0.04302 | -0.05996
[BG-RO] [DIR] TIE 400 kV DOBRUDJA- MEDGIDIA SUD | N-1 TIE 400 kV MEDGIDIA SUD - VARNA | -0.10483 | -0.00193 | -0.04238 | 1e-05 | -0.22646 | -0.00083 | 0.00189 | 0.00132 | -0.00073 | -0.00061 | -0.15028 | -0.02655 | -0.00109 | -0.00289 | -0.08063 | -0.13675 | 0.00034 | 0.0087 | -0.00073 | 0.01902 | -0.04424 | -0.00979 | 0.00511 | -0.23873 | 0.07384 | -0.10293
[BG-RO] [DIR] TIE 400 kV MEDGIDIA SUD - VARNA | BC | -0.06304 | -0.00116 | -0.02548 | 1e-05 | -0.13617 | -0.0005 | 0.00114 | 0.00079 | -0.00044 | -0.00037 | -0.09037 | -0.01597 | -0.00065 | -0.00174 | -0.04848 | -0.08223 | 0.00021 | 0.00523 | -0.00044 | 0.01143 | -0.0266 | -0.00589 | 0.00307 | -0.14361 | 0.0444 | -0.06189
[BG-RO] [DIR] TIE 400 kV MEDGIDIA SUD - VARNA | N-1 TIE 400 kV MEDGIDIA SUD - DOBRUDJA | -0.10584 | -0.00195 | -0.04279 | 1e-05 | -0.22863 | -0.00083 | 0.00191 | 0.00133 | -0.00074 | -0.00062 | -0.15173 | -0.02681 | -0.0011 | -0.00292 | -0.08141 | -0.13806 | 0.00035 | 0.00878 | -0.00073 | 0.0192 | -0.04466 | -0.00989 | 0.00516 | -0.24106 | 0.07455 | -0.10391
[BG-RO] [OPP] TIE 400 kV TINTARENI-KOZLODUI 2 | BC | -0.07565 | -0.00017 | -0.02203 | 0 | -0.13702 | -0.00032 | 0.00111 | 0.00048 | -0.0003 | -0.00025 | -0.10895 | -0.01413 | 0.00323 | -0.00124 | -0.05516 | -0.10568 | 0.00013 | 0.00252 | -0.0003 | 0.07611 | -0.00768 | -0.0037 | 0.00318 | -0.12105 | 0.00588 | -0.07654
[BG-RO] [OPP] TIE 400 kV TINTARENI-KOZLODUI 2 | N-1 TIE 400 kV TINTARENI-KOZLODUI 1 | -0.12241 | -0.00028 | -0.03564 | 0 | -0.22171 | -0.00052 | 0.0018 | 0.00078 | -0.00048 | -0.00041 | -0.1763 | -0.02286 | 0.00523 | -0.002 | -0.08925 | -0.17099 | 0.00021 | 0.00407 | -0.00048 | 0.12316 | -0.01243 | -0.00599 | 0.00514 | -0.19586 | 0.00951 | -0.12385
[BG-RO] [OPP] TIE 400 kV TINTARENI-KOZLODUI 2 | N-1 TIE 400 kV PORTILE DE FIER - DJERDAP | -0.08546 | -0.00035 | -0.02836 | 0 | -0.13523 | -0.00043 | 0.00142 | 0.00065 | -0.00039 | -0.00033 | -0.11504 | -0.01775 | 0.00358 | -0.00162 | -0.0643 | -0.11377 | 0.00018 | 0.00351 | -0.00039 | 0.10081 | -0.02563 | -0.00501 | 0.00407 | -0.12022 | 0.01131 | -0.08918
[BG-RO] [OPP] TIE 400 kV TINTARENI-KOZLODUI 2 | N-1 TIE 400 kV MEDGIDIA SUD - VARNA | -0.08149 | -0.00028 | -0.02439 | 0 | -0.14964 | -0.00037 | 0.00122 | 0.00056 | -0.00034 | -0.00028 | -0.11733 | -0.01561 | 0.00317 | -0.0014 | -0.05965 | -0.1133 | 0.00015 | 0.003 | -0.00034 | 0.07717 | -0.01015 | -0.00424 | 0.00346 | -0.13436 | 0.00999 | -0.08228
[BG-RO] [OPP] TIE 400 kV TINTARENI-KOZLODUI 2 | N-1 TIE 400 kV MEDGIDIA SUD - DOBRUDJA | -0.08119 | -0.00027 | -0.02426 | 0 | -0.14898 | -0.00036 | 0.00121 | 0.00055 | -0.00034 | -0.00028 | -0.11689 | -0.01553 | 0.00318 | -0.00139 | -0.05942 | -0.1129 | 0.00015 | 0.00298 | -0.00034 | 0.07712 | -0.01002 | -0.00422 | 0.00345 | -0.13365 | 0.00978 | -0.08198
[BG-RO] [OPP] TIE 400 kV TINTARENI-KOZLODUI 1 | BC | -0.07565 | -0.00017 | -0.02203 | 0 | -0.13702 | -0.00032 | 0.00111 | 0.00048 | -0.0003 | -0.00025 | -0.10895 | -0.01413 | 0.00323 | -0.00124 | -0.05516 | -0.10568 | 0.00013 | 0.00252 | -0.0003 | 0.07611 | -0.00768 | -0.0037 | 0.00318 | -0.12105 | 0.00588 | -0.07654
[BG-RO] [OPP] TIE 400 kV TINTARENI-KOZLODUI 1 | N-1 TIE 400 kV TINTARENI-KOZLODUI 2 | -0.12241 | -0.00028 | -0.03564 | 0 | -0.22171 | -0.00052 | 0.0018 | 0.00078 | -0.00048 | -0.00041 | -0.1763 | -0.02286 | 0.00523 | -0.002 | -0.08925 | -0.17099 | 0.00021 | 0.00407 | -0.00048 | 0.12316 | -0.01243 | -0.00599 | 0.00514 | -0.19586 | 0.00951 | -0.12385
[BG-RO] [OPP] TIE 400 kV TINTARENI-KOZLODUI 1 | N-1 TIE 400 kV PORTILE DE FIER - DJERDAP | -0.08546 | -0.00035 | -0.02836 | 0 | -0.13523 | -0.00043 | 0.00142 | 0.00065 | -0.00039 | -0.00033 | -0.11504 | -0.01775 | 0.00358 | -0.00162 | -0.0643 | -0.11377 | 0.00018 | 0.00351 | -0.00039 | 0.10081 | -0.02563 | -0.00501 | 0.00407 | -0.12022 | 0.01131 | -0.08918
[BG-RO] [OPP] TIE 400 kV TINTARENI-KOZLODUI 1 | N-1 TIE 400 kV MEDGIDIA SUD - VARNA | -0.08149 | -0.00028 | -0.02439 | 0 | -0.14964 | -0.00037 | 0.00122 | 0.00056 | -0.00034 | -0.00028 | -0.11733 | -0.01561 | 0.00317 | -0.0014 | -0.05965 | -0.1133 | 0.00015 | 0.003 | -0.00034 | 0.07717 | -0.01015 | -0.00424 | 0.00346 | -0.13436 | 0.00999 | -0.08228
[BG-RO] [OPP] TIE 400 kV TINTARENI-KOZLODUI 1 | N-1 TIE 400 kV MEDGIDIA SUD - DOBRUDJA | -0.08119 | -0.00027 | -0.02426 | 0 | -0.14898 | -0.00036 | 0.00121 | 0.00055 | -0.00034 | -0.00028 | -0.11689 | -0.01553 | 0.00318 | -0.00139 | -0.05942 | -0.1129 | 0.00015 | 0.00298 | -0.00034 | 0.07712 | -0.01002 | -0.00422 | 0.00345 | -0.13365 | 0.00978 | -0.08198
[BG-RO] [OPP] TIE 400 kV DOBRUDJA- MEDGIDIA SUD | BC | -0.06107 | -0.00113 | -0.02469 | 1e-05 | -0.13193 | -0.00048 | 0.0011 | 0.00077 | -0.00043 | -0.00036 | -0.08754 | -0.01547 | -0.00063 | -0.00169 | -0.04697 | -0.07967 | 0.0002 | 0.00507 | -0.00042 | 0.01108 | -0.02577 | -0.00571 | 0.00298 | -0.13904 | 0.04302 | -0.05996
[BG-RO] [OPP] TIE 400 kV DOBRUDJA- MEDGIDIA SUD | N-1 TIE 400 kV MEDGIDIA SUD - VARNA | -0.10483 | -0.00193 | -0.04238 | 1e-05 | -0.22646 | -0.00083 | 0.00189 | 0.00132 | -0.00073 | -0.00061 | -0.15028 | -0.02655 | -0.00109 | -0.00289 | -0.08063 | -0.13675 | 0.00034 | 0.0087 | -0.00073 | 0.01902 | -0.04424 | -0.00979 | 0.00511 | -0.23873 | 0.07384 | -0.10293
[BG-RO] [OPP] TIE 400 kV MEDGIDIA SUD - VARNA | BC | -0.06304 | -0.00116 | -0.02548 | 1e-05 | -0.13617 | -0.0005 | 0.00114 | 0.00079 | -0.00044 | -0.00037 | -0.09037 | -0.01597 | -0.00065 | -0.00174 | -0.04848 | -0.08223 | 0.00021 | 0.00523 | -0.00044 | 0.01143 | -0.0266 | -0.00589 | 0.00307 | -0.14361 | 0.0444 | -0.06189
[BG-RO] [OPP] TIE 400 kV MEDGIDIA SUD - VARNA | N-1 TIE 400 kV MEDGIDIA SUD - DOBRUDJA | -0.10584 | -0.00195 | -0.04279 | 1e-05 | -0.22863 | -0.00083 | 0.00191 | 0.00133 | -0.00074 | -0.00062 | -0.15173 | -0.02681 | -0.0011 | -0.00292 | -0.08141 | -0.13806 | 0.00035 | 0.00878 | -0.00073 | 0.0192 | -0.04466 | -0.00989 | 0.00516 | -0.24106 | 0.07455 | -0.10391
[RO-BG] [DIR] TIE 400 kV TINTARENI-KOZLODUI 1 | BC | -0.07565 | -0.00017 | -0.02203 | 0 | -0.13702 | -0.00032 | 0.00111 | 0.00048 | -0.0003 | -0.00025 | -0.10895 | -0.01413 | 0.00323 | -0.00124 | -0.05516 | -0.10568 | 0.00013 | 0.00252 | -0.0003 | 0.07611 | -0.00768 | -0.0037 | 0.00318 | -0.12105 | 0.00588 | -0.07654
[RO-BG] [DIR] TIE 400 kV TINTARENI-KOZLODUI 1 | N-1 TIE 400 kV Portile de Fier-Djerdap | -0.08546 | -0.00035 | -0.02836 | 0 | -0.13523 | -0.00043 | 0.00142 | 0.00065 | -0.00039 | -0.00033 | -0.11504 | -0.01775 | 0.00358 | -0.00162 | -0.0643 | -0.11377 | 0.00018 | 0.00351 | -0.00039 | 0.10081 | -0.02563 | -0.00501 | 0.00407 | -0.12022 | 0.01131 | -0.08918
[RO-BG] [DIR] TIE 400 kV TINTARENI-KOZLODUI 1 | N-1 TIE 400 kV TINTARENI-KOZLODUI 2 | -0.12241 | -0.00028 | -0.03564 | 0 | -0.22171 | -0.00052 | 0.0018 | 0.00078 | -0.00048 | -0.00041 | -0.1763 | -0.02286 | 0.00523 | -0.002 | -0.08925 | -0.17099 | 0.00021 | 0.00407 | -0.00048 | 0.12316 | -0.01243 | -0.00599 | 0.00514 | -0.19586 | 0.00951 | -0.12385
[RO-BG] [DIR] TIE 400 kV TINTARENI-KOZLODUI 1 | N-1 TIE 400 kV Isaccea - Vulcanesti | -0.07895 | -0.00032 | -0.02389 | 0 | -0.14188 | -0.00037 | 0.00118 | 0.00056 | -0.00034 | -0.00028 | -0.11295 | -0.0153 | 0.00289 | -0.00139 | -0.05793 | -0.10956 | 0.00015 | 0.00306 | -0.00034 | 0.07197 | -0.01032 | -0.00424 | 0.00335 | -0.12592 | 0.01194 | -0.07994
[RO-BG] [DIR] TIE 400 kV TINTARENI-KOZLODUI 1 | N-1 TIE 400 kV Resita-Pancevo c2 | -0.07555 | -0.00019 | -0.02241 | 0 | -0.13635 | -0.00033 | 0.00113 | 0.0005 | -0.0003 | -0.00026 | -0.10856 | -0.01431 | 0.00324 | -0.00126 | -0.05525 | -0.10531 | 0.00014 | 0.00258 | -0.0003 | 0.0773 | -0.00864 | -0.00379 | 0.00324 | -0.12043 | 0.00626 | -0.07641
[RO-BG] [DIR] TIE 400 kV TINTARENI-KOZLODUI 1 | N-1 TIE 400 kV Resita-Pancevo c1 | -0.07555 | -0.00019 | -0.02241 | 0 | -0.13635 | -0.00033 | 0.00113 | 0.0005 | -0.0003 | -0.00026 | -0.10856 | -0.01431 | 0.00324 | -0.00126 | -0.05525 | -0.10531 | 0.00014 | 0.00258 | -0.0003 | 0.0773 | -0.00864 | -0.00379 | 0.00324 | -0.12043 | 0.00626 | -0.07641
[RO-BG] [DIR] TIE 400 kV TINTARENI-KOZLODUI 2 | BC | -0.07565 | -0.00017 | -0.02203 | 0 | -0.13702 | -0.00032 | 0.00111 | 0.00048 | -0.0003 | -0.00025 | -0.10895 | -0.01413 | 0.00323 | -0.00124 | -0.05516 | -0.10568 | 0.00013 | 0.00252 | -0.0003 | 0.07611 | -0.00768 | -0.0037 | 0.00318 | -0.12105 | 0.00588 | -0.07654
[RO-BG] [DIR] TIE 400 kV TINTARENI-KOZLODUI 2 | N-1 TIE 400 kV Portile de Fier-Djerdap | -0.08546 | -0.00035 | -0.02836 | 0 | -0.13523 | -0.00043 | 0.00142 | 0.00065 | -0.00039 | -0.00033 | -0.11504 | -0.01775 | 0.00358 | -0.00162 | -0.0643 | -0.11377 | 0.00018 | 0.00351 | -0.00039 | 0.10081 | -0.02563 | -0.00501 | 0.00407 | -0.12022 | 0.01131 | -0.08918
[RO-BG] [DIR] TIE 400 kV TINTARENI-KOZLODUI 2 | N-1 TIE 400 kV TINTARENI-KOZLODUI 1 | -0.12241 | -0.00028 | -0.03564 | 0 | -0.22171 | -0.00052 | 0.0018 | 0.00078 | -0.00048 | -0.00041 | -0.1763 | -0.02286 | 0.00523 | -0.002 | -0.08925 | -0.17099 | 0.00021 | 0.00407 | -0.00048 | 0.12316 | -0.01243 | -0.00599 | 0.00514 | -0.19586 | 0.00951 | -0.12385
[RO-BG] [DIR] TIE 400 kV TINTARENI-KOZLODUI 2 | N-1 TIE 400 kV Isaccea - Vulcanesti | -0.07895 | -0.00032 | -0.02389 | 0 | -0.14188 | -0.00037 | 0.00118 | 0.00056 | -0.00034 | -0.00028 | -0.11295 | -0.0153 | 0.00289 | -0.00139 | -0.05793 | -0.10956 | 0.00015 | 0.00306 | -0.00034 | 0.07197 | -0.01032 | -0.00424 | 0.00335 | -0.12592 | 0.01194 | -0.07994
[RO-BG] [DIR] TIE 400 kV TINTARENI-KOZLODUI 2 | N-1 TIE 400 kV Resita-Pancevo c2 | -0.07555 | -0.00019 | -0.02241 | 0 | -0.13635 | -0.00033 | 0.00113 | 0.0005 | -0.0003 | -0.00026 | -0.10856 | -0.01431 | 0.00324 | -0.00126 | -0.05525 | -0.10531 | 0.00014 | 0.00258 | -0.0003 | 0.0773 | -0.00864 | -0.00379 | 0.00324 | -0.12043 | 0.00626 | -0.07641
[RO-BG] [DIR] TIE 400 kV TINTARENI-KOZLODUI 2 | N-1 TIE 400 kV Resita-Pancevo c1 | -0.07555 | -0.00019 | -0.02241 | 0 | -0.13635 | -0.00033 | 0.00113 | 0.0005 | -0.0003 | -0.00026 | -0.10856 | -0.01431 | 0.00324 | -0.00126 | -0.05525 | -0.10531 | 0.00014 | 0.00258 | -0.0003 | 0.0773 | -0.00864 | -0.00379 | 0.00324 | -0.12043 | 0.00626 | -0.07641
[RO-RS] [DIR] TIE 400 kV Portile de Fier-Djerdap | BC | 0.06745 | 0.00124 | 0.04355 | -1e-05 | -0.01231 | 0.00073 | -0.0021 | -0.00114 | 0.00066 | 0.00055 | 0.04187 | 0.02493 | -0.00239 | 0.00266 | 0.06284 | 0.05564 | -0.0003 | -0.00682 | 0.00066 | -0.16985 | 0.12347 | 0.00903 | -0.00614 | -0.00572 | -0.03735 | 0.0869
[RO-RS] [DIR] TIE 400 kV Portile de Fier-Djerdap | N-1 TIE 400 kV Arad-Sandorfalva | 0.06485 | 0.00146 | 0.04353 | -1e-05 | -0.01708 | 0.00077 | -0.00212 | -0.0012 | 0.00069 | 0.00058 | 0.03817 | 0.02507 | -0.00076 | 0.00275 | 0.0611 | 0.05204 | -0.00032 | -0.00732 | 0.00068 | -0.1766 | 0.12227 | 0.0095 | -0.00632 | -0.01034 | -0.04103 | 0.08409
[RO-RS] [DIR] TIE 400 kV Portile de Fier-Djerdap | N-1 TIE 400 kV Nadab-Bekescsaba | 0.06239 | 0.00137 | 0.041 | -1e-05 | -0.01918 | 0.00072 | -0.00193 | -0.00112 | 0.00064 | 0.00054 | 0.03585 | 0.02358 | -0.00172 | 0.00257 | 0.05864 | 0.04967 | -0.0003 | -0.00692 | 0.00064 | -0.17849 | 0.11894 | 0.00877 | -0.00555 | -0.01246 | -0.04112 | 0.08156
[RO-RS] [DIR] TIE 400 kV Portile de Fier-Djerdap | N-1 TIE 400 kV Rosiori-Mukacevo | 0.06177 | 0.0009 | 0.03959 | -1e-05 | -0.01902 | 0.00063 | -0.00191 | -0.00098 | 0.00057 | 0.00048 | 0.0356 | 0.02246 | -0.00339 | 0.00233 | 0.05777 | 0.04936 | -0.00026 | -0.00566 | 0.00057 | -0.17878 | 0.11774 | 0.00778 | -0.00554 | -0.0123 | -0.03151 | 0.08098
[RO-RS] [DIR] TIE 400 kV Portile de Fier-Djerdap | N-1 TIE 400 kV TINTARENI-KOZLODUI 1 | 0.07777 | 0.00126 | 0.04655 | -1e-05 | 0.00639 | 0.00078 | -0.00225 | -0.00121 | 0.0007 | 0.00059 | 0.05674 | 0.02686 | -0.00283 | 0.00283 | 0.07037 | 0.07006 | -0.00032 | -0.00717 | 0.0007 | -0.18023 | 0.12452 | 0.00953 | -0.00657 | 0.0108 | -0.03815 | 0.09735
[RO-RS] [DIR] TIE 400 kV Portile de Fier-Djerdap | N-1 TIE 400 kV TINTARENI-KOZLODUI 2 | 0.07777 | 0.00126 | 0.04655 | -1e-05 | 0.00639 | 0.00078 | -0.00225 | -0.00121 | 0.0007 | 0.00059 | 0.05674 | 0.02686 | -0.00283 | 0.00283 | 0.07037 | 0.07006 | -0.00032 | -0.00717 | 0.0007 | -0.18023 | 0.12452 | 0.00953 | -0.00657 | 0.0108 | -0.03815 | 0.09735
[RO-RS] [DIR] TIE 400 kV Portile de Fier-Djerdap | N-1 TIE 400 kV Isaccea - Vulcanesti | 0.05948 | 0.00088 | 0.03903 | -1e-05 | -0.02406 | 0.00062 | -0.00193 | -0.00096 | 0.00057 | 0.00048 | 0.0322 | 0.02211 | -0.00323 | 0.0023 | 0.05612 | 0.04623 | -0.00026 | -0.0055 | 0.00056 | -0.17987 | 0.11708 | 0.00772 | -0.00572 | -0.0175 | -0.02268 | 0.07868
[RO-RS] [DIR] TIE 400 kV Portile de Fier-Djerdap | N-1 OHL 400 kV Mintia-Arad | 0.06207 | 0.00136 | 0.04154 | -1e-05 | -0.0207 | 0.00072 | -0.00199 | -0.00113 | 0.00065 | 0.00055 | 0.03498 | 0.02385 | -0.00141 | 0.0026 | 0.05864 | 0.0489 | -0.0003 | -0.00693 | 0.00065 | -0.18106 | 0.11991 | 0.00891 | -0.00581 | -0.01389 | -0.04044 | 0.08125
[RO-RS] [DIR] TIE 400 kV Portile de Fier-Djerdap | N-1 OHL 220 kV Portile de Fier-Resita 1&2 | 0.05835 | 0.00131 | 0.04053 | -1e-05 | -0.02479 | 0.0007 | -0.00194 | -0.0011 | 0.00063 | 0.00053 | 0.03065 | 0.02314 | -0.0015 | 0.00253 | 0.05587 | 0.04434 | -0.00029 | -0.0067 | 0.00063 | -0.18901 | 0.11832 | 0.00867 | -0.00566 | -0.01782 | -0.03937 | 0.07691
[RO-RS] [DIR] TIE 400 kV Portile de Fier-Djerdap | N-1 OHL 220 kV Resita-Timisoara 1&2 | 0.05775 | 0.0012 | 0.0373 | -1e-05 | -0.02176 | 0.00065 | -0.00178 | -0.00102 | 0.00058 | 0.00049 | 0.03189 | 0.02153 | -0.00136 | 0.00233 | 0.05415 | 0.04537 | -0.00027 | -0.0062 | 0.00058 | -0.17916 | 0.11055 | 0.00796 | -0.00518 | -0.01507 | -0.03691 | 0.07643
[RO-RS] [DIR] TIE 400 kV Portile de Fier-Djerdap | N-1 TRA 400/220 kV AT3 Arad | 0.06343 | 0.00126 | 0.04125 | -1e-05 | -0.01681 | 0.00071 | -0.00198 | -0.0011 | 0.00063 | 0.00053 | 0.03748 | 0.02368 | -0.00186 | 0.00255 | 0.05936 | 0.05118 | -0.00029 | -0.00666 | 0.00063 | -0.17481 | 0.11879 | 0.00869 | -0.00578 | -0.01014 | -0.03787 | 0.08259
[RO-RS] [DIR] TIE 400 kV Portile de Fier-Djerdap | N-1 TIE 400 kV Resita-Pancevo c2 | 0.06625 | 0.00142 | 0.04815 | -1e-05 | -0.02032 | 0.00082 | -0.00232 | -0.00127 | 0.00073 | 0.00062 | 0.03713 | 0.02715 | -0.00242 | 0.00295 | 0.064 | 0.0512 | -0.00034 | -0.00762 | 0.00073 | -0.18405 | 0.13504 | 0.0101 | -0.00682 | -0.01317 | -0.04188 | 0.08528
[RO-RS] [DIR] TIE 400 kV Portile de Fier-Djerdap | N-1 TIE 400 kV Resita-Pancevo c1 | 0.06625 | 0.00142 | 0.04815 | -1e-05 | -0.02032 | 0.00082 | -0.00232 | -0.00127 | 0.00073 | 0.00062 | 0.03713 | 0.02715 | -0.00242 | 0.00295 | 0.064 | 0.05121 | -0.00034 | -0.00762 | 0.00073 | -0.18405 | 0.13503 | 0.0101 | -0.00682 | -0.01317 | -0.04188 | 0.08528
[RO-UA] [DIR] TIE 400 kV Isaccea-Vulcanesti | N-1 TIE 400 kV Resita-Pancevo c2 | 0.1058 | 0.00485 | 0.05972 | -2e-05 | 0.15622 | 0.00145 | -0.0023 | -0.00237 | 0.00124 | 0.00104 | 0.12858 | 0.03734 | 0.01113 | 0.00477 | 0.08903 | 0.12493 | -0.0006 | -0.01749 | 0.00123 | 0.13354 | 0.08426 | 0.01724 | -0.00559 | 0.15663 | -0.19429 | 0.10908
[RO-HU] [DIR] TIE 400 kV Arad-Sandorfalva | BC | -0.0382 | 0.00318 | -0.00019 | -1e-05 | -0.07023 | 0.0005 | -0.00034 | -0.00087 | 0.00039 | 0.00033 | -0.05447 | 0.00205 | 0.02392 | 0.00139 | -0.0255 | -0.05293 | -0.00021 | -0.00733 | 0.00039 | -0.09933 | -0.0176 | 0.00689 | -0.0026 | -0.06805 | -0.05422 | -0.04135
[RO-HU] [DIR] TIE 400 kV Arad-Sandorfalva | N-1 TIE 400 kV Nadab-Bekescsaba | -0.09073 | 0.00448 | -0.02661 | -1e-05 | -0.14165 | 0.00032 | 0.00145 | -0.00067 | 0.00019 | 0.00016 | -0.117 | -0.01191 | 0.03092 | 0.00041 | -0.06908 | -0.11486 | -0.00014 | -0.00835 | 0.00019 | -0.18909 | -0.06463 | 0.0042 | 0.00348 | -0.13807 | -0.09339 | -0.09679
[RO-HU] [DIR] TIE 400 kV Arad-Sandorfalva | N-1 TIE 400 kV Rosiori-Mukacevo | -0.05717 | 0.00204 | -0.0134 | 0 | -0.09266 | 0.00017 | 0.00029 | -0.00032 | 0.00011 | 9e-05 | -0.07544 | -0.00619 | 0.02058 | 0.00027 | -0.04242 | -0.0739 | -7e-05 | -0.00344 | 0.0001 | -0.12918 | -0.03673 | 0.00273 | -0.0006 | -0.09004 | -0.03472 | -0.06112
[RO-HU] [DIR] TIE 400 kV Arad-Sandorfalva | N-1 TIE 400 kV Portile de Fier-Djerdap | -0.03432 | 0.00325 | 0.00232 | -1e-05 | -0.07094 | 0.00055 | -0.00046 | -0.00094 | 0.00043 | 0.00037 | -0.05206 | 0.00348 | 0.02378 | 0.00154 | -0.02189 | -0.04973 | -0.00023 | -0.00773 | 0.00043 | -0.10909 | -0.0105 | 0.00741 | -0.00295 | -0.06838 | -0.05637 | -0.03635
[RO-HU] [DIR] TIE 400 kV Arad-Sandorfalva | N-1 OHL 400 kV Iernut-Sibiu Sud | -0.03925 | 0.00316 | -0.00075 | -1e-05 | -0.07168 | 0.00049 | -0.00031 | -0.00086 | 0.00038 | 0.00033 | -0.05572 | 0.00171 | 0.02391 | 0.00135 | -0.02638 | -0.05418 | -0.0002 | -0.00723 | 0.00038 | -0.10082 | -0.01846 | 0.00676 | -0.00251 | -0.06945 | -0.05395 | -0.04245
[RO-HU] [DIR] TIE 400 kV Arad-Sandorfalva | N-1 TIE 400 kV Resita-Pancevo c2 | -0.0384 | 0.00321 | 0.00058 | -1e-05 | -0.07158 | 0.00052 | -0.00038 | -0.0009 | 0.00041 | 0.00034 | -0.05526 | 0.00242 | 0.02391 | 0.00143 | -0.02531 | -0.05368 | -0.00021 | -0.00747 | 0.0004 | -0.10171 | -0.01566 | 0.00707 | -0.00271 | -0.0693 | -0.05498 | -0.04162
[RO-HU] [DIR] TIE 400 kV Arad-Sandorfalva | N-1 TIE 400 kV Resita-Pancevo c1 | -0.0384 | 0.00321 | 0.00058 | -1e-05 | -0.07158 | 0.00052 | -0.00038 | -0.0009 | 0.00041 | 0.00034 | -0.05526 | 0.00242 | 0.02391 | 0.00143 | -0.02531 | -0.05368 | -0.00021 | -0.00747 | 0.0004 | -0.10171 | -0.01566 | 0.00707 | -0.00271 | -0.0693 | -0.05498 | -0.04162
[RO-HU] [DIR] TIE 400 kV Nadab-Bekescsaba | BC | -0.09159 | 0.00226 | -0.04607 | 0 | -0.12452 | -0.00032 | 0.00311 | 0.00036 | -0.00036 | -0.0003 | -0.10902 | -0.02435 | 0.01221 | -0.0017 | -0.07598 | -0.10796 | 0.00013 | -0.00177 | -0.00036 | -0.1565 | -0.08199 | -0.00469 | 0.0106 | -0.12208 | -0.06829 | -0.09665
[RO-HU] [DIR] TIE 400 kV Nadab-Bekescsaba | N-1 TIE 400 kV Arad-Sandorfalva | -0.11607 | 0.0043 | -0.04619 | -1e-05 | -0.16952 | 1e-05 | 0.0029 | -0.0002 | -0.00011 | -8e-05 | -0.14392 | -0.02303 | 0.02753 | -0.00082 | -0.09232 | -0.14188 | -1e-05 | -0.00647 | -0.00011 | -0.22015 | -0.09327 | -0.00028 | 0.00894 | -0.16568 | -0.10303 | -0.12315
[RO-HU] [DIR] TIE 400 kV Nadab-Bekescsaba | N-1 TIE 400 kV Rosiori-Mukacevo | -0.13151 | -0.00016 | -0.07387 | 1e-05 | -0.17169 | -0.00102 | 0.00443 | 0.00151 | -0.00097 | -0.00081 | -0.15315 | -0.04169 | 0.00519 | -0.00404 | -0.11159 | -0.15207 | 0.00042 | 0.00642 | -0.00096 | -0.2193 | -0.12223 | -0.01344 | 0.01482 | -0.16835 | -0.02726 | -0.13825
[RO-HU] [DIR] TIE 400 kV Nadab-Bekescsaba | N-1 TIE 400 kV Portile de Fier-Djerdap | -0.08807 | 0.00232 | -0.0438 | 0 | -0.12516 | -0.00028 | 0.003 | 0.0003 | -0.00032 | -0.00027 | -0.10684 | -0.02304 | 0.01208 | -0.00157 | -0.0727 | -0.10506 | 0.00011 | -0.00213 | -0.00032 | -0.16537 | -0.07554 | -0.00422 | 0.01028 | -0.12237 | -0.07024 | -0.09212
[RO-HU] [DIR] TIE 400 kV Nadab-Bekescsaba | N-1 OHL 400 kV Iernut-Sibiu Sud | -0.08891 | 0.00231 | -0.04463 | 0 | -0.12083 | -0.00029 | 0.00304 | 0.00031 | -0.00034 | -0.00028 | -0.10581 | -0.02349 | 0.01223 | -0.00161 | -0.07374 | -0.10479 | 0.00012 | -0.00203 | -0.00033 | -0.15268 | -0.07979 | -0.00436 | 0.01037 | -0.1185 | -0.06897 | -0.09385
[RO-HU] [DIR] TIE 400 kV Nadab-Bekescsaba | N-1 TIE 400 kV Resita-Pancevo c2 | -0.09176 | 0.00228 | -0.0454 | 0 | -0.12568 | -0.0003 | 0.00308 | 0.00034 | -0.00035 | -0.00029 | -0.10971 | -0.02402 | 0.0122 | -0.00166 | -0.07581 | -0.1086 | 0.00012 | -0.00189 | -0.00035 | -0.15856 | -0.08031 | -0.00454 | 0.0105 | -0.12316 | -0.06895 | -0.09689
[RO-HU] [DIR] TIE 400 kV Nadab-Bekescsaba | N-1 TIE 400 kV Resita-Pancevo c1 | -0.09176 | 0.00228 | -0.0454 | 0 | -0.12568 | -0.0003 | 0.00308 | 0.00034 | -0.00035 | -0.00029 | -0.10971 | -0.02402 | 0.0122 | -0.00166 | -0.07581 | -0.1086 | 0.00012 | -0.00189 | -0.00035 | -0.15856 | -0.08031 | -0.00454 | 0.0105 | -0.12316 | -0.06895 | -0.09689
[RO-UA] [DIR]TIE 400 kV Rosiori-Mukacevo | BC | 0.09784 | 0.00591 | 0.06813 | -2e-05 | 0.11563 | 0.00174 | -0.00323 | -0.00283 | 0.00149 | 0.00125 | 0.10816 | 0.04251 | 0.01719 | 0.00574 | 0.08727 | 0.1081 | -0.00072 | -0.02008 | 0.00148 | 0.15393 | 0.09864 | 0.02145 | -0.01033 | 0.11343 | -0.10056 | 0.10196
[RO-UA] [DIR]TIE 400 kV Rosiori-Mukacevo | N-1 TIE 400 kV Arad-Sandorfalva | 0.10198 | 0.00557 | 0.06815 | -2e-05 | 0.12323 | 0.00168 | -0.00319 | -0.00274 | 0.00145 | 0.00122 | 0.11406 | 0.04229 | 0.0146 | 0.00559 | 0.09003 | 0.11383 | -0.0007 | -0.01928 | 0.00144 | 0.16469 | 0.10054 | 0.0207 | -0.01005 | 0.1208 | -0.09469 | 0.10644
[RO-UA] [DIR]TIE 400 kV Rosiori-Mukacevo | N-1 TIE 400 kV Nadab-Bekescsaba | 0.11652 | 0.00545 | 0.07753 | -2e-05 | 0.14102 | 0.0018 | -0.00387 | -0.0029 | 0.00156 | 0.00132 | 0.13039 | 0.04748 | 0.0147 | 0.00608 | 0.10276 | 0.13012 | -0.00075 | -0.01971 | 0.00155 | 0.18585 | 0.11536 | 0.02241 | -0.01249 | 0.13832 | -0.08663 | 0.12168
[RO-UA] [DIR]TIE 400 kV Rosiori-Mukacevo | N-1 TIE 400 kV Portile de Fier-Djerdap | 0.09599 | 0.00588 | 0.06694 | -2e-05 | 0.11596 | 0.00172 | -0.00317 | -0.0028 | 0.00147 | 0.00124 | 0.10701 | 0.04183 | 0.01726 | 0.00566 | 0.08554 | 0.10657 | -0.00071 | -0.01989 | 0.00146 | 0.15859 | 0.09525 | 0.0212 | -0.01016 | 0.11359 | -0.09954 | 0.09958
[RO-UA] [DIR]TIE 400 kV Rosiori-Mukacevo | N-1 OHL 400 kV Mintia-Arad | 0.10268 | 0.0058 | 0.06994 | -2e-05 | 0.12319 | 0.00175 | -0.00333 | -0.00284 | 0.0015 | 0.00126 | 0.11437 | 0.04349 | 0.01631 | 0.00579 | 0.09105 | 0.11417 | -0.00073 | -0.01998 | 0.00149 | 0.16404 | 0.10184 | 0.02155 | -0.01063 | 0.12079 | -0.09777 | 0.10706
[RO-UA] [DIR]TIE 400 kV Rosiori-Mukacevo | N-1 OHL 400 kV Sibiu Sud-Mintia | 0.10088 | 0.00583 | 0.06908 | -2e-05 | 0.12089 | 0.00174 | -0.00329 | -0.00283 | 0.00149 | 0.00126 | 0.11227 | 0.04302 | 0.0166 | 0.00575 | 0.08956 | 0.11207 | -0.00072 | -0.01996 | 0.00148 | 0.16136 | 0.10012 | 0.02146 | -0.01049 | 0.11856 | -0.09835 | 0.10513
[RO-UA] [DIR]TIE 400 kV Rosiori-Mukacevo | N-1 OHL 400 kV Arefu-Sibiu Sud | 0.09024 | 0.00586 | 0.06456 | -2e-05 | 0.10503 | 0.00168 | -0.00305 | -0.00275 | 0.00144 | 0.00121 | 0.09884 | 0.04042 | 0.01759 | 0.00553 | 0.08108 | 0.09885 | -0.0007 | -0.01963 | 0.00143 | 0.14607 | 0.09312 | 0.02078 | -0.00978 | 0.10341 | -0.09993 | 0.09397
[RO-UA] [DIR]TIE 400 kV Rosiori-Mukacevo | N-1 TIE 400 kV Resita-Pancevo c2 | 0.09791 | 0.0059 | 0.06786 | -2e-05 | 0.11609 | 0.00173 | -0.00322 | -0.00282 | 0.00148 | 0.00125 | 0.10844 | 0.04238 | 0.0172 | 0.00572 | 0.0872 | 0.10836 | -0.00072 | -0.02003 | 0.00148 | 0.15476 | 0.09796 | 0.02139 | -0.01029 | 0.11386 | -0.1003 | 0.10206
[RO-UA] [DIR]TIE 400 kV Rosiori-Mukacevo | N-1 OHL 400 kV Arefu-Tantareni | 0.09267 | 0.00586 | 0.06567 | -2e-05 | 0.10871 | 0.0017 | -0.00311 | -0.00277 | 0.00145 | 0.00122 | 0.10189 | 0.04107 | 0.01742 | 0.00559 | 0.08305 | 0.10183 | -0.00071 | -0.01974 | 0.00145 | 0.1526 | 0.09485 | 0.02097 | -0.00996 | 0.10701 | -0.09963 | 0.09651
[RO-UA] [DIR]TIE 400 kV Rosiori-Mukacevo | N-1 TIE 400 kV Resita-Pancevo c1 | 0.09791 | 0.0059 | 0.06786 | -2e-05 | 0.11609 | 0.00173 | -0.00322 | -0.00282 | 0.00148 | 0.00125 | 0.10844 | 0.04238 | 0.0172 | 0.00572 | 0.0872 | 0.10836 | -0.00072 | -0.02003 | 0.00148 | 0.15476 | 0.09796 | 0.02139 | -0.01029 | 0.11386 | -0.1003 | 0.10206
[RO-RS] [DIR] TIE 400 kV Resita-Pancevo c2 | BC | -0.00474 | 0.00073 | 0.01827 | 0 | -0.03179 | 0.00032 | -0.00088 | -0.00051 | 0.00029 | 0.00024 | -0.01884 | 0.00881 | -0.00012 | 0.00114 | 0.00461 | -0.01758 | -0.00013 | -0.00317 | 0.00029 | -0.05636 | 0.04589 | 0.00426 | -0.0027 | -0.02958 | -0.01801 | -0.00643
[RO-RS] [DIR] TIE 400 kV Resita-Pancevo c2 | N-1 TIE 400 kV Arad-Sandorfalva | -0.00652 | 0.00088 | 0.01826 | 0 | -0.03506 | 0.00035 | -0.00089 | -0.00055 | 0.00031 | 0.00026 | -0.02138 | 0.0089 | 0.001 | 0.0012 | 0.00342 | -0.02004 | -0.00014 | -0.00351 | 0.0003 | -0.06099 | 0.04507 | 0.00458 | -0.00282 | -0.03275 | -0.02054 | -0.00835
[RO-RS] [DIR] TIE 400 kV Resita-Pancevo c2 | N-1 TIE 400 kV Nadab-Bekescsaba | -0.00804 | 0.00081 | 0.01661 | 0 | -0.03628 | 0.00031 | -0.00076 | -0.0005 | 0.00027 | 0.00023 | -0.02277 | 0.00793 | 0.00032 | 0.00108 | 0.00187 | -0.02147 | -0.00013 | -0.00323 | 0.00027 | -0.062 | 0.04293 | 0.00409 | -0.00232 | -0.03398 | -0.02047 | -0.00991
[RO-RS] [DIR] TIE 400 kV Resita-Pancevo c2 | N-1 TIE 400 kV Portile de Fier-Djerdap | 0.01114 | 0.00102 | 0.02852 | 0 | -0.03468 | 0.0005 | -0.00137 | -0.00078 | 0.00044 | 0.00037 | -0.00898 | 0.01468 | -0.00068 | 0.00177 | 0.0194 | -0.00448 | -0.00021 | -0.00477 | 0.00044 | -0.09635 | 0.07496 | 0.00639 | -0.00415 | -0.03093 | -0.0268 | 0.01404
[RO-RS] [DIR] TIE 400 kV Resita-Pancevo c2 | N-1 OHL 400 kV Iernut-Sibiu Sud | -0.00616 | 0.0007 | 0.01751 | 0 | -0.03373 | 0.00031 | -0.00084 | -0.00049 | 0.00027 | 0.00023 | -0.02053 | 0.00835 | -0.00013 | 0.00109 | 0.00342 | -0.01925 | -0.00013 | -0.00303 | 0.00027 | -0.05837 | 0.04473 | 0.00409 | -0.00258 | -0.03147 | -0.01765 | -0.00791
[RO-RS] [DIR] TIE 400 kV Resita-Pancevo c2 | N-1 OHL 400 kV Mintia-Arad | -0.00658 | 0.00077 | 0.01758 | 0 | -0.03467 | 0.00032 | -0.00084 | -0.00051 | 0.00028 | 0.00024 | -0.0212 | 0.00844 | 0.00022 | 0.00112 | 0.00317 | -0.01989 | -0.00013 | -0.0032 | 0.00028 | -0.06021 | 0.04467 | 0.00422 | -0.00259 | -0.03238 | -0.01907 | -0.00836
[RO-RS] [DIR] TIE 400 kV Resita-Pancevo c2 | N-1 OHL 220 kV Portile de Fier-Resita c2 | -0.0035 | 0.00072 | 0.01868 | 0 | -0.03008 | 0.00033 | -0.0009 | -0.00052 | 0.00029 | 0.00024 | -0.0173 | 0.00905 | -0.00024 | 0.00116 | 0.00556 | -0.01603 | -0.00014 | -0.00318 | 0.00029 | -0.05374 | 0.04659 | 0.00431 | -0.00277 | -0.02792 | -0.01773 | -0.00506
[RO-RS] [DIR] TIE 400 kV Resita-Pancevo c2 | N-1 OHL 220 kV Portile de Fier-Resita c1 | -0.0035 | 0.00072 | 0.01868 | 0 | -0.03008 | 0.00033 | -0.0009 | -0.00052 | 0.00029 | 0.00024 | -0.0173 | 0.00905 | -0.00024 | 0.00116 | 0.00556 | -0.01603 | -0.00014 | -0.00318 | 0.00029 | -0.05374 | 0.04659 | 0.00431 | -0.00277 | -0.02792 | -0.01773 | -0.00506
[RO-RS] [DIR] TIE 400 kV Resita-Pancevo c2 | N-1 OHL 220 kV Resita-Timisoara c2 | -0.00749 | 0.00072 | 0.0165 | 0 | -0.03447 | 0.0003 | -0.00079 | -0.00047 | 0.00026 | 0.00022 | -0.02167 | 0.00784 | 0.00018 | 0.00105 | 0.00214 | -0.02049 | -0.00012 | -0.00299 | 0.00026 | -0.059 | 0.04222 | 0.00396 | -0.00243 | -0.03223 | -0.01789 | -0.00939
[RO-RS] [DIR] TIE 400 kV Resita-Pancevo c2 | N-1 OHL 220 kV Resita-Timisoara c1 | -0.00749 | 0.00072 | 0.0165 | 0 | -0.03447 | 0.0003 | -0.00079 | -0.00047 | 0.00026 | 0.00022 | -0.02167 | 0.00784 | 0.00018 | 0.00105 | 0.00214 | -0.02049 | -0.00012 | -0.00299 | 0.00026 | -0.059 | 0.04222 | 0.00396 | -0.00243 | -0.03223 | -0.01789 | -0.00939
[RO-RS] [DIR] TIE 400 kV Resita-Pancevo c2 | N-1 TRA 400/220 kV AT3 Arad | -0.00906 | 0.00074 | 0.0158 | 0 | -0.03662 | 0.00029 | -0.00075 | -0.00047 | 0.00026 | 0.00022 | -0.02356 | 0.00747 | 0.00045 | 0.00102 | 0.00087 | -0.02236 | -0.00012 | -0.003 | 0.00026 | -0.06169 | 0.04086 | 0.0039 | -0.00232 | -0.03433 | -0.01857 | -0.01106
[RO-RS] [DIR] TIE 400 kV Resita-Pancevo c2 | N-1 OHL 400 kV Djerdap - Drmno | -0.01164 | 0.00101 | 0.02277 | 0 | -0.04975 | 0.00042 | -0.00108 | -0.00066 | 0.00037 | 0.00031 | -0.03173 | 0.01078 | 0.00035 | 0.00145 | 0.00211 | -0.0301 | -0.00017 | -0.00418 | 0.00037 | -0.08255 | 0.06701 | 0.00551 | -0.00335 | -0.04658 | -0.02529 | -0.01442
[RO-RS] [DIR] TIE 400 kV Resita-Pancevo c2 | N-1 OHL 400 kV Djerdap - Bor | 0.00556 | 0.00075 | 0.02117 | 0 | -0.02562 | 0.00037 | -0.00102 | -0.00057 | 0.00033 | 0.00027 | -0.00884 | 0.01072 | -0.00058 | 0.0013 | 0.01256 | -0.00622 | -0.00015 | -0.00349 | 0.00032 | -0.06406 | 0.04602 | 0.00473 | -0.0031 | -0.02309 | -0.01906 | 0.00648
[RO-RS] [DIR] TIE 400 kV Resita-Pancevo c2 | N-1 OHL 400 kV Srbobran – Subotica 3 | 0.00333 | 0.00072 | 0.02551 | 0 | -0.02527 | 0.00041 | -0.00123 | -0.00064 | 0.00037 | 0.00031 | -0.01133 | 0.01247 | -0.00194 | 0.00149 | 0.0125 | -0.00983 | -0.00017 | -0.00374 | 0.00037 | -0.05147 | 0.05863 | 0.00537 | -0.00372 | -0.02301 | -0.01811 | 0.00207
[RO-RS] [DIR] TIE 400 kV Resita-Pancevo c2 | N-1 TIE 400 kV Sandorfalva-Subotica 3 | 0.00746 | 0.00072 | 0.02982 | 0 | -0.02214 | 0.00047 | -0.00145 | -0.00072 | 0.00042 | 0.00035 | -0.00761 | 0.01467 | -0.00301 | 0.0017 | 0.01668 | -0.00599 | -0.00019 | -0.00412 | 0.00042 | -0.04925 | 0.06491 | 0.00608 | -0.00435 | -0.01983 | -0.01842 | 0.00635
[RO-RS] [DIR] TIE 400 kV Resita-Pancevo c2 | N-1 OHL 400 kV Bor 2 – Nis 2 | 0.00257 | 0.00073 | 0.02005 | 0 | -0.02749 | 0.00035 | -0.00097 | -0.00055 | 0.00031 | 0.00026 | -0.01168 | 0.01003 | -0.00044 | 0.00124 | 0.01013 | -0.00941 | -0.00014 | -0.00335 | 0.00031 | -0.06043 | 0.04326 | 0.00453 | -0.00295 | -0.02497 | -0.0185 | 0.00282
[RO-RS] [DIR] TIE 400 kV Resita-Pancevo c2 | N-1 OHL 400 kV Portile de Fier-Resita | 0.00809 | 0.0004 | 0.01572 | 0 | -0.0055 | 0.00025 | -0.00078 | -0.00039 | 0.00023 | 0.00019 | 0.00145 | 0.008 | -0.00117 | 0.00091 | 0.01161 | 0.00238 | -0.0001 | -0.00223 | 0.00023 | -0.02157 | 0.0365 | 0.00324 | -0.00236 | -0.00452 | -0.00934 | 0.00809
[RO-RS] [DIR] TIE 400 kV Resita-Pancevo c2 | N-1 OHL 400 kV Paks -Sandorfalva | -0.00611 | 0.00081 | 0.01754 | 0 | -0.03342 | 0.00033 | -0.00086 | -0.00052 | 0.00029 | 0.00024 | -0.02037 | 0.00853 | 0.00081 | 0.00114 | 0.00343 | -0.01911 | -0.00014 | -0.00329 | 0.00029 | -0.05818 | 0.04423 | 0.00435 | -0.00272 | -0.03119 | -0.01901 | -0.00789
[RO-RS] [DIR] TIE 400 kV Resita-Pancevo c2 | N-1 TIE 400 kV Resita-Pancevo c1 | -0.00755 | 0.00116 | 0.02911 | -1e-05 | -0.05065 | 0.00052 | -0.0014 | -0.00081 | 0.00046 | 0.00038 | -0.03001 | 0.01403 | -0.00019 | 0.00182 | 0.00734 | -0.028 | -0.00021 | -0.00505 | 0.00045 | -0.0898 | 0.07312 | 0.00679 | -0.0043 | -0.04713 | -0.02869 | -0.01024
[RO-RS] [DIR] TIE 400 kV Resita-Pancevo c1 | BC | -0.00474 | 0.00073 | 0.01827 | 0 | -0.03179 | 0.00032 | -0.00088 | -0.00051 | 0.00029 | 0.00024 | -0.01884 | 0.00881 | -0.00012 | 0.00114 | 0.00461 | -0.01758 | -0.00013 | -0.00317 | 0.00029 | -0.05636 | 0.04589 | 0.00426 | -0.0027 | -0.02958 | -0.01801 | -0.00643
[RO-RS] [DIR] TIE 400 kV Resita-Pancevo c1 | N-1 TIE 400 kV Arad-Sandorfalva | -0.00652 | 0.00088 | 0.01826 | 0 | -0.03506 | 0.00035 | -0.00089 | -0.00055 | 0.00031 | 0.00026 | -0.02138 | 0.0089 | 0.001 | 0.0012 | 0.00342 | -0.02004 | -0.00014 | -0.00351 | 0.0003 | -0.06099 | 0.04507 | 0.00458 | -0.00282 | -0.03275 | -0.02054 | -0.00835
[RO-RS] [DIR] TIE 400 kV Resita-Pancevo c1 | N-1 TIE 400 kV Nadab-Bekescsaba | -0.00804 | 0.00081 | 0.01661 | 0 | -0.03628 | 0.00031 | -0.00076 | -0.0005 | 0.00027 | 0.00023 | -0.02277 | 0.00793 | 0.00032 | 0.00108 | 0.00187 | -0.02147 | -0.00013 | -0.00323 | 0.00027 | -0.062 | 0.04293 | 0.00409 | -0.00232 | -0.03398 | -0.02047 | -0.00991
[RO-RS] [DIR] TIE 400 kV Resita-Pancevo c1 | N-1 TIE 400 kV Portile de Fier-Djerdap | 0.01114 | 0.00102 | 0.02852 | 0 | -0.03468 | 0.0005 | -0.00137 | -0.00078 | 0.00044 | 0.00037 | -0.00898 | 0.01468 | -0.00068 | 0.00177 | 0.0194 | -0.00448 | -0.00021 | -0.00477 | 0.00044 | -0.09635 | 0.07496 | 0.00639 | -0.00415 | -0.03093 | -0.0268 | 0.01404
[RO-RS] [DIR] TIE 400 kV Resita-Pancevo c1 | N-1 OHL 400 kV Mintia-Arad | -0.00658 | 0.00077 | 0.01758 | 0 | -0.03467 | 0.00032 | -0.00084 | -0.00051 | 0.00028 | 0.00024 | -0.0212 | 0.00844 | 0.00022 | 0.00112 | 0.00317 | -0.01989 | -0.00013 | -0.0032 | 0.00028 | -0.06021 | 0.04467 | 0.00422 | -0.00259 | -0.03238 | -0.01907 | -0.00836
[RO-RS] [DIR] TIE 400 kV Resita-Pancevo c1 | N-1 OHL 220 kV Portile de Fier-Resita c2 | -0.0035 | 0.00072 | 0.01868 | 0 | -0.03008 | 0.00033 | -0.0009 | -0.00052 | 0.00029 | 0.00024 | -0.0173 | 0.00905 | -0.00024 | 0.00116 | 0.00556 | -0.01603 | -0.00014 | -0.00318 | 0.00029 | -0.05374 | 0.04659 | 0.00431 | -0.00277 | -0.02792 | -0.01773 | -0.00506
[RO-RS] [DIR] TIE 400 kV Resita-Pancevo c1 | N-1 OHL 220 kV Portile de Fier-Resita c1 | -0.0035 | 0.00072 | 0.01868 | 0 | -0.03008 | 0.00033 | -0.0009 | -0.00052 | 0.00029 | 0.00024 | -0.0173 | 0.00905 | -0.00024 | 0.00116 | 0.00556 | -0.01603 | -0.00014 | -0.00318 | 0.00029 | -0.05374 | 0.04659 | 0.00431 | -0.00277 | -0.02792 | -0.01773 | -0.00506
[RO-RS] [DIR] TIE 400 kV Resita-Pancevo c1 | N-1 OHL 220 kV Resita-Timisoara c2 | -0.00749 | 0.00072 | 0.0165 | 0 | -0.03447 | 0.0003 | -0.00079 | -0.00047 | 0.00026 | 0.00022 | -0.02167 | 0.00784 | 0.00018 | 0.00105 | 0.00214 | -0.02049 | -0.00012 | -0.00299 | 0.00026 | -0.059 | 0.04222 | 0.00396 | -0.00243 | -0.03223 | -0.01789 | -0.00939
[RO-RS] [DIR] TIE 400 kV Resita-Pancevo c1 | N-1 OHL 220 kV Resita-Timisoara c1 | -0.00749 | 0.00072 | 0.0165 | 0 | -0.03447 | 0.0003 | -0.00079 | -0.00047 | 0.00026 | 0.00022 | -0.02167 | 0.00784 | 0.00018 | 0.00105 | 0.00214 | -0.02049 | -0.00012 | -0.00299 | 0.00026 | -0.059 | 0.04222 | 0.00396 | -0.00243 | -0.03223 | -0.01789 | -0.00939
[RO-RS] [DIR] TIE 400 kV Resita-Pancevo c1 | N-1 TRA 400/220 kV AT3 Arad | -0.00906 | 0.00074 | 0.0158 | 0 | -0.03662 | 0.00029 | -0.00075 | -0.00047 | 0.00026 | 0.00022 | -0.02355 | 0.00747 | 0.00045 | 0.00102 | 0.00087 | -0.02236 | -0.00012 | -0.003 | 0.00026 | -0.06169 | 0.04086 | 0.00389 | -0.00232 | -0.03433 | -0.01857 | -0.01106
[RO-RS] [DIR] TIE 400 kV Resita-Pancevo c1 | N-1 OHL 400 kV Djerdap - Drmno | -0.01164 | 0.00101 | 0.02277 | 0 | -0.04975 | 0.00042 | -0.00108 | -0.00066 | 0.00037 | 0.00031 | -0.03173 | 0.01078 | 0.00035 | 0.00145 | 0.00211 | -0.0301 | -0.00017 | -0.00418 | 0.00037 | -0.08255 | 0.06701 | 0.00551 | -0.00335 | -0.04658 | -0.02529 | -0.01442
[RO-RS] [DIR] TIE 400 kV Resita-Pancevo c1 | N-1 OHL 400 kV Djerdap - Bor | 0.00556 | 0.00075 | 0.02117 | 0 | -0.02562 | 0.00037 | -0.00102 | -0.00057 | 0.00033 | 0.00027 | -0.00884 | 0.01072 | -0.00058 | 0.0013 | 0.01256 | -0.00622 | -0.00015 | -0.00349 | 0.00032 | -0.06406 | 0.04601 | 0.00473 | -0.0031 | -0.02309 | -0.01906 | 0.00648
[RO-RS] [DIR] TIE 400 kV Resita-Pancevo c1 | N-1 TIE 400 kV Sandorfalva-Subotica 3 | 0.00746 | 0.00072 | 0.02982 | 0 | -0.02214 | 0.00047 | -0.00145 | -0.00072 | 0.00042 | 0.00035 | -0.00761 | 0.01467 | -0.00301 | 0.0017 | 0.01668 | -0.00599 | -0.00019 | -0.00412 | 0.00042 | -0.04925 | 0.06491 | 0.00608 | -0.00435 | -0.01983 | -0.01842 | 0.00635
[RO-RS] [DIR] TIE 400 kV Resita-Pancevo c1 | N-1 OHL 400 kV Bor 2 – Nis 2 | 0.00257 | 0.00073 | 0.02005 | 0 | -0.02749 | 0.00035 | -0.00097 | -0.00055 | 0.00031 | 0.00026 | -0.01168 | 0.01003 | -0.00044 | 0.00124 | 0.01013 | -0.00941 | -0.00014 | -0.00335 | 0.00031 | -0.06043 | 0.04325 | 0.00453 | -0.00295 | -0.02497 | -0.0185 | 0.00282
[RO-RS] [DIR] TIE 400 kV Resita-Pancevo c1 | N-1 OHL 400 kV Portile de Fier-Resita | 0.00809 | 0.0004 | 0.01572 | 0 | -0.0055 | 0.00025 | -0.00078 | -0.00039 | 0.00023 | 0.00019 | 0.00145 | 0.008 | -0.00117 | 0.00091 | 0.01161 | 0.00238 | -0.0001 | -0.00223 | 0.00023 | -0.02157 | 0.0365 | 0.00324 | -0.00236 | -0.00452 | -0.00934 | 0.00809
[RO-RS] [DIR] TIE 400 kV Resita-Pancevo c1 | N-1 OHL 400 kV Paks -Sandorfalva | -0.00611 | 0.00081 | 0.01753 | 0 | -0.03342 | 0.00033 | -0.00086 | -0.00052 | 0.00029 | 0.00024 | -0.02037 | 0.00853 | 0.00081 | 0.00114 | 0.00343 | -0.01911 | -0.00014 | -0.00329 | 0.00029 | -0.05818 | 0.04423 | 0.00435 | -0.00272 | -0.03119 | -0.01901 | -0.00789
[RO-RS] [DIR] TIE 400 kV Resita-Pancevo c1 | N-1 TIE 400 kV Resita-Pancevo c2 | -0.00755 | 0.00116 | 0.02911 | -1e-05 | -0.05065 | 0.00052 | -0.0014 | -0.00081 | 0.00046 | 0.00038 | -0.03001 | 0.01403 | -0.00019 | 0.00182 | 0.00734 | -0.028 | -0.00021 | -0.00505 | 0.00045 | -0.0898 | 0.07311 | 0.00679 | -0.0043 | -0.04713 | -0.02869 | -0.01024
[RO-BG] [DIR] TIE 400 kV DOBRUDJA- MEDGIDIA SUD | BC | -0.06107 | -0.00113 | -0.02469 | 1e-05 | -0.13193 | -0.00048 | 0.0011 | 0.00077 | -0.00043 | -0.00036 | -0.08754 | -0.01547 | -0.00063 | -0.00169 | -0.04697 | -0.07967 | 0.0002 | 0.00507 | -0.00042 | 0.01108 | -0.02577 | -0.00571 | 0.00298 | -0.13904 | 0.04302 | -0.05996
[RO-BG] [DIR] TIE 400 kV DOBRUDJA- MEDGIDIA SUD | N-1 OHL 400 kV Isaccea - Stupina | -0.05938 | -0.00107 | -0.02385 | 0 | -0.12898 | -0.00046 | 0.00107 | 0.00074 | -0.00041 | -0.00034 | -0.08534 | -0.01495 | -0.00055 | -0.00162 | -0.0456 | -0.07758 | 0.00019 | 0.00486 | -0.00041 | 0.01214 | -0.02467 | -0.00549 | 0.00289 | -0.13601 | 0.04097 | -0.05825
[RO-BG] [DIR] TIE 400 kV DOBRUDJA- MEDGIDIA SUD | N-1 TIE 400 kV MEDGIDIA SUD - VARNA | -0.10483 | -0.00193 | -0.04238 | 1e-05 | -0.22646 | -0.00083 | 0.00189 | 0.00132 | -0.00073 | -0.00061 | -0.15028 | -0.02655 | -0.00109 | -0.00289 | -0.08063 | -0.13675 | 0.00034 | 0.0087 | -0.00073 | 0.01902 | -0.04424 | -0.00979 | 0.00511 | -0.23873 | 0.07384 | -0.10293
[RO-BG] [DIR] TIE 400 kV DOBRUDJA- MEDGIDIA SUD | N-1 OHL 400 kV Cernavoda - Pelicanu | -0.06088 | -0.00121 | -0.02524 | 1e-05 | -0.12857 | -0.0005 | 0.00112 | 0.0008 | -0.00044 | -0.00037 | -0.08633 | -0.01579 | -0.00089 | -0.00174 | -0.04712 | -0.07889 | 0.00021 | 0.00531 | -0.00044 | 0.00556 | -0.02733 | -0.00592 | 0.00301 | -0.13518 | 0.04609 | -0.06
[RO-BG] [DIR] TIE 400 kV DOBRUDJA- MEDGIDIA SUD | N-1 OHL 400 kV Gura Ialomitei - Bucuresti Sud | -0.06093 | -0.00121 | -0.02532 | 1e-05 | -0.12841 | -0.0005 | 0.00112 | 0.0008 | -0.00044 | -0.00037 | -0.08632 | -0.01584 | -0.00091 | -0.00175 | -0.04719 | -0.07891 | 0.00021 | 0.00534 | -0.00044 | 0.00516 | -0.0275 | -0.00595 | 0.00302 | -0.13498 | 0.04639 | -0.06007
[RO-BG] [DIR] TIE 400 kV DOBRUDJA- MEDGIDIA SUD | N-1 OHL 400 kV Gutinas – Smardan | -0.05973 | -0.00121 | -0.02457 | 1e-05 | -0.12772 | -0.00049 | 0.00108 | 0.00079 | -0.00043 | -0.00036 | -0.08519 | -0.01543 | -0.00105 | -0.00171 | -0.04611 | -0.07766 | 0.0002 | 0.00528 | -0.00043 | 0.0071 | -0.0259 | -0.00583 | 0.00288 | -0.13446 | 0.04711 | -0.05871
[RO-BG] [DIR] TIE 400 kV DOBRUDJA- MEDGIDIA SUD | N-1 TIE 400 kV Resita-Pancevo c2 | -0.06105 | -0.00113 | -0.02477 | 1e-05 | -0.13179 | -0.00048 | 0.00111 | 0.00077 | -0.00043 | -0.00036 | -0.08746 | -0.01551 | -0.00063 | -0.00169 | -0.04699 | -0.07959 | 0.0002 | 0.00508 | -0.00042 | 0.01132 | -0.02597 | -0.00572 | 0.00299 | -0.13891 | 0.0431 | -0.05994
[RO-BG] [DIR] TIE 400 kV DOBRUDJA- MEDGIDIA SUD | N-1 TIE 400 kV Resita-Pancevo c1 | -0.06105 | -0.00113 | -0.02477 | 1e-05 | -0.13179 | -0.00048 | 0.00111 | 0.00077 | -0.00043 | -0.00036 | -0.08746 | -0.01551 | -0.00063 | -0.00169 | -0.04699 | -0.07959 | 0.0002 | 0.00508 | -0.00042 | 0.01132 | -0.02597 | -0.00572 | 0.00299 | -0.13891 | 0.0431 | -0.05994
[RO-BG] [DIR] TIE 400 kV MEDGIDIA SUD - VARNA | BC | -0.06304 | -0.00116 | -0.02548 | 1e-05 | -0.13617 | -0.0005 | 0.00114 | 0.00079 | -0.00044 | -0.00037 | -0.09037 | -0.01597 | -0.00065 | -0.00174 | -0.04848 | -0.08223 | 0.00021 | 0.00523 | -0.00044 | 0.01143 | -0.0266 | -0.00589 | 0.00307 | -0.14361 | 0.0444 | -0.06189
[RO-BG] [DIR] TIE 400 kV MEDGIDIA SUD - VARNA | N-1 OHL 400 kV Isaccea - Rahman | -0.06143 | -0.00111 | -0.02468 | 1e-05 | -0.13337 | -0.00048 | 0.0011 | 0.00076 | -0.00042 | -0.00036 | -0.08829 | -0.01547 | -0.00057 | -0.00168 | -0.04718 | -0.08025 | 0.0002 | 0.00503 | -0.00042 | 0.01244 | -0.02554 | -0.00568 | 0.00299 | -0.14074 | 0.04245 | -0.06026
[RO-BG] [DIR] TIE 400 kV MEDGIDIA SUD - VARNA | N-1 TIE 400 kV DOBRUDJA- MEDGIDIA SUD | -0.10584 | -0.00195 | -0.04279 | 1e-05 | -0.22863 | -0.00083 | 0.00191 | 0.00133 | -0.00074 | -0.00062 | -0.15173 | -0.02681 | -0.0011 | -0.00292 | -0.08141 | -0.13806 | 0.00035 | 0.00878 | -0.00073 | 0.0192 | -0.04466 | -0.00989 | 0.00516 | -0.24106 | 0.07455 | -0.10391
[RO-BG] [DIR] TIE 400 kV MEDGIDIA SUD - VARNA | N-1 OHL 400 kV Cernavoda - Pelicanu | -0.06284 | -0.00124 | -0.02605 | 1e-05 | -0.13271 | -0.00052 | 0.00115 | 0.00082 | -0.00045 | -0.00038 | -0.08912 | -0.0163 | -0.00092 | -0.0018 | -0.04863 | -0.08143 | 0.00021 | 0.00548 | -0.00045 | 0.00574 | -0.0282 | -0.00611 | 0.00311 | -0.13963 | 0.04757 | -0.06192
[RO-BG] [DIR] TIE 400 kV MEDGIDIA SUD - VARNA | N-1 OHL 400 kV Gura Ialomitei - Bucuresti Sud | -0.06289 | -0.00125 | -0.02613 | 1e-05 | -0.13254 | -0.00052 | 0.00116 | 0.00083 | -0.00046 | -0.00038 | -0.08911 | -0.01634 | -0.00094 | -0.0018 | -0.0487 | -0.08145 | 0.00022 | 0.00551 | -0.00045 | 0.00532 | -0.02838 | -0.00614 | 0.00311 | -0.13943 | 0.04787 | -0.06199
[RO-BG] [DIR] TIE 400 kV MEDGIDIA SUD - VARNA | N-1 OHL 400 kV Gutinas – Smardan | -0.06165 | -0.00125 | -0.02535 | 1e-05 | -0.13184 | -0.00051 | 0.00111 | 0.00081 | -0.00045 | -0.00038 | -0.08795 | -0.01592 | -0.00109 | -0.00176 | -0.04759 | -0.08016 | 0.00021 | 0.00545 | -0.00044 | 0.00732 | -0.02673 | -0.00601 | 0.00297 | -0.13888 | 0.04861 | -0.0606
[RO-BG] [DIR] TIE 400 kV MEDGIDIA SUD - VARNA | N-1 OHL 400 kV Medgidia Sud - Stupina | -0.06129 | -0.00111 | -0.02462 | 0 | -0.13313 | -0.00048 | 0.0011 | 0.00076 | -0.00042 | -0.00036 | -0.0881 | -0.01543 | -0.00056 | -0.00168 | -0.04707 | -0.08008 | 0.0002 | 0.00502 | -0.00042 | 0.01253 | -0.02545 | -0.00566 | 0.00298 | -0.14048 | 0.04228 | -0.06012
[RO-BG] [DIR] TIE 400 kV MEDGIDIA SUD - VARNA | N-1 OHL 400 kV Cernavodă - Medgidia Sud | -0.0576 | -0.00118 | -0.02416 | 1e-05 | -0.12046 | -0.00048 | 0.00107 | 0.00077 | -0.00042 | -0.00036 | -0.08132 | -0.01511 | -0.00099 | -0.00168 | -0.04471 | -0.07443 | 0.0002 | 0.00516 | -0.00042 | 0.00277 | -0.02652 | -0.00572 | 0.00286 | -0.12661 | 0.04539 | -0.05685
[RO-BG] [DIR] TIE 400 kV MEDGIDIA SUD - VARNA | N-1 TIE 400 kV Resita-Pancevo c2 | -0.06302 | -0.00117 | -0.02556 | 1e-05 | -0.13603 | -0.0005 | 0.00114 | 0.00079 | -0.00044 | -0.00037 | -0.09029 | -0.016 | -0.00065 | -0.00174 | -0.0485 | -0.08215 | 0.00021 | 0.00524 | -0.00044 | 0.01168 | -0.02679 | -0.00591 | 0.00308 | -0.14348 | 0.04447 | -0.06186
[RO-BG] [DIR] TIE 400 kV MEDGIDIA SUD - VARNA | N-1 TIE 400 kV Resita-Pancevo c1 | -0.06302 | -0.00117 | -0.02556 | 1e-05 | -0.13603 | -0.0005 | 0.00114 | 0.00079 | -0.00044 | -0.00037 | -0.09029 | -0.016 | -0.00065 | -0.00174 | -0.0485 | -0.08215 | 0.00021 | 0.00524 | -0.00044 | 0.01168 | -0.02679 | -0.00591 | 0.00308 | -0.14348 | 0.04447 | -0.06186
[RO-RO] [DIR] OHL 400 kV Portile de Fier-Resita | BC | 0.0394 | -0.00101 | -0.00783 | 0 | 0.08072 | -0.00022 | 0.00031 | 0.00037 | -0.00019 | -0.00016 | 0.0623 | -0.00248 | -0.00323 | -0.00069 | 0.02151 | 0.06126 | 9e-05 | 0.00288 | -0.00018 | 0.10682 | -0.02882 | -0.00312 | 0.00104 | 0.07696 | 0.02662 | 0.04456
[RO-RO] [DIR] OHL 400 kV Portile de Fier-Resita | N-1 TIE 400 kV Resita-Pancevo c2 | 0.0381 | -0.00081 | -0.0028 | 0 | 0.07198 | -0.00014 | 7e-05 | 0.00023 | -0.00011 | -9e-05 | 0.05712 | -6e-05 | -0.00326 | -0.00038 | 0.02277 | 0.05643 | 6e-05 | 0.00201 | -0.00011 | 0.09132 | -0.0162 | -0.00195 | 0.0003 | 0.06882 | 0.02167 | 0.04279
[RO-RO] [DIR] OHL 400 kV Arad-Nadab | N-1 TIE 400 kV Arad-Sandorfalva | 0.11101 | -0.00083 | 0.05616 | 0 | 0.14628 | 0.00061 | -0.00311 | -0.00087 | 0.0006 | 0.0005 | 0.13051 | 0.03083 | -0.01314 | 0.0026 | 0.09252 | 0.12985 | -0.00025 | -0.00275 | 0.0006 | 0.17964 | 0.10334 | 0.00782 | -0.00965 | 0.14313 | 0.03148 | 0.11763
[RO-RO] [DIR] OHL 400 kV Arad-Nadab | N-1 TIE 400 kV Resita-Pancevo c2 | 0.0834 | 0.00146 | 0.05546 | -1e-05 | 0.09624 | 0.00097 | -0.00333 | -0.00149 | 0.00088 | 0.00074 | 0.09152 | 0.03204 | 0.00424 | 0.00357 | 0.07385 | 0.09194 | -0.0004 | -0.00798 | 0.00088 | 0.10922 | 0.08913 | 0.01269 | -0.01146 | 0.09461 | -0.00735 | 0.08778
[RO-RO] [DIR] OHL 400 kV Mintia-Arad | BC | 0.0655 | -0.00142 | 0.02452 | 0 | 0.10235 | 0.00011 | -0.00137 | -0.00011 | 0.00014 | 0.00012 | 0.08403 | 0.01315 | -0.01198 | 0.00073 | 0.05116 | 0.08215 | -5e-05 | 0.00128 | 0.00014 | 0.13675 | 0.0434 | 0.00138 | -0.00404 | 0.09966 | 0.0377 | 0.06888
[RO-RO] [DIR] OHL 400 kV Mintia-Arad | N-1 TIE 400 kV Rosiori-Mukacevo | 0.07329 | -0.00095 | 0.02994 | 0 | 0.11156 | 0.00025 | -0.00163 | -0.00033 | 0.00026 | 0.00022 | 0.09265 | 0.01653 | -0.01061 | 0.00118 | 0.05811 | 0.09076 | -0.0001 | -0.00031 | 0.00026 | 0.14901 | 0.05126 | 0.00309 | -0.00486 | 0.10869 | 0.02969 | 0.077
[RO-RO] [DIR] OHL 400 kV Mintia-Arad | N-1 TIE 400 kV Portile de Fier-Djerdap | 0.06268 | -0.00147 | 0.0227 | 0 | 0.10287 | 8e-05 | -0.00128 | -6e-05 | 0.00012 | 0.0001 | 0.08228 | 0.0121 | -0.01188 | 0.00062 | 0.04853 | 0.07982 | -3e-05 | 0.00157 | 0.00012 | 0.14384 | 0.03825 | 0.001 | -0.00378 | 0.0999 | 0.03926 | 0.06525
[RO-RO] [DIR] OHL 400 kV Mintia-Arad | N-1 OHL 400 kV Iernut-Sibiu Sud | 0.08474 | -0.00103 | 0.03486 | 0 | 0.12874 | 0.00031 | -0.0019 | -0.00041 | 0.00032 | 0.00026 | 0.10705 | 0.01931 | -0.01183 | 0.00141 | 0.06724 | 0.10489 | -0.00013 | -0.00056 | 0.00031 | 0.16409 | 0.05915 | 0.00375 | -0.00569 | 0.1253 | 0.0328 | 0.08899
[RO-RO] [DIR] OHL 400 kV Mintia-Arad | N-1 OHL 220 kV Portile de Fier-Resita 1&2 | 0.06695 | -0.00143 | 0.025 | 0 | 0.10435 | 0.00012 | -0.0014 | -0.00011 | 0.00015 | 0.00012 | 0.08583 | 0.01343 | -0.01212 | 0.00075 | 0.05227 | 0.08395 | -5e-05 | 0.00127 | 0.00015 | 0.13981 | 0.04423 | 0.00144 | -0.00411 | 0.10159 | 0.03803 | 0.07047
[RO-RO] [DIR] OHL 400 kV Mintia-Arad | N-1 OHL 220 kV Resita-Timisoara 1&2 | 0.07085 | -0.0014 | 0.02796 | 0 | 0.10757 | 0.00016 | -0.00155 | -0.00018 | 0.00019 | 0.00016 | 0.08954 | 0.01502 | -0.01255 | 0.00091 | 0.05595 | 0.08781 | -7e-05 | 0.00094 | 0.00019 | 0.14189 | 0.05053 | 0.00197 | -0.00457 | 0.10482 | 0.03746 | 0.07465
[RO-RO] [DIR] OHL 400 kV Mintia-Arad | N-1 OHL 220 kV Urechesti-Targu Jiu Nord | 0.05905 | -0.00143 | 0.02146 | 0 | 0.09364 | 7e-05 | -0.00121 | -5e-05 | 0.00011 | 9e-05 | 0.07629 | 0.0114 | -0.01143 | 0.00057 | 0.04587 | 0.07444 | -3e-05 | 0.00156 | 0.00011 | 0.12726 | 0.03816 | 0.00088 | -0.00356 | 0.09125 | 0.03727 | 0.06203
[RO-RO] [DIR] OHL 400 kV Mintia-Arad | N-1 OHL 220 kV Paroseni-Targu Jiu Nord | 0.05905 | -0.00143 | 0.02146 | 0 | 0.09364 | 7e-05 | -0.00121 | -5e-05 | 0.00011 | 9e-05 | 0.07629 | 0.0114 | -0.01143 | 0.00057 | 0.04587 | 0.07444 | -3e-05 | 0.00156 | 0.00011 | 0.12726 | 0.03816 | 0.00088 | -0.00356 | 0.09125 | 0.03727 | 0.06203
[RO-RO] [DIR] OHL 400 kV Mintia-Arad | N-1 TRA 400/220 kV AT3 Arad | 0.07548 | -0.00146 | 0.03023 | 0 | 0.11354 | 0.00018 | -0.00167 | -0.0002 | 0.00021 | 0.00017 | 0.09495 | 0.01624 | -0.0133 | 0.001 | 0.0598 | 0.09321 | -7e-05 | 0.00089 | 0.00021 | 0.14908 | 0.05503 | 0.00223 | -0.00492 | 0.11065 | 0.039 | 0.07959
[RO-RO] [DIR] OHL 400 kV Mintia-Arad | N-1 TIE 400 kV Resita-Pancevo c2 | 0.06557 | -0.00143 | 0.02424 | 0 | 0.10284 | 0.00011 | -0.00136 | -0.0001 | 0.00014 | 0.00012 | 0.08432 | 0.01301 | -0.01198 | 0.00071 | 0.05109 | 0.08242 | -4e-05 | 0.00133 | 0.00014 | 0.13761 | 0.0427 | 0.00132 | -0.004 | 0.10011 | 0.03798 | 0.06898
[RO-RO] [DIR] OHL 400 kV Mintia-Arad | N-1 TIE 400 kV Resita-Pancevo c1 | 0.06557 | -0.00143 | 0.02424 | 0 | 0.10284 | 0.00011 | -0.00136 | -0.0001 | 0.00014 | 0.00012 | 0.08432 | 0.01301 | -0.01198 | 0.00071 | 0.05109 | 0.08242 | -4e-05 | 0.00133 | 0.00014 | 0.13761 | 0.0427 | 0.00132 | -0.004 | 0.10011 | 0.03798 | 0.06898
[RO-RO] [DIR] OHL 400 kV Sibiu Sud-Mintia | BC | 0.04834 | -0.0013 | 0.01508 | 0 | 0.08373 | 1e-05 | -0.00089 | 4e-05 | 5e-05 | 4e-05 | 0.06535 | 0.00807 | -0.00943 | 0.0003 | 0.03641 | 0.06306 | 0 | 0.0018 | 4e-05 | 0.11809 | 0.02367 | 0.00011 | -0.00261 | 0.08153 | 0.03516 | 0.05029
[RO-RO] [DIR] OHL 400 kV Sibiu Sud-Mintia | N-1 OHL 400 kV Iernut-Sibiu Sud | 0.08028 | -0.00064 | 0.03226 | 0 | 0.12755 | 0.00033 | -0.00176 | -0.00046 | 0.00033 | 0.00028 | 0.10357 | 0.01831 | -0.00918 | 0.00144 | 0.06312 | 0.10083 | -0.00014 | -0.00126 | 0.00033 | 0.1635 | 0.04982 | 0.00406 | -0.00535 | 0.12411 | 0.02703 | 0.0837
[RO-RO] [DIR] OHL 400 kV Sibiu Sud-Mintia | N-1 OHL 220 kV Portile de Fier-Resita 1&2 | 0.05068 | -0.00131 | 0.01586 | 0 | 0.08695 | 2e-05 | -0.00093 | 3e-05 | 5e-05 | 4e-05 | 0.06824 | 0.00853 | -0.00965 | 0.00033 | 0.0382 | 0.06597 | -1e-05 | 0.00177 | 5e-05 | 0.12303 | 0.02499 | 0.00021 | -0.00274 | 0.08465 | 0.03569 | 0.05286
[RO-RO] [DIR] OHL 400 kV Sibiu Sud-Mintia | N-1 OHL 220 kV Resita-Timisoara 1&2 | 0.06059 | -0.00125 | 0.02298 | 0 | 0.09568 | 0.00012 | -0.00129 | -0.00012 | 0.00015 | 0.00012 | 0.07797 | 0.01237 | -0.01073 | 0.00071 | 0.04739 | 0.07604 | -5e-05 | 0.00101 | 0.00014 | 0.12986 | 0.03999 | 0.00146 | -0.00382 | 0.09335 | 0.03462 | 0.06352
[RO-RO] [DIR] OHL 400 kV Sibiu Sud-Mintia | N-1 OHL 220 kV Urechesti-Targu Jiu Nord | 0.05828 | -0.00129 | 0.0198 | 0 | 0.09716 | 7e-05 | -0.00113 | -5e-05 | 0.0001 | 9e-05 | 0.07729 | 0.01076 | -0.01027 | 0.00055 | 0.04455 | 0.07495 | -3e-05 | 0.00136 | 0.0001 | 0.13273 | 0.03175 | 0.00088 | -0.00335 | 0.09449 | 0.03583 | 0.06085
[RO-RO] [DIR] OHL 400 kV Sibiu Sud-Mintia | N-1 OHL 220 kV Paroseni-Targu Jiu Nord | 0.05828 | -0.00129 | 0.0198 | 0 | 0.09716 | 7e-05 | -0.00113 | -5e-05 | 0.0001 | 9e-05 | 0.07729 | 0.01076 | -0.01027 | 0.00055 | 0.04455 | 0.07495 | -3e-05 | 0.00136 | 0.0001 | 0.13273 | 0.03175 | 0.00088 | -0.00335 | 0.09449 | 0.03583 | 0.06085
[RO-RO] [DIR] OHL 400 kV Sibiu Sud-Mintia | N-1 TIE 400 kV Resita-Pancevo c2 | 0.04834 | -0.0013 | 0.01507 | 0 | 0.08376 | 1e-05 | -0.00089 | 4e-05 | 5e-05 | 4e-05 | 0.06537 | 0.00807 | -0.00943 | 0.0003 | 0.0364 | 0.06308 | 0 | 0.0018 | 4e-05 | 0.11814 | 0.02363 | 0.00011 | -0.00261 | 0.08156 | 0.03518 | 0.0503
[RO-RO] [DIR] OHL 400 kV Sibiu Sud-Mintia | N-1 TIE 400 kV Resita-Pancevo c1 | 0.04834 | -0.0013 | 0.01507 | 0 | 0.08376 | 1e-05 | -0.00089 | 4e-05 | 5e-05 | 4e-05 | 0.06537 | 0.00807 | -0.00943 | 0.0003 | 0.0364 | 0.06308 | 0 | 0.0018 | 4e-05 | 0.11814 | 0.02363 | 0.00011 | -0.00261 | 0.08156 | 0.03518 | 0.0503
[RO-RO] [DIR] OHL 400 kV Iernut-Sibiu Sud | N-1 TIE 400 kV Resita-Pancevo c2 | -0.07488 | -0.00153 | -0.04004 | 1e-05 | -0.10298 | -0.00074 | 0.00204 | 0.00117 | -0.00066 | -0.00056 | -0.08972 | -0.02388 | -0.00057 | -0.00265 | -0.06253 | -0.08865 | 0.00031 | 0.00712 | -0.00066 | -0.10696 | -0.06078 | -0.00919 | 0.00638 | -0.10006 | 0.01887 | -0.07832
[RO-RO] [DIR] OHL 400 kV Iernut-Gadalin | BC | 0.06862 | 0.00143 | 0.0371 | -1e-05 | 0.09513 | 0.00069 | -0.0019 | -0.00109 | 0.00062 | 0.00052 | 0.08222 | 0.02212 | 0.00065 | 0.00246 | 0.05744 | 0.08105 | -0.00029 | -0.00663 | 0.00061 | 0.13213 | 0.05646 | 0.00856 | -0.00597 | 0.09304 | -0.01605 | 0.07165
[RO-RO] [DIR] OHL 400 kV Iernut-Gadalin | N-1 OHL 400 kV Mintia-Arad | 0.08291 | 0.00112 | 0.04245 | -1e-05 | 0.11746 | 0.00072 | -0.0022 | -0.00111 | 0.00065 | 0.00054 | 0.10056 | 0.02498 | -0.00197 | 0.00262 | 0.0686 | 0.09897 | -0.0003 | -0.00635 | 0.00064 | 0.16197 | 0.06593 | 0.00886 | -0.00685 | 0.11478 | -0.00783 | 0.08668
[RO-RO] [DIR] OHL 400 kV Iernut-Gadalin | N-1 TIE 400 kV Resita-Pancevo c2 | 0.06867 | 0.00142 | 0.03691 | -1e-05 | 0.09546 | 0.00069 | -0.00189 | -0.00108 | 0.00061 | 0.00052 | 0.08242 | 0.02203 | 0.00065 | 0.00245 | 0.0574 | 0.08123 | -0.00029 | -0.0066 | 0.00061 | 0.13271 | 0.05599 | 0.00852 | -0.00594 | 0.09334 | -0.01587 | 0.07171
[RO-RO] [DIR] OHL 400 kV Iernut-Gadalin | N-1 TIE 400 kV Resita-Pancevo c1 | 0.06867 | 0.00142 | 0.03691 | -1e-05 | 0.09546 | 0.00069 | -0.00189 | -0.00108 | 0.00061 | 0.00052 | 0.08242 | 0.02203 | 0.00065 | 0.00245 | 0.0574 | 0.08123 | -0.00029 | -0.0066 | 0.00061 | 0.13271 | 0.05599 | 0.00852 | -0.00594 | 0.09334 | -0.01587 | 0.07171
[RO-RO] [DIR] OHL 400 kV Rosiori-Gadalin | BC | -0.06905 | -0.00158 | -0.03799 | 1e-05 | -0.0947 | -0.00072 | 0.00194 | 0.00114 | -0.00064 | -0.00054 | -0.08227 | -0.0227 | -0.0012 | -0.00256 | -0.05805 | -0.08118 | 0.0003 | 0.00705 | -0.00064 | -0.13205 | -0.05785 | -0.00896 | 0.00609 | -0.09266 | 0.01887 | -0.07211
[RO-RO] [DIR] OHL 400 kV Rosiori-Gadalin | N-1 OHL 400 kV Mintia-Arad | -0.08345 | -0.00126 | -0.04338 | 1e-05 | -0.1172 | -0.00075 | 0.00224 | 0.00116 | -0.00068 | -0.00057 | -0.10075 | -0.02559 | 0.00143 | -0.00272 | -0.06929 | -0.09924 | 0.00031 | 0.00677 | -0.00067 | -0.16211 | -0.06739 | -0.00926 | 0.00698 | -0.11456 | 0.01058 | -0.08725
[RO-RO] [DIR] OHL 400 kV Rosiori-Gadalin | N-1 TIE 400 kV Resita-Pancevo c2 | -0.0691 | -0.00157 | -0.03779 | 1e-05 | -0.09505 | -0.00072 | 0.00193 | 0.00113 | -0.00064 | -0.00054 | -0.08248 | -0.0226 | -0.0012 | -0.00255 | -0.058 | -0.08137 | 0.0003 | 0.00702 | -0.00064 | -0.13267 | -0.05735 | -0.00891 | 0.00606 | -0.09298 | 0.01867 | -0.07218
[RO-RO] [DIR] OHL 400 kV Rosiori-Gadalin | N-1 TIE 400 kV Resita-Pancevo c1 | -0.0691 | -0.00157 | -0.03779 | 1e-05 | -0.09505 | -0.00072 | 0.00193 | 0.00113 | -0.00064 | -0.00054 | -0.08248 | -0.0226 | -0.0012 | -0.00255 | -0.058 | -0.08137 | 0.0003 | 0.00702 | -0.00064 | -0.13267 | -0.05735 | -0.00891 | 0.00606 | -0.09298 | 0.01867 | -0.07218
[RO-RO] [DIR] OHL 400 kV Arefu-Tantareni | BC | -0.05998 | -0.00055 | -0.02864 | 0 | -0.08033 | -0.00045 | 0.00144 | 0.00069 | -0.00041 | -0.00035 | -0.07275 | -0.0168 | 0.00264 | -0.00168 | -0.04897 | -0.07275 | 0.00019 | 0.00386 | -0.00041 | -0.01542 | -0.044 | -0.00552 | 0.00431 | -0.0745 | 0.01081 | -0.06329
[RO-RO] [DIR] OHL 400 kV Arefu-Tantareni | N-1 OHL 400 kV Brasov - Sibiu Sud | -0.07181 | -0.00049 | -0.03359 | 0 | -0.10023 | -0.00051 | 0.00172 | 0.00077 | -0.00047 | -0.00039 | -0.08816 | -0.01963 | 0.00381 | -0.00192 | -0.05831 | -0.08753 | 0.00021 | 0.00413 | -0.00046 | -0.03163 | -0.05154 | -0.00622 | 0.00519 | -0.09449 | 0.00565 | -0.0755
[RO-RO] [DIR] OHL 400 kV Arefu-Tantareni | N-1 TIE 400 kV Rosiori-Mukacevo | -0.05088 | 0 | -0.0223 | 0 | -0.06958 | -0.00029 | 0.00114 | 0.00043 | -0.00027 | -0.00023 | -0.06269 | -0.01285 | 0.00423 | -0.00115 | -0.04086 | -0.0627 | 0.00012 | 0.002 | -0.00027 | -0.00111 | -0.03483 | -0.00352 | 0.00335 | -0.06395 | 0.00146 | -0.05381
[RO-RO] [DIR] OHL 400 kV Arefu-Tantareni | N-1 OHL 400 kV Mintia-Arad | -0.05181 | -0.00073 | -0.02558 | 0 | -0.06756 | -0.00044 | 0.00127 | 0.00068 | -0.00039 | -0.00033 | -0.06226 | -0.01516 | 0.00114 | -0.00159 | -0.04259 | -0.0625 | 0.00018 | 0.00402 | -0.00039 | 0.00164 | -0.03859 | -0.00534 | 0.0038 | -0.06207 | 0.01551 | -0.0547
[RO-RO] [DIR] OHL 400 kV Arefu-Tantareni | N-1 OHL 400 kV Sibiu Sud-Mintia | -0.04946 | -0.00083 | -0.02536 | 0 | -0.06211 | -0.00045 | 0.00125 | 0.0007 | -0.0004 | -0.00034 | -0.05853 | -0.01505 | 0.00059 | -0.00161 | -0.04105 | -0.05903 | 0.00019 | 0.00425 | -0.0004 | 0.01028 | -0.03885 | -0.00549 | 0.00374 | -0.05676 | 0.01846 | -0.05235
[RO-RO] [DIR] OHL 400 kV Arefu-Tantareni | N-1 OHL 400 kV Tantareni-Urechesti | -0.06482 | -0.00046 | -0.02825 | 0 | -0.09434 | -0.00043 | 0.00143 | 0.00067 | -0.0004 | -0.00033 | -0.08198 | -0.01677 | 0.003 | -0.00163 | -0.05165 | -0.08122 | 0.00018 | 0.00363 | -0.0004 | -0.00605 | -0.03871 | -0.00528 | 0.00426 | -0.08687 | 0.00846 | -0.06773
[RO-RO] [DIR] OHL 400 kV Arefu-Tantareni | N-1 OHL 220 kV Portile de Fier-Resita 1&2 | -0.06152 | -0.00054 | -0.02915 | 0 | -0.08245 | -0.00046 | 0.00147 | 0.0007 | -0.00042 | -0.00035 | -0.07465 | -0.01711 | 0.00279 | -0.0017 | -0.05015 | -0.07467 | 0.00019 | 0.00388 | -0.00042 | -0.01867 | -0.04488 | -0.00558 | 0.00439 | -0.07655 | 0.01046 | -0.06499
[RO-RO] [DIR] OHL 400 kV Arefu-Tantareni | N-1 OHL 220 kV Resita-Timisoara 1&2 | -0.06724 | -0.00058 | -0.03331 | 0 | -0.0874 | -0.00051 | 0.00168 | 0.00079 | -0.00047 | -0.0004 | -0.08022 | -0.01935 | 0.00341 | -0.00193 | -0.05547 | -0.08044 | 0.00021 | 0.00433 | -0.00047 | -0.02238 | -0.05367 | -0.00631 | 0.00503 | -0.0815 | 0.01113 | -0.07112
[RO-RO] [DIR] OHL 400 kV Arefu-Tantareni | N-1 OHL 220 kV Urechesti-Targu Jiu Nord | -0.06533 | -0.00056 | -0.03117 | 0 | -0.08755 | -0.00048 | 0.00157 | 0.00074 | -0.00044 | -0.00037 | -0.07917 | -0.01825 | 0.00309 | -0.00181 | -0.05335 | -0.07915 | 0.0002 | 0.00409 | -0.00044 | -0.02329 | -0.04835 | -0.00593 | 0.00471 | -0.08147 | 0.01045 | -0.06897
[RO-RO] [DIR] OHL 400 kV Arefu-Tantareni | N-1 OHL 220 kV Paroseni-Targu Jiu Nord | -0.06533 | -0.00056 | -0.03117 | 0 | -0.08755 | -0.00048 | 0.00157 | 0.00074 | -0.00044 | -0.00037 | -0.07917 | -0.01825 | 0.00309 | -0.00181 | -0.05335 | -0.07915 | 0.0002 | 0.00409 | -0.00044 | -0.02329 | -0.04835 | -0.00593 | 0.00471 | -0.08147 | 0.01045 | -0.06897
[RO-RO] [DIR] OHL 400 kV Arefu-Tantareni | N-1 TRA 400/220 kV AT3 Arad | -0.0619 | -0.00054 | -0.02974 | 0 | -0.08248 | -0.00046 | 0.0015 | 0.00071 | -0.00042 | -0.00036 | -0.07484 | -0.0174 | 0.00289 | -0.00173 | -0.05063 | -0.07488 | 0.00019 | 0.00394 | -0.00042 | -0.01779 | -0.04624 | -0.00568 | 0.00448 | -0.07661 | 0.01056 | -0.06535
[RO-RO] [DIR] OHL 400 kV Arefu-Tantareni | N-1 TIE 400 kV Resita-Pancevo c2 | -0.06001 | -0.00055 | -0.02853 | 0 | -0.08052 | -0.00045 | 0.00144 | 0.00069 | -0.00041 | -0.00034 | -0.07286 | -0.01675 | 0.00264 | -0.00167 | -0.04894 | -0.07286 | 0.00019 | 0.00384 | -0.00041 | -0.01575 | -0.04373 | -0.00549 | 0.00429 | -0.07467 | 0.0107 | -0.06333
[RO-RO] [DIR] OHL 400 kV Arefu-Tantareni | N-1 TIE 400 kV Resita-Pancevo c1 | -0.06001 | -0.00055 | -0.02853 | 0 | -0.08052 | -0.00045 | 0.00144 | 0.00069 | -0.00041 | -0.00034 | -0.07286 | -0.01675 | 0.00264 | -0.00167 | -0.04894 | -0.07286 | 0.00019 | 0.00384 | -0.00041 | -0.01575 | -0.04373 | -0.00549 | 0.00429 | -0.07467 | 0.0107 | -0.06333
[RO-RO] [DIR] OHL 400 kV Arefu-Sibiu Sud | N-1 TIE 400 kV Resita-Pancevo c2 | 0.07248 | 0.0005 | 0.03395 | 0 | 0.10126 | 0.00051 | -0.00174 | -0.00078 | 0.00047 | 0.0004 | 0.08893 | 0.01985 | -0.00382 | 0.00194 | 0.05888 | 0.08827 | -0.00021 | -0.00419 | 0.00047 | 0.07532 | 0.05228 | 0.0063 | -0.00524 | 0.09574 | -0.00589 | 0.07624
[RO-RO] [DIR] OHL 400 kV Tantareni-Urechesti | BC | 0.03414 | -0.00066 | -0.00275 | 0 | 0.0989 | -0.00012 | 9e-05 | 0.0002 | -9e-05 | -8e-05 | 0.06518 | -0.00022 | -0.00256 | -0.00033 | 0.01896 | 0.05976 | 5e-05 | 0.00166 | -9e-05 | -0.06608 | -0.03736 | -0.00167 | 0.00035 | 0.08733 | 0.01654 | 0.03132
[RO-RO] [DIR] OHL 400 kV Tantareni-Urechesti | N-1 TIE 400 kV Portile de Fier-Djerdap | 0.04803 | -0.0004 | 0.00622 | 0 | 0.09637 | 4e-05 | -0.00035 | -4e-05 | 4e-05 | 4e-05 | 0.07381 | 0.00491 | -0.00305 | 0.00022 | 0.0319 | 0.07122 | -1e-05 | 0.00025 | 4e-05 | -0.10106 | -0.01193 | 0.00019 | -0.00091 | 0.08616 | 0.00885 | 0.04922
[RO-RO] [DIR] OHL 400 kV Tantareni-Urechesti | N-1 OHL 400 kV Portile de Fier-Urechesti | 0.03376 | 0.00027 | 0.01354 | 0 | 0.0478 | 0.00022 | -0.00066 | -0.00033 | 0.0002 | 0.00017 | 0.04336 | 0.00821 | -0.00127 | 0.0008 | 0.02641 | 0.04347 | -9e-05 | -0.0019 | 0.0002 | -0.16208 | 0.01586 | 0.00257 | -0.00189 | 0.04113 | -0.00952 | 0.03535
[RO-RO] [DIR] OHL 400 kV Tantareni-Urechesti | N-1 OHL 400 kV Slatina-Portile de Fier | 0.03466 | -0.001 | -0.00813 | 0 | 0.11735 | -0.00023 | 0.00033 | 0.00038 | -0.00019 | -0.00016 | 0.07315 | -0.00302 | -0.00316 | -0.00071 | 0.01674 | 0.06574 | 0.0001 | 0.00292 | -0.00019 | -0.04917 | -0.05495 | -0.00313 | 0.00106 | 0.10444 | 0.02665 | 0.03034
[RO-RO] [DIR] OHL 400 kV Tantareni-Urechesti | N-1 OHL 400 kV Domnesti-Urechesti | 0.02842 | -0.00101 | -0.00846 | 0 | 0.10292 | -0.00024 | 0.00033 | 0.0004 | -0.0002 | -0.00017 | 0.06237 | -0.00349 | -0.00315 | -0.00074 | 0.0129 | 0.05544 | 0.0001 | 0.00302 | -0.0002 | -0.06347 | -0.05001 | -0.00317 | 0.00105 | 0.09281 | 0.02841 | 0.02437
[RO-RO] [DIR] OHL 400 kV Tantareni-Urechesti | N-1 TRA 400/220 kV AT Urechesti | 0.02333 | -0.00071 | -0.00835 | 0 | 0.08603 | -0.0002 | 0.00037 | 0.00032 | -0.00017 | -0.00014 | 0.05284 | -0.00341 | -0.00176 | -0.00063 | 0.00989 | 0.04727 | 8e-05 | 0.00227 | -0.00017 | -0.08152 | -0.04751 | -0.00265 | 0.00121 | 0.07504 | 0.0173 | 0.01971
[RO-RO] [DIR] OHL 400 kV Tantareni-Urechesti | N-1 TIE 400 kV Resita-Pancevo c2 | 0.03398 | -0.00063 | -0.00215 | 0 | 0.09785 | -0.0001 | 6e-05 | 0.00018 | -8e-05 | -7e-05 | 0.06456 | 7e-05 | -0.00256 | -0.00029 | 0.01911 | 0.05918 | 4e-05 | 0.00155 | -8e-05 | -0.06795 | -0.03584 | -0.00152 | 0.00026 | 0.08635 | 0.01594 | 0.03111
[RO-RO] [DIR] OHL 400 kV Tantareni-Urechesti | N-1 TIE 400 kV Resita-Pancevo c1 | 0.03398 | -0.00063 | -0.00215 | 0 | 0.09785 | -0.0001 | 6e-05 | 0.00018 | -8e-05 | -7e-05 | 0.06456 | 7e-05 | -0.00256 | -0.00029 | 0.01911 | 0.05918 | 4e-05 | 0.00155 | -8e-05 | -0.06795 | -0.03584 | -0.00152 | 0.00026 | 0.08635 | 0.01594 | 0.03111
[RO-RO] [DIR] OHL 400 kV Portile de Fier-Urechesti | BC | -0.00058 | 0.00144 | 0.02528 | -1e-05 | -0.07927 | 0.00051 | -0.00116 | -0.00082 | 0.00045 | 0.00038 | -0.03386 | 0.01308 | 0.00199 | 0.00175 | 0.01156 | -0.02526 | -0.00021 | -0.00552 | 0.00045 | -0.14892 | 0.08254 | 0.00658 | -0.00347 | -0.07166 | -0.04042 | 0.00625
[RO-RO] [DIR] OHL 400 kV Portile de Fier-Urechesti | N-1 OHL 400 kV Slatina-Portile de Fier | -0.0014 | 0.00198 | 0.03372 | -1e-05 | -0.10823 | 0.00069 | -0.00153 | -0.00111 | 0.0006 | 0.00051 | -0.04636 | 0.01747 | 0.00293 | 0.00236 | 0.01505 | -0.03464 | -0.00029 | -0.00751 | 0.0006 | -0.17546 | 0.11015 | 0.00887 | -0.00459 | -0.09852 | -0.05629 | 0.00779
[RO-RO] [DIR] OHL 400 kV Portile de Fier-Urechesti | N-1 OHL 220 kV Portile de Fier-Resita 1&2 | 0.00376 | 0.00141 | 0.02672 | -1e-05 | -0.07331 | 0.00053 | -0.00123 | -0.00084 | 0.00046 | 0.00039 | -0.0285 | 0.01394 | 0.00157 | 0.00182 | 0.01489 | -0.01987 | -0.00022 | -0.00557 | 0.00046 | -0.13977 | 0.085 | 0.00675 | -0.0037 | -0.06588 | -0.03945 | 0.01102
[RO-RO] [DIR] OHL 400 kV Portile de Fier-Urechesti | N-1 OHL 220 kV Resita-Timisoara 1&2 | 0.0153 | 0.0015 | 0.0355 | -1e-05 | -0.06379 | 0.00065 | -0.00168 | -0.00103 | 0.00058 | 0.00049 | -0.01751 | 0.01865 | 0.0003 | 0.00229 | 0.02579 | -0.00846 | -0.00027 | -0.00653 | 0.00057 | -0.13367 | 0.10369 | 0.00832 | -0.00504 | -0.05634 | -0.04112 | 0.02339
[RO-RO] [DIR] OHL 400 kV Portile de Fier-Urechesti | N-1 TIE 400 kV Resita-Pancevo c2 | -0.00036 | 0.0014 | 0.02443 | -1e-05 | -0.07779 | 0.0005 | -0.00112 | -0.0008 | 0.00043 | 0.00037 | -0.03298 | 0.01267 | 0.002 | 0.0017 | 0.01135 | -0.02445 | -0.00021 | -0.00537 | 0.00043 | -0.1463 | 0.08041 | 0.00638 | -0.00334 | -0.07029 | -0.03958 | 0.00655
[RO-RO] [DIR] OHL 400 kV Portile de Fier-Urechesti | N-1 TIE 400 kV Resita-Pancevo c1 | -0.00036 | 0.0014 | 0.02443 | -1e-05 | -0.07779 | 0.0005 | -0.00112 | -0.0008 | 0.00043 | 0.00037 | -0.03298 | 0.01267 | 0.002 | 0.0017 | 0.01135 | -0.02445 | -0.00021 | -0.00537 | 0.00043 | -0.1463 | 0.08041 | 0.00638 | -0.00334 | -0.07029 | -0.03958 | 0.00655
[RO-RO] [DIR] OHL 400 kV Slatina-Portile de Fier | N-1 OHL 400 kV Portile de Fier-Urechesti | 0.0018 | -0.00162 | -0.02643 | 1e-05 | 0.08765 | -0.00055 | 0.00119 | 0.00089 | -0.00048 | -0.0004 | 0.03769 | -0.01373 | -0.00261 | -0.00187 | -0.01138 | 0.02822 | 0.00023 | 0.00605 | -0.00048 | 0.11154 | -0.08642 | -0.00706 | 0.00355 | 0.08053 | 0.04681 | -0.00549
[RO-RO] [DIR] OHL 400 kV Slatina-Portile de Fier | N-1 TIE 400 kV Resita-Pancevo c2 | 0.00142 | -0.00101 | -0.01554 | 0 | 0.05426 | -0.00033 | 0.00069 | 0.00054 | -0.00029 | -0.00024 | 0.02327 | -0.00811 | -0.0018 | -0.00112 | -0.00651 | 0.01736 | 0.00014 | 0.0037 | -0.00029 | 0.04892 | -0.05127 | -0.00424 | 0.00205 | 0.05032 | 0.02973 | -0.00312
[RO-RO] [DIR] OHL 400 kV Medgidia Sud - Stupina | N-1 OHL 400 kV Isaccea - Rahman | 0.05544 | 0.00174 | 0.0275 | -1e-05 | 0.09656 | 0.0006 | -0.00115 | -0.00097 | 0.00052 | 0.00044 | 0.07209 | 0.01707 | 0.00289 | 0.00203 | 0.04501 | 0.06816 | -0.00025 | -0.00681 | 0.00052 | 0.03472 | 0.03631 | 0.00715 | -0.003 | 0.09925 | -0.06717 | 0.05617
[RO-RO] [DIR] OHL 400 kV Medgidia Sud - Stupina | N-1 OHL 400 kV Cernavodă - Medgidia Sud | 0.05438 | 0.00118 | 0.02325 | -1e-05 | 0.11174 | 0.00047 | -0.00102 | -0.00075 | 0.00041 | 0.00035 | 0.07614 | 0.01453 | 0.00114 | 0.00162 | 0.04242 | 0.06991 | -0.00019 | -0.00506 | 0.00041 | 0.00122 | 0.02615 | 0.00557 | -0.00272 | 0.11717 | -0.04527 | 0.05383
[RO-RO] [DIR] OHL 400 kV Medgidia Sud - Rahman | N-1 OHL 400 kV Cernavodă - Medgidia Sud | -0.05128 | -0.00111 | -0.02192 | 0 | -0.10535 | -0.00044 | 0.00096 | 0.00071 | -0.00039 | -0.00033 | -0.07178 | -0.01369 | -0.00107 | -0.00153 | -0.03999 | -0.06592 | 0.00018 | 0.00477 | -0.00039 | -0.00115 | -0.02465 | -0.00525 | 0.00257 | -0.11047 | 0.04268 | -0.05075
[RO-RO] [DIR] OHL 400 kV Medgidia Sud- Cernavoda | BC | 0.04434 | -0.00018 | 0.0108 | 0 | 0.12824 | 0.00012 | -0.00059 | -0.00017 | 0.00012 | 0.0001 | 0.0739 | 0.00699 | -0.00277 | 0.00052 | 0.0308 | 0.06366 | -5e-05 | -0.00059 | 0.00012 | -0.07067 | 0.00064 | 0.00138 | -0.00175 | 0.13876 | 0.0081 | 0.0411
[RO-RO] [DIR] OHL 400 kV Medgidia Sud- Cernavoda | N-1 OHL 400 kV Isaccea - Tulcea Vest | 0.0349 | -0.00054 | 0.00563 | 0 | 0.11398 | 1e-05 | -0.00038 | 2e-05 | 2e-05 | 2e-05 | 0.06232 | 0.0038 | -0.00348 | 0.00013 | 0.0229 | 0.05244 | 0 | 0.00078 | 2e-05 | -0.08082 | -0.00677 | -2e-05 | -0.00121 | 0.12441 | 0.02221 | 0.03136
[RO-RO] [DIR] OHL 400 kV Medgidia Sud- Cernavoda | N-1 OHL 400 kV Lacu Sarat - Gura Ialomitei | 0.0305 | -0.00058 | 0.00378 | 0 | 0.10543 | -2e-05 | -0.00029 | 6e-05 | -1e-05 | -1e-05 | 0.0563 | 0.00269 | -0.00333 | 2e-05 | 0.01946 | 0.04685 | 1e-05 | 0.00103 | -1e-05 | -0.08053 | -0.00918 | -0.00038 | -0.00094 | 0.11549 | 0.02305 | 0.02695
[RO-RO] [DIR] OHL 400 kV Medgidia Sud- Cernavoda | N-1 OHL 400 kV Tulcea Vest - Tariverde | 0.0349 | -0.00054 | 0.00563 | 0 | 0.11398 | 1e-05 | -0.00038 | 2e-05 | 2e-05 | 2e-05 | 0.06232 | 0.0038 | -0.00348 | 0.00013 | 0.0229 | 0.05244 | 0 | 0.00078 | 2e-05 | -0.08082 | -0.00677 | -2e-05 | -0.00121 | 0.12441 | 0.02221 | 0.03136
[RO-RO] [DIR] OHL 400 kV Medgidia Sud- Cernavoda | N-1 OHL 400 kV Gutinas – Smardan | 0.0452 | -0.00024 | 0.01088 | 0 | 0.13092 | 0.00012 | -0.0006 | -0.00016 | 0.00012 | 0.0001 | 0.0754 | 0.00702 | -0.00304 | 0.00051 | 0.03135 | 0.06494 | -5e-05 | -0.00046 | 0.00012 | -0.07321 | 0.00056 | 0.00131 | -0.00181 | 0.14168 | 0.01071 | 0.0419
[RO-RO] [DIR] OHL 400 kV Medgidia Sud- Cernavoda | N-1 OHL 400 kV Isaccea - Rahman | 0.06154 | 0.00036 | 0.01933 | 0 | 0.15819 | 0.00031 | -0.00095 | -0.00047 | 0.00028 | 0.00024 | 0.09626 | 0.01229 | -0.00188 | 0.00115 | 0.04476 | 0.0848 | -0.00013 | -0.0027 | 0.00028 | -0.0599 | 0.01191 | 0.0036 | -0.00268 | 0.16955 | -0.01273 | 0.05852
[RO-RO] [DIR] OHL 400 kV Medgidia Sud- Cernavoda | N-1 OHL 400 kV Isaccea - Stupina | 0.06304 | 0.00041 | 0.02008 | 0 | 0.16079 | 0.00032 | -0.00098 | -0.0005 | 0.0003 | 0.00025 | 0.09821 | 0.01275 | -0.0018 | 0.00121 | 0.04597 | 0.08664 | -0.00013 | -0.00289 | 0.00029 | -0.05896 | 0.01289 | 0.0038 | -0.00276 | 0.17223 | -0.01455 | 0.06004
[RO-RO] [DIR] OHL 400 kV Medgidia Sud- Cernavoda | N-1 TIE 400 kV MEDGIDIA SUD - VARNA | 0.03171 | -0.00041 | 0.0057 | 0 | 0.10094 | 2e-05 | -0.00036 | -2e-05 | 3e-05 | 3e-05 | 0.05578 | 0.00379 | -0.0029 | 0.00017 | 0.02108 | 0.04717 | -1e-05 | 0.00046 | 3e-05 | -0.06838 | -0.00469 | 0.0002 | -0.00113 | 0.10997 | 0.017 | 0.02869
[RO-RO] [DIR] OHL 400 kV Medgidia Sud- Cernavoda | N-1 TIE 400 kV DOBRUDJA- MEDGIDIA SUD | 0.03237 | -0.0004 | 0.00596 | 0 | 0.10237 | 3e-05 | -0.00037 | -2e-05 | 4e-05 | 3e-05 | 0.05673 | 0.00396 | -0.0029 | 0.00019 | 0.02159 | 0.04803 | -1e-05 | 0.0004 | 4e-05 | -0.0685 | -0.00441 | 0.00026 | -0.00117 | 0.1115 | 0.01654 | 0.02934
[RO-RO] [DIR] OHL 400 kV Medgidia Sud- Cernavoda | N-1 OHL 400 kV Constanta Nord- Cernavoda | 0.03409 | -0.00061 | 0.00496 | 0 | 0.11383 | -1e-05 | -0.00035 | 5e-05 | 0 | 0 | 0.06167 | 0.00339 | -0.00365 | 7e-05 | 0.02212 | 0.05167 | 1e-05 | 0.00099 | 0 | -0.08375 | -0.00799 | -0.00023 | -0.00115 | 0.12442 | 0.02471 | 0.03045
[RO-RO] [DIR] OHL 400 kV Medgidia Sud- Cernavoda | N-1 OHL 400 kV Cernavoda - Pelicanu | 0.04378 | 5e-05 | 0.01242 | 0 | 0.11845 | 0.00017 | -0.00064 | -0.00026 | 0.00016 | 0.00014 | 0.07036 | 0.00793 | -0.00201 | 0.00068 | 0.03122 | 0.06139 | -7e-05 | -0.0013 | 0.00016 | -0.05456 | 0.00518 | 0.00202 | -0.00185 | 0.1275 | -0.00087 | 0.04119
[RO-RO] [DIR] OHL 400 kV Medgidia Sud- Cernavoda | N-1 OHL 400 kV Pelicanu - Bucuresti Sud | 0.0441 | 7e-05 | 0.01263 | 0 | 0.11873 | 0.00018 | -0.00065 | -0.00027 | 0.00017 | 0.00014 | 0.07069 | 0.00806 | -0.00199 | 0.0007 | 0.03151 | 0.06173 | -7e-05 | -0.00135 | 0.00017 | -0.05432 | 0.00556 | 0.00208 | -0.00187 | 0.12776 | -0.00135 | 0.04154
[RO-RO] [DIR] OHL 400 kV Medgidia Sud- Cernavoda | N-1 OHL 400 kV Gura Ialomitei - Bucuresti Sud | 0.04394 | 6e-05 | 0.01257 | 0 | 0.11836 | 0.00018 | -0.00064 | -0.00027 | 0.00017 | 0.00014 | 0.07046 | 0.00803 | -0.00198 | 0.00069 | 0.03139 | 0.06152 | -7e-05 | -0.00135 | 0.00017 | -0.05403 | 0.0055 | 0.00207 | -0.00186 | 0.12736 | -0.00136 | 0.04139
[RO-RO] [DIR] OHL 400 kV Medgidia Sud- Cernavoda | N-1 OHL 400 kV Medgidia Sud - Stupina | 0.06304 | 0.00041 | 0.02008 | 0 | 0.16079 | 0.00032 | -0.00098 | -0.0005 | 0.0003 | 0.00025 | 0.09821 | 0.01275 | -0.0018 | 0.00121 | 0.04597 | 0.08664 | -0.00013 | -0.00289 | 0.00029 | -0.05896 | 0.01289 | 0.0038 | -0.00276 | 0.17223 | -0.01455 | 0.06004
[RO-RO] [DIR] OHL 400 kV Medgidia Sud- Cernavoda | N-1 OHL 400 kV Medgidia Sud - Rahman | 0.06154 | 0.00036 | 0.01933 | 0 | 0.15819 | 0.00031 | -0.00095 | -0.00047 | 0.00028 | 0.00024 | 0.09626 | 0.01229 | -0.00188 | 0.00115 | 0.04476 | 0.0848 | -0.00013 | -0.0027 | 0.00028 | -0.0599 | 0.01191 | 0.0036 | -0.00268 | 0.16955 | -0.01273 | 0.05852
[RO-RO] [DIR] OHL 400 kV Medgidia Sud- Cernavoda | N-1 TIE 400 kV Isaccea - Vulcanesti | 0.05318 | 0.00023 | 0.01581 | 0 | 0.14127 | 0.00024 | -0.00078 | -0.00037 | 0.00022 | 0.00019 | 0.08463 | 0.01012 | -0.00184 | 0.00092 | 0.03824 | 0.07408 | -0.0001 | -0.00206 | 0.00022 | -0.05956 | 0.00773 | 0.00283 | -0.00222 | 0.15183 | -0.00815 | 0.05021
[RO-RO] [DIR] OHL 400 kV Cernavoda - Pelicanu | BC | -0.00179 | 0.00073 | 0.00507 | 0 | -0.03082 | 0.00016 | -0.00015 | -0.00028 | 0.00014 | 0.00011 | -0.01113 | 0.00295 | 0.00239 | 0.0005 | 0.00134 | -0.00714 | -7e-05 | -0.00223 | 0.00013 | 0.05068 | 0.01429 | 0.002 | -0.0003 | -0.03544 | -0.02825 | 0.0003
[RO-RO] [DIR] OHL 400 kV Cernavoda - Pelicanu | N-1 OHL 400 kV Isaccea - Tulcea Vest | -0.00272 | 0.00069 | 0.00456 | 0 | -0.03223 | 0.00015 | -0.00013 | -0.00026 | 0.00013 | 0.00011 | -0.01228 | 0.00264 | 0.00232 | 0.00047 | 0.00056 | -0.00825 | -6e-05 | -0.0021 | 0.00012 | 0.04968 | 0.01356 | 0.00186 | -0.00025 | -0.03686 | -0.02685 | -0.00067
[RO-RO] [DIR] OHL 400 kV Cernavoda - Pelicanu | N-1 OHL 400 kV Lacu Sarat - Gura Ialomitei | -0.00362 | 0.00068 | 0.00414 | 0 | -0.03384 | 0.00014 | -0.00011 | -0.00024 | 0.00012 | 0.0001 | -0.01347 | 0.00238 | 0.00232 | 0.00044 | -0.00016 | -0.00937 | -6e-05 | -0.00202 | 0.00012 | 0.04938 | 0.01299 | 0.00177 | -0.00019 | -0.03853 | -0.02626 | -0.00158
[RO-RO] [DIR] OHL 400 kV Cernavoda - Pelicanu | N-1 OHL 400 kV Tulcea Vest - Tariverde | -0.00272 | 0.00069 | 0.00456 | 0 | -0.03223 | 0.00015 | -0.00013 | -0.00026 | 0.00013 | 0.00011 | -0.01228 | 0.00264 | 0.00232 | 0.00047 | 0.00056 | -0.00825 | -6e-05 | -0.0021 | 0.00012 | 0.04968 | 0.01356 | 0.00186 | -0.00025 | -0.03686 | -0.02685 | -0.00067
[RO-RO] [DIR] OHL 400 kV Cernavoda - Pelicanu | N-1 OHL 400 kV Tariverde - Constanta Nord | -0.00272 | 0.00069 | 0.00456 | 0 | -0.03223 | 0.00015 | -0.00013 | -0.00026 | 0.00013 | 0.00011 | -0.01228 | 0.00264 | 0.00232 | 0.00047 | 0.00056 | -0.00825 | -6e-05 | -0.0021 | 0.00012 | 0.04968 | 0.01356 | 0.00186 | -0.00025 | -0.03686 | -0.02685 | -0.00067
[RO-RO] [DIR] OHL 400 kV Cernavoda - Pelicanu | N-1 OHL 400 kV Constanta Nord- Cernavoda | -0.00252 | 0.0007 | 0.00466 | 0 | -0.03185 | 0.00015 | -0.00013 | -0.00026 | 0.00013 | 0.00011 | -0.01201 | 0.00269 | 0.00233 | 0.00047 | 0.00072 | -0.008 | -6e-05 | -0.00212 | 0.00013 | 0.04975 | 0.01367 | 0.00189 | -0.00026 | -0.03647 | -0.02706 | -0.00047
[RO-RO] [DIR] OHL 400 kV Cernavoda - Pelicanu | N-1 OHL 400 kV Gura Ialomitei - Bucuresti Sud | -0.00233 | 0.00106 | 0.00746 | 0 | -0.04415 | 0.00024 | -0.00022 | -0.0004 | 0.0002 | 0.00017 | -0.01578 | 0.00434 | 0.00346 | 0.00074 | 0.00215 | -0.01002 | -0.0001 | -0.00325 | 0.0002 | 0.07314 | 0.02085 | 0.00292 | -0.00045 | -0.05082 | -0.04102 | 0.00069
[RO-RO] [DIR] OHL 400 kV Cernavoda - Pelicanu | N-1 OHL 400 kV Gutinas – Smardan | -0.00374 | 0.00086 | 0.00489 | 0 | -0.03694 | 0.00018 | -0.00012 | -0.0003 | 0.00015 | 0.00012 | -0.01456 | 0.00289 | 0.003 | 0.00054 | 8e-05 | -0.01006 | -7e-05 | -0.00254 | 0.00015 | 0.05649 | 0.01447 | 0.00218 | -0.00016 | -0.04211 | -0.0342 | -0.00152
[RO-RO] [DIR] OHL 400 kV Cernavoda - Pelicanu | N-1 OHL 400 kV Brasov – Gutinas | -0.00207 | 0.0009 | 0.00588 | 0 | -0.03518 | 0.0002 | -0.00016 | -0.00033 | 0.00016 | 0.00014 | -0.01271 | 0.00347 | 0.00304 | 0.00061 | 0.00153 | -0.00816 | -8e-05 | -0.00274 | 0.00016 | 0.05786 | 0.01609 | 0.00241 | -0.00029 | -0.04054 | -0.03538 | 0.00027
[RO-RO] [DIR] OHL 400 kV Pelicanu - Bucuresti Sud | BC | -0.00078 | 0.00077 | 0.00576 | 0 | -0.03003 | 0.00018 | -0.00018 | -0.0003 | 0.00015 | 0.00013 | -0.01014 | 0.00336 | 0.00247 | 0.00056 | 0.00225 | -0.00608 | -7e-05 | -0.0024 | 0.00015 | 0.05161 | 0.01551 | 0.00218 | -0.00038 | -0.03474 | -0.02985 | 0.00139
[RO-RO] [DIR] OHL 400 kV Pelicanu - Bucuresti Sud | N-1 OHL 400 kV Isaccea - Tulcea Vest | -0.0016 | 0.00074 | 0.00531 | 0 | -0.03125 | 0.00017 | -0.00016 | -0.00028 | 0.00014 | 0.00012 | -0.01113 | 0.00309 | 0.00241 | 0.00052 | 0.00157 | -0.00704 | -7e-05 | -0.00229 | 0.00014 | 0.05073 | 0.01488 | 0.00206 | -0.00033 | -0.03598 | -0.02863 | 0.00056
[RO-RO] [DIR] OHL 400 kV Pelicanu - Bucuresti Sud | N-1 OHL 400 kV Lacu Sarat - Gura Ialomitei | -0.00225 | 0.00073 | 0.00502 | 0 | -0.03243 | 0.00016 | -0.00015 | -0.00027 | 0.00013 | 0.00011 | -0.01199 | 0.00291 | 0.00241 | 0.0005 | 0.00105 | -0.00785 | -7e-05 | -0.00223 | 0.00013 | 0.05056 | 0.01448 | 0.002 | -0.00029 | -0.0372 | -0.02827 | -0.0001
[RO-RO] [DIR] OHL 400 kV Pelicanu - Bucuresti Sud | N-1 OHL 400 kV Tulcea Vest - Tariverde | -0.0016 | 0.00074 | 0.00531 | 0 | -0.03125 | 0.00017 | -0.00016 | -0.00028 | 0.00014 | 0.00012 | -0.01113 | 0.00309 | 0.00241 | 0.00052 | 0.00157 | -0.00704 | -7e-05 | -0.00229 | 0.00014 | 0.05073 | 0.01488 | 0.00206 | -0.00033 | -0.03598 | -0.02863 | 0.00056
[RO-RO] [DIR] OHL 400 kV Pelicanu - Bucuresti Sud | N-1 OHL 400 kV Tariverde - Constanta Nord | -0.0016 | 0.00074 | 0.00531 | 0 | -0.03125 | 0.00017 | -0.00016 | -0.00028 | 0.00014 | 0.00012 | -0.01113 | 0.00309 | 0.00241 | 0.00052 | 0.00157 | -0.00704 | -7e-05 | -0.00229 | 0.00014 | 0.05073 | 0.01488 | 0.00206 | -0.00033 | -0.03598 | -0.02863 | 0.00056
[RO-RO] [DIR] OHL 400 kV Pelicanu - Bucuresti Sud | N-1 OHL 400 kV Constanta Nord- Cernavoda | -0.00143 | 0.00075 | 0.00539 | 0 | -0.03093 | 0.00017 | -0.00016 | -0.00029 | 0.00014 | 0.00012 | -0.01091 | 0.00313 | 0.00241 | 0.00053 | 0.0017 | -0.00684 | -7e-05 | -0.0023 | 0.00014 | 0.05078 | 0.01497 | 0.00208 | -0.00034 | -0.03565 | -0.0288 | 0.00072
[RO-RO] [DIR] OHL 400 kV Pelicanu - Bucuresti Sud | N-1 OHL 400 kV Gura Ialomitei - Bucuresti Sud | -0.00135 | 0.00112 | 0.00824 | 0 | -0.04386 | 0.00026 | -0.00025 | -0.00043 | 0.00021 | 0.00018 | -0.01496 | 0.00481 | 0.00358 | 0.0008 | 0.00308 | -0.00907 | -0.00011 | -0.00346 | 0.00021 | 0.0749 | 0.02232 | 0.00314 | -0.00053 | -0.0507 | -0.04309 | 0.0018
[RO-RO] [DIR] OHL 400 kV Pelicanu - Bucuresti Sud | N-1 OHL 400 kV Gutinas – Smardan | -0.00281 | 0.00091 | 0.00557 | 0 | -0.03638 | 0.00019 | -0.00014 | -0.00033 | 0.00016 | 0.00013 | -0.01369 | 0.0033 | 0.0031 | 0.00059 | 0.00094 | -0.00911 | -8e-05 | -0.00272 | 0.00016 | 0.05762 | 0.0157 | 0.00236 | -0.00023 | -0.04167 | -0.03602 | -0.00049
[RO-RO] [DIR] OHL 400 kV Pelicanu - Bucuresti Sud | N-1 OHL 400 kV Brasov – Gutinas | -0.00108 | 0.00096 | 0.00662 | 0 | -0.0347 | 0.00022 | -0.00019 | -0.00036 | 0.00018 | 0.00015 | -0.01183 | 0.00392 | 0.00317 | 0.00066 | 0.00245 | -0.00717 | -9e-05 | -0.00295 | 0.00018 | 0.05929 | 0.01744 | 0.00262 | -0.00037 | -0.0402 | -0.03749 | 0.00137
[RO-RO] [DIR] OHL 400 kV Gura Ialomitei - Bucuresti Sud | BC | -0.00121 | 0.00073 | 0.00529 | 0 | -0.02951 | 0.00017 | -0.00016 | -0.00028 | 0.00014 | 0.00012 | -0.01029 | 0.00308 | 0.00236 | 0.00052 | 0.00178 | -0.00638 | -7e-05 | -0.00226 | 0.00014 | 0.0497 | 0.01452 | 0.00204 | -0.00033 | -0.03405 | -0.02827 | 0.00086
[RO-RO] [DIR] OHL 400 kV Gura Ialomitei - Bucuresti Sud | N-1 OHL 400 kV Isaccea - Tulcea Vest | -0.00205 | 0.0007 | 0.00482 | 0 | -0.03079 | 0.00016 | -0.00014 | -0.00026 | 0.00013 | 0.00011 | -0.01132 | 0.0028 | 0.0023 | 0.00048 | 0.00107 | -0.00738 | -7e-05 | -0.00214 | 0.00013 | 0.04879 | 0.01386 | 0.00191 | -0.00028 | -0.03533 | -0.02701 | -1e-05
[RO-RO] [DIR] OHL 400 kV Gura Ialomitei - Bucuresti Sud | N-1 OHL 400 kV Lacu Sarat - Gura Ialomitei | -0.0028 | 0.00068 | 0.00448 | 0 | -0.03213 | 0.00015 | -0.00013 | -0.00025 | 0.00012 | 0.0001 | -0.01231 | 0.00259 | 0.0023 | 0.00046 | 0.00048 | -0.0083 | -6e-05 | -0.00207 | 0.00012 | 0.04857 | 0.01339 | 0.00184 | -0.00024 | -0.03672 | -0.02656 | -0.00076
[RO-RO] [DIR] OHL 400 kV Gura Ialomitei - Bucuresti Sud | N-1 OHL 400 kV Tulcea Vest - Tariverde | -0.00205 | 0.0007 | 0.00482 | 0 | -0.03079 | 0.00016 | -0.00014 | -0.00026 | 0.00013 | 0.00011 | -0.01132 | 0.0028 | 0.0023 | 0.00048 | 0.00107 | -0.00738 | -7e-05 | -0.00214 | 0.00013 | 0.04879 | 0.01386 | 0.00191 | -0.00028 | -0.03533 | -0.02701 | -1e-05
[RO-RO] [DIR] OHL 400 kV Gura Ialomitei - Bucuresti Sud | N-1 OHL 400 kV Tariverde - Constanta Nord | -0.00205 | 0.0007 | 0.00482 | 0 | -0.03079 | 0.00016 | -0.00014 | -0.00026 | 0.00013 | 0.00011 | -0.01132 | 0.0028 | 0.0023 | 0.00048 | 0.00107 | -0.00738 | -7e-05 | -0.00214 | 0.00013 | 0.04879 | 0.01386 | 0.00191 | -0.00028 | -0.03533 | -0.02701 | -1e-05
[RO-RO] [DIR] OHL 400 kV Gura Ialomitei - Bucuresti Sud | N-1 OHL 400 kV Constanta Nord- Cernavoda | -0.00188 | 0.0007 | 0.00491 | 0 | -0.03045 | 0.00016 | -0.00015 | -0.00027 | 0.00013 | 0.00011 | -0.01109 | 0.00285 | 0.0023 | 0.00049 | 0.00121 | -0.00716 | -7e-05 | -0.00215 | 0.00013 | 0.04885 | 0.01396 | 0.00194 | -0.00029 | -0.03498 | -0.02719 | 0.00017
[RO-RO] [DIR] OHL 400 kV Gura Ialomitei - Bucuresti Sud | N-1 OHL 400 kV Cernavoda - Pelicanu | -0.00193 | 0.00102 | 0.00734 | 0 | -0.04196 | 0.00023 | -0.00022 | -0.00039 | 0.00019 | 0.00016 | -0.01479 | 0.00427 | 0.00333 | 0.00072 | 0.00232 | -0.00926 | -0.0001 | -0.00316 | 0.00019 | 0.07018 | 0.02029 | 0.00285 | -0.00045 | -0.04837 | -0.03968 | 0.00098
[RO-RO] [DIR] OHL 400 kV Gura Ialomitei - Bucuresti Sud | N-1 OHL 400 kV Gutinas – Smardan | -0.00315 | 0.00086 | 0.00511 | 0 | -0.03558 | 0.00018 | -0.00013 | -0.00031 | 0.00015 | 0.00013 | -0.01368 | 0.00302 | 0.00297 | 0.00055 | 0.00053 | -0.00927 | -8e-05 | -0.00256 | 0.00015 | 0.05545 | 0.0147 | 0.00221 | -0.00019 | -0.04066 | -0.03417 | -0.00094
[RO-RO] [DIR] OHL 400 kV Gura Ialomitei - Bucuresti Sud | N-1 OHL 400 kV Brasov – Gutinas | -0.00149 | 0.00091 | 0.0061 | 0 | -0.03391 | 0.0002 | -0.00017 | -0.00034 | 0.00017 | 0.00014 | -0.01188 | 0.00361 | 0.00302 | 0.00062 | 0.00197 | -0.00741 | -8e-05 | -0.00277 | 0.00017 | 0.05694 | 0.01633 | 0.00245 | -0.00033 | -0.03919 | -0.03546 | 0.00084
[RO-RO] [DIR] OHL 400 kV Gutinas - Smardan | BC | -0.01204 | 0.00079 | -0.00111 | 0 | -0.03769 | 9e-05 | 0.00021 | -0.00017 | 7e-05 | 6e-05 | -0.02109 | -0.00039 | 0.00375 | 0.00021 | -0.00774 | -0.018 | -4e-05 | -0.0019 | 7e-05 | 0.03571 | 0.00113 | 0.00107 | 0.00088 | -0.04109 | -0.03666 | -0.0112
[RO-RO] [DIR] OHL 400 kV Gutinas - Smardan | N-1 OHL 400 kV Isaccea - Tulcea Vest | -0.01088 | 0.00084 | -0.00047 | 0 | -0.03594 | 0.00011 | 0.00018 | -0.0002 | 8e-05 | 7e-05 | -0.01967 | 0 | 0.00384 | 0.00026 | -0.00677 | -0.01662 | -4e-05 | -0.00207 | 8e-05 | 0.03696 | 0.00205 | 0.00124 | 0.00081 | -0.03932 | -0.03839 | -0.01
[RO-RO] [DIR] OHL 400 kV Gutinas - Smardan | N-1 OHL 400 kV Lacu Sarat - Gura Ialomitei | -0.00946 | 0.00087 | 0.0002 | 0 | -0.03344 | 0.00012 | 0.00015 | -0.00022 | 9e-05 | 8e-05 | -0.01782 | 0.00041 | 0.00386 | 0.0003 | -0.00563 | -0.01487 | -5e-05 | -0.0022 | 9e-05 | 0.03755 | 0.00296 | 0.0014 | 0.00073 | -0.03676 | -0.03944 | -0.00856
[RO-RO] [DIR] OHL 400 kV Gutinas - Smardan | N-1 OHL 400 kV Tulcea Vest - Tariverde | -0.01088 | 0.00084 | -0.00047 | 0 | -0.03594 | 0.00011 | 0.00018 | -0.0002 | 8e-05 | 7e-05 | -0.01967 | 0 | 0.00384 | 0.00026 | -0.00677 | -0.01662 | -4e-05 | -0.00207 | 8e-05 | 0.03696 | 0.00205 | 0.00124 | 0.00081 | -0.03932 | -0.03839 | -0.01
[RO-RO] [DIR] OHL 400 kV Gutinas - Smardan | N-1 OHL 400 kV Tariverde - Constanta Nord | -0.01088 | 0.00084 | -0.00047 | 0 | -0.03594 | 0.00011 | 0.00018 | -0.0002 | 8e-05 | 7e-05 | -0.01967 | 0 | 0.00384 | 0.00026 | -0.00677 | -0.01662 | -4e-05 | -0.00207 | 8e-05 | 0.03696 | 0.00205 | 0.00124 | 0.00081 | -0.03932 | -0.03839 | -0.01
[RO-RO] [DIR] OHL 400 kV Gutinas - Smardan | N-1 OHL 400 kV Constanta Nord- Cernavoda | -0.01124 | 0.00083 | -0.00065 | 0 | -0.03657 | 0.0001 | 0.00019 | -0.00019 | 8e-05 | 6e-05 | -0.02014 | -0.00011 | 0.00382 | 0.00024 | -0.00707 | -0.01706 | -4e-05 | -0.00202 | 7e-05 | 0.03674 | 0.00181 | 0.0012 | 0.00083 | -0.03997 | -0.03795 | -0.01037
[RO-RO] [DIR] OHL 400 kV Gutinas - Smardan | N-1 OHL 400 kV Cernavoda - Pelicanu | -0.01226 | 0.00088 | -0.00048 | 0 | -0.04153 | 0.00011 | 0.00019 | -0.00021 | 8e-05 | 7e-05 | -0.02248 | -2e-05 | 0.00405 | 0.00027 | -0.00758 | -0.01889 | -5e-05 | -0.00218 | 8e-05 | 0.04202 | 0.00291 | 0.00132 | 0.00084 | -0.0455 | -0.04017 | -0.01116
[RO-RO] [DIR] OHL 400 kV Gutinas - Smardan | N-1 OHL 400 kV Gura Ialomitei - Bucuresti Sud | -0.01221 | 0.00089 | -0.00038 | 0 | -0.04176 | 0.00012 | 0.00019 | -0.00021 | 9e-05 | 7e-05 | -0.02251 | 3e-05 | 0.00408 | 0.00028 | -0.0075 | -0.01888 | -5e-05 | -0.00221 | 8e-05 | 0.04257 | 0.00314 | 0.00135 | 0.00083 | -0.04579 | -0.04055 | -0.01108
[RO-RO] [DIR] OHL 400 kV Gutinas - Smardan | N-1 OHL 400 kV Bucuresti Sud - Domnesti | -0.01349 | 0.00085 | -0.00128 | 0 | -0.04233 | 0.0001 | 0.00023 | -0.00018 | 7e-05 | 6e-05 | -0.02367 | -0.00049 | 0.00405 | 0.00022 | -0.00868 | -0.02019 | -4e-05 | -0.00203 | 7e-05 | 0.0458 | 0.0014 | 0.00114 | 0.00095 | -0.04613 | -0.03921 | -0.01253
[RO-RO] [DIR] OHL 400 kV Gutinas - Smardan | N-1 TIE 400 kV Isaccea - Vulcanesti | -0.03769 | -0.00038 | -0.01564 | 0 | -0.0755 | -0.00026 | 0.00077 | 0.0004 | -0.00024 | -0.0002 | -0.05223 | -0.00947 | 0.00105 | -0.00095 | -0.02935 | -0.04825 | 0.00011 | 0.00235 | -0.00023 | 0.00347 | -0.01942 | -0.00312 | 0.00224 | -0.079 | 0.01051 | -0.03764
[RO-RO] [DIR] OHL 400 kV Smardan - Isaccea c1 | BC | 0 | 0 | 0 |  | 0 | 0 |  |  | 0 | 0 | 0 | 0 |  |  | 0 | 0 | 0 |  | 0 | 0 | 0 | 0 | 0 | 0 | 0 | 0
[RO-RO] [DIR] OHL 400 kV Smardan - Isaccea c1 | N-1 OHL 400 kV Lacu Sarat - Isaccea | 0 | 0 | 0 |  | 0 | 0 |  |  | 0 | 0 | 0 | 0 |  |  | 0 | 0 | 0 |  | 0 | 0 | 0 | 0 | 0 | 0 | 0 | 0
[RO-RO] [DIR] OHL 400 kV Smardan - Isaccea c2 | BC | 0.002 | 0.00094 | 0.00492 | 0 | -0.01076 | 0.00019 | -9e-05 | -0.00033 | 0.00016 | 0.00013 | -0.00202 | 0.00324 | 0.00335 | 0.00057 | 0.00329 | -0.00023 | -8e-05 | -0.0028 | 0.00016 | 0.03646 | 0.00905 | 0.00228 | 1e-05 | -0.01304 | -0.04056 | 0.00292
[RO-RO] [DIR] OHL 400 kV Smardan - Isaccea c2 | N-1 OHL 400 kV Lacu Sarat - Isaccea | 0.0074 | 0.00145 | 0.00922 | 0 | -0.00747 | 0.00032 | -0.00023 | -0.00054 | 0.00026 | 0.00022 | 0.00304 | 0.00596 | 0.00485 | 0.00097 | 0.00838 | 0.00527 | -0.00013 | -0.00445 | 0.00026 | 0.05437 | 0.01595 | 0.00376 | -0.00026 | -0.0105 | -0.06148 | 0.0088
[RO-RO] [DIR] OHL 400 kV Bucuresti Sud - Domnesti | BC | -0.0126 | 0.00051 | -0.00147 | 0 | -0.04031 | 5e-05 | 0.00017 | -9e-05 | 3e-05 | 3e-05 | -0.02238 | -0.00083 | 0.00256 | 9e-05 | -0.00813 | -0.01901 | -2e-05 | -0.00113 | 3e-05 | 0.0876 | 0.00227 | 0.00058 | 0.00063 | -0.04374 | -0.02218 | -0.01152
[RO-RO] [DIR] OHL 400 kV Bucuresti Sud - Domnesti | N-1 OHL 400 kV Gutinas – Smardan | -0.01538 | 0.00069 | -0.00172 | 0 | -0.04902 | 7e-05 | 0.00021 | -0.00013 | 5e-05 | 4e-05 | -0.02726 | -0.00092 | 0.00343 | 0.00014 | -0.00992 | -0.02317 | -3e-05 | -0.00156 | 5e-05 | 0.09586 | 0.00253 | 0.00083 | 0.00083 | -0.05325 | -0.03066 | -0.01411
[RO-RO] [DIR] OHL 400 kV Portile de Fier - Urechesti | BC | -0.00058 | 0.00144 | 0.02528 | -1e-05 | -0.07927 | 0.00051 | -0.00116 | -0.00082 | 0.00045 | 0.00038 | -0.03386 | 0.01308 | 0.00199 | 0.00175 | 0.01156 | -0.02526 | -0.00021 | -0.00552 | 0.00045 | -0.14892 | 0.08254 | 0.00658 | -0.00347 | -0.07166 | -0.04042 | 0.00625
[RO-RO] [DIR] OHL 400 kV Portile de Fier - Urechesti | N-1 OHL 400 kV Domnesti-Urechesti | -0.00417 | 0.00121 | 0.02169 | 0 | -0.07674 | 0.00044 | -0.001 | -0.0007 | 0.00038 | 0.00032 | -0.03562 | 0.01103 | 0.00162 | 0.00149 | 0.00776 | -0.02798 | -0.00018 | -0.00466 | 0.00038 | -0.14728 | 0.07459 | 0.00563 | -0.00303 | -0.06822 | -0.03296 | 0.00188
[RO-RO] [DIR] OHL 400 kV Brasov – Gutinas | BC | -0.00147 | 0.00092 | 0.00419 | 0 | -0.02281 | 0.00018 | -7e-05 | -0.00031 | 0.00014 | 0.00012 | -0.00825 | 0.00272 | 0.00341 | 0.00053 | 0.00097 | -0.00533 | -7e-05 | -0.00265 | 0.00014 | 0.03753 | 0.00938 | 0.00214 | 2e-05 | -0.02666 | -0.0373 | -0.00012
[RO-RO] [DIR] OHL 400 kV Brazi Vest - Darste | BC | -0.02517 | -0.00021 | -0.01292 | 0 | -0.03511 | -0.0002 | 0.00066 | 0.0003 | -0.00018 | -0.00015 | -0.03003 | -0.00745 | 0.00136 | -0.00074 | -0.02093 | -0.02955 | 8e-05 | 0.00162 | -0.00018 | -0.09122 | -0.02205 | -0.00244 | 0.00202 | -0.03517 | 0.00203 | -0.0265
[RO-RO] [DIR] OHL 400 kV Brasov - Darste | BC | -0.02459 | -0.00021 | -0.01265 | 0 | -0.03421 | -0.00019 | 0.00065 | 0.0003 | -0.00018 | -0.00015 | -0.0293 | -0.00729 | 0.00131 | -0.00073 | -0.02046 | -0.02885 | 8e-05 | 0.0016 | -0.00018 | -0.08991 | -0.02162 | -0.0024 | 0.00197 | -0.03427 | 0.00215 | -0.02589
[RO-RO] [DIR] OHL 220 kV Portile de Fier-Resita c1 | N-1 TIE 400 kV Resita-Pancevo c2 | 0.01497 | -9e-05 | 0.00549 | 0 | 0.01988 | 6e-05 | -0.00029 | -8e-05 | 6e-05 | 5e-05 | 0.01813 | 0.00321 | -0.00147 | 0.00025 | 0.01169 | 0.01829 | -2e-05 | -0.00028 | 6e-05 | 0.0303 | 0.00978 | 0.00071 | -0.00086 | 0.01931 | 0.00288 | 0.01641
[RO-RO] [DIR] OHL 220 kV Portile de Fier-Resita c2 | N-1 TIE 400 kV Resita-Pancevo c2 | 0.01497 | -9e-05 | 0.00549 | 0 | 0.01988 | 6e-05 | -0.00029 | -8e-05 | 6e-05 | 5e-05 | 0.01813 | 0.00321 | -0.00147 | 0.00025 | 0.01169 | 0.01829 | -2e-05 | -0.00028 | 6e-05 | 0.0303 | 0.00978 | 0.00071 | -0.00086 | 0.01931 | 0.00288 | 0.01641
[RO-RO] [DIR] OHL 220 kV Resita-Timisoara c1 | N-1 TIE 400 kV Resita-Pancevo c2 | 0.03024 | 9e-05 | 0.01864 | 0 | 0.03054 | 0.00025 | -0.00096 | -0.00037 | 0.00023 | 0.0002 | 0.03168 | 0.0102 | -0.0032 | 0.00097 | 0.02674 | 0.0325 | -0.0001 | -0.0018 | 0.00023 | 0.03106 | 0.03824 | 0.00313 | -0.00287 | 0.03015 | -0.00063 | 0.03268
[RO-RO] [DIR] OHL 220 kV Resita-Timisoara c2 | N-1 TIE 400 kV Resita-Pancevo c2 | 0.03024 | 9e-05 | 0.01864 | 0 | 0.03054 | 0.00025 | -0.00096 | -0.00037 | 0.00023 | 0.0002 | 0.03168 | 0.0102 | -0.0032 | 0.00097 | 0.02674 | 0.0325 | -0.0001 | -0.0018 | 0.00023 | 0.03106 | 0.03824 | 0.00313 | -0.00287 | 0.03015 | -0.00063 | 0.03268
[RO-RO] [DIR] OHL 220 kV Arad-Timisoara | N-1 TIE 400 kV Resita-Pancevo c2 | -0.03377 | 0.0001 | -0.01885 | 0 | -0.03841 | -0.00023 | 0.00098 | 0.00033 | -0.00022 | -0.00018 | -0.03723 | -0.01028 | 0.00419 | -0.00092 | -0.02903 | -0.03773 | 9e-05 | 0.00137 | -0.00022 | -0.04277 | -0.03786 | -0.00283 | 0.00293 | -0.03773 | -0.00398 | -0.03629
[RO-RO] [DIR] OHL 220 kV Arad-Calea Aradului | N-1 TIE 400 kV Resita-Pancevo c2 | -0.02382 | 7e-05 | -0.0133 | 0 | -0.0271 | -0.00016 | 0.00069 | 0.00023 | -0.00015 | -0.00013 | -0.02627 | -0.00725 | 0.00296 | -0.00065 | -0.02048 | -0.02662 | 7e-05 | 0.00097 | -0.00015 | -0.03018 | -0.02671 | -0.002 | 0.00206 | -0.02662 | -0.00281 | -0.0256
[RO-RO] [DIR] OHL 220 kV CaleaAradului-Sacalaz | N-1 TIE 400 kV Resita-Pancevo c2 | -0.02382 | 7e-05 | -0.0133 | 0 | -0.0271 | -0.00016 | 0.00069 | 0.00023 | -0.00015 | -0.00013 | -0.02627 | -0.00725 | 0.00296 | -0.00065 | -0.02048 | -0.02662 | 7e-05 | 0.00097 | -0.00015 | -0.03018 | -0.02671 | -0.002 | 0.00206 | -0.02662 | -0.00281 | -0.0256
[RO-RO] [DIR] OHL 220 kV Sacalaz-Timisoara | N-1 TIE 400 kV Resita-Pancevo c2 | -0.02026 | 6e-05 | -0.01131 | 0 | -0.02305 | -0.00014 | 0.00059 | 0.0002 | -0.00013 | -0.00011 | -0.02235 | -0.00617 | 0.00252 | -0.00055 | -0.01742 | -0.02264 | 6e-05 | 0.00082 | -0.00013 | -0.02567 | -0.02272 | -0.0017 | 0.00176 | -0.02264 | -0.00239 | -0.02178
[RO-RO] [DIR] OHL 220 kV Mintia-Timisoara | N-1 TIE 400 kV Resita-Pancevo c2 | -0.00289 | -0.00035 | -0.00514 | 0 | 0.00442 | -0.00011 | 0.00024 | 0.00018 | -0.0001 | -8e-05 | 0.00014 | -0.00287 | -0.00075 | -0.00038 | -0.00398 | -0.00066 | 5e-05 | 0.00126 | -0.0001 | 0.01083 | -0.0119 | -0.00144 | 0.00074 | 0.00404 | 0.00805 | -0.00348
[RO-RO] [DIR] OHL 220 kV Urechesti-Targu Jiu Nord | N-1 TIE 400 kV Resita-Pancevo c2 | 0.02968 | 2e-05 | 0.014 | 0 | 0.04015 | 0.00019 | -0.00073 | -0.00028 | 0.00017 | 0.00015 | 0.03565 | 0.00799 | -0.00251 | 0.00073 | 0.02427 | 0.0355 | -8e-05 | -0.00128 | 0.00017 | 0.0438 | 0.02395 | 0.00228 | -0.0022 | 0.03874 | 0.00205 | 0.0315
[RO-RO] [DIR] OHL 220 kV Paroseni-Targu Jiu Nord | N-1 TIE 400 kV Resita-Pancevo c2 | -0.02968 | -2e-05 | -0.014 | 0 | -0.04015 | -0.00019 | 0.00073 | 0.00028 | -0.00017 | -0.00015 | -0.03565 | -0.00799 | 0.00251 | -0.00073 | -0.02427 | -0.0355 | 8e-05 | 0.00128 | -0.00017 | -0.0438 | -0.02395 | -0.00228 | 0.0022 | -0.03874 | -0.00205 | -0.0315
[RO-RO] [DIR] OHL 220 kV Paroseni-Baru Mare | N-1 TIE 400 kV Resita-Pancevo c2 | 0.02699 | 2e-05 | 0.01273 | 0 | 0.03652 | 0.00017 | -0.00066 | -0.00025 | 0.00016 | 0.00013 | 0.03243 | 0.00727 | -0.00228 | 0.00066 | 0.02207 | 0.03228 | -7e-05 | -0.00116 | 0.00016 | 0.03984 | 0.02178 | 0.00208 | -0.002 | 0.03524 | 0.00186 | 0.02865
[RO-RO] [DIR] OHL 220 kV Baru Mare-Hasdat | N-1 TIE 400 kV Resita-Pancevo c2 | 0.02968 | 2e-05 | 0.014 | 0 | 0.04015 | 0.00019 | -0.00073 | -0.00028 | 0.00017 | 0.00015 | 0.03565 | 0.00799 | -0.00251 | 0.00073 | 0.02427 | 0.0355 | -8e-05 | -0.00128 | 0.00017 | 0.0438 | 0.02395 | 0.00228 | -0.0022 | 0.03874 | 0.00205 | 0.0315
[RO-RO] [DIR] TRA 400/220 kV AT3 Arad | N-1 TIE 400 kV Resita-Pancevo c2 | 0.04684 | -0.00021 | 0.0258 | 0 | 0.05376 | 0.0003 | -0.00134 | -0.00043 | 0.00029 | 0.00024 | 0.05187 | 0.01403 | -0.00615 | 0.00122 | 0.04015 | 0.05251 | -0.00012 | -0.0017 | 0.00029 | 0.06031 | 0.05208 | 0.00374 | -0.004 | 0.05279 | 0.00693 | 0.05034
[RO-RO] [DIR] TRA 400/220 kV AT Urechesti | N-1 TIE 400 kV Resita-Pancevo c2 | -0.02285 | -0.00011 | -0.01175 | 0 | -0.0273 | -0.00017 | 0.0006 | 0.00025 | -0.00016 | -0.00013 | -0.02613 | -0.00669 | 0.00168 | -0.00064 | -0.01913 | -0.02646 | 7e-05 | 0.00129 | -0.00015 | -0.03283 | -0.02126 | -0.00207 | 0.0018 | -0.02607 | 0.00154 | -0.02455
[RO-RO] [DIR] TRA 400/220 kV AT1 Portile de Fier | BC | -0.01008 | 7e-05 | -0.00334 | 0 | -0.01385 | -3e-05 | 0.00018 | 5e-05 | -3e-05 | -3e-05 | -0.01245 | -0.00199 | 0.00098 | -0.00015 | -0.00772 | -0.01253 | 1e-05 | 0.00013 | -3e-05 | 0.02577 | -0.00571 | -0.0004 | 0.00053 | -0.01343 | -0.00225 | -0.01108
[RO-RO] [DIR] TRA 400/220 kV AT1 Portile de Fier | N-1 TIE 400 kV Portile de Fier-Djerdap | -0.00714 | 0.00013 | -0.00144 | 0 | -0.01438 | 0 | 9e-05 | 0 | -1e-05 | 0 | -0.01062 | -0.0009 | 0.00088 | -3e-05 | -0.00498 | -0.01011 | 0 | -0.00017 | -1e-05 | 0.01836 | -0.00033 | -1e-05 | 0.00026 | -0.01368 | -0.00387 | -0.00729
[RO-RO] [DIR] TRA 400/220 kV AT1 Portile de Fier | N-1 OHL 220 kV Portile de Fier-Resita 1&2 | 0 | 0 | 0 | 0 | 0 | 0 | 0 | 0 | 0 | 0 | 0 | 0 | 0 | 0 | 0 | 0 | 0 | 0 | 0 | 0.04702 | 0 | 0 | 0 | 0 | 0 | 0
[RO-RO] [DIR] TRA 400/220 kV AT1 Portile de Fier | N-1 TRA 400/220 kV AT2 Portile de Fier | -0.0144 | 0.0001 | -0.00477 | 0 | -0.01977 | -5e-05 | 0.00026 | 7e-05 | -5e-05 | -4e-05 | -0.01777 | -0.00284 | 0.0014 | -0.00021 | -0.01103 | -0.01789 | 2e-05 | 0.00019 | -5e-05 | 0.0368 | -0.00816 | -0.00057 | 0.00075 | -0.01917 | -0.00321 | -0.01582
[RO-RO] [DIR] TRA 400/220 kV AT1 Portile de Fier | N-1 TRA 400/220 kV AT3 Portile de Fier | -0.01436 | 0.0001 | -0.00476 | 0 | -0.01972 | -5e-05 | 0.00026 | 7e-05 | -5e-05 | -4e-05 | -0.01773 | -0.00283 | 0.0014 | -0.00021 | -0.011 | -0.01785 | 2e-05 | 0.00019 | -5e-05 | 0.0367 | -0.00814 | -0.00057 | 0.00075 | -0.01912 | -0.0032 | -0.01577
[RO-RO] [DIR] TRA 400/220 kV AT1 Portile de Fier | N-1 OHL 400 kV Portile de Fier-Urechesti | -0.01007 | 3e-05 | -0.00401 | 0 | -0.01177 | -5e-05 | 0.00021 | 7e-05 | -5e-05 | -4e-05 | -0.01156 | -0.00233 | 0.00093 | -0.0002 | -0.00803 | -0.01187 | 2e-05 | 0.00028 | -5e-05 | 0.02968 | -0.00788 | -0.00057 | 0.00062 | -0.01154 | -0.00118 | -0.01124
[RO-RO] [DIR] TRA 400/220 kV AT1 Portile de Fier | N-1 OHL 400 kV Slatina-Portile de Fier | -0.01005 | 5e-05 | -0.00367 | 0 | -0.01272 | -4e-05 | 0.00019 | 6e-05 | -4e-05 | -3e-05 | -0.01196 | -0.00216 | 0.00095 | -0.00017 | -0.00786 | -0.01217 | 2e-05 | 0.00021 | -4e-05 | 0.0268 | -0.00679 | -0.00049 | 0.00057 | -0.01238 | -0.00163 | -0.01114
[RO-RO] [DIR] TRA 400/220 kV AT2 Portile de Fier | BC | -0.01008 | 7e-05 | -0.00334 | 0 | -0.01385 | -3e-05 | 0.00018 | 5e-05 | -3e-05 | -3e-05 | -0.01245 | -0.00199 | 0.00098 | -0.00015 | -0.00772 | -0.01253 | 1e-05 | 0.00013 | -3e-05 | 0.02577 | -0.00571 | -0.0004 | 0.00053 | -0.01343 | -0.00225 | -0.01108
[RO-RO] [DIR] TRA 400/220 kV AT2 Portile de Fier | N-1 TIE 400 kV Portile de Fier-Djerdap | -0.00714 | 0.00013 | -0.00144 | 0 | -0.01438 | 0 | 9e-05 | 0 | -1e-05 | 0 | -0.01062 | -0.0009 | 0.00088 | -3e-05 | -0.00498 | -0.01011 | 0 | -0.00017 | -1e-05 | 0.01836 | -0.00033 | -1e-05 | 0.00026 | -0.01368 | -0.00387 | -0.00729
[RO-RO] [DIR] TRA 400/220 kV AT2 Portile de Fier | N-1 OHL 220 kV Portile de Fier-Resita 1&2 | 0 | 0 | 0 | 0 | 0 | 0 | 0 | 0 | 0 | 0 | 0 | 0 | 0 | 0 | 0 | 0 | 0 | 0 | 0 | 0.04702 | 0 | 0 | 0 | 0 | 0 | 0
[RO-RO] [DIR] TRA 400/220 kV AT2 Portile de Fier | N-1 TRA 400/220 kV AT1 Portile de Fier | -0.0144 | 0.0001 | -0.00477 | 0 | -0.01977 | -5e-05 | 0.00026 | 7e-05 | -5e-05 | -4e-05 | -0.01777 | -0.00284 | 0.0014 | -0.00021 | -0.01103 | -0.01789 | 2e-05 | 0.00019 | -5e-05 | 0.0368 | -0.00816 | -0.00057 | 0.00075 | -0.01917 | -0.00321 | -0.01582
[RO-RO] [DIR] TRA 400/220 kV AT2 Portile de Fier | N-1 TRA 400/220 kV AT3 Portile de Fier | -0.01436 | 0.0001 | -0.00476 | 0 | -0.01972 | -5e-05 | 0.00026 | 7e-05 | -5e-05 | -4e-05 | -0.01773 | -0.00283 | 0.0014 | -0.00021 | -0.011 | -0.01785 | 2e-05 | 0.00019 | -5e-05 | 0.0367 | -0.00814 | -0.00057 | 0.00075 | -0.01912 | -0.0032 | -0.01577
[RO-RO] [DIR] TRA 400/220 kV AT2 Portile de Fier | N-1 OHL 400 kV Portile de Fier-Urechesti | -0.01007 | 3e-05 | -0.00401 | 0 | -0.01177 | -5e-05 | 0.00021 | 7e-05 | -5e-05 | -4e-05 | -0.01156 | -0.00233 | 0.00093 | -0.0002 | -0.00803 | -0.01187 | 2e-05 | 0.00028 | -5e-05 | 0.02968 | -0.00788 | -0.00057 | 0.00062 | -0.01154 | -0.00118 | -0.01124
[RO-RO] [DIR] TRA 400/220 kV AT2 Portile de Fier | N-1 OHL 400 kV Slatina-Portile de Fier | -0.01005 | 5e-05 | -0.00367 | 0 | -0.01272 | -4e-05 | 0.00019 | 6e-05 | -4e-05 | -3e-05 | -0.01196 | -0.00216 | 0.00095 | -0.00017 | -0.00786 | -0.01217 | 2e-05 | 0.00021 | -4e-05 | 0.0268 | -0.00679 | -0.00049 | 0.00057 | -0.01238 | -0.00163 | -0.01114
[RO-RO] [DIR] TRA 400/220 kV AT3 Portile de Fier | BC | -0.01002 | 7e-05 | -0.00332 | 0 | -0.01376 | -3e-05 | 0.00018 | 5e-05 | -3e-05 | -3e-05 | -0.01237 | -0.00198 | 0.00098 | -0.00015 | -0.00768 | -0.01245 | 1e-05 | 0.00013 | -3e-05 | 0.02561 | -0.00568 | -0.0004 | 0.00053 | -0.01334 | -0.00223 | -0.01101
[RO-RO] [DIR] TRA 400/220 kV AT3 Portile de Fier | N-1 TIE 400 kV Portile de Fier-Djerdap | -0.0071 | 0.00013 | -0.00143 | 0 | -0.01429 | 0 | 9e-05 | 0 | -1e-05 | 0 | -0.01055 | -0.0009 | 0.00087 | -3e-05 | -0.00495 | -0.01004 | 0 | -0.00016 | -1e-05 | 0.01825 | -0.00033 | -1e-05 | 0.00026 | -0.01359 | -0.00385 | -0.00724
[RO-RO] [DIR] TRA 400/220 kV AT3 Portile de Fier | N-1 OHL 220 kV Portile de Fier-Resita 1&2 | 0 | 0 | 0 | 0 | 0 | 0 | 0 | 0 | 0 | 0 | 0 | 0 | 0 | 0 | 0 | 0 | 0 | 0 | 0 | 0.04672 | 0 | 0 | 0 | 0 | 0 | 0
[RO-RO] [DIR] TRA 400/220 kV AT3 Portile de Fier | N-1 TRA 400/220 kV AT1 Portile de Fier | -0.01431 | 0.0001 | -0.00474 | 0 | -0.01965 | -5e-05 | 0.00025 | 7e-05 | -5e-05 | -4e-05 | -0.01766 | -0.00282 | 0.0014 | -0.00021 | -0.01096 | -0.01778 | 2e-05 | 0.00019 | -5e-05 | 0.03657 | -0.00811 | -0.00057 | 0.00075 | -0.01905 | -0.00319 | -0.01572
[RO-RO] [DIR] TRA 400/220 kV AT3 Portile de Fier | N-1 TRA 400/220 kV AT2 Portile de Fier | -0.01431 | 0.0001 | -0.00474 | 0 | -0.01965 | -5e-05 | 0.00025 | 7e-05 | -5e-05 | -4e-05 | -0.01766 | -0.00282 | 0.0014 | -0.00021 | -0.01096 | -0.01778 | 2e-05 | 0.00019 | -5e-05 | 0.03657 | -0.00811 | -0.00057 | 0.00075 | -0.01905 | -0.00319 | -0.01572
[RO-RO] [DIR] TRA 400/220 kV AT3 Portile de Fier | N-1 OHL 400 kV Portile de Fier-Urechesti | -0.01001 | 3e-05 | -0.00398 | 0 | -0.01169 | -5e-05 | 0.00021 | 7e-05 | -5e-05 | -4e-05 | -0.01148 | -0.00232 | 0.00093 | -0.00019 | -0.00798 | -0.01179 | 2e-05 | 0.00028 | -5e-05 | 0.0295 | -0.00783 | -0.00057 | 0.00062 | -0.01147 | -0.00118 | -0.01117
[RO-RO] [DIR] TRA 400/220 kV AT3 Portile de Fier | N-1 OHL 400 kV Slatina-Portile de Fier | -0.00999 | 5e-05 | -0.00365 | 0 | -0.01264 | -4e-05 | 0.00019 | 6e-05 | -4e-05 | -3e-05 | -0.01188 | -0.00215 | 0.00094 | -0.00017 | -0.00781 | -0.01209 | 2e-05 | 0.00021 | -4e-05 | 0.02664 | -0.00675 | -0.00049 | 0.00057 | -0.0123 | -0.00162 | -0.01107
[RO-BG] [OPP] TIE 400 kV TINTARENI-KOZLODUI 1 | BC | -0.07565 | -0.00017 | -0.02203 | 0 | -0.13702 | -0.00032 | 0.00111 | 0.00048 | -0.0003 | -0.00025 | -0.10895 | -0.01413 | 0.00323 | -0.00124 | -0.05516 | -0.10568 | 0.00013 | 0.00252 | -0.0003 | 0.07611 | -0.00768 | -0.0037 | 0.00318 | -0.12105 | 0.00588 | -0.07654
[RO-BG] [OPP] TIE 400 kV TINTARENI-KOZLODUI 1 | N-1 TIE 400 kV Portile de Fier-Djerdap | -0.08546 | -0.00035 | -0.02836 | 0 | -0.13523 | -0.00043 | 0.00142 | 0.00065 | -0.00039 | -0.00033 | -0.11504 | -0.01775 | 0.00358 | -0.00162 | -0.0643 | -0.11377 | 0.00018 | 0.00351 | -0.00039 | 0.10081 | -0.02563 | -0.00501 | 0.00407 | -0.12022 | 0.01131 | -0.08918
[RO-BG] [OPP] TIE 400 kV TINTARENI-KOZLODUI 1 | N-1 TIE 400 kV TINTARENI-KOZLODUI 2 | -0.12241 | -0.00028 | -0.03564 | 0 | -0.22171 | -0.00052 | 0.0018 | 0.00078 | -0.00048 | -0.00041 | -0.1763 | -0.02286 | 0.00523 | -0.002 | -0.08925 | -0.17099 | 0.00021 | 0.00407 | -0.00048 | 0.12316 | -0.01243 | -0.00599 | 0.00514 | -0.19586 | 0.00951 | -0.12385
[RO-BG] [OPP] TIE 400 kV TINTARENI-KOZLODUI 1 | N-1 TIE 400 kV Isaccea - Vulcanesti | -0.07895 | -0.00032 | -0.02389 | 0 | -0.14188 | -0.00037 | 0.00118 | 0.00056 | -0.00034 | -0.00028 | -0.11295 | -0.0153 | 0.00289 | -0.00139 | -0.05793 | -0.10956 | 0.00015 | 0.00306 | -0.00034 | 0.07197 | -0.01032 | -0.00424 | 0.00335 | -0.12592 | 0.01194 | -0.07994
[RO-BG] [OPP] TIE 400 kV TINTARENI-KOZLODUI 1 | N-1 TIE 400 kV Resita-Pancevo c2 | -0.07555 | -0.00019 | -0.02241 | 0 | -0.13635 | -0.00033 | 0.00113 | 0.0005 | -0.0003 | -0.00026 | -0.10856 | -0.01431 | 0.00324 | -0.00126 | -0.05525 | -0.10531 | 0.00014 | 0.00258 | -0.0003 | 0.0773 | -0.00864 | -0.00379 | 0.00324 | -0.12043 | 0.00626 | -0.07641
[RO-BG] [OPP] TIE 400 kV TINTARENI-KOZLODUI 1 | N-1 TIE 400 kV Resita-Pancevo c1 | -0.07555 | -0.00019 | -0.02241 | 0 | -0.13635 | -0.00033 | 0.00113 | 0.0005 | -0.0003 | -0.00026 | -0.10856 | -0.01431 | 0.00324 | -0.00126 | -0.05525 | -0.10531 | 0.00014 | 0.00258 | -0.0003 | 0.0773 | -0.00864 | -0.00379 | 0.00324 | -0.12043 | 0.00626 | -0.07641
[RO-BG] [OPP] TIE 400 kV TINTARENI-KOZLODUI 2 | BC | -0.07565 | -0.00017 | -0.02203 | 0 | -0.13702 | -0.00032 | 0.00111 | 0.00048 | -0.0003 | -0.00025 | -0.10895 | -0.01413 | 0.00323 | -0.00124 | -0.05516 | -0.10568 | 0.00013 | 0.00252 | -0.0003 | 0.07611 | -0.00768 | -0.0037 | 0.00318 | -0.12105 | 0.00588 | -0.07654
[RO-BG] [OPP] TIE 400 kV TINTARENI-KOZLODUI 2 | N-1 TIE 400 kV Portile de Fier-Djerdap | -0.08546 | -0.00035 | -0.02836 | 0 | -0.13523 | -0.00043 | 0.00142 | 0.00065 | -0.00039 | -0.00033 | -0.11504 | -0.01775 | 0.00358 | -0.00162 | -0.0643 | -0.11377 | 0.00018 | 0.00351 | -0.00039 | 0.10081 | -0.02563 | -0.00501 | 0.00407 | -0.12022 | 0.01131 | -0.08918
[RO-BG] [OPP] TIE 400 kV TINTARENI-KOZLODUI 2 | N-1 TIE 400 kV TINTARENI-KOZLODUI 1 | -0.12241 | -0.00028 | -0.03564 | 0 | -0.22171 | -0.00052 | 0.0018 | 0.00078 | -0.00048 | -0.00041 | -0.1763 | -0.02286 | 0.00523 | -0.002 | -0.08925 | -0.17099 | 0.00021 | 0.00407 | -0.00048 | 0.12316 | -0.01243 | -0.00599 | 0.00514 | -0.19586 | 0.00951 | -0.12385
[RO-BG] [OPP] TIE 400 kV TINTARENI-KOZLODUI 2 | N-1 TIE 400 kV Isaccea - Vulcanesti | -0.07895 | -0.00032 | -0.02389 | 0 | -0.14188 | -0.00037 | 0.00118 | 0.00056 | -0.00034 | -0.00028 | -0.11295 | -0.0153 | 0.00289 | -0.00139 | -0.05793 | -0.10956 | 0.00015 | 0.00306 | -0.00034 | 0.07197 | -0.01032 | -0.00424 | 0.00335 | -0.12592 | 0.01194 | -0.07994
[RO-BG] [OPP] TIE 400 kV TINTARENI-KOZLODUI 2 | N-1 TIE 400 kV Resita-Pancevo c2 | -0.07555 | -0.00019 | -0.02241 | 0 | -0.13635 | -0.00033 | 0.00113 | 0.0005 | -0.0003 | -0.00026 | -0.10856 | -0.01431 | 0.00324 | -0.00126 | -0.05525 | -0.10531 | 0.00014 | 0.00258 | -0.0003 | 0.0773 | -0.00864 | -0.00379 | 0.00324 | -0.12043 | 0.00626 | -0.07641
[RO-BG] [OPP] TIE 400 kV TINTARENI-KOZLODUI 2 | N-1 TIE 400 kV Resita-Pancevo c1 | -0.07555 | -0.00019 | -0.02241 | 0 | -0.13635 | -0.00033 | 0.00113 | 0.0005 | -0.0003 | -0.00026 | -0.10856 | -0.01431 | 0.00324 | -0.00126 | -0.05525 | -0.10531 | 0.00014 | 0.00258 | -0.0003 | 0.0773 | -0.00864 | -0.00379 | 0.00324 | -0.12043 | 0.00626 | -0.07641
[RO-RS] [OPP] TIE 400 kV Portile de Fier-Djerdap | BC | 0.06745 | 0.00124 | 0.04355 | -1e-05 | -0.01231 | 0.00073 | -0.0021 | -0.00114 | 0.00066 | 0.00055 | 0.04187 | 0.02493 | -0.00239 | 0.00266 | 0.06284 | 0.05564 | -0.0003 | -0.00682 | 0.00066 | -0.16985 | 0.12347 | 0.00903 | -0.00614 | -0.00572 | -0.03735 | 0.0869
[RO-RS] [OPP] TIE 400 kV Portile de Fier-Djerdap | N-1 TIE 400 kV Arad-Sandorfalva | 0.06485 | 0.00146 | 0.04353 | -1e-05 | -0.01708 | 0.00077 | -0.00212 | -0.0012 | 0.00069 | 0.00058 | 0.03817 | 0.02507 | -0.00076 | 0.00275 | 0.0611 | 0.05204 | -0.00032 | -0.00732 | 0.00068 | -0.1766 | 0.12227 | 0.0095 | -0.00632 | -0.01034 | -0.04103 | 0.08409
[RO-RS] [OPP] TIE 400 kV Portile de Fier-Djerdap | N-1 TIE 400 kV Nadab-Bekescsaba | 0.06239 | 0.00137 | 0.041 | -1e-05 | -0.01918 | 0.00072 | -0.00193 | -0.00112 | 0.00064 | 0.00054 | 0.03585 | 0.02358 | -0.00172 | 0.00257 | 0.05864 | 0.04967 | -0.0003 | -0.00692 | 0.00064 | -0.17849 | 0.11894 | 0.00877 | -0.00555 | -0.01246 | -0.04112 | 0.08156
[RO-RS] [OPP] TIE 400 kV Portile de Fier-Djerdap | N-1 TIE 400 kV Rosiori-Mukacevo | 0.06177 | 0.0009 | 0.03959 | -1e-05 | -0.01902 | 0.00063 | -0.00191 | -0.00098 | 0.00057 | 0.00048 | 0.0356 | 0.02246 | -0.00339 | 0.00233 | 0.05777 | 0.04936 | -0.00026 | -0.00566 | 0.00057 | -0.17878 | 0.11774 | 0.00778 | -0.00554 | -0.0123 | -0.03151 | 0.08098
[RO-RS] [OPP] TIE 400 kV Portile de Fier-Djerdap | N-1 TIE 400 kV TINTARENI-KOZLODUI 1 | 0.07777 | 0.00126 | 0.04655 | -1e-05 | 0.00639 | 0.00078 | -0.00225 | -0.00121 | 0.0007 | 0.00059 | 0.05674 | 0.02686 | -0.00283 | 0.00283 | 0.07037 | 0.07006 | -0.00032 | -0.00717 | 0.0007 | -0.18023 | 0.12452 | 0.00953 | -0.00657 | 0.0108 | -0.03815 | 0.09735
[RO-RS] [OPP] TIE 400 kV Portile de Fier-Djerdap | N-1 TIE 400 kV TINTARENI-KOZLODUI 2 | 0.07777 | 0.00126 | 0.04655 | -1e-05 | 0.00639 | 0.00078 | -0.00225 | -0.00121 | 0.0007 | 0.00059 | 0.05674 | 0.02686 | -0.00283 | 0.00283 | 0.07037 | 0.07006 | -0.00032 | -0.00717 | 0.0007 | -0.18023 | 0.12452 | 0.00953 | -0.00657 | 0.0108 | -0.03815 | 0.09735
[RO-RS] [OPP] TIE 400 kV Portile de Fier-Djerdap | N-1 TIE 400 kV Isaccea - Vulcanesti | 0.05948 | 0.00088 | 0.03903 | -1e-05 | -0.02406 | 0.00062 | -0.00193 | -0.00096 | 0.00057 | 0.00048 | 0.0322 | 0.02211 | -0.00323 | 0.0023 | 0.05612 | 0.04623 | -0.00026 | -0.0055 | 0.00056 | -0.17987 | 0.11708 | 0.00772 | -0.00572 | -0.0175 | -0.02268 | 0.07868
[RO-RS] [OPP] TIE 400 kV Portile de Fier-Djerdap | N-1 OHL 400 kV Mintia-Arad | 0.06207 | 0.00136 | 0.04154 | -1e-05 | -0.0207 | 0.00072 | -0.00199 | -0.00113 | 0.00065 | 0.00055 | 0.03498 | 0.02385 | -0.00141 | 0.0026 | 0.05864 | 0.0489 | -0.0003 | -0.00693 | 0.00065 | -0.18106 | 0.11991 | 0.00891 | -0.00581 | -0.01389 | -0.04044 | 0.08125
[RO-RS] [OPP] TIE 400 kV Portile de Fier-Djerdap | N-1 OHL 220 kV Portile de Fier-Resita 1&2 | 0.05835 | 0.00131 | 0.04053 | -1e-05 | -0.02479 | 0.0007 | -0.00194 | -0.0011 | 0.00063 | 0.00053 | 0.03065 | 0.02314 | -0.0015 | 0.00253 | 0.05587 | 0.04434 | -0.00029 | -0.0067 | 0.00063 | -0.18901 | 0.11832 | 0.00867 | -0.00566 | -0.01782 | -0.03937 | 0.07691
[RO-RS] [OPP] TIE 400 kV Portile de Fier-Djerdap | N-1 OHL 220 kV Resita-Timisoara 1&2 | 0.05775 | 0.0012 | 0.0373 | -1e-05 | -0.02176 | 0.00065 | -0.00178 | -0.00102 | 0.00058 | 0.00049 | 0.03189 | 0.02153 | -0.00136 | 0.00233 | 0.05415 | 0.04537 | -0.00027 | -0.0062 | 0.00058 | -0.17916 | 0.11055 | 0.00796 | -0.00518 | -0.01507 | -0.03691 | 0.07643
[RO-RS] [OPP] TIE 400 kV Portile de Fier-Djerdap | N-1 TRA 400/220 kV AT3 Arad | 0.06343 | 0.00126 | 0.04125 | -1e-05 | -0.01681 | 0.00071 | -0.00198 | -0.0011 | 0.00063 | 0.00053 | 0.03748 | 0.02368 | -0.00186 | 0.00255 | 0.05936 | 0.05118 | -0.00029 | -0.00666 | 0.00063 | -0.17481 | 0.11879 | 0.00869 | -0.00578 | -0.01014 | -0.03787 | 0.08259
[RO-RS] [OPP] TIE 400 kV Portile de Fier-Djerdap | N-1 TIE 400 kV Resita-Pancevo c2 | 0.06625 | 0.00142 | 0.04815 | -1e-05 | -0.02032 | 0.00082 | -0.00232 | -0.00127 | 0.00073 | 0.00062 | 0.03713 | 0.02715 | -0.00242 | 0.00295 | 0.064 | 0.0512 | -0.00034 | -0.00762 | 0.00073 | -0.18405 | 0.13504 | 0.0101 | -0.00682 | -0.01317 | -0.04188 | 0.08528
[RO-RS] [OPP] TIE 400 kV Portile de Fier-Djerdap | N-1 TIE 400 kV Resita-Pancevo c1 | 0.06625 | 0.00142 | 0.04815 | -1e-05 | -0.02032 | 0.00082 | -0.00232 | -0.00127 | 0.00073 | 0.00062 | 0.03713 | 0.02715 | -0.00242 | 0.00295 | 0.064 | 0.05121 | -0.00034 | -0.00762 | 0.00073 | -0.18405 | 0.13503 | 0.0101 | -0.00682 | -0.01317 | -0.04188 | 0.08528
[RO-RO] [OPP] OHL 400 kV Portile de Fier-Resita | BC | 0.0394 | -0.00101 | -0.00783 | 0 | 0.08072 | -0.00022 | 0.00031 | 0.00037 | -0.00019 | -0.00016 | 0.0623 | -0.00248 | -0.00323 | -0.00069 | 0.02151 | 0.06126 | 9e-05 | 0.00288 | -0.00018 | 0.10682 | -0.02882 | -0.00312 | 0.00104 | 0.07696 | 0.02662 | 0.04456
[RO-RO] [OPP] OHL 400 kV Portile de Fier-Resita | N-1 TIE 400 kV Resita-Pancevo c2 | 0.0381 | -0.00081 | -0.0028 | 0 | 0.07198 | -0.00014 | 7e-05 | 0.00023 | -0.00011 | -9e-05 | 0.05712 | -6e-05 | -0.00326 | -0.00038 | 0.02277 | 0.05643 | 6e-05 | 0.00201 | -0.00011 | 0.09132 | -0.0162 | -0.00195 | 0.0003 | 0.06882 | 0.02167 | 0.04279
[RO-UA] [OPP] TIE 400 kV Isaccea-Vulcanesti | N-1 TIE 400 kV Resita-Pancevo c2 | 0.1058 | 0.00485 | 0.05972 | -2e-05 | 0.15622 | 0.00145 | -0.0023 | -0.00237 | 0.00124 | 0.00104 | 0.12858 | 0.03734 | 0.01113 | 0.00477 | 0.08903 | 0.12493 | -0.0006 | -0.01749 | 0.00123 | 0.13354 | 0.08426 | 0.01724 | -0.00559 | 0.15663 | -0.19429 | 0.10908
[RO-HU] [OPP] TIE 400 kV Arad-Sandorfalva | BC | -0.0382 | 0.00318 | -0.00019 | -1e-05 | -0.07023 | 0.0005 | -0.00034 | -0.00087 | 0.00039 | 0.00033 | -0.05447 | 0.00205 | 0.02392 | 0.00139 | -0.0255 | -0.05293 | -0.00021 | -0.00733 | 0.00039 | -0.09933 | -0.0176 | 0.00689 | -0.0026 | -0.06805 | -0.05422 | -0.04135
[RO-HU] [OPP] TIE 400 kV Arad-Sandorfalva | N-1 TIE 400 kV Nadab-Bekescsaba | -0.09073 | 0.00448 | -0.02661 | -1e-05 | -0.14165 | 0.00032 | 0.00145 | -0.00067 | 0.00019 | 0.00016 | -0.117 | -0.01191 | 0.03092 | 0.00041 | -0.06908 | -0.11486 | -0.00014 | -0.00835 | 0.00019 | -0.18909 | -0.06463 | 0.0042 | 0.00348 | -0.13807 | -0.09339 | -0.09679
[RO-HU] [OPP] TIE 400 kV Arad-Sandorfalva | N-1 TIE 400 kV Rosiori-Mukacevo | -0.05717 | 0.00204 | -0.0134 | 0 | -0.09266 | 0.00017 | 0.00029 | -0.00032 | 0.00011 | 9e-05 | -0.07544 | -0.00619 | 0.02058 | 0.00027 | -0.04242 | -0.0739 | -7e-05 | -0.00344 | 0.0001 | -0.12918 | -0.03673 | 0.00273 | -0.0006 | -0.09004 | -0.03472 | -0.06112
[RO-HU] [OPP] TIE 400 kV Arad-Sandorfalva | N-1 TIE 400 kV Portile de Fier-Djerdap | -0.03432 | 0.00325 | 0.00232 | -1e-05 | -0.07094 | 0.00055 | -0.00046 | -0.00094 | 0.00043 | 0.00037 | -0.05206 | 0.00348 | 0.02378 | 0.00154 | -0.02189 | -0.04973 | -0.00023 | -0.00773 | 0.00043 | -0.10909 | -0.0105 | 0.00741 | -0.00295 | -0.06838 | -0.05637 | -0.03635
[RO-HU] [OPP] TIE 400 kV Arad-Sandorfalva | N-1 OHL 400 kV Iernut-Sibiu Sud | -0.03925 | 0.00316 | -0.00075 | -1e-05 | -0.07168 | 0.00049 | -0.00031 | -0.00086 | 0.00038 | 0.00033 | -0.05572 | 0.00171 | 0.02391 | 0.00135 | -0.02638 | -0.05418 | -0.0002 | -0.00723 | 0.00038 | -0.10082 | -0.01846 | 0.00676 | -0.00251 | -0.06945 | -0.05395 | -0.04245
[RO-HU] [OPP] TIE 400 kV Arad-Sandorfalva | N-1 TIE 400 kV Resita-Pancevo c2 | -0.0384 | 0.00321 | 0.00058 | -1e-05 | -0.07158 | 0.00052 | -0.00038 | -0.0009 | 0.00041 | 0.00034 | -0.05526 | 0.00242 | 0.02391 | 0.00143 | -0.02531 | -0.05368 | -0.00021 | -0.00747 | 0.0004 | -0.10171 | -0.01566 | 0.00707 | -0.00271 | -0.0693 | -0.05498 | -0.04162
[RO-HU] [OPP] TIE 400 kV Arad-Sandorfalva | N-1 TIE 400 kV Resita-Pancevo c1 | -0.0384 | 0.00321 | 0.00058 | -1e-05 | -0.07158 | 0.00052 | -0.00038 | -0.0009 | 0.00041 | 0.00034 | -0.05526 | 0.00242 | 0.02391 | 0.00143 | -0.02531 | -0.05368 | -0.00021 | -0.00747 | 0.0004 | -0.10171 | -0.01566 | 0.00707 | -0.00271 | -0.0693 | -0.05498 | -0.04162
[RO-HU] [OPP] TIE 400 kV Nadab-Bekescsaba | BC | -0.09159 | 0.00226 | -0.04607 | 0 | -0.12452 | -0.00032 | 0.00311 | 0.00036 | -0.00036 | -0.0003 | -0.10902 | -0.02435 | 0.01221 | -0.0017 | -0.07598 | -0.10796 | 0.00013 | -0.00177 | -0.00036 | -0.1565 | -0.08199 | -0.00469 | 0.0106 | -0.12208 | -0.06829 | -0.09665
[RO-HU] [OPP] TIE 400 kV Nadab-Bekescsaba | N-1 TIE 400 kV Arad-Sandorfalva | -0.11607 | 0.0043 | -0.04619 | -1e-05 | -0.16952 | 1e-05 | 0.0029 | -0.0002 | -0.00011 | -8e-05 | -0.14392 | -0.02303 | 0.02753 | -0.00082 | -0.09232 | -0.14188 | -1e-05 | -0.00647 | -0.00011 | -0.22015 | -0.09327 | -0.00028 | 0.00894 | -0.16568 | -0.10303 | -0.12315
[RO-HU] [OPP] TIE 400 kV Nadab-Bekescsaba | N-1 TIE 400 kV Rosiori-Mukacevo | -0.13151 | -0.00016 | -0.07387 | 1e-05 | -0.17169 | -0.00102 | 0.00443 | 0.00151 | -0.00097 | -0.00081 | -0.15315 | -0.04169 | 0.00519 | -0.00404 | -0.11159 | -0.15207 | 0.00042 | 0.00642 | -0.00096 | -0.2193 | -0.12223 | -0.01344 | 0.01482 | -0.16835 | -0.02726 | -0.13825
[RO-HU] [OPP] TIE 400 kV Nadab-Bekescsaba | N-1 TIE 400 kV Portile de Fier-Djerdap | -0.08807 | 0.00232 | -0.0438 | 0 | -0.12516 | -0.00028 | 0.003 | 0.0003 | -0.00032 | -0.00027 | -0.10684 | -0.02304 | 0.01208 | -0.00157 | -0.0727 | -0.10506 | 0.00011 | -0.00213 | -0.00032 | -0.16537 | -0.07554 | -0.00422 | 0.01028 | -0.12237 | -0.07024 | -0.09212
[RO-HU] [OPP] TIE 400 kV Nadab-Bekescsaba | N-1 OHL 400 kV Iernut-Sibiu Sud | -0.08891 | 0.00231 | -0.04463 | 0 | -0.12083 | -0.00029 | 0.00304 | 0.00031 | -0.00034 | -0.00028 | -0.10581 | -0.02349 | 0.01223 | -0.00161 | -0.07374 | -0.10479 | 0.00012 | -0.00203 | -0.00033 | -0.15268 | -0.07979 | -0.00436 | 0.01037 | -0.1185 | -0.06897 | -0.09385
[RO-HU] [OPP] TIE 400 kV Nadab-Bekescsaba | N-1 TIE 400 kV Resita-Pancevo c2 | -0.09176 | 0.00228 | -0.0454 | 0 | -0.12568 | -0.0003 | 0.00308 | 0.00034 | -0.00035 | -0.00029 | -0.10971 | -0.02402 | 0.0122 | -0.00166 | -0.07581 | -0.1086 | 0.00012 | -0.00189 | -0.00035 | -0.15856 | -0.08031 | -0.00454 | 0.0105 | -0.12316 | -0.06895 | -0.09689
[RO-HU] [OPP] TIE 400 kV Nadab-Bekescsaba | N-1 TIE 400 kV Resita-Pancevo c1 | -0.09176 | 0.00228 | -0.0454 | 0 | -0.12568 | -0.0003 | 0.00308 | 0.00034 | -0.00035 | -0.00029 | -0.10971 | -0.02402 | 0.0122 | -0.00166 | -0.07581 | -0.1086 | 0.00012 | -0.00189 | -0.00035 | -0.15856 | -0.08031 | -0.00454 | 0.0105 | -0.12316 | -0.06895 | -0.09689
[RO-UA] [OPP]TIE 400 kV Rosiori-Mukacevo | BC | 0.09784 | 0.00591 | 0.06813 | -2e-05 | 0.11563 | 0.00174 | -0.00323 | -0.00283 | 0.00149 | 0.00125 | 0.10816 | 0.04251 | 0.01719 | 0.00574 | 0.08727 | 0.1081 | -0.00072 | -0.02008 | 0.00148 | 0.15393 | 0.09864 | 0.02145 | -0.01033 | 0.11343 | -0.10056 | 0.10196
[RO-UA] [OPP]TIE 400 kV Rosiori-Mukacevo | N-1 TIE 400 kV Arad-Sandorfalva | 0.10198 | 0.00557 | 0.06815 | -2e-05 | 0.12323 | 0.00168 | -0.00319 | -0.00274 | 0.00145 | 0.00122 | 0.11406 | 0.04229 | 0.0146 | 0.00559 | 0.09003 | 0.11383 | -0.0007 | -0.01928 | 0.00144 | 0.16469 | 0.10054 | 0.0207 | -0.01005 | 0.1208 | -0.09469 | 0.10644
[RO-UA] [OPP]TIE 400 kV Rosiori-Mukacevo | N-1 TIE 400 kV Nadab-Bekescsaba | 0.11652 | 0.00545 | 0.07753 | -2e-05 | 0.14102 | 0.0018 | -0.00387 | -0.0029 | 0.00156 | 0.00132 | 0.13039 | 0.04748 | 0.0147 | 0.00608 | 0.10276 | 0.13012 | -0.00075 | -0.01971 | 0.00155 | 0.18585 | 0.11536 | 0.02241 | -0.01249 | 0.13832 | -0.08663 | 0.12168
[RO-UA] [OPP]TIE 400 kV Rosiori-Mukacevo | N-1 TIE 400 kV Portile de Fier-Djerdap | 0.09599 | 0.00588 | 0.06694 | -2e-05 | 0.11596 | 0.00172 | -0.00317 | -0.0028 | 0.00147 | 0.00124 | 0.10701 | 0.04183 | 0.01726 | 0.00566 | 0.08554 | 0.10657 | -0.00071 | -0.01989 | 0.00146 | 0.15859 | 0.09525 | 0.0212 | -0.01016 | 0.11359 | -0.09954 | 0.09958
[RO-UA] [OPP]TIE 400 kV Rosiori-Mukacevo | N-1 OHL 400 kV Mintia-Arad | 0.10268 | 0.0058 | 0.06994 | -2e-05 | 0.12319 | 0.00175 | -0.00333 | -0.00284 | 0.0015 | 0.00126 | 0.11437 | 0.04349 | 0.01631 | 0.00579 | 0.09105 | 0.11417 | -0.00073 | -0.01998 | 0.00149 | 0.16404 | 0.10184 | 0.02155 | -0.01063 | 0.12079 | -0.09777 | 0.10706
[RO-UA] [OPP]TIE 400 kV Rosiori-Mukacevo | N-1 OHL 400 kV Sibiu Sud-Mintia | 0.10088 | 0.00583 | 0.06908 | -2e-05 | 0.12089 | 0.00174 | -0.00329 | -0.00283 | 0.00149 | 0.00126 | 0.11227 | 0.04302 | 0.0166 | 0.00575 | 0.08956 | 0.11207 | -0.00072 | -0.01996 | 0.00148 | 0.16136 | 0.10012 | 0.02146 | -0.01049 | 0.11856 | -0.09835 | 0.10513
[RO-UA] [OPP]TIE 400 kV Rosiori-Mukacevo | N-1 OHL 400 kV Arefu-Sibiu Sud | 0.09024 | 0.00586 | 0.06456 | -2e-05 | 0.10503 | 0.00168 | -0.00305 | -0.00275 | 0.00144 | 0.00121 | 0.09884 | 0.04042 | 0.01759 | 0.00553 | 0.08108 | 0.09885 | -0.0007 | -0.01963 | 0.00143 | 0.14607 | 0.09312 | 0.02078 | -0.00978 | 0.10341 | -0.09993 | 0.09397
[RO-UA] [OPP]TIE 400 kV Rosiori-Mukacevo | N-1 TIE 400 kV Resita-Pancevo c2 | 0.09791 | 0.0059 | 0.06786 | -2e-05 | 0.11609 | 0.00173 | -0.00322 | -0.00282 | 0.00148 | 0.00125 | 0.10844 | 0.04238 | 0.0172 | 0.00572 | 0.0872 | 0.10836 | -0.00072 | -0.02003 | 0.00148 | 0.15476 | 0.09796 | 0.02139 | -0.01029 | 0.11386 | -0.1003 | 0.10206
[RO-UA] [OPP]TIE 400 kV Rosiori-Mukacevo | N-1 OHL 400 kV Arefu-Tantareni | 0.09267 | 0.00586 | 0.06567 | -2e-05 | 0.10871 | 0.0017 | -0.00311 | -0.00277 | 0.00145 | 0.00122 | 0.10189 | 0.04107 | 0.01742 | 0.00559 | 0.08305 | 0.10183 | -0.00071 | -0.01974 | 0.00145 | 0.1526 | 0.09485 | 0.02097 | -0.00996 | 0.10701 | -0.09963 | 0.09651
[RO-UA] [OPP]TIE 400 kV Rosiori-Mukacevo | N-1 TIE 400 kV Resita-Pancevo c1 | 0.09791 | 0.0059 | 0.06786 | -2e-05 | 0.11609 | 0.00173 | -0.00322 | -0.00282 | 0.00148 | 0.00125 | 0.10844 | 0.04238 | 0.0172 | 0.00572 | 0.0872 | 0.10836 | -0.00072 | -0.02003 | 0.00148 | 0.15476 | 0.09796 | 0.02139 | -0.01029 | 0.11386 | -0.1003 | 0.10206
[RO-RS] [OPP] TIE 400 kV Resita-Pancevo c2 | BC | -0.00474 | 0.00073 | 0.01827 | 0 | -0.03179 | 0.00032 | -0.00088 | -0.00051 | 0.00029 | 0.00024 | -0.01884 | 0.00881 | -0.00012 | 0.00114 | 0.00461 | -0.01758 | -0.00013 | -0.00317 | 0.00029 | -0.05636 | 0.04589 | 0.00426 | -0.0027 | -0.02958 | -0.01801 | -0.00643
[RO-RS] [OPP] TIE 400 kV Resita-Pancevo c2 | N-1 TIE 400 kV Arad-Sandorfalva | -0.00652 | 0.00088 | 0.01826 | 0 | -0.03506 | 0.00035 | -0.00089 | -0.00055 | 0.00031 | 0.00026 | -0.02138 | 0.0089 | 0.001 | 0.0012 | 0.00342 | -0.02004 | -0.00014 | -0.00351 | 0.0003 | -0.06099 | 0.04507 | 0.00458 | -0.00282 | -0.03275 | -0.02054 | -0.00835
[RO-RS] [OPP] TIE 400 kV Resita-Pancevo c2 | N-1 TIE 400 kV Nadab-Bekescsaba | -0.00804 | 0.00081 | 0.01661 | 0 | -0.03628 | 0.00031 | -0.00076 | -0.0005 | 0.00027 | 0.00023 | -0.02277 | 0.00793 | 0.00032 | 0.00108 | 0.00187 | -0.02147 | -0.00013 | -0.00323 | 0.00027 | -0.062 | 0.04293 | 0.00409 | -0.00232 | -0.03398 | -0.02047 | -0.00991
[RO-RS] [OPP] TIE 400 kV Resita-Pancevo c2 | N-1 TIE 400 kV Portile de Fier-Djerdap | 0.01114 | 0.00102 | 0.02852 | 0 | -0.03468 | 0.0005 | -0.00137 | -0.00078 | 0.00044 | 0.00037 | -0.00898 | 0.01468 | -0.00068 | 0.00177 | 0.0194 | -0.00448 | -0.00021 | -0.00477 | 0.00044 | -0.09635 | 0.07496 | 0.00639 | -0.00415 | -0.03093 | -0.0268 | 0.01404
[RO-RS] [OPP] TIE 400 kV Resita-Pancevo c2 | N-1 OHL 400 kV Iernut-Sibiu Sud | -0.00616 | 0.0007 | 0.01751 | 0 | -0.03373 | 0.00031 | -0.00084 | -0.00049 | 0.00027 | 0.00023 | -0.02053 | 0.00835 | -0.00013 | 0.00109 | 0.00342 | -0.01925 | -0.00013 | -0.00303 | 0.00027 | -0.05837 | 0.04473 | 0.00409 | -0.00258 | -0.03147 | -0.01765 | -0.00791
[RO-RS] [OPP] TIE 400 kV Resita-Pancevo c2 | N-1 OHL 400 kV Mintia-Arad | -0.00658 | 0.00077 | 0.01758 | 0 | -0.03467 | 0.00032 | -0.00084 | -0.00051 | 0.00028 | 0.00024 | -0.0212 | 0.00844 | 0.00022 | 0.00112 | 0.00317 | -0.01989 | -0.00013 | -0.0032 | 0.00028 | -0.06021 | 0.04467 | 0.00422 | -0.00259 | -0.03238 | -0.01907 | -0.00836
[RO-RS] [OPP] TIE 400 kV Resita-Pancevo c2 | N-1 OHL 220 kV Portile de Fier-Resita c2 | -0.0035 | 0.00072 | 0.01868 | 0 | -0.03008 | 0.00033 | -0.0009 | -0.00052 | 0.00029 | 0.00024 | -0.0173 | 0.00905 | -0.00024 | 0.00116 | 0.00556 | -0.01603 | -0.00014 | -0.00318 | 0.00029 | -0.05374 | 0.04659 | 0.00431 | -0.00277 | -0.02792 | -0.01773 | -0.00506
[RO-RS] [OPP] TIE 400 kV Resita-Pancevo c2 | N-1 OHL 220 kV Portile de Fier-Resita c1 | -0.0035 | 0.00072 | 0.01868 | 0 | -0.03008 | 0.00033 | -0.0009 | -0.00052 | 0.00029 | 0.00024 | -0.0173 | 0.00905 | -0.00024 | 0.00116 | 0.00556 | -0.01603 | -0.00014 | -0.00318 | 0.00029 | -0.05374 | 0.04659 | 0.00431 | -0.00277 | -0.02792 | -0.01773 | -0.00506
[RO-RS] [OPP] TIE 400 kV Resita-Pancevo c2 | N-1 OHL 220 kV Resita-Timisoara c2 | -0.00749 | 0.00072 | 0.0165 | 0 | -0.03447 | 0.0003 | -0.00079 | -0.00047 | 0.00026 | 0.00022 | -0.02167 | 0.00784 | 0.00018 | 0.00105 | 0.00214 | -0.02049 | -0.00012 | -0.00299 | 0.00026 | -0.059 | 0.04222 | 0.00396 | -0.00243 | -0.03223 | -0.01789 | -0.00939
[RO-RS] [OPP] TIE 400 kV Resita-Pancevo c2 | N-1 OHL 220 kV Resita-Timisoara c1 | -0.00749 | 0.00072 | 0.0165 | 0 | -0.03447 | 0.0003 | -0.00079 | -0.00047 | 0.00026 | 0.00022 | -0.02167 | 0.00784 | 0.00018 | 0.00105 | 0.00214 | -0.02049 | -0.00012 | -0.00299 | 0.00026 | -0.059 | 0.04222 | 0.00396 | -0.00243 | -0.03223 | -0.01789 | -0.00939
[RO-RS] [OPP] TIE 400 kV Resita-Pancevo c2 | N-1 TRA 400/220 kV AT3 Arad | -0.00906 | 0.00074 | 0.0158 | 0 | -0.03662 | 0.00029 | -0.00075 | -0.00047 | 0.00026 | 0.00022 | -0.02356 | 0.00747 | 0.00045 | 0.00102 | 0.00087 | -0.02236 | -0.00012 | -0.003 | 0.00026 | -0.06169 | 0.04086 | 0.0039 | -0.00232 | -0.03433 | -0.01857 | -0.01106
[RO-RS] [OPP] TIE 400 kV Resita-Pancevo c2 | N-1 OHL 400 kV Djerdap - Drmno | -0.01164 | 0.00101 | 0.02277 | 0 | -0.04975 | 0.00042 | -0.00108 | -0.00066 | 0.00037 | 0.00031 | -0.03173 | 0.01078 | 0.00035 | 0.00145 | 0.00211 | -0.0301 | -0.00017 | -0.00418 | 0.00037 | -0.08255 | 0.06701 | 0.00551 | -0.00335 | -0.04658 | -0.02529 | -0.01442
[RO-RS] [OPP] TIE 400 kV Resita-Pancevo c2 | N-1 OHL 400 kV Djerdap - Bor | 0.00556 | 0.00075 | 0.02117 | 0 | -0.02562 | 0.00037 | -0.00102 | -0.00057 | 0.00033 | 0.00027 | -0.00884 | 0.01072 | -0.00058 | 0.0013 | 0.01256 | -0.00622 | -0.00015 | -0.00349 | 0.00032 | -0.06406 | 0.04602 | 0.00473 | -0.0031 | -0.02309 | -0.01906 | 0.00648
[RO-RS] [OPP] TIE 400 kV Resita-Pancevo c2 | N-1 OHL 400 kV Srbobran – Subotica 3 | 0.00333 | 0.00072 | 0.02551 | 0 | -0.02527 | 0.00041 | -0.00123 | -0.00064 | 0.00037 | 0.00031 | -0.01133 | 0.01247 | -0.00194 | 0.00149 | 0.0125 | -0.00983 | -0.00017 | -0.00374 | 0.00037 | -0.05147 | 0.05863 | 0.00537 | -0.00372 | -0.02301 | -0.01811 | 0.00207
[RO-RS] [OPP] TIE 400 kV Resita-Pancevo c2 | N-1 TIE 400 kV Sandorfalva-Subotica 3 | 0.00746 | 0.00072 | 0.02982 | 0 | -0.02214 | 0.00047 | -0.00145 | -0.00072 | 0.00042 | 0.00035 | -0.00761 | 0.01467 | -0.00301 | 0.0017 | 0.01668 | -0.00599 | -0.00019 | -0.00412 | 0.00042 | -0.04925 | 0.06491 | 0.00608 | -0.00435 | -0.01983 | -0.01842 | 0.00635
[RO-RS] [OPP] TIE 400 kV Resita-Pancevo c2 | N-1 OHL 400 kV Bor 2 – Nis 2 | 0.00257 | 0.00073 | 0.02005 | 0 | -0.02749 | 0.00035 | -0.00097 | -0.00055 | 0.00031 | 0.00026 | -0.01168 | 0.01003 | -0.00044 | 0.00124 | 0.01013 | -0.00941 | -0.00014 | -0.00335 | 0.00031 | -0.06043 | 0.04326 | 0.00453 | -0.00295 | -0.02497 | -0.0185 | 0.00282
[RO-RS] [OPP] TIE 400 kV Resita-Pancevo c2 | N-1 OHL 400 kV Portile de Fier-Resita | 0.00809 | 0.0004 | 0.01572 | 0 | -0.0055 | 0.00025 | -0.00078 | -0.00039 | 0.00023 | 0.00019 | 0.00145 | 0.008 | -0.00117 | 0.00091 | 0.01161 | 0.00238 | -0.0001 | -0.00223 | 0.00023 | -0.02157 | 0.0365 | 0.00324 | -0.00236 | -0.00452 | -0.00934 | 0.00809
[RO-RS] [OPP] TIE 400 kV Resita-Pancevo c2 | N-1 OHL 400 kV Paks -Sandorfalva | -0.00611 | 0.00081 | 0.01754 | 0 | -0.03342 | 0.00033 | -0.00086 | -0.00052 | 0.00029 | 0.00024 | -0.02037 | 0.00853 | 0.00081 | 0.00114 | 0.00343 | -0.01911 | -0.00014 | -0.00329 | 0.00029 | -0.05818 | 0.04423 | 0.00435 | -0.00272 | -0.03119 | -0.01901 | -0.00789
[RO-RS] [OPP] TIE 400 kV Resita-Pancevo c2 | N-1 TIE 400 kV Resita-Pancevo c1 | -0.00755 | 0.00116 | 0.02911 | -1e-05 | -0.05065 | 0.00052 | -0.0014 | -0.00081 | 0.00046 | 0.00038 | -0.03001 | 0.01403 | -0.00019 | 0.00182 | 0.00734 | -0.028 | -0.00021 | -0.00505 | 0.00045 | -0.0898 | 0.07312 | 0.00679 | -0.0043 | -0.04713 | -0.02869 | -0.01024
[RO-RS] [OPP] TIE 400 kV Resita-Pancevo c1 | BC | -0.00474 | 0.00073 | 0.01827 | 0 | -0.03179 | 0.00032 | -0.00088 | -0.00051 | 0.00029 | 0.00024 | -0.01884 | 0.00881 | -0.00012 | 0.00114 | 0.00461 | -0.01758 | -0.00013 | -0.00317 | 0.00029 | -0.05636 | 0.04589 | 0.00426 | -0.0027 | -0.02958 | -0.01801 | -0.00643
[RO-RS] [OPP] TIE 400 kV Resita-Pancevo c1 | N-1 TIE 400 kV Arad-Sandorfalva | -0.00652 | 0.00088 | 0.01826 | 0 | -0.03506 | 0.00035 | -0.00089 | -0.00055 | 0.00031 | 0.00026 | -0.02138 | 0.0089 | 0.001 | 0.0012 | 0.00342 | -0.02004 | -0.00014 | -0.00351 | 0.0003 | -0.06099 | 0.04507 | 0.00458 | -0.00282 | -0.03275 | -0.02054 | -0.00835
[RO-RS] [OPP] TIE 400 kV Resita-Pancevo c1 | N-1 TIE 400 kV Nadab-Bekescsaba | -0.00804 | 0.00081 | 0.01661 | 0 | -0.03628 | 0.00031 | -0.00076 | -0.0005 | 0.00027 | 0.00023 | -0.02277 | 0.00793 | 0.00032 | 0.00108 | 0.00187 | -0.02147 | -0.00013 | -0.00323 | 0.00027 | -0.062 | 0.04293 | 0.00409 | -0.00232 | -0.03398 | -0.02047 | -0.00991
[RO-RS] [OPP] TIE 400 kV Resita-Pancevo c1 | N-1 TIE 400 kV Portile de Fier-Djerdap | 0.01114 | 0.00102 | 0.02852 | 0 | -0.03468 | 0.0005 | -0.00137 | -0.00078 | 0.00044 | 0.00037 | -0.00898 | 0.01468 | -0.00068 | 0.00177 | 0.0194 | -0.00448 | -0.00021 | -0.00477 | 0.00044 | -0.09635 | 0.07496 | 0.00639 | -0.00415 | -0.03093 | -0.0268 | 0.01404
[RO-RS] [OPP] TIE 400 kV Resita-Pancevo c1 | N-1 OHL 400 kV Mintia-Arad | -0.00658 | 0.00077 | 0.01758 | 0 | -0.03467 | 0.00032 | -0.00084 | -0.00051 | 0.00028 | 0.00024 | -0.0212 | 0.00844 | 0.00022 | 0.00112 | 0.00317 | -0.01989 | -0.00013 | -0.0032 | 0.00028 | -0.06021 | 0.04467 | 0.00422 | -0.00259 | -0.03238 | -0.01907 | -0.00836
[RO-RS] [OPP] TIE 400 kV Resita-Pancevo c1 | N-1 OHL 220 kV Portile de Fier-Resita c2 | -0.0035 | 0.00072 | 0.01868 | 0 | -0.03008 | 0.00033 | -0.0009 | -0.00052 | 0.00029 | 0.00024 | -0.0173 | 0.00905 | -0.00024 | 0.00116 | 0.00556 | -0.01603 | -0.00014 | -0.00318 | 0.00029 | -0.05374 | 0.04659 | 0.00431 | -0.00277 | -0.02792 | -0.01773 | -0.00506
[RO-RS] [OPP] TIE 400 kV Resita-Pancevo c1 | N-1 OHL 220 kV Portile de Fier-Resita c1 | -0.0035 | 0.00072 | 0.01868 | 0 | -0.03008 | 0.00033 | -0.0009 | -0.00052 | 0.00029 | 0.00024 | -0.0173 | 0.00905 | -0.00024 | 0.00116 | 0.00556 | -0.01603 | -0.00014 | -0.00318 | 0.00029 | -0.05374 | 0.04659 | 0.00431 | -0.00277 | -0.02792 | -0.01773 | -0.00506
[RO-RS] [OPP] TIE 400 kV Resita-Pancevo c1 | N-1 OHL 220 kV Resita-Timisoara c2 | -0.00749 | 0.00072 | 0.0165 | 0 | -0.03447 | 0.0003 | -0.00079 | -0.00047 | 0.00026 | 0.00022 | -0.02167 | 0.00784 | 0.00018 | 0.00105 | 0.00214 | -0.02049 | -0.00012 | -0.00299 | 0.00026 | -0.059 | 0.04222 | 0.00396 | -0.00243 | -0.03223 | -0.01789 | -0.00939
[RO-RS] [OPP] TIE 400 kV Resita-Pancevo c1 | N-1 OHL 220 kV Resita-Timisoara c1 | -0.00749 | 0.00072 | 0.0165 | 0 | -0.03447 | 0.0003 | -0.00079 | -0.00047 | 0.00026 | 0.00022 | -0.02167 | 0.00784 | 0.00018 | 0.00105 | 0.00214 | -0.02049 | -0.00012 | -0.00299 | 0.00026 | -0.059 | 0.04222 | 0.00396 | -0.00243 | -0.03223 | -0.01789 | -0.00939
[RO-RS] [OPP] TIE 400 kV Resita-Pancevo c1 | N-1 TRA 400/220 kV AT3 Arad | -0.00906 | 0.00074 | 0.0158 | 0 | -0.03662 | 0.00029 | -0.00075 | -0.00047 | 0.00026 | 0.00022 | -0.02355 | 0.00747 | 0.00045 | 0.00102 | 0.00087 | -0.02236 | -0.00012 | -0.003 | 0.00026 | -0.06169 | 0.04086 | 0.00389 | -0.00232 | -0.03433 | -0.01857 | -0.01106
[RO-RS] [OPP] TIE 400 kV Resita-Pancevo c1 | N-1 OHL 400 kV Djerdap - Drmno | -0.01164 | 0.00101 | 0.02277 | 0 | -0.04975 | 0.00042 | -0.00108 | -0.00066 | 0.00037 | 0.00031 | -0.03173 | 0.01078 | 0.00035 | 0.00145 | 0.00211 | -0.0301 | -0.00017 | -0.00418 | 0.00037 | -0.08255 | 0.06701 | 0.00551 | -0.00335 | -0.04658 | -0.02529 | -0.01442
[RO-RS] [OPP] TIE 400 kV Resita-Pancevo c1 | N-1 OHL 400 kV Djerdap - Bor | 0.00556 | 0.00075 | 0.02117 | 0 | -0.02562 | 0.00037 | -0.00102 | -0.00057 | 0.00033 | 0.00027 | -0.00884 | 0.01072 | -0.00058 | 0.0013 | 0.01256 | -0.00622 | -0.00015 | -0.00349 | 0.00032 | -0.06406 | 0.04601 | 0.00473 | -0.0031 | -0.02309 | -0.01906 | 0.00648
[RO-RS] [OPP] TIE 400 kV Resita-Pancevo c1 | N-1 TIE 400 kV Sandorfalva-Subotica 3 | 0.00746 | 0.00072 | 0.02982 | 0 | -0.02214 | 0.00047 | -0.00145 | -0.00072 | 0.00042 | 0.00035 | -0.00761 | 0.01467 | -0.00301 | 0.0017 | 0.01668 | -0.00599 | -0.00019 | -0.00412 | 0.00042 | -0.04925 | 0.06491 | 0.00608 | -0.00435 | -0.01983 | -0.01842 | 0.00635
[RO-RS] [OPP] TIE 400 kV Resita-Pancevo c1 | N-1 OHL 400 kV Bor 2 – Nis 2 | 0.00257 | 0.00073 | 0.02005 | 0 | -0.02749 | 0.00035 | -0.00097 | -0.00055 | 0.00031 | 0.00026 | -0.01168 | 0.01003 | -0.00044 | 0.00124 | 0.01013 | -0.00941 | -0.00014 | -0.00335 | 0.00031 | -0.06043 | 0.04325 | 0.00453 | -0.00295 | -0.02497 | -0.0185 | 0.00282
[RO-RS] [OPP] TIE 400 kV Resita-Pancevo c1 | N-1 OHL 400 kV Portile de Fier-Resita | 0.00809 | 0.0004 | 0.01572 | 0 | -0.0055 | 0.00025 | -0.00078 | -0.00039 | 0.00023 | 0.00019 | 0.00145 | 0.008 | -0.00117 | 0.00091 | 0.01161 | 0.00238 | -0.0001 | -0.00223 | 0.00023 | -0.02157 | 0.0365 | 0.00324 | -0.00236 | -0.00452 | -0.00934 | 0.00809
[RO-RS] [OPP] TIE 400 kV Resita-Pancevo c1 | N-1 OHL 400 kV Paks -Sandorfalva | -0.00611 | 0.00081 | 0.01753 | 0 | -0.03342 | 0.00033 | -0.00086 | -0.00052 | 0.00029 | 0.00024 | -0.02037 | 0.00853 | 0.00081 | 0.00114 | 0.00343 | -0.01911 | -0.00014 | -0.00329 | 0.00029 | -0.05818 | 0.04423 | 0.00435 | -0.00272 | -0.03119 | -0.01901 | -0.00789
[RO-RS] [OPP] TIE 400 kV Resita-Pancevo c1 | N-1 TIE 400 kV Resita-Pancevo c2 | -0.00755 | 0.00116 | 0.02911 | -1e-05 | -0.05065 | 0.00052 | -0.0014 | -0.00081 | 0.00046 | 0.00038 | -0.03001 | 0.01403 | -0.00019 | 0.00182 | 0.00734 | -0.028 | -0.00021 | -0.00505 | 0.00045 | -0.0898 | 0.07311 | 0.00679 | -0.0043 | -0.04713 | -0.02869 | -0.01024
[RO-BG] [OPP] TIE 400 kV DOBRUDJA- MEDGIDIA SUD | BC | -0.06107 | -0.00113 | -0.02469 | 1e-05 | -0.13193 | -0.00048 | 0.0011 | 0.00077 | -0.00043 | -0.00036 | -0.08754 | -0.01547 | -0.00063 | -0.00169 | -0.04697 | -0.07967 | 0.0002 | 0.00507 | -0.00042 | 0.01108 | -0.02577 | -0.00571 | 0.00298 | -0.13904 | 0.04302 | -0.05996
[RO-BG] [OPP] TIE 400 kV DOBRUDJA- MEDGIDIA SUD | N-1 OHL 400 kV Isaccea - Stupina | -0.05938 | -0.00107 | -0.02385 | 0 | -0.12898 | -0.00046 | 0.00107 | 0.00074 | -0.00041 | -0.00034 | -0.08534 | -0.01495 | -0.00055 | -0.00162 | -0.0456 | -0.07758 | 0.00019 | 0.00486 | -0.00041 | 0.01214 | -0.02467 | -0.00549 | 0.00289 | -0.13601 | 0.04097 | -0.05825
[RO-BG] [OPP] TIE 400 kV DOBRUDJA- MEDGIDIA SUD | N-1 TIE 400 kV MEDGIDIA SUD - VARNA | -0.10483 | -0.00193 | -0.04238 | 1e-05 | -0.22646 | -0.00083 | 0.00189 | 0.00132 | -0.00073 | -0.00061 | -0.15028 | -0.02655 | -0.00109 | -0.00289 | -0.08063 | -0.13675 | 0.00034 | 0.0087 | -0.00073 | 0.01902 | -0.04424 | -0.00979 | 0.00511 | -0.23873 | 0.07384 | -0.10293
[RO-BG] [OPP] TIE 400 kV DOBRUDJA- MEDGIDIA SUD | N-1 OHL 400 kV Cernavoda - Pelicanu | -0.06088 | -0.00121 | -0.02524 | 1e-05 | -0.12857 | -0.0005 | 0.00112 | 0.0008 | -0.00044 | -0.00037 | -0.08633 | -0.01579 | -0.00089 | -0.00174 | -0.04712 | -0.07889 | 0.00021 | 0.00531 | -0.00044 | 0.00556 | -0.02733 | -0.00592 | 0.00301 | -0.13518 | 0.04609 | -0.06
[RO-BG] [OPP] TIE 400 kV DOBRUDJA- MEDGIDIA SUD | N-1 OHL 400 kV Gura Ialomitei - Bucuresti Sud | -0.06093 | -0.00121 | -0.02532 | 1e-05 | -0.12841 | -0.0005 | 0.00112 | 0.0008 | -0.00044 | -0.00037 | -0.08632 | -0.01584 | -0.00091 | -0.00175 | -0.04719 | -0.07891 | 0.00021 | 0.00534 | -0.00044 | 0.00516 | -0.0275 | -0.00595 | 0.00302 | -0.13498 | 0.04639 | -0.06007
[RO-BG] [OPP] TIE 400 kV DOBRUDJA- MEDGIDIA SUD | N-1 OHL 400 kV Gutinas – Smardan | -0.05973 | -0.00121 | -0.02457 | 1e-05 | -0.12772 | -0.00049 | 0.00108 | 0.00079 | -0.00043 | -0.00036 | -0.08519 | -0.01543 | -0.00105 | -0.00171 | -0.04611 | -0.07766 | 0.0002 | 0.00528 | -0.00043 | 0.0071 | -0.0259 | -0.00583 | 0.00288 | -0.13446 | 0.04711 | -0.05871
[RO-BG] [OPP] TIE 400 kV DOBRUDJA- MEDGIDIA SUD | N-1 TIE 400 kV Resita-Pancevo c2 | -0.06105 | -0.00113 | -0.02477 | 1e-05 | -0.13179 | -0.00048 | 0.00111 | 0.00077 | -0.00043 | -0.00036 | -0.08746 | -0.01551 | -0.00063 | -0.00169 | -0.04699 | -0.07959 | 0.0002 | 0.00508 | -0.00042 | 0.01132 | -0.02597 | -0.00572 | 0.00299 | -0.13891 | 0.0431 | -0.05994
[RO-BG] [OPP] TIE 400 kV DOBRUDJA- MEDGIDIA SUD | N-1 TIE 400 kV Resita-Pancevo c1 | -0.06105 | -0.00113 | -0.02477 | 1e-05 | -0.13179 | -0.00048 | 0.00111 | 0.00077 | -0.00043 | -0.00036 | -0.08746 | -0.01551 | -0.00063 | -0.00169 | -0.04699 | -0.07959 | 0.0002 | 0.00508 | -0.00042 | 0.01132 | -0.02597 | -0.00572 | 0.00299 | -0.13891 | 0.0431 | -0.05994
[RO-BG] [OPP] TIE 400 kV MEDGIDIA SUD - VARNA | BC | -0.06304 | -0.00116 | -0.02548 | 1e-05 | -0.13617 | -0.0005 | 0.00114 | 0.00079 | -0.00044 | -0.00037 | -0.09037 | -0.01597 | -0.00065 | -0.00174 | -0.04848 | -0.08223 | 0.00021 | 0.00523 | -0.00044 | 0.01143 | -0.0266 | -0.00589 | 0.00307 | -0.14361 | 0.0444 | -0.06189
[RO-BG] [OPP] TIE 400 kV MEDGIDIA SUD - VARNA | N-1 OHL 400 kV Isaccea - Rahman | -0.06143 | -0.00111 | -0.02468 | 1e-05 | -0.13337 | -0.00048 | 0.0011 | 0.00076 | -0.00042 | -0.00036 | -0.08829 | -0.01547 | -0.00057 | -0.00168 | -0.04718 | -0.08025 | 0.0002 | 0.00503 | -0.00042 | 0.01244 | -0.02554 | -0.00568 | 0.00299 | -0.14074 | 0.04245 | -0.06026
[RO-BG] [OPP] TIE 400 kV MEDGIDIA SUD - VARNA | N-1 TIE 400 kV DOBRUDJA- MEDGIDIA SUD | -0.10584 | -0.00195 | -0.04279 | 1e-05 | -0.22863 | -0.00083 | 0.00191 | 0.00133 | -0.00074 | -0.00062 | -0.15173 | -0.02681 | -0.0011 | -0.00292 | -0.08141 | -0.13806 | 0.00035 | 0.00878 | -0.00073 | 0.0192 | -0.04466 | -0.00989 | 0.00516 | -0.24106 | 0.07455 | -0.10391
[RO-BG] [OPP] TIE 400 kV MEDGIDIA SUD - VARNA | N-1 OHL 400 kV Cernavoda - Pelicanu | -0.06284 | -0.00124 | -0.02605 | 1e-05 | -0.13271 | -0.00052 | 0.00115 | 0.00082 | -0.00045 | -0.00038 | -0.08912 | -0.0163 | -0.00092 | -0.0018 | -0.04863 | -0.08143 | 0.00021 | 0.00548 | -0.00045 | 0.00574 | -0.0282 | -0.00611 | 0.00311 | -0.13963 | 0.04757 | -0.06192
[RO-BG] [OPP] TIE 400 kV MEDGIDIA SUD - VARNA | N-1 OHL 400 kV Gura Ialomitei - Bucuresti Sud | -0.06289 | -0.00125 | -0.02613 | 1e-05 | -0.13254 | -0.00052 | 0.00116 | 0.00083 | -0.00046 | -0.00038 | -0.08911 | -0.01634 | -0.00094 | -0.0018 | -0.0487 | -0.08145 | 0.00022 | 0.00551 | -0.00045 | 0.00532 | -0.02838 | -0.00614 | 0.00311 | -0.13943 | 0.04787 | -0.06199
[RO-BG] [OPP] TIE 400 kV MEDGIDIA SUD - VARNA | N-1 OHL 400 kV Gutinas – Smardan | -0.06165 | -0.00125 | -0.02535 | 1e-05 | -0.13184 | -0.00051 | 0.00111 | 0.00081 | -0.00045 | -0.00038 | -0.08795 | -0.01592 | -0.00109 | -0.00176 | -0.04759 | -0.08016 | 0.00021 | 0.00545 | -0.00044 | 0.00732 | -0.02673 | -0.00601 | 0.00297 | -0.13888 | 0.04861 | -0.0606
[RO-BG] [OPP] TIE 400 kV MEDGIDIA SUD - VARNA | N-1 OHL 400 kV Medgidia Sud - Stupina | -0.06129 | -0.00111 | -0.02462 | 0 | -0.13313 | -0.00048 | 0.0011 | 0.00076 | -0.00042 | -0.00036 | -0.0881 | -0.01543 | -0.00056 | -0.00168 | -0.04707 | -0.08008 | 0.0002 | 0.00502 | -0.00042 | 0.01253 | -0.02545 | -0.00566 | 0.00298 | -0.14048 | 0.04228 | -0.06012
[RO-BG] [OPP] TIE 400 kV MEDGIDIA SUD - VARNA | N-1 OHL 400 kV Cernavodă - Medgidia Sud | -0.0576 | -0.00118 | -0.02416 | 1e-05 | -0.12046 | -0.00048 | 0.00107 | 0.00077 | -0.00042 | -0.00036 | -0.08132 | -0.01511 | -0.00099 | -0.00168 | -0.04471 | -0.07443 | 0.0002 | 0.00516 | -0.00042 | 0.00277 | -0.02652 | -0.00572 | 0.00286 | -0.12661 | 0.04539 | -0.05685
[RO-BG] [OPP] TIE 400 kV MEDGIDIA SUD - VARNA | N-1 TIE 400 kV Resita-Pancevo c2 | -0.06302 | -0.00117 | -0.02556 | 1e-05 | -0.13603 | -0.0005 | 0.00114 | 0.00079 | -0.00044 | -0.00037 | -0.09029 | -0.016 | -0.00065 | -0.00174 | -0.0485 | -0.08215 | 0.00021 | 0.00524 | -0.00044 | 0.01168 | -0.02679 | -0.00591 | 0.00308 | -0.14348 | 0.04447 | -0.06186
[RO-BG] [OPP] TIE 400 kV MEDGIDIA SUD - VARNA | N-1 TIE 400 kV Resita-Pancevo c1 | -0.06302 | -0.00117 | -0.02556 | 1e-05 | -0.13603 | -0.0005 | 0.00114 | 0.00079 | -0.00044 | -0.00037 | -0.09029 | -0.016 | -0.00065 | -0.00174 | -0.0485 | -0.08215 | 0.00021 | 0.00524 | -0.00044 | 0.01168 | -0.02679 | -0.00591 | 0.00308 | -0.14348 | 0.04447 | -0.06186
[RO-RO] [OPP] OHL 400 kV Arad-Nadab | N-1 TIE 400 kV Arad-Sandorfalva | 0.11101 | -0.00083 | 0.05616 | 0 | 0.14628 | 0.00061 | -0.00311 | -0.00087 | 0.0006 | 0.0005 | 0.13051 | 0.03083 | -0.01314 | 0.0026 | 0.09252 | 0.12985 | -0.00025 | -0.00275 | 0.0006 | 0.17964 | 0.10334 | 0.00782 | -0.00965 | 0.14313 | 0.03148 | 0.11763
[RO-RO] [OPP] OHL 400 kV Arad-Nadab | N-1 TIE 400 kV Resita-Pancevo c2 | 0.0834 | 0.00146 | 0.05546 | -1e-05 | 0.09624 | 0.00097 | -0.00333 | -0.00149 | 0.00088 | 0.00074 | 0.09152 | 0.03204 | 0.00424 | 0.00357 | 0.07385 | 0.09194 | -0.0004 | -0.00798 | 0.00088 | 0.10922 | 0.08913 | 0.01269 | -0.01146 | 0.09461 | -0.00735 | 0.08778
[RO-RO] [OPP] OHL 400 kV Mintia-Arad | BC | 0.0655 | -0.00142 | 0.02452 | 0 | 0.10235 | 0.00011 | -0.00137 | -0.00011 | 0.00014 | 0.00012 | 0.08403 | 0.01315 | -0.01198 | 0.00073 | 0.05116 | 0.08215 | -5e-05 | 0.00128 | 0.00014 | 0.13675 | 0.0434 | 0.00138 | -0.00404 | 0.09966 | 0.0377 | 0.06888
[RO-RO] [OPP] OHL 400 kV Mintia-Arad | N-1 TIE 400 kV Rosiori-Mukacevo | 0.07329 | -0.00095 | 0.02994 | 0 | 0.11156 | 0.00025 | -0.00163 | -0.00033 | 0.00026 | 0.00022 | 0.09265 | 0.01653 | -0.01061 | 0.00118 | 0.05811 | 0.09076 | -0.0001 | -0.00031 | 0.00026 | 0.14901 | 0.05126 | 0.00309 | -0.00486 | 0.10869 | 0.02969 | 0.077
[RO-RO] [OPP] OHL 400 kV Mintia-Arad | N-1 TIE 400 kV Portile de Fier-Djerdap | 0.06268 | -0.00147 | 0.0227 | 0 | 0.10287 | 8e-05 | -0.00128 | -6e-05 | 0.00012 | 0.0001 | 0.08228 | 0.0121 | -0.01188 | 0.00062 | 0.04853 | 0.07982 | -3e-05 | 0.00157 | 0.00012 | 0.14384 | 0.03825 | 0.001 | -0.00378 | 0.0999 | 0.03926 | 0.06525
[RO-RO] [OPP] OHL 400 kV Mintia-Arad | N-1 OHL 400 kV Iernut-Sibiu Sud | 0.08474 | -0.00103 | 0.03486 | 0 | 0.12874 | 0.00031 | -0.0019 | -0.00041 | 0.00032 | 0.00026 | 0.10705 | 0.01931 | -0.01183 | 0.00141 | 0.06724 | 0.10489 | -0.00013 | -0.00056 | 0.00031 | 0.16409 | 0.05915 | 0.00375 | -0.00569 | 0.1253 | 0.0328 | 0.08899
[RO-RO] [OPP] OHL 400 kV Mintia-Arad | N-1 OHL 220 kV Portile de Fier-Resita 1&2 | 0.06695 | -0.00143 | 0.025 | 0 | 0.10435 | 0.00012 | -0.0014 | -0.00011 | 0.00015 | 0.00012 | 0.08583 | 0.01343 | -0.01212 | 0.00075 | 0.05227 | 0.08395 | -5e-05 | 0.00127 | 0.00015 | 0.13981 | 0.04423 | 0.00144 | -0.00411 | 0.10159 | 0.03803 | 0.07047
[RO-RO] [OPP] OHL 400 kV Mintia-Arad | N-1 OHL 220 kV Resita-Timisoara 1&2 | 0.07085 | -0.0014 | 0.02796 | 0 | 0.10757 | 0.00016 | -0.00155 | -0.00018 | 0.00019 | 0.00016 | 0.08954 | 0.01502 | -0.01255 | 0.00091 | 0.05595 | 0.08781 | -7e-05 | 0.00094 | 0.00019 | 0.14189 | 0.05053 | 0.00197 | -0.00457 | 0.10482 | 0.03746 | 0.07465
[RO-RO] [OPP] OHL 400 kV Mintia-Arad | N-1 OHL 220 kV Urechesti-Targu Jiu Nord | 0.05905 | -0.00143 | 0.02146 | 0 | 0.09364 | 7e-05 | -0.00121 | -5e-05 | 0.00011 | 9e-05 | 0.07629 | 0.0114 | -0.01143 | 0.00057 | 0.04587 | 0.07444 | -3e-05 | 0.00156 | 0.00011 | 0.12726 | 0.03816 | 0.00088 | -0.00356 | 0.09125 | 0.03727 | 0.06203
[RO-RO] [OPP] OHL 400 kV Mintia-Arad | N-1 OHL 220 kV Paroseni-Targu Jiu Nord | 0.05905 | -0.00143 | 0.02146 | 0 | 0.09364 | 7e-05 | -0.00121 | -5e-05 | 0.00011 | 9e-05 | 0.07629 | 0.0114 | -0.01143 | 0.00057 | 0.04587 | 0.07444 | -3e-05 | 0.00156 | 0.00011 | 0.12726 | 0.03816 | 0.00088 | -0.00356 | 0.09125 | 0.03727 | 0.06203
[RO-RO] [OPP] OHL 400 kV Mintia-Arad | N-1 TRA 400/220 kV AT3 Arad | 0.07548 | -0.00146 | 0.03023 | 0 | 0.11354 | 0.00018 | -0.00167 | -0.0002 | 0.00021 | 0.00017 | 0.09495 | 0.01624 | -0.0133 | 0.001 | 0.0598 | 0.09321 | -7e-05 | 0.00089 | 0.00021 | 0.14908 | 0.05503 | 0.00223 | -0.00492 | 0.11065 | 0.039 | 0.07959
[RO-RO] [OPP] OHL 400 kV Mintia-Arad | N-1 TIE 400 kV Resita-Pancevo c2 | 0.06557 | -0.00143 | 0.02424 | 0 | 0.10284 | 0.00011 | -0.00136 | -0.0001 | 0.00014 | 0.00012 | 0.08432 | 0.01301 | -0.01198 | 0.00071 | 0.05109 | 0.08242 | -4e-05 | 0.00133 | 0.00014 | 0.13761 | 0.0427 | 0.00132 | -0.004 | 0.10011 | 0.03798 | 0.06898
[RO-RO] [OPP] OHL 400 kV Mintia-Arad | N-1 TIE 400 kV Resita-Pancevo c1 | 0.06557 | -0.00143 | 0.02424 | 0 | 0.10284 | 0.00011 | -0.00136 | -0.0001 | 0.00014 | 0.00012 | 0.08432 | 0.01301 | -0.01198 | 0.00071 | 0.05109 | 0.08242 | -4e-05 | 0.00133 | 0.00014 | 0.13761 | 0.0427 | 0.00132 | -0.004 | 0.10011 | 0.03798 | 0.06898
[RO-RO] [OPP] OHL 400 kV Sibiu Sud-Mintia | BC | 0.04834 | -0.0013 | 0.01508 | 0 | 0.08373 | 1e-05 | -0.00089 | 4e-05 | 5e-05 | 4e-05 | 0.06535 | 0.00807 | -0.00943 | 0.0003 | 0.03641 | 0.06306 | 0 | 0.0018 | 4e-05 | 0.11809 | 0.02367 | 0.00011 | -0.00261 | 0.08153 | 0.03516 | 0.05029
[RO-RO] [OPP] OHL 400 kV Sibiu Sud-Mintia | N-1 OHL 400 kV Iernut-Sibiu Sud | 0.08028 | -0.00064 | 0.03226 | 0 | 0.12755 | 0.00033 | -0.00176 | -0.00046 | 0.00033 | 0.00028 | 0.10357 | 0.01831 | -0.00918 | 0.00144 | 0.06312 | 0.10083 | -0.00014 | -0.00126 | 0.00033 | 0.1635 | 0.04982 | 0.00406 | -0.00535 | 0.12411 | 0.02703 | 0.0837
[RO-RO] [OPP] OHL 400 kV Sibiu Sud-Mintia | N-1 OHL 220 kV Portile de Fier-Resita 1&2 | 0.05068 | -0.00131 | 0.01586 | 0 | 0.08695 | 2e-05 | -0.00093 | 3e-05 | 5e-05 | 4e-05 | 0.06824 | 0.00853 | -0.00965 | 0.00033 | 0.0382 | 0.06597 | -1e-05 | 0.00177 | 5e-05 | 0.12303 | 0.02499 | 0.00021 | -0.00274 | 0.08465 | 0.03569 | 0.05286
[RO-RO] [OPP] OHL 400 kV Sibiu Sud-Mintia | N-1 OHL 220 kV Resita-Timisoara 1&2 | 0.06059 | -0.00125 | 0.02298 | 0 | 0.09568 | 0.00012 | -0.00129 | -0.00012 | 0.00015 | 0.00012 | 0.07797 | 0.01237 | -0.01073 | 0.00071 | 0.04739 | 0.07604 | -5e-05 | 0.00101 | 0.00014 | 0.12986 | 0.03999 | 0.00146 | -0.00382 | 0.09335 | 0.03462 | 0.06352
[RO-RO] [OPP] OHL 400 kV Sibiu Sud-Mintia | N-1 OHL 220 kV Urechesti-Targu Jiu Nord | 0.05828 | -0.00129 | 0.0198 | 0 | 0.09716 | 7e-05 | -0.00113 | -5e-05 | 0.0001 | 9e-05 | 0.07729 | 0.01076 | -0.01027 | 0.00055 | 0.04455 | 0.07495 | -3e-05 | 0.00136 | 0.0001 | 0.13273 | 0.03175 | 0.00088 | -0.00335 | 0.09449 | 0.03583 | 0.06085
[RO-RO] [OPP] OHL 400 kV Sibiu Sud-Mintia | N-1 OHL 220 kV Paroseni-Targu Jiu Nord | 0.05828 | -0.00129 | 0.0198 | 0 | 0.09716 | 7e-05 | -0.00113 | -5e-05 | 0.0001 | 9e-05 | 0.07729 | 0.01076 | -0.01027 | 0.00055 | 0.04455 | 0.07495 | -3e-05 | 0.00136 | 0.0001 | 0.13273 | 0.03175 | 0.00088 | -0.00335 | 0.09449 | 0.03583 | 0.06085
[RO-RO] [OPP] OHL 400 kV Sibiu Sud-Mintia | N-1 TIE 400 kV Resita-Pancevo c2 | 0.04834 | -0.0013 | 0.01507 | 0 | 0.08376 | 1e-05 | -0.00089 | 4e-05 | 5e-05 | 4e-05 | 0.06537 | 0.00807 | -0.00943 | 0.0003 | 0.0364 | 0.06308 | 0 | 0.0018 | 4e-05 | 0.11814 | 0.02363 | 0.00011 | -0.00261 | 0.08156 | 0.03518 | 0.0503
[RO-RO] [OPP] OHL 400 kV Sibiu Sud-Mintia | N-1 TIE 400 kV Resita-Pancevo c1 | 0.04834 | -0.0013 | 0.01507 | 0 | 0.08376 | 1e-05 | -0.00089 | 4e-05 | 5e-05 | 4e-05 | 0.06537 | 0.00807 | -0.00943 | 0.0003 | 0.0364 | 0.06308 | 0 | 0.0018 | 4e-05 | 0.11814 | 0.02363 | 0.00011 | -0.00261 | 0.08156 | 0.03518 | 0.0503
[RO-RO] [OPP] OHL 400 kV Iernut-Sibiu Sud | N-1 TIE 400 kV Resita-Pancevo c2 | -0.07488 | -0.00153 | -0.04004 | 1e-05 | -0.10298 | -0.00074 | 0.00204 | 0.00117 | -0.00066 | -0.00056 | -0.08972 | -0.02388 | -0.00057 | -0.00265 | -0.06253 | -0.08865 | 0.00031 | 0.00712 | -0.00066 | -0.10696 | -0.06078 | -0.00919 | 0.00638 | -0.10006 | 0.01887 | -0.07832
[RO-RO] [OPP] OHL 400 kV Iernut-Gadalin | BC | 0.06862 | 0.00143 | 0.0371 | -1e-05 | 0.09513 | 0.00069 | -0.0019 | -0.00109 | 0.00062 | 0.00052 | 0.08222 | 0.02212 | 0.00065 | 0.00246 | 0.05744 | 0.08105 | -0.00029 | -0.00663 | 0.00061 | 0.13213 | 0.05646 | 0.00856 | -0.00597 | 0.09304 | -0.01605 | 0.07165
[RO-RO] [OPP] OHL 400 kV Iernut-Gadalin | N-1 OHL 400 kV Mintia-Arad | 0.08291 | 0.00112 | 0.04245 | -1e-05 | 0.11746 | 0.00072 | -0.0022 | -0.00111 | 0.00065 | 0.00054 | 0.10056 | 0.02498 | -0.00197 | 0.00262 | 0.0686 | 0.09897 | -0.0003 | -0.00635 | 0.00064 | 0.16197 | 0.06593 | 0.00886 | -0.00685 | 0.11478 | -0.00783 | 0.08668
[RO-RO] [OPP] OHL 400 kV Iernut-Gadalin | N-1 TIE 400 kV Resita-Pancevo c2 | 0.06867 | 0.00142 | 0.03691 | -1e-05 | 0.09546 | 0.00069 | -0.00189 | -0.00108 | 0.00061 | 0.00052 | 0.08242 | 0.02203 | 0.00065 | 0.00245 | 0.0574 | 0.08123 | -0.00029 | -0.0066 | 0.00061 | 0.13271 | 0.05599 | 0.00852 | -0.00594 | 0.09334 | -0.01587 | 0.07171
[RO-RO] [OPP] OHL 400 kV Iernut-Gadalin | N-1 TIE 400 kV Resita-Pancevo c1 | 0.06867 | 0.00142 | 0.03691 | -1e-05 | 0.09546 | 0.00069 | -0.00189 | -0.00108 | 0.00061 | 0.00052 | 0.08242 | 0.02203 | 0.00065 | 0.00245 | 0.0574 | 0.08123 | -0.00029 | -0.0066 | 0.00061 | 0.13271 | 0.05599 | 0.00852 | -0.00594 | 0.09334 | -0.01587 | 0.07171
[RO-RO] [OPP] OHL 400 kV Rosiori-Gadalin | BC | -0.06905 | -0.00158 | -0.03799 | 1e-05 | -0.0947 | -0.00072 | 0.00194 | 0.00114 | -0.00064 | -0.00054 | -0.08227 | -0.0227 | -0.0012 | -0.00256 | -0.05805 | -0.08118 | 0.0003 | 0.00705 | -0.00064 | -0.13205 | -0.05785 | -0.00896 | 0.00609 | -0.09266 | 0.01887 | -0.07211
[RO-RO] [OPP] OHL 400 kV Rosiori-Gadalin | N-1 OHL 400 kV Mintia-Arad | -0.08345 | -0.00126 | -0.04338 | 1e-05 | -0.1172 | -0.00075 | 0.00224 | 0.00116 | -0.00068 | -0.00057 | -0.10075 | -0.02559 | 0.00143 | -0.00272 | -0.06929 | -0.09924 | 0.00031 | 0.00677 | -0.00067 | -0.16211 | -0.06739 | -0.00926 | 0.00698 | -0.11456 | 0.01058 | -0.08725
[RO-RO] [OPP] OHL 400 kV Rosiori-Gadalin | N-1 TIE 400 kV Resita-Pancevo c2 | -0.0691 | -0.00157 | -0.03779 | 1e-05 | -0.09505 | -0.00072 | 0.00193 | 0.00113 | -0.00064 | -0.00054 | -0.08248 | -0.0226 | -0.0012 | -0.00255 | -0.058 | -0.08137 | 0.0003 | 0.00702 | -0.00064 | -0.13267 | -0.05735 | -0.00891 | 0.00606 | -0.09298 | 0.01867 | -0.07218
[RO-RO] [OPP] OHL 400 kV Rosiori-Gadalin | N-1 TIE 400 kV Resita-Pancevo c1 | -0.0691 | -0.00157 | -0.03779 | 1e-05 | -0.09505 | -0.00072 | 0.00193 | 0.00113 | -0.00064 | -0.00054 | -0.08248 | -0.0226 | -0.0012 | -0.00255 | -0.058 | -0.08137 | 0.0003 | 0.00702 | -0.00064 | -0.13267 | -0.05735 | -0.00891 | 0.00606 | -0.09298 | 0.01867 | -0.07218
[RO-RO] [OPP] OHL 400 kV Arefu-Tantareni | BC | -0.05998 | -0.00055 | -0.02864 | 0 | -0.08033 | -0.00045 | 0.00144 | 0.00069 | -0.00041 | -0.00035 | -0.07275 | -0.0168 | 0.00264 | -0.00168 | -0.04897 | -0.07275 | 0.00019 | 0.00386 | -0.00041 | -0.01542 | -0.044 | -0.00552 | 0.00431 | -0.0745 | 0.01081 | -0.06329
[RO-RO] [OPP] OHL 400 kV Arefu-Tantareni | N-1 OHL 400 kV Brasov - Sibiu Sud | -0.07181 | -0.00049 | -0.03359 | 0 | -0.10023 | -0.00051 | 0.00172 | 0.00077 | -0.00047 | -0.00039 | -0.08816 | -0.01963 | 0.00381 | -0.00192 | -0.05831 | -0.08753 | 0.00021 | 0.00413 | -0.00046 | -0.03163 | -0.05154 | -0.00622 | 0.00519 | -0.09449 | 0.00565 | -0.0755
[RO-RO] [OPP] OHL 400 kV Arefu-Tantareni | N-1 TIE 400 kV Rosiori-Mukacevo | -0.05088 | 0 | -0.0223 | 0 | -0.06958 | -0.00029 | 0.00114 | 0.00043 | -0.00027 | -0.00023 | -0.06269 | -0.01285 | 0.00423 | -0.00115 | -0.04086 | -0.0627 | 0.00012 | 0.002 | -0.00027 | -0.00111 | -0.03483 | -0.00352 | 0.00335 | -0.06395 | 0.00146 | -0.05381
[RO-RO] [OPP] OHL 400 kV Arefu-Tantareni | N-1 OHL 400 kV Mintia-Arad | -0.05181 | -0.00073 | -0.02558 | 0 | -0.06756 | -0.00044 | 0.00127 | 0.00068 | -0.00039 | -0.00033 | -0.06226 | -0.01516 | 0.00114 | -0.00159 | -0.04259 | -0.0625 | 0.00018 | 0.00402 | -0.00039 | 0.00164 | -0.03859 | -0.00534 | 0.0038 | -0.06207 | 0.01551 | -0.0547
[RO-RO] [OPP] OHL 400 kV Arefu-Tantareni | N-1 OHL 400 kV Sibiu Sud-Mintia | -0.04946 | -0.00083 | -0.02536 | 0 | -0.06211 | -0.00045 | 0.00125 | 0.0007 | -0.0004 | -0.00034 | -0.05853 | -0.01505 | 0.00059 | -0.00161 | -0.04105 | -0.05903 | 0.00019 | 0.00425 | -0.0004 | 0.01028 | -0.03885 | -0.00549 | 0.00374 | -0.05676 | 0.01846 | -0.05235
[RO-RO] [OPP] OHL 400 kV Arefu-Tantareni | N-1 OHL 400 kV Tantareni-Urechesti | -0.06482 | -0.00046 | -0.02825 | 0 | -0.09434 | -0.00043 | 0.00143 | 0.00067 | -0.0004 | -0.00033 | -0.08198 | -0.01677 | 0.003 | -0.00163 | -0.05165 | -0.08122 | 0.00018 | 0.00363 | -0.0004 | -0.00605 | -0.03871 | -0.00528 | 0.00426 | -0.08687 | 0.00846 | -0.06773
[RO-RO] [OPP] OHL 400 kV Arefu-Tantareni | N-1 OHL 220 kV Portile de Fier-Resita 1&2 | -0.06152 | -0.00054 | -0.02915 | 0 | -0.08245 | -0.00046 | 0.00147 | 0.0007 | -0.00042 | -0.00035 | -0.07465 | -0.01711 | 0.00279 | -0.0017 | -0.05015 | -0.07467 | 0.00019 | 0.00388 | -0.00042 | -0.01867 | -0.04488 | -0.00558 | 0.00439 | -0.07655 | 0.01046 | -0.06499
[RO-RO] [OPP] OHL 400 kV Arefu-Tantareni | N-1 OHL 220 kV Resita-Timisoara 1&2 | -0.06724 | -0.00058 | -0.03331 | 0 | -0.0874 | -0.00051 | 0.00168 | 0.00079 | -0.00047 | -0.0004 | -0.08022 | -0.01935 | 0.00341 | -0.00193 | -0.05547 | -0.08044 | 0.00021 | 0.00433 | -0.00047 | -0.02238 | -0.05367 | -0.00631 | 0.00503 | -0.0815 | 0.01113 | -0.07112
[RO-RO] [OPP] OHL 400 kV Arefu-Tantareni | N-1 OHL 220 kV Urechesti-Targu Jiu Nord | -0.06533 | -0.00056 | -0.03117 | 0 | -0.08755 | -0.00048 | 0.00157 | 0.00074 | -0.00044 | -0.00037 | -0.07917 | -0.01825 | 0.00309 | -0.00181 | -0.05335 | -0.07915 | 0.0002 | 0.00409 | -0.00044 | -0.02329 | -0.04835 | -0.00593 | 0.00471 | -0.08147 | 0.01045 | -0.06897
[RO-RO] [OPP] OHL 400 kV Arefu-Tantareni | N-1 OHL 220 kV Paroseni-Targu Jiu Nord | -0.06533 | -0.00056 | -0.03117 | 0 | -0.08755 | -0.00048 | 0.00157 | 0.00074 | -0.00044 | -0.00037 | -0.07917 | -0.01825 | 0.00309 | -0.00181 | -0.05335 | -0.07915 | 0.0002 | 0.00409 | -0.00044 | -0.02329 | -0.04835 | -0.00593 | 0.00471 | -0.08147 | 0.01045 | -0.06897
[RO-RO] [OPP] OHL 400 kV Arefu-Tantareni | N-1 TRA 400/220 kV AT3 Arad | -0.0619 | -0.00054 | -0.02974 | 0 | -0.08248 | -0.00046 | 0.0015 | 0.00071 | -0.00042 | -0.00036 | -0.07484 | -0.0174 | 0.00289 | -0.00173 | -0.05063 | -0.07488 | 0.00019 | 0.00394 | -0.00042 | -0.01779 | -0.04624 | -0.00568 | 0.00448 | -0.07661 | 0.01056 | -0.06535
[RO-RO] [OPP] OHL 400 kV Arefu-Tantareni | N-1 TIE 400 kV Resita-Pancevo c2 | -0.06001 | -0.00055 | -0.02853 | 0 | -0.08052 | -0.00045 | 0.00144 | 0.00069 | -0.00041 | -0.00034 | -0.07286 | -0.01675 | 0.00264 | -0.00167 | -0.04894 | -0.07286 | 0.00019 | 0.00384 | -0.00041 | -0.01575 | -0.04373 | -0.00549 | 0.00429 | -0.07467 | 0.0107 | -0.06333
[RO-RO] [OPP] OHL 400 kV Arefu-Tantareni | N-1 TIE 400 kV Resita-Pancevo c1 | -0.06001 | -0.00055 | -0.02853 | 0 | -0.08052 | -0.00045 | 0.00144 | 0.00069 | -0.00041 | -0.00034 | -0.07286 | -0.01675 | 0.00264 | -0.00167 | -0.04894 | -0.07286 | 0.00019 | 0.00384 | -0.00041 | -0.01575 | -0.04373 | -0.00549 | 0.00429 | -0.07467 | 0.0107 | -0.06333
[RO-RO] [OPP] OHL 400 kV Arefu-Sibiu Sud | N-1 TIE 400 kV Resita-Pancevo c2 | 0.07248 | 0.0005 | 0.03395 | 0 | 0.10126 | 0.00051 | -0.00174 | -0.00078 | 0.00047 | 0.0004 | 0.08893 | 0.01985 | -0.00382 | 0.00194 | 0.05888 | 0.08827 | -0.00021 | -0.00419 | 0.00047 | 0.07532 | 0.05228 | 0.0063 | -0.00524 | 0.09574 | -0.00589 | 0.07624
[RO-RO] [OPP] OHL 400 kV Tantareni-Urechesti | BC | 0.03414 | -0.00066 | -0.00275 | 0 | 0.0989 | -0.00012 | 9e-05 | 0.0002 | -9e-05 | -8e-05 | 0.06518 | -0.00022 | -0.00256 | -0.00033 | 0.01896 | 0.05976 | 5e-05 | 0.00166 | -9e-05 | -0.06608 | -0.03736 | -0.00167 | 0.00035 | 0.08733 | 0.01654 | 0.03132
[RO-RO] [OPP] OHL 400 kV Tantareni-Urechesti | N-1 TIE 400 kV Portile de Fier-Djerdap | 0.04803 | -0.0004 | 0.00622 | 0 | 0.09637 | 4e-05 | -0.00035 | -4e-05 | 4e-05 | 4e-05 | 0.07381 | 0.00491 | -0.00305 | 0.00022 | 0.0319 | 0.07122 | -1e-05 | 0.00025 | 4e-05 | -0.10106 | -0.01193 | 0.00019 | -0.00091 | 0.08616 | 0.00885 | 0.04922
[RO-RO] [OPP] OHL 400 kV Tantareni-Urechesti | N-1 OHL 400 kV Portile de Fier-Urechesti | 0.03376 | 0.00027 | 0.01354 | 0 | 0.0478 | 0.00022 | -0.00066 | -0.00033 | 0.0002 | 0.00017 | 0.04336 | 0.00821 | -0.00127 | 0.0008 | 0.02641 | 0.04347 | -9e-05 | -0.0019 | 0.0002 | -0.16208 | 0.01586 | 0.00257 | -0.00189 | 0.04113 | -0.00952 | 0.03535
[RO-RO] [OPP] OHL 400 kV Tantareni-Urechesti | N-1 OHL 400 kV Slatina-Portile de Fier | 0.03466 | -0.001 | -0.00813 | 0 | 0.11735 | -0.00023 | 0.00033 | 0.00038 | -0.00019 | -0.00016 | 0.07315 | -0.00302 | -0.00316 | -0.00071 | 0.01674 | 0.06574 | 0.0001 | 0.00292 | -0.00019 | -0.04917 | -0.05495 | -0.00313 | 0.00106 | 0.10444 | 0.02665 | 0.03034
[RO-RO] [OPP] OHL 400 kV Tantareni-Urechesti | N-1 OHL 400 kV Domnesti-Urechesti | 0.02842 | -0.00101 | -0.00846 | 0 | 0.10292 | -0.00024 | 0.00033 | 0.0004 | -0.0002 | -0.00017 | 0.06237 | -0.00349 | -0.00315 | -0.00074 | 0.0129 | 0.05544 | 0.0001 | 0.00302 | -0.0002 | -0.06347 | -0.05001 | -0.00317 | 0.00105 | 0.09281 | 0.02841 | 0.02437
[RO-RO] [OPP] OHL 400 kV Tantareni-Urechesti | N-1 TRA 400/220 kV AT Urechesti | 0.02333 | -0.00071 | -0.00835 | 0 | 0.08603 | -0.0002 | 0.00037 | 0.00032 | -0.00017 | -0.00014 | 0.05284 | -0.00341 | -0.00176 | -0.00063 | 0.00989 | 0.04727 | 8e-05 | 0.00227 | -0.00017 | -0.08152 | -0.04751 | -0.00265 | 0.00121 | 0.07504 | 0.0173 | 0.01971
[RO-RO] [OPP] OHL 400 kV Tantareni-Urechesti | N-1 TIE 400 kV Resita-Pancevo c2 | 0.03398 | -0.00063 | -0.00215 | 0 | 0.09785 | -0.0001 | 6e-05 | 0.00018 | -8e-05 | -7e-05 | 0.06456 | 7e-05 | -0.00256 | -0.00029 | 0.01911 | 0.05918 | 4e-05 | 0.00155 | -8e-05 | -0.06795 | -0.03584 | -0.00152 | 0.00026 | 0.08635 | 0.01594 | 0.03111
[RO-RO] [OPP] OHL 400 kV Tantareni-Urechesti | N-1 TIE 400 kV Resita-Pancevo c1 | 0.03398 | -0.00063 | -0.00215 | 0 | 0.09785 | -0.0001 | 6e-05 | 0.00018 | -8e-05 | -7e-05 | 0.06456 | 7e-05 | -0.00256 | -0.00029 | 0.01911 | 0.05918 | 4e-05 | 0.00155 | -8e-05 | -0.06795 | -0.03584 | -0.00152 | 0.00026 | 0.08635 | 0.01594 | 0.03111
[RO-RO] [OPP] OHL 400 kV Portile de Fier-Urechesti | BC | -0.00058 | 0.00144 | 0.02528 | -1e-05 | -0.07927 | 0.00051 | -0.00116 | -0.00082 | 0.00045 | 0.00038 | -0.03386 | 0.01308 | 0.00199 | 0.00175 | 0.01156 | -0.02526 | -0.00021 | -0.00552 | 0.00045 | -0.14892 | 0.08254 | 0.00658 | -0.00347 | -0.07166 | -0.04042 | 0.00625
[RO-RO] [OPP] OHL 400 kV Portile de Fier-Urechesti | N-1 OHL 400 kV Slatina-Portile de Fier | -0.0014 | 0.00198 | 0.03372 | -1e-05 | -0.10823 | 0.00069 | -0.00153 | -0.00111 | 0.0006 | 0.00051 | -0.04636 | 0.01747 | 0.00293 | 0.00236 | 0.01505 | -0.03464 | -0.00029 | -0.00751 | 0.0006 | -0.17546 | 0.11015 | 0.00887 | -0.00459 | -0.09852 | -0.05629 | 0.00779
[RO-RO] [OPP] OHL 400 kV Portile de Fier-Urechesti | N-1 OHL 220 kV Portile de Fier-Resita 1&2 | 0.00376 | 0.00141 | 0.02672 | -1e-05 | -0.07331 | 0.00053 | -0.00123 | -0.00084 | 0.00046 | 0.00039 | -0.0285 | 0.01394 | 0.00157 | 0.00182 | 0.01489 | -0.01987 | -0.00022 | -0.00557 | 0.00046 | -0.13977 | 0.085 | 0.00675 | -0.0037 | -0.06588 | -0.03945 | 0.01102
[RO-RO] [OPP] OHL 400 kV Portile de Fier-Urechesti | N-1 OHL 220 kV Resita-Timisoara 1&2 | 0.0153 | 0.0015 | 0.0355 | -1e-05 | -0.06379 | 0.00065 | -0.00168 | -0.00103 | 0.00058 | 0.00049 | -0.01751 | 0.01865 | 0.0003 | 0.00229 | 0.02579 | -0.00846 | -0.00027 | -0.00653 | 0.00057 | -0.13367 | 0.10369 | 0.00832 | -0.00504 | -0.05634 | -0.04112 | 0.02339
[RO-RO] [OPP] OHL 400 kV Portile de Fier-Urechesti | N-1 TIE 400 kV Resita-Pancevo c2 | -0.00036 | 0.0014 | 0.02443 | -1e-05 | -0.07779 | 0.0005 | -0.00112 | -0.0008 | 0.00043 | 0.00037 | -0.03298 | 0.01267 | 0.002 | 0.0017 | 0.01135 | -0.02445 | -0.00021 | -0.00537 | 0.00043 | -0.1463 | 0.08041 | 0.00638 | -0.00334 | -0.07029 | -0.03958 | 0.00655
[RO-RO] [OPP] OHL 400 kV Portile de Fier-Urechesti | N-1 TIE 400 kV Resita-Pancevo c1 | -0.00036 | 0.0014 | 0.02443 | -1e-05 | -0.07779 | 0.0005 | -0.00112 | -0.0008 | 0.00043 | 0.00037 | -0.03298 | 0.01267 | 0.002 | 0.0017 | 0.01135 | -0.02445 | -0.00021 | -0.00537 | 0.00043 | -0.1463 | 0.08041 | 0.00638 | -0.00334 | -0.07029 | -0.03958 | 0.00655
[RO-RO] [OPP] OHL 400 kV Slatina-Portile de Fier | N-1 OHL 400 kV Portile de Fier-Urechesti | 0.0018 | -0.00162 | -0.02643 | 1e-05 | 0.08765 | -0.00055 | 0.00119 | 0.00089 | -0.00048 | -0.0004 | 0.03769 | -0.01373 | -0.00261 | -0.00187 | -0.01138 | 0.02822 | 0.00023 | 0.00605 | -0.00048 | 0.11154 | -0.08642 | -0.00706 | 0.00355 | 0.08053 | 0.04681 | -0.00549
[RO-RO] [OPP] OHL 400 kV Slatina-Portile de Fier | N-1 TIE 400 kV Resita-Pancevo c2 | 0.00142 | -0.00101 | -0.01554 | 0 | 0.05426 | -0.00033 | 0.00069 | 0.00054 | -0.00029 | -0.00024 | 0.02327 | -0.00811 | -0.0018 | -0.00112 | -0.00651 | 0.01736 | 0.00014 | 0.0037 | -0.00029 | 0.04892 | -0.05127 | -0.00424 | 0.00205 | 0.05032 | 0.02973 | -0.00312
[RO-RO] [OPP] OHL 400 kV Medgidia Sud - Stupina | N-1 OHL 400 kV Isaccea - Rahman | 0.05544 | 0.00174 | 0.0275 | -1e-05 | 0.09656 | 0.0006 | -0.00115 | -0.00097 | 0.00052 | 0.00044 | 0.07209 | 0.01707 | 0.00289 | 0.00203 | 0.04501 | 0.06816 | -0.00025 | -0.00681 | 0.00052 | 0.03472 | 0.03631 | 0.00715 | -0.003 | 0.09925 | -0.06717 | 0.05617
[RO-RO] [OPP] OHL 400 kV Medgidia Sud - Stupina | N-1 OHL 400 kV Cernavodă - Medgidia Sud | 0.05438 | 0.00118 | 0.02325 | -1e-05 | 0.11174 | 0.00047 | -0.00102 | -0.00075 | 0.00041 | 0.00035 | 0.07614 | 0.01453 | 0.00114 | 0.00162 | 0.04242 | 0.06991 | -0.00019 | -0.00506 | 0.00041 | 0.00122 | 0.02615 | 0.00557 | -0.00272 | 0.11717 | -0.04527 | 0.05383
[RO-RO] [OPP] OHL 400 kV Medgidia Sud - Rahman | N-1 OHL 400 kV Cernavodă - Medgidia Sud | -0.05128 | -0.00111 | -0.02192 | 0 | -0.10535 | -0.00044 | 0.00096 | 0.00071 | -0.00039 | -0.00033 | -0.07178 | -0.01369 | -0.00107 | -0.00153 | -0.03999 | -0.06592 | 0.00018 | 0.00477 | -0.00039 | -0.00115 | -0.02465 | -0.00525 | 0.00257 | -0.11047 | 0.04268 | -0.05075
[RO-RO] [OPP] OHL 400 kV Medgidia Sud- Cernavoda | BC | 0.04434 | -0.00018 | 0.0108 | 0 | 0.12824 | 0.00012 | -0.00059 | -0.00017 | 0.00012 | 0.0001 | 0.0739 | 0.00699 | -0.00277 | 0.00052 | 0.0308 | 0.06366 | -5e-05 | -0.00059 | 0.00012 | -0.07067 | 0.00064 | 0.00138 | -0.00175 | 0.13876 | 0.0081 | 0.0411
[RO-RO] [OPP] OHL 400 kV Medgidia Sud- Cernavoda | N-1 OHL 400 kV Isaccea - Tulcea Vest | 0.0349 | -0.00054 | 0.00563 | 0 | 0.11398 | 1e-05 | -0.00038 | 2e-05 | 2e-05 | 2e-05 | 0.06232 | 0.0038 | -0.00348 | 0.00013 | 0.0229 | 0.05244 | 0 | 0.00078 | 2e-05 | -0.08082 | -0.00677 | -2e-05 | -0.00121 | 0.12441 | 0.02221 | 0.03136
[RO-RO] [OPP] OHL 400 kV Medgidia Sud- Cernavoda | N-1 OHL 400 kV Lacu Sarat - Gura Ialomitei | 0.0305 | -0.00058 | 0.00378 | 0 | 0.10543 | -2e-05 | -0.00029 | 6e-05 | -1e-05 | -1e-05 | 0.0563 | 0.00269 | -0.00333 | 2e-05 | 0.01946 | 0.04685 | 1e-05 | 0.00103 | -1e-05 | -0.08053 | -0.00918 | -0.00038 | -0.00094 | 0.11549 | 0.02305 | 0.02695
[RO-RO] [OPP] OHL 400 kV Medgidia Sud- Cernavoda | N-1 OHL 400 kV Tulcea Vest - Tariverde | 0.0349 | -0.00054 | 0.00563 | 0 | 0.11398 | 1e-05 | -0.00038 | 2e-05 | 2e-05 | 2e-05 | 0.06232 | 0.0038 | -0.00348 | 0.00013 | 0.0229 | 0.05244 | 0 | 0.00078 | 2e-05 | -0.08082 | -0.00677 | -2e-05 | -0.00121 | 0.12441 | 0.02221 | 0.03136
[RO-RO] [OPP] OHL 400 kV Medgidia Sud- Cernavoda | N-1 OHL 400 kV Gutinas – Smardan | 0.0452 | -0.00024 | 0.01088 | 0 | 0.13092 | 0.00012 | -0.0006 | -0.00016 | 0.00012 | 0.0001 | 0.0754 | 0.00702 | -0.00304 | 0.00051 | 0.03135 | 0.06494 | -5e-05 | -0.00046 | 0.00012 | -0.07321 | 0.00056 | 0.00131 | -0.00181 | 0.14168 | 0.01071 | 0.0419
[RO-RO] [OPP] OHL 400 kV Medgidia Sud- Cernavoda | N-1 OHL 400 kV Isaccea - Rahman | 0.06154 | 0.00036 | 0.01933 | 0 | 0.15819 | 0.00031 | -0.00095 | -0.00047 | 0.00028 | 0.00024 | 0.09626 | 0.01229 | -0.00188 | 0.00115 | 0.04476 | 0.0848 | -0.00013 | -0.0027 | 0.00028 | -0.0599 | 0.01191 | 0.0036 | -0.00268 | 0.16955 | -0.01273 | 0.05852
[RO-RO] [OPP] OHL 400 kV Medgidia Sud- Cernavoda | N-1 OHL 400 kV Isaccea - Stupina | 0.06304 | 0.00041 | 0.02008 | 0 | 0.16079 | 0.00032 | -0.00098 | -0.0005 | 0.0003 | 0.00025 | 0.09821 | 0.01275 | -0.0018 | 0.00121 | 0.04597 | 0.08664 | -0.00013 | -0.00289 | 0.00029 | -0.05896 | 0.01289 | 0.0038 | -0.00276 | 0.17223 | -0.01455 | 0.06004
[RO-RO] [OPP] OHL 400 kV Medgidia Sud- Cernavoda | N-1 TIE 400 kV MEDGIDIA SUD - VARNA | 0.03171 | -0.00041 | 0.0057 | 0 | 0.10094 | 2e-05 | -0.00036 | -2e-05 | 3e-05 | 3e-05 | 0.05578 | 0.00379 | -0.0029 | 0.00017 | 0.02108 | 0.04717 | -1e-05 | 0.00046 | 3e-05 | -0.06838 | -0.00469 | 0.0002 | -0.00113 | 0.10997 | 0.017 | 0.02869
[RO-RO] [OPP] OHL 400 kV Medgidia Sud- Cernavoda | N-1 TIE 400 kV DOBRUDJA- MEDGIDIA SUD | 0.03237 | -0.0004 | 0.00596 | 0 | 0.10237 | 3e-05 | -0.00037 | -2e-05 | 4e-05 | 3e-05 | 0.05673 | 0.00396 | -0.0029 | 0.00019 | 0.02159 | 0.04803 | -1e-05 | 0.0004 | 4e-05 | -0.0685 | -0.00441 | 0.00026 | -0.00117 | 0.1115 | 0.01654 | 0.02934
[RO-RO] [OPP] OHL 400 kV Medgidia Sud- Cernavoda | N-1 OHL 400 kV Constanta Nord- Cernavoda | 0.03409 | -0.00061 | 0.00496 | 0 | 0.11383 | -1e-05 | -0.00035 | 5e-05 | 0 | 0 | 0.06167 | 0.00339 | -0.00365 | 7e-05 | 0.02212 | 0.05167 | 1e-05 | 0.00099 | 0 | -0.08375 | -0.00799 | -0.00023 | -0.00115 | 0.12442 | 0.02471 | 0.03045
[RO-RO] [OPP] OHL 400 kV Medgidia Sud- Cernavoda | N-1 OHL 400 kV Cernavoda - Pelicanu | 0.04378 | 5e-05 | 0.01242 | 0 | 0.11845 | 0.00017 | -0.00064 | -0.00026 | 0.00016 | 0.00014 | 0.07036 | 0.00793 | -0.00201 | 0.00068 | 0.03122 | 0.06139 | -7e-05 | -0.0013 | 0.00016 | -0.05456 | 0.00518 | 0.00202 | -0.00185 | 0.1275 | -0.00087 | 0.04119
[RO-RO] [OPP] OHL 400 kV Medgidia Sud- Cernavoda | N-1 OHL 400 kV Pelicanu - Bucuresti Sud | 0.0441 | 7e-05 | 0.01263 | 0 | 0.11873 | 0.00018 | -0.00065 | -0.00027 | 0.00017 | 0.00014 | 0.07069 | 0.00806 | -0.00199 | 0.0007 | 0.03151 | 0.06173 | -7e-05 | -0.00135 | 0.00017 | -0.05432 | 0.00556 | 0.00208 | -0.00187 | 0.12776 | -0.00135 | 0.04154
[RO-RO] [OPP] OHL 400 kV Medgidia Sud- Cernavoda | N-1 OHL 400 kV Gura Ialomitei - Bucuresti Sud | 0.04394 | 6e-05 | 0.01257 | 0 | 0.11836 | 0.00018 | -0.00064 | -0.00027 | 0.00017 | 0.00014 | 0.07046 | 0.00803 | -0.00198 | 0.00069 | 0.03139 | 0.06152 | -7e-05 | -0.00135 | 0.00017 | -0.05403 | 0.0055 | 0.00207 | -0.00186 | 0.12736 | -0.00136 | 0.04139
[RO-RO] [OPP] OHL 400 kV Medgidia Sud- Cernavoda | N-1 OHL 400 kV Medgidia Sud - Stupina | 0.06304 | 0.00041 | 0.02008 | 0 | 0.16079 | 0.00032 | -0.00098 | -0.0005 | 0.0003 | 0.00025 | 0.09821 | 0.01275 | -0.0018 | 0.00121 | 0.04597 | 0.08664 | -0.00013 | -0.00289 | 0.00029 | -0.05896 | 0.01289 | 0.0038 | -0.00276 | 0.17223 | -0.01455 | 0.06004
[RO-RO] [OPP] OHL 400 kV Medgidia Sud- Cernavoda | N-1 OHL 400 kV Medgidia Sud - Rahman | 0.06154 | 0.00036 | 0.01933 | 0 | 0.15819 | 0.00031 | -0.00095 | -0.00047 | 0.00028 | 0.00024 | 0.09626 | 0.01229 | -0.00188 | 0.00115 | 0.04476 | 0.0848 | -0.00013 | -0.0027 | 0.00028 | -0.0599 | 0.01191 | 0.0036 | -0.00268 | 0.16955 | -0.01273 | 0.05852
[RO-RO] [OPP] OHL 400 kV Medgidia Sud- Cernavoda | N-1 TIE 400 kV Isaccea - Vulcanesti | 0.05318 | 0.00023 | 0.01581 | 0 | 0.14127 | 0.00024 | -0.00078 | -0.00037 | 0.00022 | 0.00019 | 0.08463 | 0.01012 | -0.00184 | 0.00092 | 0.03824 | 0.07408 | -0.0001 | -0.00206 | 0.00022 | -0.05956 | 0.00773 | 0.00283 | -0.00222 | 0.15183 | -0.00815 | 0.05021
[RO-RO] [OPP] OHL 400 kV Cernavoda - Pelicanu | BC | -0.00179 | 0.00073 | 0.00507 | 0 | -0.03082 | 0.00016 | -0.00015 | -0.00028 | 0.00014 | 0.00011 | -0.01113 | 0.00295 | 0.00239 | 0.0005 | 0.00134 | -0.00714 | -7e-05 | -0.00223 | 0.00013 | 0.05068 | 0.01429 | 0.002 | -0.0003 | -0.03544 | -0.02825 | 0.0003
[RO-RO] [OPP] OHL 400 kV Cernavoda - Pelicanu | N-1 OHL 400 kV Isaccea - Tulcea Vest | -0.00272 | 0.00069 | 0.00456 | 0 | -0.03223 | 0.00015 | -0.00013 | -0.00026 | 0.00013 | 0.00011 | -0.01228 | 0.00264 | 0.00232 | 0.00047 | 0.00056 | -0.00825 | -6e-05 | -0.0021 | 0.00012 | 0.04968 | 0.01356 | 0.00186 | -0.00025 | -0.03686 | -0.02685 | -0.00067
[RO-RO] [OPP] OHL 400 kV Cernavoda - Pelicanu | N-1 OHL 400 kV Lacu Sarat - Gura Ialomitei | -0.00362 | 0.00068 | 0.00414 | 0 | -0.03384 | 0.00014 | -0.00011 | -0.00024 | 0.00012 | 0.0001 | -0.01347 | 0.00238 | 0.00232 | 0.00044 | -0.00016 | -0.00937 | -6e-05 | -0.00202 | 0.00012 | 0.04938 | 0.01299 | 0.00177 | -0.00019 | -0.03853 | -0.02626 | -0.00158
[RO-RO] [OPP] OHL 400 kV Cernavoda - Pelicanu | N-1 OHL 400 kV Tulcea Vest - Tariverde | -0.00272 | 0.00069 | 0.00456 | 0 | -0.03223 | 0.00015 | -0.00013 | -0.00026 | 0.00013 | 0.00011 | -0.01228 | 0.00264 | 0.00232 | 0.00047 | 0.00056 | -0.00825 | -6e-05 | -0.0021 | 0.00012 | 0.04968 | 0.01356 | 0.00186 | -0.00025 | -0.03686 | -0.02685 | -0.00067
[RO-RO] [OPP] OHL 400 kV Cernavoda - Pelicanu | N-1 OHL 400 kV Tariverde - Constanta Nord | -0.00272 | 0.00069 | 0.00456 | 0 | -0.03223 | 0.00015 | -0.00013 | -0.00026 | 0.00013 | 0.00011 | -0.01228 | 0.00264 | 0.00232 | 0.00047 | 0.00056 | -0.00825 | -6e-05 | -0.0021 | 0.00012 | 0.04968 | 0.01356 | 0.00186 | -0.00025 | -0.03686 | -0.02685 | -0.00067
[RO-RO] [OPP] OHL 400 kV Cernavoda - Pelicanu | N-1 OHL 400 kV Constanta Nord- Cernavoda | -0.00252 | 0.0007 | 0.00466 | 0 | -0.03185 | 0.00015 | -0.00013 | -0.00026 | 0.00013 | 0.00011 | -0.01201 | 0.00269 | 0.00233 | 0.00047 | 0.00072 | -0.008 | -6e-05 | -0.00212 | 0.00013 | 0.04975 | 0.01367 | 0.00189 | -0.00026 | -0.03647 | -0.02706 | -0.00047
[RO-RO] [OPP] OHL 400 kV Cernavoda - Pelicanu | N-1 OHL 400 kV Gura Ialomitei - Bucuresti Sud | -0.00233 | 0.00106 | 0.00746 | 0 | -0.04415 | 0.00024 | -0.00022 | -0.0004 | 0.0002 | 0.00017 | -0.01578 | 0.00434 | 0.00346 | 0.00074 | 0.00215 | -0.01002 | -0.0001 | -0.00325 | 0.0002 | 0.07314 | 0.02085 | 0.00292 | -0.00045 | -0.05082 | -0.04102 | 0.00069
[RO-RO] [OPP] OHL 400 kV Cernavoda - Pelicanu | N-1 OHL 400 kV Gutinas – Smardan | -0.00374 | 0.00086 | 0.00489 | 0 | -0.03694 | 0.00018 | -0.00012 | -0.0003 | 0.00015 | 0.00012 | -0.01456 | 0.00289 | 0.003 | 0.00054 | 8e-05 | -0.01006 | -7e-05 | -0.00254 | 0.00015 | 0.05649 | 0.01447 | 0.00218 | -0.00016 | -0.04211 | -0.0342 | -0.00152
[RO-RO] [OPP] OHL 400 kV Cernavoda - Pelicanu | N-1 OHL 400 kV Brasov – Gutinas | -0.00207 | 0.0009 | 0.00588 | 0 | -0.03518 | 0.0002 | -0.00016 | -0.00033 | 0.00016 | 0.00014 | -0.01271 | 0.00347 | 0.00304 | 0.00061 | 0.00153 | -0.00816 | -8e-05 | -0.00274 | 0.00016 | 0.05786 | 0.01609 | 0.00241 | -0.00029 | -0.04054 | -0.03538 | 0.00027
[RO-RO] [OPP] OHL 400 kV Pelicanu - Bucuresti Sud | BC | -0.00078 | 0.00077 | 0.00576 | 0 | -0.03003 | 0.00018 | -0.00018 | -0.0003 | 0.00015 | 0.00013 | -0.01014 | 0.00336 | 0.00247 | 0.00056 | 0.00225 | -0.00608 | -7e-05 | -0.0024 | 0.00015 | 0.05161 | 0.01551 | 0.00218 | -0.00038 | -0.03474 | -0.02985 | 0.00139
[RO-RO] [OPP] OHL 400 kV Pelicanu - Bucuresti Sud | N-1 OHL 400 kV Isaccea - Tulcea Vest | -0.0016 | 0.00074 | 0.00531 | 0 | -0.03125 | 0.00017 | -0.00016 | -0.00028 | 0.00014 | 0.00012 | -0.01113 | 0.00309 | 0.00241 | 0.00052 | 0.00157 | -0.00704 | -7e-05 | -0.00229 | 0.00014 | 0.05073 | 0.01488 | 0.00206 | -0.00033 | -0.03598 | -0.02863 | 0.00056
[RO-RO] [OPP] OHL 400 kV Pelicanu - Bucuresti Sud | N-1 OHL 400 kV Lacu Sarat - Gura Ialomitei | -0.00225 | 0.00073 | 0.00502 | 0 | -0.03243 | 0.00016 | -0.00015 | -0.00027 | 0.00013 | 0.00011 | -0.01199 | 0.00291 | 0.00241 | 0.0005 | 0.00105 | -0.00785 | -7e-05 | -0.00223 | 0.00013 | 0.05056 | 0.01448 | 0.002 | -0.00029 | -0.0372 | -0.02827 | -0.0001
[RO-RO] [OPP] OHL 400 kV Pelicanu - Bucuresti Sud | N-1 OHL 400 kV Tulcea Vest - Tariverde | -0.0016 | 0.00074 | 0.00531 | 0 | -0.03125 | 0.00017 | -0.00016 | -0.00028 | 0.00014 | 0.00012 | -0.01113 | 0.00309 | 0.00241 | 0.00052 | 0.00157 | -0.00704 | -7e-05 | -0.00229 | 0.00014 | 0.05073 | 0.01488 | 0.00206 | -0.00033 | -0.03598 | -0.02863 | 0.00056
[RO-RO] [OPP] OHL 400 kV Pelicanu - Bucuresti Sud | N-1 OHL 400 kV Tariverde - Constanta Nord | -0.0016 | 0.00074 | 0.00531 | 0 | -0.03125 | 0.00017 | -0.00016 | -0.00028 | 0.00014 | 0.00012 | -0.01113 | 0.00309 | 0.00241 | 0.00052 | 0.00157 | -0.00704 | -7e-05 | -0.00229 | 0.00014 | 0.05073 | 0.01488 | 0.00206 | -0.00033 | -0.03598 | -0.02863 | 0.00056
[RO-RO] [OPP] OHL 400 kV Pelicanu - Bucuresti Sud | N-1 OHL 400 kV Constanta Nord- Cernavoda | -0.00143 | 0.00075 | 0.00539 | 0 | -0.03093 | 0.00017 | -0.00016 | -0.00029 | 0.00014 | 0.00012 | -0.01091 | 0.00313 | 0.00241 | 0.00053 | 0.0017 | -0.00684 | -7e-05 | -0.0023 | 0.00014 | 0.05078 | 0.01497 | 0.00208 | -0.00034 | -0.03565 | -0.0288 | 0.00072
[RO-RO] [OPP] OHL 400 kV Pelicanu - Bucuresti Sud | N-1 OHL 400 kV Gura Ialomitei - Bucuresti Sud | -0.00135 | 0.00112 | 0.00824 | 0 | -0.04386 | 0.00026 | -0.00025 | -0.00043 | 0.00021 | 0.00018 | -0.01496 | 0.00481 | 0.00358 | 0.0008 | 0.00308 | -0.00907 | -0.00011 | -0.00346 | 0.00021 | 0.0749 | 0.02232 | 0.00314 | -0.00053 | -0.0507 | -0.04309 | 0.0018
[RO-RO] [OPP] OHL 400 kV Pelicanu - Bucuresti Sud | N-1 OHL 400 kV Gutinas – Smardan | -0.00281 | 0.00091 | 0.00557 | 0 | -0.03638 | 0.00019 | -0.00014 | -0.00033 | 0.00016 | 0.00013 | -0.01369 | 0.0033 | 0.0031 | 0.00059 | 0.00094 | -0.00911 | -8e-05 | -0.00272 | 0.00016 | 0.05762 | 0.0157 | 0.00236 | -0.00023 | -0.04167 | -0.03602 | -0.00049
[RO-RO] [OPP] OHL 400 kV Pelicanu - Bucuresti Sud | N-1 OHL 400 kV Brasov – Gutinas | -0.00108 | 0.00096 | 0.00662 | 0 | -0.0347 | 0.00022 | -0.00019 | -0.00036 | 0.00018 | 0.00015 | -0.01183 | 0.00392 | 0.00317 | 0.00066 | 0.00245 | -0.00717 | -9e-05 | -0.00295 | 0.00018 | 0.05929 | 0.01744 | 0.00262 | -0.00037 | -0.0402 | -0.03749 | 0.00137
[RO-RO] [OPP] OHL 400 kV Gura Ialomitei - Bucuresti Sud | BC | -0.00121 | 0.00073 | 0.00529 | 0 | -0.02951 | 0.00017 | -0.00016 | -0.00028 | 0.00014 | 0.00012 | -0.01029 | 0.00308 | 0.00236 | 0.00052 | 0.00178 | -0.00638 | -7e-05 | -0.00226 | 0.00014 | 0.0497 | 0.01452 | 0.00204 | -0.00033 | -0.03405 | -0.02827 | 0.00086
[RO-RO] [OPP] OHL 400 kV Gura Ialomitei - Bucuresti Sud | N-1 OHL 400 kV Isaccea - Tulcea Vest | -0.00205 | 0.0007 | 0.00482 | 0 | -0.03079 | 0.00016 | -0.00014 | -0.00026 | 0.00013 | 0.00011 | -0.01132 | 0.0028 | 0.0023 | 0.00048 | 0.00107 | -0.00738 | -7e-05 | -0.00214 | 0.00013 | 0.04879 | 0.01386 | 0.00191 | -0.00028 | -0.03533 | -0.02701 | -1e-05
[RO-RO] [OPP] OHL 400 kV Gura Ialomitei - Bucuresti Sud | N-1 OHL 400 kV Lacu Sarat - Gura Ialomitei | -0.0028 | 0.00068 | 0.00448 | 0 | -0.03213 | 0.00015 | -0.00013 | -0.00025 | 0.00012 | 0.0001 | -0.01231 | 0.00259 | 0.0023 | 0.00046 | 0.00048 | -0.0083 | -6e-05 | -0.00207 | 0.00012 | 0.04857 | 0.01339 | 0.00184 | -0.00024 | -0.03672 | -0.02656 | -0.00076
[RO-RO] [OPP] OHL 400 kV Gura Ialomitei - Bucuresti Sud | N-1 OHL 400 kV Tulcea Vest - Tariverde | -0.00205 | 0.0007 | 0.00482 | 0 | -0.03079 | 0.00016 | -0.00014 | -0.00026 | 0.00013 | 0.00011 | -0.01132 | 0.0028 | 0.0023 | 0.00048 | 0.00107 | -0.00738 | -7e-05 | -0.00214 | 0.00013 | 0.04879 | 0.01386 | 0.00191 | -0.00028 | -0.03533 | -0.02701 | -1e-05
[RO-RO] [OPP] OHL 400 kV Gura Ialomitei - Bucuresti Sud | N-1 OHL 400 kV Tariverde - Constanta Nord | -0.00205 | 0.0007 | 0.00482 | 0 | -0.03079 | 0.00016 | -0.00014 | -0.00026 | 0.00013 | 0.00011 | -0.01132 | 0.0028 | 0.0023 | 0.00048 | 0.00107 | -0.00738 | -7e-05 | -0.00214 | 0.00013 | 0.04879 | 0.01386 | 0.00191 | -0.00028 | -0.03533 | -0.02701 | -1e-05
[RO-RO] [OPP] OHL 400 kV Gura Ialomitei - Bucuresti Sud | N-1 OHL 400 kV Constanta Nord- Cernavoda | -0.00188 | 0.0007 | 0.00491 | 0 | -0.03045 | 0.00016 | -0.00015 | -0.00027 | 0.00013 | 0.00011 | -0.01109 | 0.00285 | 0.0023 | 0.00049 | 0.00121 | -0.00716 | -7e-05 | -0.00215 | 0.00013 | 0.04885 | 0.01396 | 0.00194 | -0.00029 | -0.03498 | -0.02719 | 0.00017
[RO-RO] [OPP] OHL 400 kV Gura Ialomitei - Bucuresti Sud | N-1 OHL 400 kV Cernavoda - Pelicanu | -0.00193 | 0.00102 | 0.00734 | 0 | -0.04196 | 0.00023 | -0.00022 | -0.00039 | 0.00019 | 0.00016 | -0.01479 | 0.00427 | 0.00333 | 0.00072 | 0.00232 | -0.00926 | -0.0001 | -0.00316 | 0.00019 | 0.07018 | 0.02029 | 0.00285 | -0.00045 | -0.04837 | -0.03968 | 0.00098
[RO-RO] [OPP] OHL 400 kV Gura Ialomitei - Bucuresti Sud | N-1 OHL 400 kV Gutinas – Smardan | -0.00315 | 0.00086 | 0.00511 | 0 | -0.03558 | 0.00018 | -0.00013 | -0.00031 | 0.00015 | 0.00013 | -0.01368 | 0.00302 | 0.00297 | 0.00055 | 0.00053 | -0.00927 | -8e-05 | -0.00256 | 0.00015 | 0.05545 | 0.0147 | 0.00221 | -0.00019 | -0.04066 | -0.03417 | -0.00094
[RO-RO] [OPP] OHL 400 kV Gura Ialomitei - Bucuresti Sud | N-1 OHL 400 kV Brasov – Gutinas | -0.00149 | 0.00091 | 0.0061 | 0 | -0.03391 | 0.0002 | -0.00017 | -0.00034 | 0.00017 | 0.00014 | -0.01188 | 0.00361 | 0.00302 | 0.00062 | 0.00197 | -0.00741 | -8e-05 | -0.00277 | 0.00017 | 0.05694 | 0.01633 | 0.00245 | -0.00033 | -0.03919 | -0.03546 | 0.00084
[RO-RO] [OPP] OHL 400 kV Gutinas - Smardan | BC | -0.01204 | 0.00079 | -0.00111 | 0 | -0.03769 | 9e-05 | 0.00021 | -0.00017 | 7e-05 | 6e-05 | -0.02109 | -0.00039 | 0.00375 | 0.00021 | -0.00774 | -0.018 | -4e-05 | -0.0019 | 7e-05 | 0.03571 | 0.00113 | 0.00107 | 0.00088 | -0.04109 | -0.03666 | -0.0112
[RO-RO] [OPP] OHL 400 kV Gutinas - Smardan | N-1 OHL 400 kV Isaccea - Tulcea Vest | -0.01088 | 0.00084 | -0.00047 | 0 | -0.03594 | 0.00011 | 0.00018 | -0.0002 | 8e-05 | 7e-05 | -0.01967 | 0 | 0.00384 | 0.00026 | -0.00677 | -0.01662 | -4e-05 | -0.00207 | 8e-05 | 0.03696 | 0.00205 | 0.00124 | 0.00081 | -0.03932 | -0.03839 | -0.01
[RO-RO] [OPP] OHL 400 kV Gutinas - Smardan | N-1 OHL 400 kV Lacu Sarat - Gura Ialomitei | -0.00946 | 0.00087 | 0.0002 | 0 | -0.03344 | 0.00012 | 0.00015 | -0.00022 | 9e-05 | 8e-05 | -0.01782 | 0.00041 | 0.00386 | 0.0003 | -0.00563 | -0.01487 | -5e-05 | -0.0022 | 9e-05 | 0.03755 | 0.00296 | 0.0014 | 0.00073 | -0.03676 | -0.03944 | -0.00856
[RO-RO] [OPP] OHL 400 kV Gutinas - Smardan | N-1 OHL 400 kV Tulcea Vest - Tariverde | -0.01088 | 0.00084 | -0.00047 | 0 | -0.03594 | 0.00011 | 0.00018 | -0.0002 | 8e-05 | 7e-05 | -0.01967 | 0 | 0.00384 | 0.00026 | -0.00677 | -0.01662 | -4e-05 | -0.00207 | 8e-05 | 0.03696 | 0.00205 | 0.00124 | 0.00081 | -0.03932 | -0.03839 | -0.01
[RO-RO] [OPP] OHL 400 kV Gutinas - Smardan | N-1 OHL 400 kV Tariverde - Constanta Nord | -0.01088 | 0.00084 | -0.00047 | 0 | -0.03594 | 0.00011 | 0.00018 | -0.0002 | 8e-05 | 7e-05 | -0.01967 | 0 | 0.00384 | 0.00026 | -0.00677 | -0.01662 | -4e-05 | -0.00207 | 8e-05 | 0.03696 | 0.00205 | 0.00124 | 0.00081 | -0.03932 | -0.03839 | -0.01
[RO-RO] [OPP] OHL 400 kV Gutinas - Smardan | N-1 OHL 400 kV Constanta Nord- Cernavoda | -0.01124 | 0.00083 | -0.00065 | 0 | -0.03657 | 0.0001 | 0.00019 | -0.00019 | 8e-05 | 6e-05 | -0.02014 | -0.00011 | 0.00382 | 0.00024 | -0.00707 | -0.01706 | -4e-05 | -0.00202 | 7e-05 | 0.03674 | 0.00181 | 0.0012 | 0.00083 | -0.03997 | -0.03795 | -0.01037
[RO-RO] [OPP] OHL 400 kV Gutinas - Smardan | N-1 OHL 400 kV Cernavoda - Pelicanu | -0.01226 | 0.00088 | -0.00048 | 0 | -0.04153 | 0.00011 | 0.00019 | -0.00021 | 8e-05 | 7e-05 | -0.02248 | -2e-05 | 0.00405 | 0.00027 | -0.00758 | -0.01889 | -5e-05 | -0.00218 | 8e-05 | 0.04202 | 0.00291 | 0.00132 | 0.00084 | -0.0455 | -0.04017 | -0.01116
[RO-RO] [OPP] OHL 400 kV Gutinas - Smardan | N-1 OHL 400 kV Gura Ialomitei - Bucuresti Sud | -0.01221 | 0.00089 | -0.00038 | 0 | -0.04176 | 0.00012 | 0.00019 | -0.00021 | 9e-05 | 7e-05 | -0.02251 | 3e-05 | 0.00408 | 0.00028 | -0.0075 | -0.01888 | -5e-05 | -0.00221 | 8e-05 | 0.04257 | 0.00314 | 0.00135 | 0.00083 | -0.04579 | -0.04055 | -0.01108
[RO-RO] [OPP] OHL 400 kV Gutinas - Smardan | N-1 OHL 400 kV Bucuresti Sud - Domnesti | -0.01349 | 0.00085 | -0.00128 | 0 | -0.04233 | 0.0001 | 0.00023 | -0.00018 | 7e-05 | 6e-05 | -0.02367 | -0.00049 | 0.00405 | 0.00022 | -0.00868 | -0.02019 | -4e-05 | -0.00203 | 7e-05 | 0.0458 | 0.0014 | 0.00114 | 0.00095 | -0.04613 | -0.03921 | -0.01253
[RO-RO] [OPP] OHL 400 kV Gutinas - Smardan | N-1 TIE 400 kV Isaccea - Vulcanesti | -0.03769 | -0.00038 | -0.01564 | 0 | -0.0755 | -0.00026 | 0.00077 | 0.0004 | -0.00024 | -0.0002 | -0.05223 | -0.00947 | 0.00105 | -0.00095 | -0.02935 | -0.04825 | 0.00011 | 0.00235 | -0.00023 | 0.00347 | -0.01942 | -0.00312 | 0.00224 | -0.079 | 0.01051 | -0.03764
[RO-RO] [OPP] OHL 400 kV Smardan - Isaccea c1 | BC | 0 | 0 | 0 |  | 0 | 0 |  |  | 0 | 0 | 0 | 0 |  |  | 0 | 0 | 0 |  | 0 | 0 | 0 | 0 | 0 | 0 | 0 | 0
[RO-RO] [OPP] OHL 400 kV Smardan - Isaccea c1 | N-1 OHL 400 kV Lacu Sarat - Isaccea | 0 | 0 | 0 |  | 0 | 0 |  |  | 0 | 0 | 0 | 0 |  |  | 0 | 0 | 0 |  | 0 | 0 | 0 | 0 | 0 | 0 | 0 | 0
[RO-RO] [OPP] OHL 400 kV Smardan - Isaccea c2 | BC | 0.002 | 0.00094 | 0.00492 | 0 | -0.01076 | 0.00019 | -9e-05 | -0.00033 | 0.00016 | 0.00013 | -0.00202 | 0.00324 | 0.00335 | 0.00057 | 0.00329 | -0.00023 | -8e-05 | -0.0028 | 0.00016 | 0.03646 | 0.00905 | 0.00228 | 1e-05 | -0.01304 | -0.04056 | 0.00292
[RO-RO] [OPP] OHL 400 kV Smardan - Isaccea c2 | N-1 OHL 400 kV Lacu Sarat - Isaccea | 0.0074 | 0.00145 | 0.00922 | 0 | -0.00747 | 0.00032 | -0.00023 | -0.00054 | 0.00026 | 0.00022 | 0.00304 | 0.00596 | 0.00485 | 0.00097 | 0.00838 | 0.00527 | -0.00013 | -0.00445 | 0.00026 | 0.05437 | 0.01595 | 0.00376 | -0.00026 | -0.0105 | -0.06148 | 0.0088
[RO-RO] [OPP] OHL 400 kV Bucuresti Sud - Domnesti | BC | -0.0126 | 0.00051 | -0.00147 | 0 | -0.04031 | 5e-05 | 0.00017 | -9e-05 | 3e-05 | 3e-05 | -0.02238 | -0.00083 | 0.00256 | 9e-05 | -0.00813 | -0.01901 | -2e-05 | -0.00113 | 3e-05 | 0.0876 | 0.00227 | 0.00058 | 0.00063 | -0.04374 | -0.02218 | -0.01152
[RO-RO] [OPP] OHL 400 kV Bucuresti Sud - Domnesti | N-1 OHL 400 kV Gutinas – Smardan | -0.01538 | 0.00069 | -0.00172 | 0 | -0.04902 | 7e-05 | 0.00021 | -0.00013 | 5e-05 | 4e-05 | -0.02726 | -0.00092 | 0.00343 | 0.00014 | -0.00992 | -0.02317 | -3e-05 | -0.00156 | 5e-05 | 0.09586 | 0.00253 | 0.00083 | 0.00083 | -0.05325 | -0.03066 | -0.01411
[RO-RO] [OPP] OHL 400 kV Portile de Fier - Urechesti | BC | -0.00058 | 0.00144 | 0.02528 | -1e-05 | -0.07927 | 0.00051 | -0.00116 | -0.00082 | 0.00045 | 0.00038 | -0.03386 | 0.01308 | 0.00199 | 0.00175 | 0.01156 | -0.02526 | -0.00021 | -0.00552 | 0.00045 | -0.14892 | 0.08254 | 0.00658 | -0.00347 | -0.07166 | -0.04042 | 0.00625
[RO-RO] [OPP] OHL 400 kV Portile de Fier - Urechesti | N-1 OHL 400 kV Domnesti-Urechesti | -0.00417 | 0.00121 | 0.02169 | 0 | -0.07674 | 0.00044 | -0.001 | -0.0007 | 0.00038 | 0.00032 | -0.03562 | 0.01103 | 0.00162 | 0.00149 | 0.00776 | -0.02798 | -0.00018 | -0.00466 | 0.00038 | -0.14728 | 0.07459 | 0.00563 | -0.00303 | -0.06822 | -0.03296 | 0.00188
[RO-RO] [OPP] OHL 400 kV Brasov – Gutinas | BC | -0.00147 | 0.00092 | 0.00419 | 0 | -0.02281 | 0.00018 | -7e-05 | -0.00031 | 0.00014 | 0.00012 | -0.00825 | 0.00272 | 0.00341 | 0.00053 | 0.00097 | -0.00533 | -7e-05 | -0.00265 | 0.00014 | 0.03753 | 0.00938 | 0.00214 | 2e-05 | -0.02666 | -0.0373 | -0.00012
[RO-RO] [OPP] OHL 400 kV Brazi Vest - Darste | BC | -0.02517 | -0.00021 | -0.01292 | 0 | -0.03511 | -0.0002 | 0.00066 | 0.0003 | -0.00018 | -0.00015 | -0.03003 | -0.00745 | 0.00136 | -0.00074 | -0.02093 | -0.02955 | 8e-05 | 0.00162 | -0.00018 | -0.09122 | -0.02205 | -0.00244 | 0.00202 | -0.03517 | 0.00203 | -0.0265
[RO-RO] [OPP] OHL 400 kV Brasov - Darste | BC | -0.02459 | -0.00021 | -0.01265 | 0 | -0.03421 | -0.00019 | 0.00065 | 0.0003 | -0.00018 | -0.00015 | -0.0293 | -0.00729 | 0.00131 | -0.00073 | -0.02046 | -0.02885 | 8e-05 | 0.0016 | -0.00018 | -0.08991 | -0.02162 | -0.0024 | 0.00197 | -0.03427 | 0.00215 | -0.02589
[RO-RO] [OPP] OHL 220 kV Portile de Fier-Resita c1 | N-1 TIE 400 kV Resita-Pancevo c2 | 0.01497 | -9e-05 | 0.00549 | 0 | 0.01988 | 6e-05 | -0.00029 | -8e-05 | 6e-05 | 5e-05 | 0.01813 | 0.00321 | -0.00147 | 0.00025 | 0.01169 | 0.01829 | -2e-05 | -0.00028 | 6e-05 | 0.0303 | 0.00978 | 0.00071 | -0.00086 | 0.01931 | 0.00288 | 0.01641
[RO-RO] [OPP] OHL 220 kV Portile de Fier-Resita c2 | N-1 TIE 400 kV Resita-Pancevo c2 | 0.01497 | -9e-05 | 0.00549 | 0 | 0.01988 | 6e-05 | -0.00029 | -8e-05 | 6e-05 | 5e-05 | 0.01813 | 0.00321 | -0.00147 | 0.00025 | 0.01169 | 0.01829 | -2e-05 | -0.00028 | 6e-05 | 0.0303 | 0.00978 | 0.00071 | -0.00086 | 0.01931 | 0.00288 | 0.01641
[RO-RO] [OPP] OHL 220 kV Resita-Timisoara c1 | N-1 TIE 400 kV Resita-Pancevo c2 | 0.03024 | 9e-05 | 0.01864 | 0 | 0.03054 | 0.00025 | -0.00096 | -0.00037 | 0.00023 | 0.0002 | 0.03168 | 0.0102 | -0.0032 | 0.00097 | 0.02674 | 0.0325 | -0.0001 | -0.0018 | 0.00023 | 0.03106 | 0.03824 | 0.00313 | -0.00287 | 0.03015 | -0.00063 | 0.03268
[RO-RO] [OPP] OHL 220 kV Resita-Timisoara c2 | N-1 TIE 400 kV Resita-Pancevo c2 | 0.03024 | 9e-05 | 0.01864 | 0 | 0.03054 | 0.00025 | -0.00096 | -0.00037 | 0.00023 | 0.0002 | 0.03168 | 0.0102 | -0.0032 | 0.00097 | 0.02674 | 0.0325 | -0.0001 | -0.0018 | 0.00023 | 0.03106 | 0.03824 | 0.00313 | -0.00287 | 0.03015 | -0.00063 | 0.03268
[RO-RO] [OPP] OHL 220 kV Arad-Timisoara | N-1 TIE 400 kV Resita-Pancevo c2 | -0.03377 | 0.0001 | -0.01885 | 0 | -0.03841 | -0.00023 | 0.00098 | 0.00033 | -0.00022 | -0.00018 | -0.03723 | -0.01028 | 0.00419 | -0.00092 | -0.02903 | -0.03773 | 9e-05 | 0.00137 | -0.00022 | -0.04277 | -0.03786 | -0.00283 | 0.00293 | -0.03773 | -0.00398 | -0.03629
[RO-RO] [OPP] OHL 220 kV Arad-Calea Aradului | N-1 TIE 400 kV Resita-Pancevo c2 | -0.02382 | 7e-05 | -0.0133 | 0 | -0.0271 | -0.00016 | 0.00069 | 0.00023 | -0.00015 | -0.00013 | -0.02627 | -0.00725 | 0.00296 | -0.00065 | -0.02048 | -0.02662 | 7e-05 | 0.00097 | -0.00015 | -0.03018 | -0.02671 | -0.002 | 0.00206 | -0.02662 | -0.00281 | -0.0256
[RO-RO] [OPP] OHL 220 kV CaleaAradului-Sacalaz | N-1 TIE 400 kV Resita-Pancevo c2 | -0.02382 | 7e-05 | -0.0133 | 0 | -0.0271 | -0.00016 | 0.00069 | 0.00023 | -0.00015 | -0.00013 | -0.02627 | -0.00725 | 0.00296 | -0.00065 | -0.02048 | -0.02662 | 7e-05 | 0.00097 | -0.00015 | -0.03018 | -0.02671 | -0.002 | 0.00206 | -0.02662 | -0.00281 | -0.0256
[RO-RO] [OPP] OHL 220 kV Sacalaz-Timisoara | N-1 TIE 400 kV Resita-Pancevo c2 | -0.02026 | 6e-05 | -0.01131 | 0 | -0.02305 | -0.00014 | 0.00059 | 0.0002 | -0.00013 | -0.00011 | -0.02235 | -0.00617 | 0.00252 | -0.00055 | -0.01742 | -0.02264 | 6e-05 | 0.00082 | -0.00013 | -0.02567 | -0.02272 | -0.0017 | 0.00176 | -0.02264 | -0.00239 | -0.02178
[RO-RO] [OPP] OHL 220 kV Mintia-Timisoara | N-1 TIE 400 kV Resita-Pancevo c2 | -0.00289 | -0.00035 | -0.00514 | 0 | 0.00442 | -0.00011 | 0.00024 | 0.00018 | -0.0001 | -8e-05 | 0.00014 | -0.00287 | -0.00075 | -0.00038 | -0.00398 | -0.00066 | 5e-05 | 0.00126 | -0.0001 | 0.01083 | -0.0119 | -0.00144 | 0.00074 | 0.00404 | 0.00805 | -0.00348
[RO-RO] [OPP] OHL 220 kV Urechesti-Targu Jiu Nord | N-1 TIE 400 kV Resita-Pancevo c2 | 0.02968 | 2e-05 | 0.014 | 0 | 0.04015 | 0.00019 | -0.00073 | -0.00028 | 0.00017 | 0.00015 | 0.03565 | 0.00799 | -0.00251 | 0.00073 | 0.02427 | 0.0355 | -8e-05 | -0.00128 | 0.00017 | 0.0438 | 0.02395 | 0.00228 | -0.0022 | 0.03874 | 0.00205 | 0.0315
[RO-RO] [OPP] OHL 220 kV Paroseni-Targu Jiu Nord | N-1 TIE 400 kV Resita-Pancevo c2 | -0.02968 | -2e-05 | -0.014 | 0 | -0.04015 | -0.00019 | 0.00073 | 0.00028 | -0.00017 | -0.00015 | -0.03565 | -0.00799 | 0.00251 | -0.00073 | -0.02427 | -0.0355 | 8e-05 | 0.00128 | -0.00017 | -0.0438 | -0.02395 | -0.00228 | 0.0022 | -0.03874 | -0.00205 | -0.0315
[RO-RO] [OPP] OHL 220 kV Paroseni-Baru Mare | N-1 TIE 400 kV Resita-Pancevo c2 | 0.02699 | 2e-05 | 0.01273 | 0 | 0.03652 | 0.00017 | -0.00066 | -0.00025 | 0.00016 | 0.00013 | 0.03243 | 0.00727 | -0.00228 | 0.00066 | 0.02207 | 0.03228 | -7e-05 | -0.00116 | 0.00016 | 0.03984 | 0.02178 | 0.00208 | -0.002 | 0.03524 | 0.00186 | 0.02865
[RO-RO] [OPP] OHL 220 kV Baru Mare-Hasdat | N-1 TIE 400 kV Resita-Pancevo c2 | 0.02968 | 2e-05 | 0.014 | 0 | 0.04015 | 0.00019 | -0.00073 | -0.00028 | 0.00017 | 0.00015 | 0.03565 | 0.00799 | -0.00251 | 0.00073 | 0.02427 | 0.0355 | -8e-05 | -0.00128 | 0.00017 | 0.0438 | 0.02395 | 0.00228 | -0.0022 | 0.03874 | 0.00205 | 0.0315
[RO-RO] [OPP] TRA 400/220 kV AT3 Arad | N-1 TIE 400 kV Resita-Pancevo c2 | 0.04684 | -0.00021 | 0.0258 | 0 | 0.05376 | 0.0003 | -0.00134 | -0.00043 | 0.00029 | 0.00024 | 0.05187 | 0.01403 | -0.00615 | 0.00122 | 0.04015 | 0.05251 | -0.00012 | -0.0017 | 0.00029 | 0.06031 | 0.05208 | 0.00374 | -0.004 | 0.05279 | 0.00693 | 0.05034
[RO-RO] [OPP] TRA 400/220 kV AT Urechesti | N-1 TIE 400 kV Resita-Pancevo c2 | -0.02285 | -0.00011 | -0.01175 | 0 | -0.0273 | -0.00017 | 0.0006 | 0.00025 | -0.00016 | -0.00013 | -0.02613 | -0.00669 | 0.00168 | -0.00064 | -0.01913 | -0.02646 | 7e-05 | 0.00129 | -0.00015 | -0.03283 | -0.02126 | -0.00207 | 0.0018 | -0.02607 | 0.00154 | -0.02455
[RO-RO] [OPP] TRA 400/220 kV AT1 Portile de Fier | BC | -0.01008 | 7e-05 | -0.00334 | 0 | -0.01385 | -3e-05 | 0.00018 | 5e-05 | -3e-05 | -3e-05 | -0.01245 | -0.00199 | 0.00098 | -0.00015 | -0.00772 | -0.01253 | 1e-05 | 0.00013 | -3e-05 | 0.02577 | -0.00571 | -0.0004 | 0.00053 | -0.01343 | -0.00225 | -0.01108
[RO-RO] [OPP] TRA 400/220 kV AT1 Portile de Fier | N-1 TIE 400 kV Portile de Fier-Djerdap | -0.00714 | 0.00013 | -0.00144 | 0 | -0.01438 | 0 | 9e-05 | 0 | -1e-05 | 0 | -0.01062 | -0.0009 | 0.00088 | -3e-05 | -0.00498 | -0.01011 | 0 | -0.00017 | -1e-05 | 0.01836 | -0.00033 | -1e-05 | 0.00026 | -0.01368 | -0.00387 | -0.00729
[RO-RO] [OPP] TRA 400/220 kV AT1 Portile de Fier | N-1 OHL 220 kV Portile de Fier-Resita 1&2 | 0 | 0 | 0 | 0 | 0 | 0 | 0 | 0 | 0 | 0 | 0 | 0 | 0 | 0 | 0 | 0 | 0 | 0 | 0 | 0.04702 | 0 | 0 | 0 | 0 | 0 | 0
[RO-RO] [OPP] TRA 400/220 kV AT1 Portile de Fier | N-1 TRA 400/220 kV AT2 Portile de Fier | -0.0144 | 0.0001 | -0.00477 | 0 | -0.01977 | -5e-05 | 0.00026 | 7e-05 | -5e-05 | -4e-05 | -0.01777 | -0.00284 | 0.0014 | -0.00021 | -0.01103 | -0.01789 | 2e-05 | 0.00019 | -5e-05 | 0.0368 | -0.00816 | -0.00057 | 0.00075 | -0.01917 | -0.00321 | -0.01582
[RO-RO] [OPP] TRA 400/220 kV AT1 Portile de Fier | N-1 TRA 400/220 kV AT3 Portile de Fier | -0.01436 | 0.0001 | -0.00476 | 0 | -0.01972 | -5e-05 | 0.00026 | 7e-05 | -5e-05 | -4e-05 | -0.01773 | -0.00283 | 0.0014 | -0.00021 | -0.011 | -0.01785 | 2e-05 | 0.00019 | -5e-05 | 0.0367 | -0.00814 | -0.00057 | 0.00075 | -0.01912 | -0.0032 | -0.01577
[RO-RO] [OPP] TRA 400/220 kV AT1 Portile de Fier | N-1 OHL 400 kV Portile de Fier-Urechesti | -0.01007 | 3e-05 | -0.00401 | 0 | -0.01177 | -5e-05 | 0.00021 | 7e-05 | -5e-05 | -4e-05 | -0.01156 | -0.00233 | 0.00093 | -0.0002 | -0.00803 | -0.01187 | 2e-05 | 0.00028 | -5e-05 | 0.02968 | -0.00788 | -0.00057 | 0.00062 | -0.01154 | -0.00118 | -0.01124
[RO-RO] [OPP] TRA 400/220 kV AT1 Portile de Fier | N-1 OHL 400 kV Slatina-Portile de Fier | -0.01005 | 5e-05 | -0.00367 | 0 | -0.01272 | -4e-05 | 0.00019 | 6e-05 | -4e-05 | -3e-05 | -0.01196 | -0.00216 | 0.00095 | -0.00017 | -0.00786 | -0.01217 | 2e-05 | 0.00021 | -4e-05 | 0.0268 | -0.00679 | -0.00049 | 0.00057 | -0.01238 | -0.00163 | -0.01114
[RO-RO] [OPP] TRA 400/220 kV AT2 Portile de Fier | BC | -0.01008 | 7e-05 | -0.00334 | 0 | -0.01385 | -3e-05 | 0.00018 | 5e-05 | -3e-05 | -3e-05 | -0.01245 | -0.00199 | 0.00098 | -0.00015 | -0.00772 | -0.01253 | 1e-05 | 0.00013 | -3e-05 | 0.02577 | -0.00571 | -0.0004 | 0.00053 | -0.01343 | -0.00225 | -0.01108
[RO-RO] [OPP] TRA 400/220 kV AT2 Portile de Fier | N-1 TIE 400 kV Portile de Fier-Djerdap | -0.00714 | 0.00013 | -0.00144 | 0 | -0.01438 | 0 | 9e-05 | 0 | -1e-05 | 0 | -0.01062 | -0.0009 | 0.00088 | -3e-05 | -0.00498 | -0.01011 | 0 | -0.00017 | -1e-05 | 0.01836 | -0.00033 | -1e-05 | 0.00026 | -0.01368 | -0.00387 | -0.00729
[RO-RO] [OPP] TRA 400/220 kV AT2 Portile de Fier | N-1 OHL 220 kV Portile de Fier-Resita 1&2 | 0 | 0 | 0 | 0 | 0 | 0 | 0 | 0 | 0 | 0 | 0 | 0 | 0 | 0 | 0 | 0 | 0 | 0 | 0 | 0.04702 | 0 | 0 | 0 | 0 | 0 | 0
[RO-RO] [OPP] TRA 400/220 kV AT2 Portile de Fier | N-1 TRA 400/220 kV AT1 Portile de Fier | -0.0144 | 0.0001 | -0.00477 | 0 | -0.01977 | -5e-05 | 0.00026 | 7e-05 | -5e-05 | -4e-05 | -0.01777 | -0.00284 | 0.0014 | -0.00021 | -0.01103 | -0.01789 | 2e-05 | 0.00019 | -5e-05 | 0.0368 | -0.00816 | -0.00057 | 0.00075 | -0.01917 | -0.00321 | -0.01582
[RO-RO] [OPP] TRA 400/220 kV AT2 Portile de Fier | N-1 TRA 400/220 kV AT3 Portile de Fier | -0.01436 | 0.0001 | -0.00476 | 0 | -0.01972 | -5e-05 | 0.00026 | 7e-05 | -5e-05 | -4e-05 | -0.01773 | -0.00283 | 0.0014 | -0.00021 | -0.011 | -0.01785 | 2e-05 | 0.00019 | -5e-05 | 0.0367 | -0.00814 | -0.00057 | 0.00075 | -0.01912 | -0.0032 | -0.01577
[RO-RO] [OPP] TRA 400/220 kV AT2 Portile de Fier | N-1 OHL 400 kV Portile de Fier-Urechesti | -0.01007 | 3e-05 | -0.00401 | 0 | -0.01177 | -5e-05 | 0.00021 | 7e-05 | -5e-05 | -4e-05 | -0.01156 | -0.00233 | 0.00093 | -0.0002 | -0.00803 | -0.01187 | 2e-05 | 0.00028 | -5e-05 | 0.02968 | -0.00788 | -0.00057 | 0.00062 | -0.01154 | -0.00118 | -0.01124
[RO-RO] [OPP] TRA 400/220 kV AT2 Portile de Fier | N-1 OHL 400 kV Slatina-Portile de Fier | -0.01005 | 5e-05 | -0.00367 | 0 | -0.01272 | -4e-05 | 0.00019 | 6e-05 | -4e-05 | -3e-05 | -0.01196 | -0.00216 | 0.00095 | -0.00017 | -0.00786 | -0.01217 | 2e-05 | 0.00021 | -4e-05 | 0.0268 | -0.00679 | -0.00049 | 0.00057 | -0.01238 | -0.00163 | -0.01114
[RO-RO] [OPP] TRA 400/220 kV AT3 Portile de Fier | BC | -0.01002 | 7e-05 | -0.00332 | 0 | -0.01376 | -3e-05 | 0.00018 | 5e-05 | -3e-05 | -3e-05 | -0.01237 | -0.00198 | 0.00098 | -0.00015 | -0.00768 | -0.01245 | 1e-05 | 0.00013 | -3e-05 | 0.02561 | -0.00568 | -0.0004 | 0.00053 | -0.01334 | -0.00223 | -0.01101
[RO-RO] [OPP] TRA 400/220 kV AT3 Portile de Fier | N-1 TIE 400 kV Portile de Fier-Djerdap | -0.0071 | 0.00013 | -0.00143 | 0 | -0.01429 | 0 | 9e-05 | 0 | -1e-05 | 0 | -0.01055 | -0.0009 | 0.00087 | -3e-05 | -0.00495 | -0.01004 | 0 | -0.00016 | -1e-05 | 0.01825 | -0.00033 | -1e-05 | 0.00026 | -0.01359 | -0.00385 | -0.00724
[RO-RO] [OPP] TRA 400/220 kV AT3 Portile de Fier | N-1 OHL 220 kV Portile de Fier-Resita 1&2 | 0 | 0 | 0 | 0 | 0 | 0 | 0 | 0 | 0 | 0 | 0 | 0 | 0 | 0 | 0 | 0 | 0 | 0 | 0 | 0.04672 | 0 | 0 | 0 | 0 | 0 | 0
[RO-RO] [OPP] TRA 400/220 kV AT3 Portile de Fier | N-1 TRA 400/220 kV AT1 Portile de Fier | -0.01431 | 0.0001 | -0.00474 | 0 | -0.01965 | -5e-05 | 0.00025 | 7e-05 | -5e-05 | -4e-05 | -0.01766 | -0.00282 | 0.0014 | -0.00021 | -0.01096 | -0.01778 | 2e-05 | 0.00019 | -5e-05 | 0.03657 | -0.00811 | -0.00057 | 0.00075 | -0.01905 | -0.00319 | -0.01572
[RO-RO] [OPP] TRA 400/220 kV AT3 Portile de Fier | N-1 TRA 400/220 kV AT2 Portile de Fier | -0.01431 | 0.0001 | -0.00474 | 0 | -0.01965 | -5e-05 | 0.00025 | 7e-05 | -5e-05 | -4e-05 | -0.01766 | -0.00282 | 0.0014 | -0.00021 | -0.01096 | -0.01778 | 2e-05 | 0.00019 | -5e-05 | 0.03657 | -0.00811 | -0.00057 | 0.00075 | -0.01905 | -0.00319 | -0.01572
[RO-RO] [OPP] TRA 400/220 kV AT3 Portile de Fier | N-1 OHL 400 kV Portile de Fier-Urechesti | -0.01001 | 3e-05 | -0.00398 | 0 | -0.01169 | -5e-05 | 0.00021 | 7e-05 | -5e-05 | -4e-05 | -0.01148 | -0.00232 | 0.00093 | -0.00019 | -0.00798 | -0.01179 | 2e-05 | 0.00028 | -5e-05 | 0.0295 | -0.00783 | -0.00057 | 0.00062 | -0.01147 | -0.00118 | -0.01117
[RO-RO] [OPP] TRA 400/220 kV AT3 Portile de Fier | N-1 OHL 400 kV Slatina-Portile de Fier | -0.00999 | 5e-05 | -0.00365 | 0 | -0.01264 | -4e-05 | 0.00019 | 6e-05 | -4e-05 | -3e-05 | -0.01188 | -0.00215 | 0.00094 | -0.00017 | -0.00781 | -0.01209 | 2e-05 | 0.00021 | -4e-05 | 0.02664 | -0.00675 | -0.00049 | 0.00057 | -0.0123 | -0.00162 | -0.01107

## 0530
PTDF report
Generated at: | 23/10/2025 21:46:35
Business day: | 2025-10-25
Horizon: | 2DA
Timestamp | 05:30
Border & direction: | South-Romania Exporting
Margin satisfied | False
Process | RAO
CNE Name | CO Name | AL | AT | BA | BE | BG | CH | CZ | DE | ES | FR | GR | HR | HU | IT | ME | MK | NL | PL | PT | RO | RS | SI | SK | TR | UA | XK
[GR-BG] [DIR] TIE 400 kV Thessaloniki - Blagoevgrad | N-1 TIE 400 kV Arachthos - Galatina | 0.07344 | 0.00017 | 0.01503 | 0 | -0.0099 | 0.00023 | -0.00074 | -0.00035 | 0.00021 | 0.00018 | 0.16389 | 0.01028 | -0.00196 | 0.00091 | 0.04563 | 0.0983 | -0.0001 | -0.00195 | 0.00021 | -0.02606 | -0.00152 | 0.00257 | -0.00201 | 0.04049 | -0.00941 | 0.04566
[GR-MK] [DIR] TIE 400 kV Meliti - Bitola | N-1 TIE 400 kV Arachthos - Galatina | 0.04185 | -0.00024 | -0.00211 | 0 | 0.05264 | -5e-05 | 8e-05 | 9e-05 | -5e-05 | -4e-05 | 0.25691 | -0.00061 | -0.00072 | -0.00017 | 0.00733 | -0.30152 | 2e-05 | 0.0007 | -5e-05 | 0.00638 | -0.00979 | -0.00076 | 0.00025 | 0.08336 | 0.00665 | -0.06158
[GR-MK] [DIR] TIE 400 kV Thessaloniki - Dubrovo | N-1 TIE 400 kV Arachthos - Galatina | 0.01733 | -0.0002 | -0.00259 | 0 | 0.04676 | -6e-05 | 0.00011 | 9e-05 | -5e-05 | -4e-05 | 0.12565 | -0.00121 | -0.00043 | -0.0002 | 0.00143 | -0.06227 | 2e-05 | 0.00067 | -5e-05 | 0.00546 | -0.0072 | -0.00075 | 0.00032 | 0.07598 | 0.00592 | -0.03035
[GR-AL] [DIR] TIE 400 kV Kardia - Zemblak | N-1 TIE 400 kV Arachthos - Galatina | 0.21264 | 0.00041 | 0.03484 | 0 | -0.09666 | 0.00055 | -0.00171 | -0.00082 | 0.0005 | 0.00042 | -0.21359 | 0.02442 | -0.00451 | 0.00212 | 0.11431 | -0.11936 | -0.00023 | -0.00462 | 0.0005 | -0.04575 | -0.00719 | 0.00596 | -0.00459 | -0.11356 | -0.02425 | 0.02812
[GR-TR] [DIR] TIE 400 kV Nea Santa - Babaeski | N-1 TIE 400 kV Arachthos - Galatina | -0.04088 | -0.00029 | -0.01094 | 0 | 0.07569 | -0.00019 | 0.00052 | 0.00029 | -0.00017 | -0.00014 | -0.08463 | -0.00717 | 0.00069 | -0.0007 | -0.02748 | -0.05595 | 8e-05 | 0.00177 | -0.00017 | 0.014 | -0.00451 | -0.00216 | 0.00141 | 0.38602 | 0.01191 | -0.03107
[GR-BG] [OPP] TIE 400 kV Thessaloniki - Blagoevgrad | N-1 TIE 400 kV Arachthos - Galatina | 0.07344 | 0.00017 | 0.01503 | 0 | -0.0099 | 0.00023 | -0.00074 | -0.00035 | 0.00021 | 0.00018 | 0.16389 | 0.01028 | -0.00196 | 0.00091 | 0.04563 | 0.0983 | -0.0001 | -0.00195 | 0.00021 | -0.02606 | -0.00152 | 0.00257 | -0.00201 | 0.04049 | -0.00941 | 0.04566
[GR-MK] [OPP] TIE 400 kV Meliti - Bitola | N-1 TIE 400 kV Arachthos - Galatina | 0.04185 | -0.00024 | -0.00211 | 0 | 0.05264 | -5e-05 | 8e-05 | 9e-05 | -5e-05 | -4e-05 | 0.25691 | -0.00061 | -0.00072 | -0.00017 | 0.00733 | -0.30152 | 2e-05 | 0.0007 | -5e-05 | 0.00638 | -0.00979 | -0.00076 | 0.00025 | 0.08336 | 0.00665 | -0.06158
[GR-MK] [OPP] TIE 400 kV Thessaloniki - Dubrovo | N-1 TIE 400 kV Arachthos - Galatina | 0.01733 | -0.0002 | -0.00259 | 0 | 0.04676 | -6e-05 | 0.00011 | 9e-05 | -5e-05 | -4e-05 | 0.12565 | -0.00121 | -0.00043 | -0.0002 | 0.00143 | -0.06227 | 2e-05 | 0.00067 | -5e-05 | 0.00546 | -0.0072 | -0.00075 | 0.00032 | 0.07598 | 0.00592 | -0.03035
[GR-AL] [OPP] TIE 400 kV Kardia - Zemblak | N-1 TIE 400 kV Arachthos - Galatina | 0.21264 | 0.00041 | 0.03484 | 0 | -0.09666 | 0.00055 | -0.00171 | -0.00082 | 0.0005 | 0.00042 | -0.21359 | 0.02442 | -0.00451 | 0.00212 | 0.11431 | -0.11936 | -0.00023 | -0.00462 | 0.0005 | -0.04575 | -0.00719 | 0.00596 | -0.00459 | -0.11356 | -0.02425 | 0.02812
[GR-TR] [OPP] TIE 400 kV Nea Santa - Babaeski | N-1 TIE 400 kV Arachthos - Galatina | -0.04088 | -0.00029 | -0.01094 | 0 | 0.07569 | -0.00019 | 0.00052 | 0.00029 | -0.00017 | -0.00014 | -0.08463 | -0.00717 | 0.00069 | -0.0007 | -0.02748 | -0.05595 | 8e-05 | 0.00177 | -0.00017 | 0.014 | -0.00451 | -0.00216 | 0.00141 | 0.38602 | 0.01191 | -0.03107
[GR-BG] [DIR] TIE 400 kV Nea Santa - Maritsa Iztok | N-1 TIE 400 kV Arachthos - Galatina | 0.06002 | 0.00041 | 0.01593 | 0 | -0.11705 | 0.00027 | -0.00076 | -0.00042 | 0.00025 | 0.00021 | 0.12492 | 0.01045 | -0.00103 | 0.00102 | 0.04025 | 0.08216 | -0.00011 | -0.00257 | 0.00025 | -0.02063 | 0.00634 | 0.00314 | -0.00205 | 0.06488 | -0.01713 | 0.04537
[GR-BG] [OPP] TIE 400 kV Nea Santa - Maritsa Iztok | N-1 TIE 400 kV Arachthos - Galatina | 0.06002 | 0.00041 | 0.01593 | 0 | -0.11705 | 0.00027 | -0.00076 | -0.00042 | 0.00025 | 0.00021 | 0.12492 | 0.01045 | -0.00103 | 0.00102 | 0.04025 | 0.08216 | -0.00011 | -0.00257 | 0.00025 | -0.02063 | 0.00634 | 0.00314 | -0.00205 | 0.06488 | -0.01713 | 0.04537
[BG-RO] [DIR] TIE 400 kV TINTARENI-KOZLODUI 2 | BC | -0.0756 | -0.00017 | -0.02191 | 0 | -0.12747 | -0.00032 | 0.00111 | 0.00048 | -0.0003 | -0.00025 | -0.10904 | -0.01401 | 0.00322 | -0.00127 | -0.05506 | -0.10565 | 0.00013 | 0.00252 | -0.0003 | 0.0762 | -0.00766 | -0.0037 | 0.00317 | -0.12101 | 0.00606 | -0.07652
[BG-RO] [DIR] TIE 400 kV TINTARENI-KOZLODUI 2 | N-1 TIE 400 kV TINTARENI-KOZLODUI 1 | -0.12232 | -0.00028 | -0.03545 | 0 | -0.20626 | -0.00052 | 0.0018 | 0.00077 | -0.00048 | -0.0004 | -0.17643 | -0.02266 | 0.00521 | -0.00205 | -0.0891 | -0.17095 | 0.00021 | 0.00408 | -0.00048 | 0.1233 | -0.01239 | -0.00598 | 0.00513 | -0.19581 | 0.00981 | -0.12381
[BG-RO] [DIR] TIE 400 kV TINTARENI-KOZLODUI 2 | N-1 TIE 400 kV PORTILE DE FIER - DJERDAP | -0.08539 | -0.00035 | -0.02823 | 0 | -0.12539 | -0.00043 | 0.00141 | 0.00064 | -0.00039 | -0.00033 | -0.11507 | -0.01761 | 0.00356 | -0.00166 | -0.06419 | -0.11373 | 0.00018 | 0.00352 | -0.00039 | 0.10093 | -0.02566 | -0.00501 | 0.00406 | -0.12017 | 0.01151 | -0.08914
[BG-RO] [DIR] TIE 400 kV TINTARENI-KOZLODUI 2 | N-1 TIE 400 kV MEDGIDIA SUD - VARNA | -0.08143 | -0.00028 | -0.02426 | 0 | -0.14121 | -0.00037 | 0.00121 | 0.00055 | -0.00034 | -0.00028 | -0.11744 | -0.01548 | 0.00315 | -0.00143 | -0.05955 | -0.11327 | 0.00015 | 0.00301 | -0.00034 | 0.07727 | -0.01012 | -0.00424 | 0.00346 | -0.13432 | 0.01015 | -0.08225
[BG-RO] [DIR] TIE 400 kV TINTARENI-KOZLODUI 2 | N-1 TIE 400 kV MEDGIDIA SUD - DOBRUDJA | -0.08113 | -0.00027 | -0.02414 | 0 | -0.14049 | -0.00037 | 0.00121 | 0.00055 | -0.00034 | -0.00028 | -0.11699 | -0.0154 | 0.00316 | -0.00142 | -0.05931 | -0.11287 | 0.00015 | 0.00298 | -0.00034 | 0.07721 | -0.00999 | -0.00422 | 0.00344 | -0.13361 | 0.00994 | -0.08195
[BG-RO] [DIR] TIE 400 kV TINTARENI-KOZLODUI 1 | BC | -0.0756 | -0.00017 | -0.02191 | 0 | -0.12747 | -0.00032 | 0.00111 | 0.00048 | -0.0003 | -0.00025 | -0.10904 | -0.01401 | 0.00322 | -0.00127 | -0.05506 | -0.10565 | 0.00013 | 0.00252 | -0.0003 | 0.0762 | -0.00766 | -0.0037 | 0.00317 | -0.12101 | 0.00606 | -0.07652
[BG-RO] [DIR] TIE 400 kV TINTARENI-KOZLODUI 1 | N-1 TIE 400 kV TINTARENI-KOZLODUI 2 | -0.12232 | -0.00028 | -0.03545 | 0 | -0.20626 | -0.00052 | 0.0018 | 0.00077 | -0.00048 | -0.0004 | -0.17643 | -0.02266 | 0.00521 | -0.00205 | -0.0891 | -0.17095 | 0.00021 | 0.00408 | -0.00048 | 0.1233 | -0.01239 | -0.00598 | 0.00513 | -0.19581 | 0.00981 | -0.12381
[BG-RO] [DIR] TIE 400 kV TINTARENI-KOZLODUI 1 | N-1 TIE 400 kV PORTILE DE FIER - DJERDAP | -0.08539 | -0.00035 | -0.02823 | 0 | -0.12539 | -0.00043 | 0.00141 | 0.00064 | -0.00039 | -0.00033 | -0.11507 | -0.01761 | 0.00356 | -0.00166 | -0.06419 | -0.11373 | 0.00018 | 0.00352 | -0.00039 | 0.10093 | -0.02566 | -0.00501 | 0.00406 | -0.12017 | 0.01151 | -0.08914
[BG-RO] [DIR] TIE 400 kV TINTARENI-KOZLODUI 1 | N-1 TIE 400 kV MEDGIDIA SUD - VARNA | -0.08143 | -0.00028 | -0.02426 | 0 | -0.14121 | -0.00037 | 0.00121 | 0.00055 | -0.00034 | -0.00028 | -0.11744 | -0.01548 | 0.00315 | -0.00143 | -0.05955 | -0.11327 | 0.00015 | 0.00301 | -0.00034 | 0.07727 | -0.01012 | -0.00424 | 0.00346 | -0.13432 | 0.01015 | -0.08225
[BG-RO] [DIR] TIE 400 kV TINTARENI-KOZLODUI 1 | N-1 TIE 400 kV MEDGIDIA SUD - DOBRUDJA | -0.08113 | -0.00027 | -0.02414 | 0 | -0.14049 | -0.00037 | 0.00121 | 0.00055 | -0.00034 | -0.00028 | -0.11699 | -0.0154 | 0.00316 | -0.00142 | -0.05931 | -0.11287 | 0.00015 | 0.00298 | -0.00034 | 0.07721 | -0.00999 | -0.00422 | 0.00344 | -0.13361 | 0.00994 | -0.08195
[BG-RO] [DIR] TIE 400 kV DOBRUDJA- MEDGIDIA SUD | BC | -0.06101 | -0.00114 | -0.02459 | 0 | -0.14353 | -0.00048 | 0.0011 | 0.00076 | -0.00043 | -0.00036 | -0.08778 | -0.01535 | -0.00067 | -0.00172 | -0.04688 | -0.0796 | 0.0002 | 0.00507 | -0.00042 | 0.01116 | -0.02573 | -0.0057 | 0.00297 | -0.13898 | 0.04273 | -0.05991
[BG-RO] [DIR] TIE 400 kV DOBRUDJA- MEDGIDIA SUD | N-1 TIE 400 kV MEDGIDIA SUD - VARNA | -0.10473 | -0.00195 | -0.04221 | 1e-05 | -0.24644 | -0.00083 | 0.00189 | 0.0013 | -0.00073 | -0.00061 | -0.15069 | -0.02636 | -0.00116 | -0.00296 | -0.08048 | -0.13665 | 0.00034 | 0.00871 | -0.00073 | 0.01916 | -0.04417 | -0.00979 | 0.00509 | -0.23863 | 0.07334 | -0.10284
[BG-RO] [DIR] TIE 400 kV MEDGIDIA SUD - VARNA | BC | -0.06297 | -0.00117 | -0.02538 | 1e-05 | -0.14823 | -0.0005 | 0.00114 | 0.00078 | -0.00044 | -0.00037 | -0.09062 | -0.01585 | -0.00069 | -0.00178 | -0.04839 | -0.08217 | 0.00021 | 0.00524 | -0.00044 | 0.01152 | -0.02655 | -0.00589 | 0.00306 | -0.14355 | 0.04409 | -0.06184
[BG-RO] [DIR] TIE 400 kV MEDGIDIA SUD - VARNA | N-1 TIE 400 kV MEDGIDIA SUD - DOBRUDJA | -0.10573 | -0.00197 | -0.04261 | 1e-05 | -0.24883 | -0.00084 | 0.00191 | 0.00131 | -0.00074 | -0.00062 | -0.15214 | -0.02661 | -0.00117 | -0.00299 | -0.08125 | -0.13796 | 0.00035 | 0.00879 | -0.00073 | 0.01934 | -0.04459 | -0.00988 | 0.00514 | -0.24096 | 0.07404 | -0.10383
[BG-RO] [OPP] TIE 400 kV TINTARENI-KOZLODUI 2 | BC | -0.0756 | -0.00017 | -0.02191 | 0 | -0.12747 | -0.00032 | 0.00111 | 0.00048 | -0.0003 | -0.00025 | -0.10904 | -0.01401 | 0.00322 | -0.00127 | -0.05506 | -0.10565 | 0.00013 | 0.00252 | -0.0003 | 0.0762 | -0.00766 | -0.0037 | 0.00317 | -0.12101 | 0.00606 | -0.07652
[BG-RO] [OPP] TIE 400 kV TINTARENI-KOZLODUI 2 | N-1 TIE 400 kV TINTARENI-KOZLODUI 1 | -0.12232 | -0.00028 | -0.03545 | 0 | -0.20626 | -0.00052 | 0.0018 | 0.00077 | -0.00048 | -0.0004 | -0.17643 | -0.02266 | 0.00521 | -0.00205 | -0.0891 | -0.17095 | 0.00021 | 0.00408 | -0.00048 | 0.1233 | -0.01239 | -0.00598 | 0.00513 | -0.19581 | 0.00981 | -0.12381
[BG-RO] [OPP] TIE 400 kV TINTARENI-KOZLODUI 2 | N-1 TIE 400 kV PORTILE DE FIER - DJERDAP | -0.08539 | -0.00035 | -0.02823 | 0 | -0.12539 | -0.00043 | 0.00141 | 0.00064 | -0.00039 | -0.00033 | -0.11507 | -0.01761 | 0.00356 | -0.00166 | -0.06419 | -0.11373 | 0.00018 | 0.00352 | -0.00039 | 0.10093 | -0.02566 | -0.00501 | 0.00406 | -0.12017 | 0.01151 | -0.08914
[BG-RO] [OPP] TIE 400 kV TINTARENI-KOZLODUI 2 | N-1 TIE 400 kV MEDGIDIA SUD - VARNA | -0.08143 | -0.00028 | -0.02426 | 0 | -0.14121 | -0.00037 | 0.00121 | 0.00055 | -0.00034 | -0.00028 | -0.11744 | -0.01548 | 0.00315 | -0.00143 | -0.05955 | -0.11327 | 0.00015 | 0.00301 | -0.00034 | 0.07727 | -0.01012 | -0.00424 | 0.00346 | -0.13432 | 0.01015 | -0.08225
[BG-RO] [OPP] TIE 400 kV TINTARENI-KOZLODUI 2 | N-1 TIE 400 kV MEDGIDIA SUD - DOBRUDJA | -0.08113 | -0.00027 | -0.02414 | 0 | -0.14049 | -0.00037 | 0.00121 | 0.00055 | -0.00034 | -0.00028 | -0.11699 | -0.0154 | 0.00316 | -0.00142 | -0.05931 | -0.11287 | 0.00015 | 0.00298 | -0.00034 | 0.07721 | -0.00999 | -0.00422 | 0.00344 | -0.13361 | 0.00994 | -0.08195
[BG-RO] [OPP] TIE 400 kV TINTARENI-KOZLODUI 1 | BC | -0.0756 | -0.00017 | -0.02191 | 0 | -0.12747 | -0.00032 | 0.00111 | 0.00048 | -0.0003 | -0.00025 | -0.10904 | -0.01401 | 0.00322 | -0.00127 | -0.05506 | -0.10565 | 0.00013 | 0.00252 | -0.0003 | 0.0762 | -0.00766 | -0.0037 | 0.00317 | -0.12101 | 0.00606 | -0.07652
[BG-RO] [OPP] TIE 400 kV TINTARENI-KOZLODUI 1 | N-1 TIE 400 kV TINTARENI-KOZLODUI 2 | -0.12232 | -0.00028 | -0.03545 | 0 | -0.20626 | -0.00052 | 0.0018 | 0.00077 | -0.00048 | -0.0004 | -0.17643 | -0.02266 | 0.00521 | -0.00205 | -0.0891 | -0.17095 | 0.00021 | 0.00408 | -0.00048 | 0.1233 | -0.01239 | -0.00598 | 0.00513 | -0.19581 | 0.00981 | -0.12381
[BG-RO] [OPP] TIE 400 kV TINTARENI-KOZLODUI 1 | N-1 TIE 400 kV PORTILE DE FIER - DJERDAP | -0.08539 | -0.00035 | -0.02823 | 0 | -0.12539 | -0.00043 | 0.00141 | 0.00064 | -0.00039 | -0.00033 | -0.11507 | -0.01761 | 0.00356 | -0.00166 | -0.06419 | -0.11373 | 0.00018 | 0.00352 | -0.00039 | 0.10093 | -0.02566 | -0.00501 | 0.00406 | -0.12017 | 0.01151 | -0.08914
[BG-RO] [OPP] TIE 400 kV TINTARENI-KOZLODUI 1 | N-1 TIE 400 kV MEDGIDIA SUD - VARNA | -0.08143 | -0.00028 | -0.02426 | 0 | -0.14121 | -0.00037 | 0.00121 | 0.00055 | -0.00034 | -0.00028 | -0.11744 | -0.01548 | 0.00315 | -0.00143 | -0.05955 | -0.11327 | 0.00015 | 0.00301 | -0.00034 | 0.07727 | -0.01012 | -0.00424 | 0.00346 | -0.13432 | 0.01015 | -0.08225
[BG-RO] [OPP] TIE 400 kV TINTARENI-KOZLODUI 1 | N-1 TIE 400 kV MEDGIDIA SUD - DOBRUDJA | -0.08113 | -0.00027 | -0.02414 | 0 | -0.14049 | -0.00037 | 0.00121 | 0.00055 | -0.00034 | -0.00028 | -0.11699 | -0.0154 | 0.00316 | -0.00142 | -0.05931 | -0.11287 | 0.00015 | 0.00298 | -0.00034 | 0.07721 | -0.00999 | -0.00422 | 0.00344 | -0.13361 | 0.00994 | -0.08195
[BG-RO] [OPP] TIE 400 kV DOBRUDJA- MEDGIDIA SUD | BC | -0.06101 | -0.00114 | -0.02459 | 0 | -0.14353 | -0.00048 | 0.0011 | 0.00076 | -0.00043 | -0.00036 | -0.08778 | -0.01535 | -0.00067 | -0.00172 | -0.04688 | -0.0796 | 0.0002 | 0.00507 | -0.00042 | 0.01116 | -0.02573 | -0.0057 | 0.00297 | -0.13898 | 0.04273 | -0.05991
[BG-RO] [OPP] TIE 400 kV DOBRUDJA- MEDGIDIA SUD | N-1 TIE 400 kV MEDGIDIA SUD - VARNA | -0.10473 | -0.00195 | -0.04221 | 1e-05 | -0.24644 | -0.00083 | 0.00189 | 0.0013 | -0.00073 | -0.00061 | -0.15069 | -0.02636 | -0.00116 | -0.00296 | -0.08048 | -0.13665 | 0.00034 | 0.00871 | -0.00073 | 0.01916 | -0.04417 | -0.00979 | 0.00509 | -0.23863 | 0.07334 | -0.10284
[BG-RO] [OPP] TIE 400 kV MEDGIDIA SUD - VARNA | BC | -0.06297 | -0.00117 | -0.02538 | 1e-05 | -0.14823 | -0.0005 | 0.00114 | 0.00078 | -0.00044 | -0.00037 | -0.09062 | -0.01585 | -0.00069 | -0.00178 | -0.04839 | -0.08217 | 0.00021 | 0.00524 | -0.00044 | 0.01152 | -0.02655 | -0.00589 | 0.00306 | -0.14355 | 0.04409 | -0.06184
[BG-RO] [OPP] TIE 400 kV MEDGIDIA SUD - VARNA | N-1 TIE 400 kV MEDGIDIA SUD - DOBRUDJA | -0.10573 | -0.00197 | -0.04261 | 1e-05 | -0.24883 | -0.00084 | 0.00191 | 0.00131 | -0.00074 | -0.00062 | -0.15214 | -0.02661 | -0.00117 | -0.00299 | -0.08125 | -0.13796 | 0.00035 | 0.00879 | -0.00073 | 0.01934 | -0.04459 | -0.00988 | 0.00514 | -0.24096 | 0.07404 | -0.10383
[RO-BG] [DIR] TIE 400 kV TINTARENI-KOZLODUI 1 | BC | -0.0756 | -0.00017 | -0.02191 | 0 | -0.12747 | -0.00032 | 0.00111 | 0.00048 | -0.0003 | -0.00025 | -0.10904 | -0.01401 | 0.00322 | -0.00127 | -0.05506 | -0.10565 | 0.00013 | 0.00252 | -0.0003 | 0.0762 | -0.00766 | -0.0037 | 0.00317 | -0.12101 | 0.00606 | -0.07652
[RO-BG] [DIR] TIE 400 kV TINTARENI-KOZLODUI 1 | N-1 TIE 400 kV Portile de Fier-Djerdap | -0.08539 | -0.00035 | -0.02823 | 0 | -0.12539 | -0.00043 | 0.00141 | 0.00064 | -0.00039 | -0.00033 | -0.11507 | -0.01761 | 0.00356 | -0.00166 | -0.06419 | -0.11373 | 0.00018 | 0.00352 | -0.00039 | 0.10093 | -0.02566 | -0.00501 | 0.00406 | -0.12017 | 0.01151 | -0.08914
[RO-BG] [DIR] TIE 400 kV TINTARENI-KOZLODUI 1 | N-1 TIE 400 kV TINTARENI-KOZLODUI 2 | -0.12232 | -0.00028 | -0.03545 | 0 | -0.20626 | -0.00052 | 0.0018 | 0.00077 | -0.00048 | -0.0004 | -0.17643 | -0.02266 | 0.00521 | -0.00205 | -0.0891 | -0.17095 | 0.00021 | 0.00408 | -0.00048 | 0.1233 | -0.01239 | -0.00598 | 0.00513 | -0.19581 | 0.00981 | -0.12381
[RO-BG] [DIR] TIE 400 kV TINTARENI-KOZLODUI 1 | N-1 TIE 400 kV Isaccea - Vulcanesti | -0.07889 | -0.00032 | -0.02378 | 0 | -0.13246 | -0.00037 | 0.00118 | 0.00055 | -0.00034 | -0.00028 | -0.11304 | -0.01517 | 0.00287 | -0.00142 | -0.05784 | -0.10954 | 0.00015 | 0.00307 | -0.00034 | 0.07205 | -0.0103 | -0.00424 | 0.00335 | -0.12589 | 0.01207 | -0.07991
[RO-BG] [DIR] TIE 400 kV TINTARENI-KOZLODUI 1 | N-1 TIE 400 kV Resita-Pancevo c2 | -0.0755 | -0.00019 | -0.02229 | 0 | -0.12681 | -0.00033 | 0.00113 | 0.00049 | -0.0003 | -0.00026 | -0.10864 | -0.01419 | 0.00322 | -0.00129 | -0.05516 | -0.10528 | 0.00014 | 0.00259 | -0.0003 | 0.07738 | -0.00862 | -0.00379 | 0.00323 | -0.12039 | 0.00644 | -0.07638
[RO-BG] [DIR] TIE 400 kV TINTARENI-KOZLODUI 1 | N-1 TIE 400 kV Resita-Pancevo c1 | -0.0755 | -0.00019 | -0.02229 | 0 | -0.12681 | -0.00033 | 0.00113 | 0.00049 | -0.0003 | -0.00026 | -0.10864 | -0.01419 | 0.00322 | -0.00129 | -0.05516 | -0.10528 | 0.00014 | 0.00259 | -0.0003 | 0.07738 | -0.00862 | -0.00379 | 0.00323 | -0.12039 | 0.00644 | -0.07638
[RO-BG] [DIR] TIE 400 kV TINTARENI-KOZLODUI 2 | BC | -0.0756 | -0.00017 | -0.02191 | 0 | -0.12747 | -0.00032 | 0.00111 | 0.00048 | -0.0003 | -0.00025 | -0.10904 | -0.01401 | 0.00322 | -0.00127 | -0.05506 | -0.10565 | 0.00013 | 0.00252 | -0.0003 | 0.0762 | -0.00766 | -0.0037 | 0.00317 | -0.12101 | 0.00606 | -0.07652
[RO-BG] [DIR] TIE 400 kV TINTARENI-KOZLODUI 2 | N-1 TIE 400 kV Portile de Fier-Djerdap | -0.08539 | -0.00035 | -0.02823 | 0 | -0.12539 | -0.00043 | 0.00141 | 0.00064 | -0.00039 | -0.00033 | -0.11507 | -0.01761 | 0.00356 | -0.00166 | -0.06419 | -0.11373 | 0.00018 | 0.00352 | -0.00039 | 0.10093 | -0.02566 | -0.00501 | 0.00406 | -0.12017 | 0.01151 | -0.08914
[RO-BG] [DIR] TIE 400 kV TINTARENI-KOZLODUI 2 | N-1 TIE 400 kV TINTARENI-KOZLODUI 1 | -0.12232 | -0.00028 | -0.03545 | 0 | -0.20626 | -0.00052 | 0.0018 | 0.00077 | -0.00048 | -0.0004 | -0.17643 | -0.02266 | 0.00521 | -0.00205 | -0.0891 | -0.17095 | 0.00021 | 0.00408 | -0.00048 | 0.1233 | -0.01239 | -0.00598 | 0.00513 | -0.19581 | 0.00981 | -0.12381
[RO-BG] [DIR] TIE 400 kV TINTARENI-KOZLODUI 2 | N-1 TIE 400 kV Isaccea - Vulcanesti | -0.07889 | -0.00032 | -0.02378 | 0 | -0.13246 | -0.00037 | 0.00118 | 0.00055 | -0.00034 | -0.00028 | -0.11304 | -0.01517 | 0.00287 | -0.00142 | -0.05784 | -0.10954 | 0.00015 | 0.00307 | -0.00034 | 0.07205 | -0.0103 | -0.00424 | 0.00335 | -0.12589 | 0.01207 | -0.07991
[RO-BG] [DIR] TIE 400 kV TINTARENI-KOZLODUI 2 | N-1 TIE 400 kV Resita-Pancevo c2 | -0.0755 | -0.00019 | -0.02229 | 0 | -0.12681 | -0.00033 | 0.00113 | 0.00049 | -0.0003 | -0.00026 | -0.10864 | -0.01419 | 0.00322 | -0.00129 | -0.05516 | -0.10528 | 0.00014 | 0.00259 | -0.0003 | 0.07738 | -0.00862 | -0.00379 | 0.00323 | -0.12039 | 0.00644 | -0.07638
[RO-BG] [DIR] TIE 400 kV TINTARENI-KOZLODUI 2 | N-1 TIE 400 kV Resita-Pancevo c1 | -0.0755 | -0.00019 | -0.02229 | 0 | -0.12681 | -0.00033 | 0.00113 | 0.00049 | -0.0003 | -0.00026 | -0.10864 | -0.01419 | 0.00322 | -0.00129 | -0.05516 | -0.10528 | 0.00014 | 0.00259 | -0.0003 | 0.07738 | -0.00862 | -0.00379 | 0.00323 | -0.12039 | 0.00644 | -0.07638
[RO-RS] [DIR] TIE 400 kV Portile de Fier-Djerdap | BC | 0.06733 | 0.00125 | 0.04342 | -1e-05 | -0.01433 | 0.00073 | -0.0021 | -0.00113 | 0.00066 | 0.00055 | 0.0415 | 0.02475 | -0.00233 | 0.00272 | 0.06273 | 0.05557 | -0.0003 | -0.00683 | 0.00066 | -0.17003 | 0.12382 | 0.00902 | -0.00612 | -0.00581 | -0.03742 | 0.08683
[RO-RS] [DIR] TIE 400 kV Portile de Fier-Djerdap | N-1 TIE 400 kV Arad-Sandorfalva | 0.06472 | 0.00147 | 0.04341 | -1e-05 | -0.01914 | 0.00077 | -0.00212 | -0.00118 | 0.00069 | 0.00058 | 0.03778 | 0.02489 | -0.00069 | 0.00282 | 0.06099 | 0.05195 | -0.00032 | -0.00733 | 0.00068 | -0.1768 | 0.12261 | 0.00949 | -0.0063 | -0.01046 | -0.04115 | 0.08401
[RO-RS] [DIR] TIE 400 kV Portile de Fier-Djerdap | N-1 TIE 400 kV Nadab-Bekescsaba | 0.06223 | 0.00138 | 0.04086 | -1e-05 | -0.02127 | 0.00072 | -0.00192 | -0.00111 | 0.00064 | 0.00054 | 0.03543 | 0.02341 | -0.00164 | 0.00263 | 0.0585 | 0.04955 | -0.0003 | -0.00693 | 0.00064 | -0.17874 | 0.11925 | 0.00876 | -0.00553 | -0.01262 | -0.04128 | 0.08145
[RO-RS] [DIR] TIE 400 kV Portile de Fier-Djerdap | N-1 TIE 400 kV Rosiori-Mukacevo | 0.06172 | 0.0009 | 0.03951 | -1e-05 | -0.02091 | 0.00063 | -0.00191 | -0.00096 | 0.00057 | 0.00048 | 0.0353 | 0.02232 | -0.00337 | 0.00239 | 0.05772 | 0.04936 | -0.00026 | -0.00567 | 0.00057 | -0.17885 | 0.11815 | 0.00779 | -0.00553 | -0.01232 | -0.03137 | 0.08098
[RO-RS] [DIR] TIE 400 kV Portile de Fier-Djerdap | N-1 TIE 400 kV TINTARENI-KOZLODUI 1 | 0.07765 | 0.00128 | 0.04641 | -1e-05 | 0.00306 | 0.00078 | -0.00225 | -0.00119 | 0.0007 | 0.00059 | 0.05639 | 0.02666 | -0.00277 | 0.0029 | 0.07024 | 0.06999 | -0.00032 | -0.00718 | 0.0007 | -0.18043 | 0.12487 | 0.00953 | -0.00656 | 0.0107 | -0.03825 | 0.09728
[RO-RS] [DIR] TIE 400 kV Portile de Fier-Djerdap | N-1 TIE 400 kV TINTARENI-KOZLODUI 2 | 0.07765 | 0.00128 | 0.04641 | -1e-05 | 0.00306 | 0.00078 | -0.00225 | -0.00119 | 0.0007 | 0.00059 | 0.05639 | 0.02666 | -0.00277 | 0.0029 | 0.07024 | 0.06999 | -0.00032 | -0.00718 | 0.0007 | -0.18043 | 0.12487 | 0.00953 | -0.00656 | 0.0107 | -0.03825 | 0.09728
[RO-RS] [DIR] TIE 400 kV Portile de Fier-Djerdap | N-1 TIE 400 kV Isaccea - Vulcanesti | 0.05939 | 0.00088 | 0.03893 | -1e-05 | -0.02634 | 0.00063 | -0.00192 | -0.00095 | 0.00057 | 0.00048 | 0.03184 | 0.02195 | -0.00318 | 0.00236 | 0.05604 | 0.04619 | -0.00026 | -0.00551 | 0.00056 | -0.18002 | 0.11745 | 0.00772 | -0.0057 | -0.01756 | -0.02294 | 0.07864
[RO-RS] [DIR] TIE 400 kV Portile de Fier-Djerdap | N-1 OHL 400 kV Mintia-Arad | 0.06195 | 0.00137 | 0.04141 | -1e-05 | -0.02276 | 0.00073 | -0.00198 | -0.00112 | 0.00065 | 0.00054 | 0.03458 | 0.02368 | -0.00134 | 0.00266 | 0.05852 | 0.04881 | -0.0003 | -0.00694 | 0.00065 | -0.18128 | 0.12025 | 0.00891 | -0.00579 | -0.01401 | -0.04052 | 0.08117
[RO-RS] [DIR] TIE 400 kV Portile de Fier-Djerdap | N-1 OHL 220 kV Portile de Fier-Resita 1&2 | 0.05824 | 0.00132 | 0.04042 | -1e-05 | -0.02666 | 0.0007 | -0.00194 | -0.00108 | 0.00063 | 0.00053 | 0.03027 | 0.02297 | -0.00144 | 0.00259 | 0.05577 | 0.04426 | -0.00029 | -0.00671 | 0.00063 | -0.18921 | 0.11864 | 0.00866 | -0.00564 | -0.01793 | -0.03942 | 0.07684
[RO-RS] [DIR] TIE 400 kV Portile de Fier-Djerdap | N-1 OHL 220 kV Resita-Timisoara 1&2 | 0.05764 | 0.00122 | 0.03719 | -1e-05 | -0.02363 | 0.00065 | -0.00178 | -0.001 | 0.00058 | 0.00049 | 0.03152 | 0.02137 | -0.0013 | 0.00239 | 0.05405 | 0.0453 | -0.00027 | -0.00621 | 0.00058 | -0.17935 | 0.11091 | 0.00796 | -0.00516 | -0.01517 | -0.03695 | 0.07637
[RO-RS] [DIR] TIE 400 kV Portile de Fier-Djerdap | N-1 TRA 400/220 kV AT3 Arad | 0.06331 | 0.00127 | 0.04113 | -1e-05 | -0.01879 | 0.00071 | -0.00198 | -0.00109 | 0.00063 | 0.00053 | 0.03711 | 0.02351 | -0.0018 | 0.00261 | 0.05925 | 0.05111 | -0.00029 | -0.00667 | 0.00063 | -0.175 | 0.11914 | 0.00868 | -0.00577 | -0.01025 | -0.03793 | 0.08252
[RO-RS] [DIR] TIE 400 kV Portile de Fier-Djerdap | N-1 TIE 400 kV Resita-Pancevo c2 | 0.06614 | 0.00144 | 0.04803 | -1e-05 | -0.02232 | 0.00082 | -0.00232 | -0.00125 | 0.00073 | 0.00062 | 0.03673 | 0.02696 | -0.00236 | 0.00302 | 0.06389 | 0.05113 | -0.00034 | -0.00763 | 0.00073 | -0.18425 | 0.13532 | 0.0101 | -0.0068 | -0.01328 | -0.04197 | 0.08521
[RO-RS] [DIR] TIE 400 kV Portile de Fier-Djerdap | N-1 TIE 400 kV Resita-Pancevo c1 | 0.06614 | 0.00144 | 0.04803 | -1e-05 | -0.02232 | 0.00082 | -0.00232 | -0.00125 | 0.00073 | 0.00062 | 0.03673 | 0.02696 | -0.00236 | 0.00302 | 0.06389 | 0.05113 | -0.00034 | -0.00763 | 0.00073 | -0.18425 | 0.13532 | 0.0101 | -0.0068 | -0.01328 | -0.04197 | 0.08521
[RO-UA] [DIR] TIE 400 kV Isaccea-Vulcanesti | N-1 TIE 400 kV Resita-Pancevo c2 | 0.10564 | 0.0049 | 0.05953 | -2e-05 | 0.15993 | 0.00145 | -0.0023 | -0.00234 | 0.00124 | 0.00104 | 0.12859 | 0.0371 | 0.01125 | 0.00488 | 0.08884 | 0.12477 | -0.0006 | -0.0175 | 0.00123 | 0.13342 | 0.08415 | 0.01724 | -0.00555 | 0.15644 | -0.19218 | 0.10894
[RO-HU] [DIR] TIE 400 kV Arad-Sandorfalva | BC | -0.03836 | 0.00323 | -0.00021 | -1e-05 | -0.0707 | 0.0005 | -0.00033 | -0.00087 | 0.00039 | 0.00033 | -0.05477 | 0.00207 | 0.02414 | 0.00141 | -0.0256 | -0.05315 | -0.00021 | -0.00735 | 0.00039 | -0.09957 | -0.01774 | 0.00688 | -0.00256 | -0.0683 | -0.05478 | -0.04154
[RO-HU] [DIR] TIE 400 kV Arad-Sandorfalva | N-1 TIE 400 kV Nadab-Bekescsaba | -0.09121 | 0.00456 | -0.02674 | -1e-05 | -0.14257 | 0.00032 | 0.00147 | -0.00067 | 0.00019 | 0.00016 | -0.11776 | -0.01187 | 0.03136 | 0.0004 | -0.06942 | -0.11547 | -0.00014 | -0.00839 | 0.00019 | -0.18985 | -0.06504 | 0.00417 | 0.00359 | -0.13879 | -0.09477 | -0.09733
[RO-HU] [DIR] TIE 400 kV Arad-Sandorfalva | N-1 TIE 400 kV Rosiori-Mukacevo | -0.05715 | 0.00207 | -0.01331 | 0 | -0.09271 | 0.00017 | 0.00029 | -0.00032 | 0.00011 | 9e-05 | -0.07555 | -0.00608 | 0.02068 | 0.00028 | -0.04236 | -0.07391 | -7e-05 | -0.00345 | 0.0001 | -0.12911 | -0.03671 | 0.00274 | -0.00059 | -0.09006 | -0.03455 | -0.06113
[RO-HU] [DIR] TIE 400 kV Arad-Sandorfalva | N-1 TIE 400 kV Portile de Fier-Djerdap | -0.03448 | 0.0033 | 0.00229 | -1e-05 | -0.07153 | 0.00055 | -0.00045 | -0.00093 | 0.00043 | 0.00037 | -0.05239 | 0.0035 | 0.024 | 0.00157 | -0.02199 | -0.04995 | -0.00023 | -0.00774 | 0.00043 | -0.10936 | -0.01061 | 0.0074 | -0.00291 | -0.06864 | -0.05693 | -0.03654
[RO-HU] [DIR] TIE 400 kV Arad-Sandorfalva | N-1 OHL 400 kV Iernut-Sibiu Sud | -0.03938 | 0.00321 | -0.00076 | -1e-05 | -0.0721 | 0.00049 | -0.0003 | -0.00085 | 0.00038 | 0.00033 | -0.056 | 0.00174 | 0.02413 | 0.00138 | -0.02645 | -0.05436 | -0.0002 | -0.00725 | 0.00038 | -0.10104 | -0.01857 | 0.00676 | -0.00247 | -0.06966 | -0.0545 | -0.04261
[RO-HU] [DIR] TIE 400 kV Arad-Sandorfalva | N-1 TIE 400 kV Resita-Pancevo c2 | -0.03856 | 0.00326 | 0.00056 | -1e-05 | -0.07204 | 0.00052 | -0.00037 | -0.00089 | 0.00041 | 0.00034 | -0.05558 | 0.00244 | 0.02413 | 0.00146 | -0.0254 | -0.05389 | -0.00021 | -0.00748 | 0.0004 | -0.10196 | -0.01581 | 0.00706 | -0.00267 | -0.06955 | -0.05554 | -0.04181
[RO-HU] [DIR] TIE 400 kV Arad-Sandorfalva | N-1 TIE 400 kV Resita-Pancevo c1 | -0.03856 | 0.00326 | 0.00056 | -1e-05 | -0.07204 | 0.00052 | -0.00037 | -0.00089 | 0.00041 | 0.00034 | -0.05558 | 0.00244 | 0.02413 | 0.00146 | -0.0254 | -0.05389 | -0.00021 | -0.00748 | 0.0004 | -0.10196 | -0.01581 | 0.00706 | -0.00267 | -0.06955 | -0.05554 | -0.04181
[RO-HU] [DIR] TIE 400 kV Nadab-Bekescsaba | BC | -0.09199 | 0.00231 | -0.04618 | 0 | -0.12508 | -0.00032 | 0.00313 | 0.00034 | -0.00036 | -0.0003 | -0.10963 | -0.02426 | 0.01258 | -0.00176 | -0.07626 | -0.10847 | 0.00013 | -0.00181 | -0.00036 | -0.15712 | -0.08233 | -0.00471 | 0.0107 | -0.12268 | -0.0696 | -0.0971
[RO-HU] [DIR] TIE 400 kV Nadab-Bekescsaba | N-1 TIE 400 kV Arad-Sandorfalva | -0.11659 | 0.00438 | -0.04631 | -1e-05 | -0.17043 | 0 | 0.00292 | -0.00021 | -0.00011 | -8e-05 | -0.14476 | -0.02293 | 0.02806 | -0.00085 | -0.09268 | -0.14256 | -1e-05 | -0.00652 | -0.00011 | -0.22098 | -0.09371 | -0.0003 | 0.00906 | -0.16649 | -0.10474 | -0.12375
[RO-HU] [DIR] TIE 400 kV Nadab-Bekescsaba | N-1 TIE 400 kV Rosiori-Mukacevo | -0.1315 | -0.00013 | -0.07371 | 1e-05 | -0.17134 | -0.00103 | 0.00443 | 0.00148 | -0.00097 | -0.00081 | -0.1533 | -0.0414 | 0.0053 | -0.00414 | -0.1115 | -0.15211 | 0.00042 | 0.00639 | -0.00096 | -0.2192 | -0.12221 | -0.01343 | 0.01483 | -0.16842 | -0.02708 | -0.13828
[RO-HU] [DIR] TIE 400 kV Nadab-Bekescsaba | N-1 TIE 400 kV Portile de Fier-Djerdap | -0.08846 | 0.00238 | -0.0439 | 0 | -0.12583 | -0.00028 | 0.00302 | 0.00028 | -0.00033 | -0.00027 | -0.10745 | -0.02296 | 0.01245 | -0.00161 | -0.07298 | -0.10556 | 0.00011 | -0.00217 | -0.00032 | -0.16602 | -0.07585 | -0.00424 | 0.01038 | -0.12298 | -0.07156 | -0.09256
[RO-HU] [DIR] TIE 400 kV Nadab-Bekescsaba | N-1 OHL 400 kV Iernut-Sibiu Sud | -0.08925 | 0.00237 | -0.04471 | 0 | -0.12134 | -0.00029 | 0.00306 | 0.0003 | -0.00034 | -0.00028 | -0.10634 | -0.02339 | 0.0126 | -0.00166 | -0.07397 | -0.10523 | 0.00012 | -0.00207 | -0.00033 | -0.15318 | -0.08009 | -0.00437 | 0.01047 | -0.11902 | -0.07035 | -0.09423
[RO-HU] [DIR] TIE 400 kV Nadab-Bekescsaba | N-1 TIE 400 kV Resita-Pancevo c2 | -0.09216 | 0.00234 | -0.04551 | 0 | -0.12624 | -0.00031 | 0.0031 | 0.00033 | -0.00035 | -0.00029 | -0.11032 | -0.02394 | 0.01257 | -0.00171 | -0.07609 | -0.10912 | 0.00012 | -0.00193 | -0.00035 | -0.15918 | -0.08067 | -0.00456 | 0.01061 | -0.12376 | -0.07026 | -0.09734
[RO-HU] [DIR] TIE 400 kV Nadab-Bekescsaba | N-1 TIE 400 kV Resita-Pancevo c1 | -0.09216 | 0.00234 | -0.04551 | 0 | -0.12624 | -0.00031 | 0.0031 | 0.00033 | -0.00035 | -0.00029 | -0.11032 | -0.02394 | 0.01257 | -0.00171 | -0.07609 | -0.10912 | 0.00012 | -0.00193 | -0.00035 | -0.15918 | -0.08067 | -0.00456 | 0.01061 | -0.12376 | -0.07026 | -0.09734
[RO-UA] [DIR]TIE 400 kV Rosiori-Mukacevo | BC | 0.09706 | 0.006 | 0.06764 | -2e-05 | 0.11367 | 0.00174 | -0.00319 | -0.0028 | 0.00149 | 0.00125 | 0.10729 | 0.04211 | 0.01788 | 0.00586 | 0.08658 | 0.10721 | -0.00072 | -0.02015 | 0.00148 | 0.15252 | 0.09798 | 0.02141 | -0.01015 | 0.11238 | -0.10446 | 0.10118
[RO-UA] [DIR]TIE 400 kV Rosiori-Mukacevo | N-1 TIE 400 kV Arad-Sandorfalva | 0.10119 | 0.00566 | 0.06766 | -2e-05 | 0.12127 | 0.00168 | -0.00316 | -0.00271 | 0.00144 | 0.00122 | 0.11318 | 0.04189 | 0.01529 | 0.00571 | 0.08933 | 0.11292 | -0.0007 | -0.01936 | 0.00144 | 0.16322 | 0.09988 | 0.02067 | -0.00987 | 0.11972 | -0.09858 | 0.10564
[RO-UA] [DIR]TIE 400 kV Rosiori-Mukacevo | N-1 TIE 400 kV Nadab-Bekescsaba | 0.11568 | 0.00554 | 0.07698 | -2e-05 | 0.13898 | 0.0018 | -0.00383 | -0.00287 | 0.00156 | 0.00131 | 0.12948 | 0.04702 | 0.01534 | 0.00621 | 0.10202 | 0.12917 | -0.00075 | -0.01978 | 0.00155 | 0.18432 | 0.11464 | 0.02237 | -0.01231 | 0.13721 | -0.09038 | 0.12083
[RO-UA] [DIR]TIE 400 kV Rosiori-Mukacevo | N-1 TIE 400 kV Portile de Fier-Djerdap | 0.09523 | 0.00597 | 0.06646 | -2e-05 | 0.11406 | 0.00172 | -0.00314 | -0.00277 | 0.00147 | 0.00124 | 0.10616 | 0.04144 | 0.01795 | 0.00578 | 0.08488 | 0.1057 | -0.00071 | -0.01996 | 0.00146 | 0.15714 | 0.09461 | 0.02117 | -0.00998 | 0.11253 | -0.10345 | 0.09882
[RO-UA] [DIR]TIE 400 kV Rosiori-Mukacevo | N-1 OHL 400 kV Mintia-Arad | 0.10185 | 0.0059 | 0.06942 | -2e-05 | 0.12116 | 0.00175 | -0.0033 | -0.00281 | 0.0015 | 0.00126 | 0.11344 | 0.04306 | 0.017 | 0.00591 | 0.09032 | 0.11322 | -0.00072 | -0.02005 | 0.00149 | 0.16252 | 0.10115 | 0.02151 | -0.01045 | 0.11966 | -0.10171 | 0.10621
[RO-UA] [DIR]TIE 400 kV Rosiori-Mukacevo | N-1 OHL 400 kV Sibiu Sud-Mintia | 0.10007 | 0.00592 | 0.06857 | -2e-05 | 0.11891 | 0.00174 | -0.00325 | -0.0028 | 0.00149 | 0.00125 | 0.11136 | 0.04261 | 0.01729 | 0.00588 | 0.08885 | 0.11114 | -0.00072 | -0.02004 | 0.00148 | 0.15987 | 0.09945 | 0.02142 | -0.01031 | 0.11745 | -0.10228 | 0.10431
[RO-UA] [DIR]TIE 400 kV Rosiori-Mukacevo | N-1 OHL 400 kV Arefu-Sibiu Sud | 0.0895 | 0.00595 | 0.06409 | -2e-05 | 0.10343 | 0.00168 | -0.00301 | -0.00272 | 0.00144 | 0.00121 | 0.09802 | 0.04005 | 0.01828 | 0.00565 | 0.08044 | 0.09801 | -0.0007 | -0.01971 | 0.00143 | 0.14467 | 0.09249 | 0.02075 | -0.0096 | 0.10241 | -0.10378 | 0.09323
[RO-UA] [DIR]TIE 400 kV Rosiori-Mukacevo | N-1 TIE 400 kV Resita-Pancevo c2 | 0.09713 | 0.00599 | 0.06737 | -2e-05 | 0.11413 | 0.00173 | -0.00318 | -0.00279 | 0.00148 | 0.00125 | 0.10757 | 0.04198 | 0.01789 | 0.00584 | 0.08651 | 0.10747 | -0.00072 | -0.0201 | 0.00147 | 0.15334 | 0.09731 | 0.02135 | -0.01011 | 0.11281 | -0.1042 | 0.10127
[RO-UA] [DIR]TIE 400 kV Rosiori-Mukacevo | N-1 OHL 400 kV Arefu-Tantareni | 0.09193 | 0.00596 | 0.06519 | -2e-05 | 0.10712 | 0.0017 | -0.00307 | -0.00274 | 0.00145 | 0.00122 | 0.10106 | 0.04068 | 0.01811 | 0.00571 | 0.08239 | 0.10098 | -0.0007 | -0.01982 | 0.00144 | 0.1512 | 0.09421 | 0.02094 | -0.00978 | 0.106 | -0.10351 | 0.09576
[RO-UA] [DIR]TIE 400 kV Rosiori-Mukacevo | N-1 TIE 400 kV Resita-Pancevo c1 | 0.09713 | 0.00599 | 0.06737 | -2e-05 | 0.11413 | 0.00173 | -0.00318 | -0.00279 | 0.00148 | 0.00125 | 0.10757 | 0.04198 | 0.01789 | 0.00584 | 0.08651 | 0.10747 | -0.00072 | -0.0201 | 0.00147 | 0.15334 | 0.09731 | 0.02135 | -0.01011 | 0.11281 | -0.1042 | 0.10127
[RO-RS] [DIR] TIE 400 kV Resita-Pancevo c2 | BC | -0.00476 | 0.00074 | 0.01827 | 0 | -0.03166 | 0.00032 | -0.00087 | -0.0005 | 0.00029 | 0.00024 | -0.01895 | 0.00876 | -9e-05 | 0.00117 | 0.0046 | -0.01762 | -0.00013 | -0.00317 | 0.00029 | -0.05643 | 0.04563 | 0.00426 | -0.00269 | -0.02963 | -0.01805 | -0.00646
[RO-RS] [DIR] TIE 400 kV Resita-Pancevo c2 | N-1 TIE 400 kV Arad-Sandorfalva | -0.00655 | 0.00089 | 0.01826 | 0 | -0.03496 | 0.00035 | -0.00089 | -0.00054 | 0.00031 | 0.00026 | -0.02151 | 0.00886 | 0.00104 | 0.00123 | 0.00341 | -0.0201 | -0.00014 | -0.00351 | 0.0003 | -0.06108 | 0.0448 | 0.00458 | -0.00281 | -0.03282 | -0.0206 | -0.0084
[RO-RS] [DIR] TIE 400 kV Resita-Pancevo c2 | N-1 TIE 400 kV Nadab-Bekescsaba | -0.00808 | 0.00082 | 0.0166 | 0 | -0.03619 | 0.00031 | -0.00076 | -0.00049 | 0.00027 | 0.00023 | -0.02291 | 0.00789 | 0.00037 | 0.0011 | 0.00184 | -0.02154 | -0.00013 | -0.00324 | 0.00027 | -0.06212 | 0.04265 | 0.00409 | -0.00231 | -0.03406 | -0.02056 | -0.00997
[RO-RS] [DIR] TIE 400 kV Resita-Pancevo c2 | N-1 TIE 400 kV Portile de Fier-Djerdap | 0.0111 | 0.00103 | 0.02849 | 0 | -0.03504 | 0.0005 | -0.00137 | -0.00077 | 0.00044 | 0.00037 | -0.00918 | 0.01459 | -0.00064 | 0.00181 | 0.01937 | -0.00453 | -0.00021 | -0.00478 | 0.00044 | -0.09647 | 0.07479 | 0.00638 | -0.00414 | -0.031 | -0.02686 | 0.01399
[RO-RS] [DIR] TIE 400 kV Resita-Pancevo c2 | N-1 OHL 400 kV Iernut-Sibiu Sud | -0.00616 | 0.00071 | 0.01751 | 0 | -0.03358 | 0.00031 | -0.00084 | -0.00048 | 0.00027 | 0.00023 | -0.02064 | 0.00831 | -0.0001 | 0.00112 | 0.00343 | -0.01928 | -0.00013 | -0.00304 | 0.00027 | -0.05845 | 0.04448 | 0.00408 | -0.00257 | -0.0315 | -0.01766 | -0.00793
[RO-RS] [DIR] TIE 400 kV Resita-Pancevo c2 | N-1 OHL 400 kV Mintia-Arad | -0.0066 | 0.00078 | 0.01758 | 0 | -0.03456 | 0.00032 | -0.00084 | -0.0005 | 0.00028 | 0.00024 | -0.02132 | 0.0084 | 0.00025 | 0.00115 | 0.00316 | -0.01993 | -0.00013 | -0.00321 | 0.00028 | -0.06029 | 0.0444 | 0.00422 | -0.00258 | -0.03244 | -0.01911 | -0.00841
[RO-RS] [DIR] TIE 400 kV Resita-Pancevo c2 | N-1 OHL 220 kV Portile de Fier-Resita c2 | -0.00351 | 0.00073 | 0.01868 | 0 | -0.02998 | 0.00033 | -0.0009 | -0.00051 | 0.00029 | 0.00024 | -0.01741 | 0.00901 | -0.00021 | 0.00119 | 0.00555 | -0.01607 | -0.00014 | -0.00319 | 0.00029 | -0.05381 | 0.04634 | 0.00431 | -0.00276 | -0.02797 | -0.01777 | -0.0051
[RO-RS] [DIR] TIE 400 kV Resita-Pancevo c2 | N-1 OHL 220 kV Portile de Fier-Resita c1 | -0.00351 | 0.00073 | 0.01868 | 0 | -0.02998 | 0.00033 | -0.0009 | -0.00051 | 0.00029 | 0.00024 | -0.01741 | 0.00901 | -0.00021 | 0.00119 | 0.00555 | -0.01607 | -0.00014 | -0.00319 | 0.00029 | -0.05381 | 0.04634 | 0.00431 | -0.00276 | -0.02797 | -0.01777 | -0.0051
[RO-RS] [DIR] TIE 400 kV Resita-Pancevo c2 | N-1 OHL 220 kV Resita-Timisoara c2 | -0.00751 | 0.00073 | 0.0165 | 0 | -0.0343 | 0.0003 | -0.00078 | -0.00047 | 0.00026 | 0.00022 | -0.02178 | 0.0078 | 0.00021 | 0.00107 | 0.00214 | -0.02053 | -0.00012 | -0.00299 | 0.00026 | -0.05908 | 0.04197 | 0.00396 | -0.00242 | -0.03228 | -0.01791 | -0.00943
[RO-RS] [DIR] TIE 400 kV Resita-Pancevo c2 | N-1 OHL 220 kV Resita-Timisoara c1 | -0.00751 | 0.00073 | 0.0165 | 0 | -0.0343 | 0.0003 | -0.00078 | -0.00047 | 0.00026 | 0.00022 | -0.02178 | 0.0078 | 0.00021 | 0.00107 | 0.00214 | -0.02053 | -0.00012 | -0.00299 | 0.00026 | -0.05908 | 0.04197 | 0.00396 | -0.00242 | -0.03228 | -0.01791 | -0.00943
[RO-RS] [DIR] TIE 400 kV Resita-Pancevo c2 | N-1 TRA 400/220 kV AT3 Arad | -0.00907 | 0.00075 | 0.0158 | 0 | -0.03645 | 0.0003 | -0.00075 | -0.00046 | 0.00026 | 0.00022 | -0.02367 | 0.00743 | 0.00048 | 0.00105 | 0.00087 | -0.0224 | -0.00012 | -0.003 | 0.00026 | -0.06177 | 0.0406 | 0.00389 | -0.00231 | -0.03439 | -0.0186 | -0.0111
[RO-RS] [DIR] TIE 400 kV Resita-Pancevo c2 | N-1 OHL 400 kV Djerdap - Drmno | -0.01166 | 0.00102 | 0.02278 | 0 | -0.04949 | 0.00042 | -0.00108 | -0.00065 | 0.00037 | 0.00031 | -0.03189 | 0.01073 | 0.00039 | 0.00149 | 0.00211 | -0.03016 | -0.00017 | -0.00418 | 0.00037 | -0.08266 | 0.06667 | 0.00551 | -0.00334 | -0.04665 | -0.02532 | -0.01447
[RO-RS] [DIR] TIE 400 kV Resita-Pancevo c2 | N-1 OHL 400 kV Djerdap - Bor | 0.00554 | 0.00075 | 0.02115 | 0 | -0.02577 | 0.00037 | -0.00102 | -0.00056 | 0.00033 | 0.00027 | -0.00897 | 0.01066 | -0.00055 | 0.00133 | 0.01254 | -0.00626 | -0.00015 | -0.0035 | 0.00032 | -0.06414 | 0.04574 | 0.00473 | -0.0031 | -0.02314 | -0.01911 | 0.00644
[RO-RS] [DIR] TIE 400 kV Resita-Pancevo c2 | N-1 OHL 400 kV Srbobran – Subotica 3 | 0.00332 | 0.00072 | 0.0255 | 0 | -0.02523 | 0.00041 | -0.00123 | -0.00063 | 0.00037 | 0.00031 | -0.01145 | 0.01241 | -0.00192 | 0.00152 | 0.01249 | -0.00987 | -0.00017 | -0.00375 | 0.00037 | -0.05153 | 0.05838 | 0.00537 | -0.00371 | -0.02305 | -0.01816 | 0.00203
[RO-RS] [DIR] TIE 400 kV Resita-Pancevo c2 | N-1 TIE 400 kV Sandorfalva-Subotica 3 | 0.00745 | 0.00073 | 0.02981 | 0 | -0.02214 | 0.00047 | -0.00145 | -0.00071 | 0.00042 | 0.00035 | -0.00773 | 0.01458 | -0.00299 | 0.00174 | 0.01667 | -0.00603 | -0.00019 | -0.00412 | 0.00042 | -0.04931 | 0.06465 | 0.00607 | -0.00434 | -0.01987 | -0.01847 | 0.00631
[RO-RS] [DIR] TIE 400 kV Resita-Pancevo c2 | N-1 OHL 400 kV Bor 2 – Nis 2 | 0.00255 | 0.00074 | 0.02004 | 0 | -0.02752 | 0.00035 | -0.00096 | -0.00054 | 0.00031 | 0.00026 | -0.01181 | 0.00998 | -0.00041 | 0.00127 | 0.01012 | -0.00945 | -0.00014 | -0.00336 | 0.00031 | -0.06051 | 0.043 | 0.00453 | -0.00294 | -0.02502 | -0.01854 | 0.00279
[RO-RS] [DIR] TIE 400 kV Resita-Pancevo c2 | N-1 OHL 400 kV Portile de Fier-Resita | 0.00808 | 0.0004 | 0.01571 | 0 | -0.00561 | 0.00025 | -0.00077 | -0.00038 | 0.00023 | 0.00019 | 0.00139 | 0.00795 | -0.00116 | 0.00094 | 0.0116 | 0.00235 | -0.0001 | -0.00223 | 0.00023 | -0.0216 | 0.03637 | 0.00324 | -0.00236 | -0.00454 | -0.0094 | 0.00807
[RO-RS] [DIR] TIE 400 kV Resita-Pancevo c2 | N-1 OHL 400 kV Paks -Sandorfalva | -0.00613 | 0.00082 | 0.01753 | 0 | -0.0333 | 0.00033 | -0.00086 | -0.00051 | 0.00029 | 0.00024 | -0.02049 | 0.00849 | 0.00085 | 0.00117 | 0.00342 | -0.01916 | -0.00014 | -0.0033 | 0.00029 | -0.05826 | 0.04396 | 0.00434 | -0.00271 | -0.03125 | -0.01905 | -0.00793
[RO-RS] [DIR] TIE 400 kV Resita-Pancevo c2 | N-1 TIE 400 kV Resita-Pancevo c1 | -0.00758 | 0.00117 | 0.02911 | -1e-05 | -0.05045 | 0.00052 | -0.00139 | -0.0008 | 0.00046 | 0.00038 | -0.03019 | 0.01396 | -0.00014 | 0.00186 | 0.00733 | -0.02807 | -0.00021 | -0.00505 | 0.00045 | -0.08992 | 0.0727 | 0.00678 | -0.00429 | -0.04721 | -0.02875 | -0.0103
[RO-RS] [DIR] TIE 400 kV Resita-Pancevo c1 | BC | -0.00476 | 0.00074 | 0.01827 | 0 | -0.03166 | 0.00032 | -0.00087 | -0.0005 | 0.00029 | 0.00024 | -0.01895 | 0.00876 | -9e-05 | 0.00117 | 0.0046 | -0.01762 | -0.00013 | -0.00317 | 0.00029 | -0.05643 | 0.04563 | 0.00426 | -0.00269 | -0.02963 | -0.01805 | -0.00646
[RO-RS] [DIR] TIE 400 kV Resita-Pancevo c1 | N-1 TIE 400 kV Arad-Sandorfalva | -0.00655 | 0.00089 | 0.01826 | 0 | -0.03496 | 0.00035 | -0.00089 | -0.00054 | 0.00031 | 0.00026 | -0.02151 | 0.00886 | 0.00104 | 0.00123 | 0.00341 | -0.0201 | -0.00014 | -0.00351 | 0.0003 | -0.06108 | 0.0448 | 0.00458 | -0.00281 | -0.03282 | -0.0206 | -0.0084
[RO-RS] [DIR] TIE 400 kV Resita-Pancevo c1 | N-1 TIE 400 kV Nadab-Bekescsaba | -0.00808 | 0.00082 | 0.0166 | 0 | -0.03619 | 0.00031 | -0.00076 | -0.00049 | 0.00027 | 0.00023 | -0.02291 | 0.00789 | 0.00037 | 0.0011 | 0.00184 | -0.02154 | -0.00013 | -0.00324 | 0.00027 | -0.06212 | 0.04265 | 0.00409 | -0.00231 | -0.03406 | -0.02056 | -0.00997
[RO-RS] [DIR] TIE 400 kV Resita-Pancevo c1 | N-1 TIE 400 kV Portile de Fier-Djerdap | 0.0111 | 0.00103 | 0.02849 | 0 | -0.03504 | 0.0005 | -0.00137 | -0.00077 | 0.00044 | 0.00037 | -0.00918 | 0.01459 | -0.00064 | 0.00181 | 0.01937 | -0.00453 | -0.00021 | -0.00478 | 0.00044 | -0.09647 | 0.07478 | 0.00638 | -0.00414 | -0.031 | -0.02686 | 0.01399
[RO-RS] [DIR] TIE 400 kV Resita-Pancevo c1 | N-1 OHL 400 kV Iernut-Sibiu Sud | -0.00616 | 0.00071 | 0.01751 | 0 | -0.03358 | 0.00031 | -0.00084 | -0.00048 | 0.00027 | 0.00023 | -0.02063 | 0.00831 | -0.0001 | 0.00112 | 0.00343 | -0.01928 | -0.00013 | -0.00304 | 0.00027 | -0.05845 | 0.04448 | 0.00408 | -0.00257 | -0.0315 | -0.01766 | -0.00793
[RO-RS] [DIR] TIE 400 kV Resita-Pancevo c1 | N-1 OHL 400 kV Mintia-Arad | -0.0066 | 0.00078 | 0.01758 | 0 | -0.03455 | 0.00032 | -0.00084 | -0.0005 | 0.00028 | 0.00024 | -0.02132 | 0.0084 | 0.00025 | 0.00115 | 0.00316 | -0.01993 | -0.00013 | -0.00321 | 0.00028 | -0.06029 | 0.0444 | 0.00422 | -0.00258 | -0.03244 | -0.01911 | -0.00841
[RO-RS] [DIR] TIE 400 kV Resita-Pancevo c1 | N-1 OHL 220 kV Portile de Fier-Resita c2 | -0.00351 | 0.00073 | 0.01868 | 0 | -0.02998 | 0.00033 | -0.0009 | -0.00051 | 0.00029 | 0.00024 | -0.01741 | 0.00901 | -0.00021 | 0.00119 | 0.00555 | -0.01607 | -0.00014 | -0.00319 | 0.00029 | -0.05381 | 0.04634 | 0.00431 | -0.00276 | -0.02797 | -0.01777 | -0.0051
[RO-RS] [DIR] TIE 400 kV Resita-Pancevo c1 | N-1 OHL 220 kV Portile de Fier-Resita c1 | -0.00351 | 0.00073 | 0.01868 | 0 | -0.02998 | 0.00033 | -0.0009 | -0.00051 | 0.00029 | 0.00024 | -0.01741 | 0.00901 | -0.00021 | 0.00119 | 0.00555 | -0.01607 | -0.00014 | -0.00319 | 0.00029 | -0.05381 | 0.04634 | 0.00431 | -0.00276 | -0.02797 | -0.01777 | -0.0051
[RO-RS] [DIR] TIE 400 kV Resita-Pancevo c1 | N-1 OHL 220 kV Resita-Timisoara c2 | -0.00751 | 0.00073 | 0.0165 | 0 | -0.0343 | 0.0003 | -0.00078 | -0.00047 | 0.00026 | 0.00022 | -0.02178 | 0.0078 | 0.00021 | 0.00107 | 0.00214 | -0.02053 | -0.00012 | -0.00299 | 0.00026 | -0.05908 | 0.04197 | 0.00396 | -0.00242 | -0.03228 | -0.01791 | -0.00943
[RO-RS] [DIR] TIE 400 kV Resita-Pancevo c1 | N-1 OHL 220 kV Resita-Timisoara c1 | -0.00751 | 0.00073 | 0.0165 | 0 | -0.0343 | 0.0003 | -0.00078 | -0.00047 | 0.00026 | 0.00022 | -0.02178 | 0.0078 | 0.00021 | 0.00107 | 0.00214 | -0.02053 | -0.00012 | -0.00299 | 0.00026 | -0.05908 | 0.04197 | 0.00396 | -0.00242 | -0.03228 | -0.01791 | -0.00943
[RO-RS] [DIR] TIE 400 kV Resita-Pancevo c1 | N-1 TRA 400/220 kV AT3 Arad | -0.00907 | 0.00075 | 0.0158 | 0 | -0.03645 | 0.0003 | -0.00075 | -0.00046 | 0.00026 | 0.00022 | -0.02367 | 0.00743 | 0.00048 | 0.00105 | 0.00087 | -0.0224 | -0.00012 | -0.003 | 0.00026 | -0.06177 | 0.0406 | 0.00389 | -0.00231 | -0.03438 | -0.0186 | -0.0111
[RO-RS] [DIR] TIE 400 kV Resita-Pancevo c1 | N-1 OHL 400 kV Djerdap - Drmno | -0.01166 | 0.00102 | 0.02278 | 0 | -0.04949 | 0.00042 | -0.00108 | -0.00065 | 0.00037 | 0.00031 | -0.03189 | 0.01073 | 0.00039 | 0.00149 | 0.00211 | -0.03016 | -0.00017 | -0.00418 | 0.00037 | -0.08266 | 0.06667 | 0.00551 | -0.00334 | -0.04665 | -0.02532 | -0.01447
[RO-RS] [DIR] TIE 400 kV Resita-Pancevo c1 | N-1 OHL 400 kV Djerdap - Bor | 0.00554 | 0.00075 | 0.02115 | 0 | -0.02577 | 0.00037 | -0.00102 | -0.00056 | 0.00033 | 0.00027 | -0.00897 | 0.01066 | -0.00055 | 0.00133 | 0.01254 | -0.00626 | -0.00015 | -0.0035 | 0.00032 | -0.06414 | 0.04574 | 0.00473 | -0.0031 | -0.02314 | -0.01911 | 0.00644
[RO-RS] [DIR] TIE 400 kV Resita-Pancevo c1 | N-1 OHL 400 kV Srbobran – Subotica 3 | 0.00332 | 0.00072 | 0.0255 | 0 | -0.02523 | 0.00041 | -0.00123 | -0.00063 | 0.00037 | 0.00031 | -0.01145 | 0.01241 | -0.00192 | 0.00152 | 0.01249 | -0.00987 | -0.00017 | -0.00375 | 0.00037 | -0.05153 | 0.05837 | 0.00537 | -0.00371 | -0.02305 | -0.01816 | 0.00203
[RO-RS] [DIR] TIE 400 kV Resita-Pancevo c1 | N-1 OHL 400 kV Portile de Fier-Resita | 0.00808 | 0.0004 | 0.0157 | 0 | -0.00561 | 0.00025 | -0.00077 | -0.00038 | 0.00023 | 0.00019 | 0.00139 | 0.00795 | -0.00116 | 0.00094 | 0.0116 | 0.00235 | -0.0001 | -0.00223 | 0.00023 | -0.0216 | 0.03636 | 0.00324 | -0.00236 | -0.00454 | -0.0094 | 0.00807
[RO-RS] [DIR] TIE 400 kV Resita-Pancevo c1 | N-1 OHL 400 kV Paks -Sandorfalva | -0.00613 | 0.00082 | 0.01753 | 0 | -0.0333 | 0.00033 | -0.00086 | -0.00051 | 0.00029 | 0.00024 | -0.02049 | 0.00849 | 0.00085 | 0.00117 | 0.00342 | -0.01916 | -0.00014 | -0.0033 | 0.00029 | -0.05826 | 0.04396 | 0.00434 | -0.00271 | -0.03125 | -0.01905 | -0.00793
[RO-RS] [DIR] TIE 400 kV Resita-Pancevo c1 | N-1 TIE 400 kV Resita-Pancevo c2 | -0.00758 | 0.00117 | 0.02911 | -1e-05 | -0.05045 | 0.00052 | -0.00139 | -0.0008 | 0.00046 | 0.00038 | -0.03019 | 0.01396 | -0.00014 | 0.00186 | 0.00733 | -0.02807 | -0.00021 | -0.00505 | 0.00045 | -0.08992 | 0.0727 | 0.00678 | -0.00429 | -0.0472 | -0.02875 | -0.0103
[RO-BG] [DIR] TIE 400 kV DOBRUDJA- MEDGIDIA SUD | BC | -0.06101 | -0.00114 | -0.02459 | 0 | -0.14353 | -0.00048 | 0.0011 | 0.00076 | -0.00043 | -0.00036 | -0.08778 | -0.01535 | -0.00067 | -0.00172 | -0.04688 | -0.0796 | 0.0002 | 0.00507 | -0.00042 | 0.01116 | -0.02573 | -0.0057 | 0.00297 | -0.13898 | 0.04273 | -0.05991
[RO-BG] [DIR] TIE 400 kV DOBRUDJA- MEDGIDIA SUD | N-1 OHL 400 kV Isaccea - Stupina | -0.05932 | -0.00108 | -0.02375 | 0 | -0.14042 | -0.00046 | 0.00107 | 0.00073 | -0.00041 | -0.00034 | -0.08558 | -0.01484 | -0.00058 | -0.00166 | -0.04551 | -0.07753 | 0.00019 | 0.00486 | -0.00041 | 0.01222 | -0.02463 | -0.00549 | 0.00287 | -0.13595 | 0.0407 | -0.0582
[RO-BG] [DIR] TIE 400 kV DOBRUDJA- MEDGIDIA SUD | N-1 TIE 400 kV MEDGIDIA SUD - VARNA | -0.10473 | -0.00195 | -0.04221 | 1e-05 | -0.24644 | -0.00083 | 0.00189 | 0.0013 | -0.00073 | -0.00061 | -0.15069 | -0.02636 | -0.00116 | -0.00296 | -0.08048 | -0.13665 | 0.00034 | 0.00871 | -0.00073 | 0.01916 | -0.04417 | -0.00979 | 0.00509 | -0.23863 | 0.07334 | -0.10284
[RO-BG] [DIR] TIE 400 kV DOBRUDJA- MEDGIDIA SUD | N-1 OHL 400 kV Cernavoda - Pelicanu | -0.06081 | -0.00122 | -0.02514 | 1e-05 | -0.13948 | -0.0005 | 0.00112 | 0.00079 | -0.00044 | -0.00037 | -0.08655 | -0.01567 | -0.00094 | -0.00178 | -0.04703 | -0.07883 | 0.00021 | 0.00532 | -0.00044 | 0.00564 | -0.02729 | -0.00592 | 0.003 | -0.13512 | 0.04576 | -0.05994
[RO-BG] [DIR] TIE 400 kV DOBRUDJA- MEDGIDIA SUD | N-1 OHL 400 kV Gura Ialomitei - Bucuresti Sud | -0.06086 | -0.00123 | -0.02522 | 1e-05 | -0.13926 | -0.0005 | 0.00112 | 0.00079 | -0.00044 | -0.00037 | -0.08654 | -0.01572 | -0.00096 | -0.00179 | -0.04709 | -0.07884 | 0.00021 | 0.00534 | -0.00044 | 0.00523 | -0.02746 | -0.00595 | 0.003 | -0.13492 | 0.04606 | -0.06002
[RO-BG] [DIR] TIE 400 kV DOBRUDJA- MEDGIDIA SUD | N-1 OHL 400 kV Gutinas – Smardan | -0.05967 | -0.00123 | -0.02447 | 1e-05 | -0.13877 | -0.00049 | 0.00108 | 0.00078 | -0.00043 | -0.00036 | -0.08541 | -0.01531 | -0.00109 | -0.00175 | -0.04602 | -0.0776 | 0.0002 | 0.00528 | -0.00043 | 0.00719 | -0.02586 | -0.00582 | 0.00287 | -0.1344 | 0.04674 | -0.05867
[RO-BG] [DIR] TIE 400 kV DOBRUDJA- MEDGIDIA SUD | N-1 TIE 400 kV Resita-Pancevo c2 | -0.06099 | -0.00114 | -0.02467 | 0 | -0.1434 | -0.00048 | 0.0011 | 0.00076 | -0.00043 | -0.00036 | -0.0877 | -0.01539 | -0.00067 | -0.00173 | -0.0469 | -0.07953 | 0.0002 | 0.00509 | -0.00042 | 0.0114 | -0.02593 | -0.00572 | 0.00298 | -0.13885 | 0.0428 | -0.05989
[RO-BG] [DIR] TIE 400 kV DOBRUDJA- MEDGIDIA SUD | N-1 TIE 400 kV Resita-Pancevo c1 | -0.06099 | -0.00114 | -0.02467 | 0 | -0.1434 | -0.00048 | 0.0011 | 0.00076 | -0.00043 | -0.00036 | -0.0877 | -0.01539 | -0.00067 | -0.00173 | -0.0469 | -0.07953 | 0.0002 | 0.00509 | -0.00042 | 0.0114 | -0.02593 | -0.00572 | 0.00298 | -0.13885 | 0.0428 | -0.05989
[RO-BG] [DIR] TIE 400 kV MEDGIDIA SUD - VARNA | BC | -0.06297 | -0.00117 | -0.02538 | 1e-05 | -0.14823 | -0.0005 | 0.00114 | 0.00078 | -0.00044 | -0.00037 | -0.09062 | -0.01585 | -0.00069 | -0.00178 | -0.04839 | -0.08217 | 0.00021 | 0.00524 | -0.00044 | 0.01152 | -0.02655 | -0.00589 | 0.00306 | -0.14355 | 0.04409 | -0.06184
[RO-BG] [DIR] TIE 400 kV MEDGIDIA SUD - VARNA | N-1 OHL 400 kV Isaccea - Rahman | -0.06137 | -0.00112 | -0.02458 | 0 | -0.14528 | -0.00048 | 0.0011 | 0.00075 | -0.00042 | -0.00036 | -0.08853 | -0.01536 | -0.00061 | -0.00172 | -0.04709 | -0.08019 | 0.0002 | 0.00504 | -0.00042 | 0.01252 | -0.0255 | -0.00568 | 0.00297 | -0.14068 | 0.04217 | -0.06021
[RO-BG] [DIR] TIE 400 kV MEDGIDIA SUD - VARNA | N-1 TIE 400 kV DOBRUDJA- MEDGIDIA SUD | -0.10573 | -0.00197 | -0.04261 | 1e-05 | -0.24883 | -0.00084 | 0.00191 | 0.00131 | -0.00074 | -0.00062 | -0.15214 | -0.02661 | -0.00117 | -0.00299 | -0.08125 | -0.13796 | 0.00035 | 0.00879 | -0.00073 | 0.01934 | -0.04459 | -0.00988 | 0.00514 | -0.24096 | 0.07404 | -0.10383
[RO-BG] [DIR] TIE 400 kV MEDGIDIA SUD - VARNA | N-1 OHL 400 kV Cernavoda - Pelicanu | -0.06277 | -0.00126 | -0.02595 | 1e-05 | -0.14405 | -0.00052 | 0.00115 | 0.00081 | -0.00045 | -0.00038 | -0.08935 | -0.01618 | -0.00097 | -0.00184 | -0.04854 | -0.08136 | 0.00021 | 0.00549 | -0.00045 | 0.00582 | -0.02816 | -0.00611 | 0.00309 | -0.13957 | 0.04723 | -0.06187
[RO-BG] [DIR] TIE 400 kV MEDGIDIA SUD - VARNA | N-1 OHL 400 kV Gura Ialomitei - Bucuresti Sud | -0.06282 | -0.00127 | -0.02603 | 1e-05 | -0.14382 | -0.00052 | 0.00116 | 0.00081 | -0.00046 | -0.00038 | -0.08933 | -0.01622 | -0.00099 | -0.00185 | -0.04861 | -0.08138 | 0.00021 | 0.00551 | -0.00045 | 0.0054 | -0.02834 | -0.00614 | 0.0031 | -0.13936 | 0.04753 | -0.06194
[RO-BG] [DIR] TIE 400 kV MEDGIDIA SUD - VARNA | N-1 OHL 400 kV Gutinas – Smardan | -0.06159 | -0.00127 | -0.02525 | 1e-05 | -0.14332 | -0.00051 | 0.00111 | 0.0008 | -0.00045 | -0.00038 | -0.08818 | -0.0158 | -0.00113 | -0.0018 | -0.0475 | -0.0801 | 0.00021 | 0.00545 | -0.00044 | 0.00742 | -0.02668 | -0.00601 | 0.00296 | -0.13882 | 0.04824 | -0.06055
[RO-BG] [DIR] TIE 400 kV MEDGIDIA SUD - VARNA | N-1 OHL 400 kV Medgidia Sud - Stupina | -0.06123 | -0.00112 | -0.02451 | 0 | -0.14502 | -0.00048 | 0.0011 | 0.00075 | -0.00042 | -0.00036 | -0.08835 | -0.01531 | -0.0006 | -0.00171 | -0.04698 | -0.08002 | 0.0002 | 0.00502 | -0.00042 | 0.01261 | -0.02541 | -0.00566 | 0.00297 | -0.14043 | 0.042 | -0.06007
[RO-BG] [DIR] TIE 400 kV MEDGIDIA SUD - VARNA | N-1 OHL 400 kV Cernavodă - Medgidia Sud | -0.05754 | -0.0012 | -0.02406 | 0 | -0.13058 | -0.00048 | 0.00106 | 0.00076 | -0.00042 | -0.00036 | -0.08152 | -0.015 | -0.00103 | -0.00171 | -0.04462 | -0.07437 | 0.0002 | 0.00516 | -0.00042 | 0.00284 | -0.02648 | -0.00572 | 0.00285 | -0.12655 | 0.04505 | -0.0568
[RO-BG] [DIR] TIE 400 kV MEDGIDIA SUD - VARNA | N-1 TIE 400 kV Resita-Pancevo c2 | -0.06295 | -0.00118 | -0.02546 | 1e-05 | -0.14809 | -0.0005 | 0.00114 | 0.00078 | -0.00044 | -0.00037 | -0.09054 | -0.01588 | -0.00069 | -0.00179 | -0.04841 | -0.08209 | 0.00021 | 0.00525 | -0.00044 | 0.01176 | -0.02675 | -0.00591 | 0.00307 | -0.14342 | 0.04417 | -0.06181
[RO-BG] [DIR] TIE 400 kV MEDGIDIA SUD - VARNA | N-1 TIE 400 kV Resita-Pancevo c1 | -0.06295 | -0.00118 | -0.02546 | 1e-05 | -0.14809 | -0.0005 | 0.00114 | 0.00078 | -0.00044 | -0.00037 | -0.09054 | -0.01588 | -0.00069 | -0.00179 | -0.04841 | -0.08209 | 0.00021 | 0.00525 | -0.00044 | 0.01176 | -0.02675 | -0.00591 | 0.00307 | -0.14342 | 0.04417 | -0.06181
[RO-RO] [DIR] OHL 400 kV Portile de Fier-Resita | BC | 0.03941 | -0.00102 | -0.00787 | 0 | 0.07999 | -0.00022 | 0.00031 | 0.00037 | -0.00019 | -0.00016 | 0.06246 | -0.00249 | -0.00328 | -0.00071 | 0.02149 | 0.06132 | 9e-05 | 0.00289 | -0.00018 | 0.10696 | -0.02845 | -0.00312 | 0.00103 | 0.07702 | 0.02656 | 0.04461
[RO-RO] [DIR] OHL 400 kV Portile de Fier-Resita | N-1 TIE 400 kV Resita-Pancevo c2 | 0.0381 | -0.00082 | -0.00284 | 0 | 0.07128 | -0.00014 | 7e-05 | 0.00023 | -0.00011 | -9e-05 | 0.05725 | -8e-05 | -0.0033 | -0.00039 | 0.02275 | 0.05648 | 6e-05 | 0.00202 | -0.00011 | 0.09144 | -0.0159 | -0.00195 | 0.00029 | 0.06888 | 0.02159 | 0.04283
[RO-RO] [DIR] OHL 400 kV Arad-Nadab | N-1 TIE 400 kV Arad-Sandorfalva | 0.11109 | -0.00086 | 0.05608 | 0 | 0.14583 | 0.00062 | -0.00311 | -0.00085 | 0.0006 | 0.0005 | 0.13074 | 0.03062 | -0.01326 | 0.00267 | 0.09253 | 0.12999 | -0.00025 | -0.00275 | 0.0006 | 0.17992 | 0.1034 | 0.00782 | -0.00968 | 0.1433 | 0.03136 | 0.11775
[RO-RO] [DIR] OHL 400 kV Arad-Nadab | N-1 TIE 400 kV Resita-Pancevo c2 | 0.08336 | 0.00147 | 0.05536 | -1e-05 | 0.09543 | 0.00097 | -0.00333 | -0.00147 | 0.00088 | 0.00074 | 0.09152 | 0.03185 | 0.00429 | 0.00366 | 0.07378 | 0.09192 | -0.0004 | -0.00799 | 0.00088 | 0.10931 | 0.0891 | 0.01269 | -0.01145 | 0.09458 | -0.00789 | 0.08777
[RO-RO] [DIR] OHL 400 kV Mintia-Arad | BC | 0.0656 | -0.00145 | 0.02449 | 0 | 0.10266 | 0.00011 | -0.00138 | -0.0001 | 0.00015 | 0.00012 | 0.08429 | 0.01305 | -0.01211 | 0.00075 | 0.0512 | 0.0823 | -5e-05 | 0.00129 | 0.00014 | 0.13698 | 0.04351 | 0.00139 | -0.00407 | 0.09983 | 0.0378 | 0.06901
[RO-RO] [DIR] OHL 400 kV Mintia-Arad | N-1 TIE 400 kV Rosiori-Mukacevo | 0.07328 | -0.00097 | 0.02984 | 0 | 0.11165 | 0.00025 | -0.00163 | -0.00032 | 0.00026 | 0.00022 | 0.09278 | 0.01638 | -0.01069 | 0.00121 | 0.05805 | 0.09078 | -0.0001 | -0.0003 | 0.00026 | 0.14905 | 0.05126 | 0.00308 | -0.00487 | 0.10872 | 0.02953 | 0.07702
[RO-RO] [DIR] OHL 400 kV Mintia-Arad | N-1 TIE 400 kV Portile de Fier-Djerdap | 0.06278 | -0.0015 | 0.02267 | 0 | 0.10326 | 8e-05 | -0.00129 | -5e-05 | 0.00012 | 0.0001 | 0.08255 | 0.01202 | -0.01201 | 0.00063 | 0.04858 | 0.07997 | -3e-05 | 0.00158 | 0.00012 | 0.14409 | 0.03833 | 0.00101 | -0.00381 | 0.10008 | 0.03936 | 0.06538
[RO-RO] [DIR] OHL 400 kV Mintia-Arad | N-1 OHL 400 kV Iernut-Sibiu Sud | 0.08476 | -0.00105 | 0.03477 | 0 | 0.12877 | 0.00031 | -0.0019 | -0.0004 | 0.00032 | 0.00026 | 0.10724 | 0.01916 | -0.01191 | 0.00145 | 0.06722 | 0.10496 | -0.00013 | -0.00055 | 0.00031 | 0.16447 | 0.0592 | 0.00376 | -0.0057 | 0.12539 | 0.03255 | 0.08906
[RO-RO] [DIR] OHL 400 kV Mintia-Arad | N-1 OHL 220 kV Portile de Fier-Resita 1&2 | 0.06705 | -0.00146 | 0.02497 | 0 | 0.10463 | 0.00012 | -0.0014 | -0.00011 | 0.00015 | 0.00012 | 0.08608 | 0.01334 | -0.01225 | 0.00077 | 0.05231 | 0.08411 | -5e-05 | 0.00127 | 0.00015 | 0.14005 | 0.04434 | 0.00145 | -0.00414 | 0.10177 | 0.03812 | 0.07061
[RO-RO] [DIR] OHL 400 kV Mintia-Arad | N-1 OHL 220 kV Resita-Timisoara 1&2 | 0.07095 | -0.00143 | 0.02793 | 0 | 0.10778 | 0.00016 | -0.00155 | -0.00017 | 0.00019 | 0.00016 | 0.08979 | 0.01492 | -0.01268 | 0.00093 | 0.05599 | 0.08796 | -7e-05 | 0.00095 | 0.00019 | 0.14212 | 0.05063 | 0.00197 | -0.0046 | 0.105 | 0.03754 | 0.07478
[RO-RO] [DIR] OHL 400 kV Mintia-Arad | N-1 OHL 220 kV Urechesti-Targu Jiu Nord | 0.05915 | -0.00145 | 0.02144 | 0 | 0.09407 | 7e-05 | -0.00122 | -4e-05 | 0.00011 | 9e-05 | 0.07654 | 0.01132 | -0.01156 | 0.00059 | 0.04592 | 0.07459 | -3e-05 | 0.00157 | 0.00011 | 0.12747 | 0.03827 | 0.00089 | -0.00359 | 0.09143 | 0.0374 | 0.06216
[RO-RO] [DIR] OHL 400 kV Mintia-Arad | N-1 OHL 220 kV Paroseni-Targu Jiu Nord | 0.05915 | -0.00145 | 0.02144 | 0 | 0.09407 | 7e-05 | -0.00122 | -4e-05 | 0.00011 | 9e-05 | 0.07654 | 0.01132 | -0.01156 | 0.00059 | 0.04592 | 0.07459 | -3e-05 | 0.00157 | 0.00011 | 0.12747 | 0.03827 | 0.00089 | -0.00359 | 0.09143 | 0.0374 | 0.06216
[RO-RO] [DIR] OHL 400 kV Mintia-Arad | N-1 TRA 400/220 kV AT3 Arad | 0.07558 | -0.00149 | 0.03019 | 0 | 0.11372 | 0.00018 | -0.00167 | -0.0002 | 0.00021 | 0.00017 | 0.09521 | 0.01613 | -0.01343 | 0.00103 | 0.05984 | 0.09337 | -7e-05 | 0.0009 | 0.00021 | 0.14933 | 0.05513 | 0.00223 | -0.00495 | 0.11084 | 0.03908 | 0.07973
[RO-RO] [DIR] OHL 400 kV Mintia-Arad | N-1 TIE 400 kV Resita-Pancevo c2 | 0.06567 | -0.00146 | 0.02421 | 0 | 0.10314 | 0.00011 | -0.00136 | -9e-05 | 0.00014 | 0.00012 | 0.08458 | 0.01292 | -0.01211 | 0.00073 | 0.05113 | 0.08257 | -4e-05 | 0.00134 | 0.00014 | 0.13785 | 0.04281 | 0.00132 | -0.00403 | 0.10029 | 0.03808 | 0.06911
[RO-RO] [DIR] OHL 400 kV Mintia-Arad | N-1 TIE 400 kV Resita-Pancevo c1 | 0.06567 | -0.00146 | 0.02421 | 0 | 0.10314 | 0.00011 | -0.00136 | -9e-05 | 0.00014 | 0.00012 | 0.08458 | 0.01292 | -0.01211 | 0.00073 | 0.05113 | 0.08257 | -4e-05 | 0.00134 | 0.00014 | 0.13785 | 0.04281 | 0.00132 | -0.00403 | 0.10029 | 0.03808 | 0.06911
[RO-RO] [DIR] OHL 400 kV Sibiu Sud-Mintia | BC | 0.04842 | -0.00132 | 0.01507 | 0 | 0.08445 | 1e-05 | -0.00089 | 4e-05 | 5e-05 | 4e-05 | 0.06559 | 0.00801 | -0.00953 | 0.00031 | 0.03645 | 0.06319 | 0 | 0.0018 | 5e-05 | 0.11834 | 0.02377 | 0.00012 | -0.00264 | 0.08168 | 0.03523 | 0.05041
[RO-RO] [DIR] OHL 400 kV Sibiu Sud-Mintia | N-1 TIE 400 kV Rosiori-Mukacevo | 0.05485 | -0.00092 | 0.01955 | 0 | 0.09198 | 0.00013 | -0.0011 | -0.00014 | 0.00014 | 0.00012 | 0.07269 | 0.0108 | -0.00835 | 0.0007 | 0.04218 | 0.07029 | -5e-05 | 0.00047 | 0.00014 | 0.12845 | 0.03026 | 0.00154 | -0.00331 | 0.08913 | 0.02831 | 0.05711
[RO-RO] [DIR] OHL 400 kV Sibiu Sud-Mintia | N-1 OHL 400 kV Iernut-Sibiu Sud | 0.08026 | -0.00066 | 0.03216 | 0 | 0.12782 | 0.00033 | -0.00176 | -0.00045 | 0.00033 | 0.00027 | 0.10372 | 0.01816 | -0.00921 | 0.00147 | 0.06306 | 0.10085 | -0.00014 | -0.00126 | 0.00033 | 0.16401 | 0.04984 | 0.00406 | -0.00535 | 0.12414 | 0.0265 | 0.08372
[RO-RO] [DIR] OHL 400 kV Sibiu Sud-Mintia | N-1 OHL 220 kV Resita-Timisoara 1&2 | 0.06067 | -0.00127 | 0.02295 | 0 | 0.09619 | 0.00012 | -0.00129 | -0.00012 | 0.00015 | 0.00012 | 0.0782 | 0.01228 | -0.01084 | 0.00074 | 0.04741 | 0.07616 | -5e-05 | 0.00102 | 0.00014 | 0.13012 | 0.04007 | 0.00146 | -0.00385 | 0.0935 | 0.03464 | 0.06363
[RO-RO] [DIR] OHL 400 kV Sibiu Sud-Mintia | N-1 TIE 400 kV Resita-Pancevo c2 | 0.04843 | -0.00132 | 0.01506 | 0 | 0.08447 | 1e-05 | -0.00089 | 4e-05 | 5e-05 | 4e-05 | 0.0656 | 0.00801 | -0.00953 | 0.00031 | 0.03644 | 0.06321 | 0 | 0.00181 | 5e-05 | 0.11839 | 0.02373 | 0.00012 | -0.00264 | 0.08171 | 0.03524 | 0.05041
[RO-RO] [DIR] OHL 400 kV Sibiu Sud-Mintia | N-1 TIE 400 kV Resita-Pancevo c1 | 0.04843 | -0.00132 | 0.01506 | 0 | 0.08447 | 1e-05 | -0.00089 | 4e-05 | 5e-05 | 4e-05 | 0.0656 | 0.00801 | -0.00953 | 0.00031 | 0.03644 | 0.06321 | 0 | 0.00181 | 5e-05 | 0.11839 | 0.02373 | 0.00012 | -0.00264 | 0.08171 | 0.03524 | 0.05041
[RO-RO] [DIR] OHL 400 kV Iernut-Sibiu Sud | N-1 TIE 400 kV Resita-Pancevo c2 | -0.07464 | -0.00155 | -0.03984 | 1e-05 | -0.10196 | -0.00074 | 0.00203 | 0.00115 | -0.00066 | -0.00056 | -0.08954 | -0.02368 | -0.00076 | -0.00271 | -0.0623 | -0.0884 | 0.00031 | 0.00715 | -0.00066 | -0.10758 | -0.0606 | -0.00918 | 0.00633 | -0.09977 | 0.02026 | -0.0781
[RO-RO] [DIR] OHL 400 kV Iernut-Gadalin | BC | 0.0684 | 0.00145 | 0.03691 | -1e-05 | 0.09476 | 0.00069 | -0.00189 | -0.00107 | 0.00062 | 0.00052 | 0.08205 | 0.02192 | 0.00083 | 0.00252 | 0.05722 | 0.0808 | -0.00029 | -0.00665 | 0.00061 | 0.13164 | 0.05628 | 0.00855 | -0.00592 | 0.09275 | -0.01743 | 0.07143
[RO-RO] [DIR] OHL 400 kV Iernut-Gadalin | N-1 OHL 400 kV Mintia-Arad | 0.08269 | 0.00114 | 0.04225 | -1e-05 | 0.11713 | 0.00072 | -0.00219 | -0.00109 | 0.00065 | 0.00054 | 0.10042 | 0.02477 | -0.00181 | 0.00268 | 0.06838 | 0.09874 | -0.0003 | -0.00637 | 0.00064 | 0.1615 | 0.06576 | 0.00885 | -0.0068 | 0.11451 | -0.00919 | 0.08648
[RO-RO] [DIR] OHL 400 kV Iernut-Gadalin | N-1 TIE 400 kV Resita-Pancevo c2 | 0.06844 | 0.00144 | 0.03672 | -1e-05 | 0.09508 | 0.00069 | -0.00188 | -0.00107 | 0.00061 | 0.00052 | 0.08224 | 0.02183 | 0.00083 | 0.00251 | 0.05717 | 0.08098 | -0.00028 | -0.00662 | 0.00061 | 0.13222 | 0.05581 | 0.00851 | -0.00589 | 0.09305 | -0.01724 | 0.0715
[RO-RO] [DIR] OHL 400 kV Iernut-Gadalin | N-1 TIE 400 kV Resita-Pancevo c1 | 0.06844 | 0.00144 | 0.03672 | -1e-05 | 0.09508 | 0.00069 | -0.00188 | -0.00107 | 0.00061 | 0.00052 | 0.08224 | 0.02183 | 0.00083 | 0.00251 | 0.05717 | 0.08098 | -0.00028 | -0.00662 | 0.00061 | 0.13222 | 0.05581 | 0.00851 | -0.00589 | 0.09305 | -0.01724 | 0.0715
[RO-RO] [DIR] OHL 400 kV Rosiori-Gadalin | BC | -0.06881 | -0.0016 | -0.03779 | 1e-05 | -0.09428 | -0.00072 | 0.00192 | 0.00112 | -0.00064 | -0.00054 | -0.08208 | -0.0225 | -0.0014 | -0.00262 | -0.05781 | -0.08092 | 0.0003 | 0.00707 | -0.00064 | -0.1315 | -0.05766 | -0.00895 | 0.00604 | -0.09235 | 0.02031 | -0.07188
[RO-RO] [DIR] OHL 400 kV Rosiori-Gadalin | N-1 OHL 400 kV Mintia-Arad | -0.08321 | -0.00128 | -0.04317 | 1e-05 | -0.11683 | -0.00075 | 0.00223 | 0.00115 | -0.00067 | -0.00057 | -0.10058 | -0.02536 | 0.00126 | -0.00278 | -0.06905 | -0.09899 | 0.00031 | 0.00679 | -0.00067 | -0.16157 | -0.06721 | -0.00925 | 0.00693 | -0.11427 | 0.01201 | -0.08703
[RO-RO] [DIR] OHL 400 kV Rosiori-Gadalin | N-1 TIE 400 kV Resita-Pancevo c2 | -0.06886 | -0.00159 | -0.03759 | 1e-05 | -0.09463 | -0.00072 | 0.00191 | 0.00112 | -0.00064 | -0.00054 | -0.08228 | -0.0224 | -0.0014 | -0.00261 | -0.05776 | -0.08111 | 0.0003 | 0.00704 | -0.00064 | -0.13211 | -0.05716 | -0.0089 | 0.00601 | -0.09267 | 0.02012 | -0.07195
[RO-RO] [DIR] OHL 400 kV Rosiori-Gadalin | N-1 TIE 400 kV Resita-Pancevo c1 | -0.06886 | -0.00159 | -0.03759 | 1e-05 | -0.09463 | -0.00072 | 0.00191 | 0.00112 | -0.00064 | -0.00054 | -0.08228 | -0.0224 | -0.0014 | -0.00261 | -0.05776 | -0.08111 | 0.0003 | 0.00704 | -0.00064 | -0.13211 | -0.05716 | -0.0089 | 0.00601 | -0.09267 | 0.02012 | -0.07195
[RO-RO] [DIR] OHL 400 kV Arefu-Tantareni | BC | -0.0599 | -0.00056 | -0.02853 | 0 | -0.07639 | -0.00045 | 0.00144 | 0.00068 | -0.00041 | -0.00035 | -0.0727 | -0.01667 | 0.00259 | -0.00172 | -0.04887 | -0.07269 | 0.00019 | 0.00387 | -0.00041 | -0.01537 | -0.04395 | -0.00551 | 0.00429 | -0.07442 | 0.01118 | -0.06323
[RO-RO] [DIR] OHL 400 kV Arefu-Tantareni | N-1 OHL 400 kV Brasov - Sibiu Sud | -0.07171 | -0.00049 | -0.03346 | 0 | -0.09694 | -0.00051 | 0.00172 | 0.00076 | -0.00047 | -0.00039 | -0.08813 | -0.01947 | 0.00376 | -0.00196 | -0.0582 | -0.08746 | 0.00021 | 0.00414 | -0.00046 | -0.03163 | -0.05148 | -0.00622 | 0.00517 | -0.0944 | 0.0062 | -0.07543
[RO-RO] [DIR] OHL 400 kV Arefu-Tantareni | N-1 TIE 400 kV Rosiori-Mukacevo | -0.05087 | 0 | -0.02224 | 0 | -0.06581 | -0.00029 | 0.00114 | 0.00042 | -0.00027 | -0.00023 | -0.06272 | -0.01275 | 0.00425 | -0.00117 | -0.04081 | -0.06271 | 0.00012 | 0.00199 | -0.00027 | -0.00117 | -0.03484 | -0.00352 | 0.00335 | -0.06396 | 0.00146 | -0.05382
[RO-RO] [DIR] OHL 400 kV Arefu-Tantareni | N-1 OHL 400 kV Mintia-Arad | -0.05171 | -0.00074 | -0.02547 | 0 | -0.06357 | -0.00044 | 0.00127 | 0.00067 | -0.00039 | -0.00033 | -0.06218 | -0.01504 | 0.00108 | -0.00163 | -0.04248 | -0.06241 | 0.00018 | 0.00403 | -0.00039 | 0.00173 | -0.03852 | -0.00534 | 0.00379 | -0.06195 | 0.0159 | -0.05462
[RO-RO] [DIR] OHL 400 kV Arefu-Tantareni | N-1 OHL 400 kV Sibiu Sud-Mintia | -0.04936 | -0.00084 | -0.02525 | 0 | -0.05801 | -0.00045 | 0.00125 | 0.00069 | -0.0004 | -0.00034 | -0.05843 | -0.01492 | 0.00051 | -0.00165 | -0.04094 | -0.05893 | 0.00019 | 0.00426 | -0.0004 | 0.01039 | -0.03878 | -0.00549 | 0.00372 | -0.05664 | 0.01885 | -0.05226
[RO-RO] [DIR] OHL 400 kV Arefu-Tantareni | N-1 OHL 400 kV Tantareni-Urechesti | -0.06474 | -0.00046 | -0.02814 | 0 | -0.08968 | -0.00044 | 0.00143 | 0.00065 | -0.0004 | -0.00033 | -0.08196 | -0.01663 | 0.00296 | -0.00167 | -0.05155 | -0.08116 | 0.00018 | 0.00363 | -0.0004 | -0.00605 | -0.03867 | -0.00528 | 0.00425 | -0.08679 | 0.00884 | -0.06767
[RO-RO] [DIR] OHL 400 kV Arefu-Tantareni | N-1 OHL 220 kV Portile de Fier-Resita 1&2 | -0.06144 | -0.00055 | -0.02904 | 0 | -0.07848 | -0.00046 | 0.00147 | 0.00069 | -0.00042 | -0.00035 | -0.07461 | -0.01697 | 0.00274 | -0.00174 | -0.05005 | -0.07461 | 0.00019 | 0.00389 | -0.00042 | -0.01862 | -0.04483 | -0.00558 | 0.00437 | -0.07647 | 0.01085 | -0.06493
[RO-RO] [DIR] OHL 400 kV Arefu-Tantareni | N-1 OHL 220 kV Resita-Timisoara 1&2 | -0.06716 | -0.00058 | -0.0332 | 0 | -0.08334 | -0.00052 | 0.00168 | 0.00078 | -0.00047 | -0.0004 | -0.08017 | -0.0192 | 0.00336 | -0.00197 | -0.05537 | -0.08037 | 0.00021 | 0.00433 | -0.00047 | -0.02234 | -0.05361 | -0.00631 | 0.00501 | -0.08142 | 0.01154 | -0.07106
[RO-RO] [DIR] OHL 400 kV Arefu-Tantareni | N-1 OHL 220 kV Urechesti-Targu Jiu Nord | -0.06525 | -0.00056 | -0.03106 | 0 | -0.0835 | -0.00049 | 0.00157 | 0.00073 | -0.00044 | -0.00037 | -0.07913 | -0.0181 | 0.00304 | -0.00186 | -0.05324 | -0.07908 | 0.0002 | 0.0041 | -0.00044 | -0.02325 | -0.0483 | -0.00593 | 0.00469 | -0.08139 | 0.01086 | -0.06891
[RO-RO] [DIR] OHL 400 kV Arefu-Tantareni | N-1 OHL 220 kV Paroseni-Targu Jiu Nord | -0.06525 | -0.00056 | -0.03106 | 0 | -0.0835 | -0.00049 | 0.00157 | 0.00073 | -0.00044 | -0.00037 | -0.07913 | -0.0181 | 0.00304 | -0.00186 | -0.05324 | -0.07908 | 0.0002 | 0.0041 | -0.00044 | -0.02325 | -0.0483 | -0.00593 | 0.00469 | -0.08139 | 0.01086 | -0.06891
[RO-RO] [DIR] OHL 400 kV Arefu-Tantareni | N-1 TRA 400/220 kV AT3 Arad | -0.06182 | -0.00055 | -0.02963 | 0 | -0.07851 | -0.00047 | 0.0015 | 0.0007 | -0.00042 | -0.00036 | -0.0748 | -0.01726 | 0.00284 | -0.00177 | -0.05053 | -0.07481 | 0.00019 | 0.00394 | -0.00042 | -0.01774 | -0.04619 | -0.00568 | 0.00446 | -0.07653 | 0.01094 | -0.06529
[RO-RO] [DIR] OHL 400 kV Arefu-Tantareni | N-1 TIE 400 kV Resita-Pancevo c2 | -0.05993 | -0.00055 | -0.02842 | 0 | -0.07657 | -0.00045 | 0.00143 | 0.00068 | -0.00041 | -0.00034 | -0.07282 | -0.01662 | 0.00259 | -0.00171 | -0.04884 | -0.07279 | 0.00019 | 0.00385 | -0.00041 | -0.0157 | -0.04368 | -0.00549 | 0.00428 | -0.07459 | 0.01108 | -0.06327
[RO-RO] [DIR] OHL 400 kV Arefu-Tantareni | N-1 TIE 400 kV Resita-Pancevo c1 | -0.05993 | -0.00055 | -0.02842 | 0 | -0.07657 | -0.00045 | 0.00143 | 0.00068 | -0.00041 | -0.00034 | -0.07282 | -0.01662 | 0.00259 | -0.00171 | -0.04884 | -0.07279 | 0.00019 | 0.00385 | -0.00041 | -0.0157 | -0.04368 | -0.00549 | 0.00428 | -0.07459 | 0.01108 | -0.06327
[RO-RO] [DIR] OHL 400 kV Arefu-Sibiu Sud | N-1 TIE 400 kV Resita-Pancevo c2 | 0.07239 | 0.00051 | 0.03382 | 0 | 0.09818 | 0.00052 | -0.00173 | -0.00077 | 0.00047 | 0.0004 | 0.0889 | 0.01969 | -0.00376 | 0.00199 | 0.05877 | 0.08819 | -0.00021 | -0.0042 | 0.00047 | 0.07553 | 0.05223 | 0.0063 | -0.00522 | 0.09565 | -0.00645 | 0.07617
[RO-RO] [DIR] OHL 400 kV Tantareni-Urechesti | BC | 0.03415 | -0.00067 | -0.00279 | 0 | 0.09385 | -0.00012 | 8e-05 | 0.0002 | -9e-05 | -8e-05 | 0.06538 | -0.00024 | -0.00259 | -0.00034 | 0.01894 | 0.0598 | 5e-05 | 0.00166 | -9e-05 | -0.06576 | -0.03733 | -0.00166 | 0.00034 | 0.08738 | 0.01652 | 0.03136
[RO-RO] [DIR] OHL 400 kV Tantareni-Urechesti | N-1 TIE 400 kV Portile de Fier-Djerdap | 0.04802 | -0.00041 | 0.00616 | 0 | 0.0909 | 4e-05 | -0.00035 | -4e-05 | 4e-05 | 4e-05 | 0.07393 | 0.00486 | -0.00307 | 0.00023 | 0.03186 | 0.07125 | -1e-05 | 0.00025 | 4e-05 | -0.10078 | -0.01183 | 0.00019 | -0.00092 | 0.08618 | 0.00881 | 0.04924
[RO-RO] [DIR] OHL 400 kV Tantareni-Urechesti | N-1 OHL 400 kV Portile de Fier-Urechesti | 0.03373 | 0.00027 | 0.01349 | 0 | 0.04284 | 0.00022 | -0.00066 | -0.00033 | 0.0002 | 0.00016 | 0.04334 | 0.00815 | -0.00126 | 0.00082 | 0.02637 | 0.04346 | -9e-05 | -0.0019 | 0.0002 | -0.16176 | 0.01585 | 0.00257 | -0.00188 | 0.04111 | -0.00953 | 0.03534
[RO-RO] [DIR] OHL 400 kV Tantareni-Urechesti | N-1 OHL 400 kV Slatina-Portile de Fier | 0.03469 | -0.00101 | -0.00816 | 0 | 0.11261 | -0.00023 | 0.00032 | 0.00038 | -0.00019 | -0.00016 | 0.07342 | -0.00302 | -0.00321 | -0.00073 | 0.01673 | 0.0658 | 0.0001 | 0.00293 | -0.00019 | -0.04878 | -0.05491 | -0.00312 | 0.00105 | 0.10452 | 0.02661 | 0.0304
[RO-RO] [DIR] OHL 400 kV Tantareni-Urechesti | N-1 OHL 400 kV Domnesti-Urechesti | 0.02846 | -0.00103 | -0.00848 | 0 | 0.10001 | -0.00024 | 0.00033 | 0.00039 | -0.0002 | -0.00017 | 0.06264 | -0.00349 | -0.0032 | -0.00076 | 0.0129 | 0.0555 | 0.0001 | 0.00302 | -0.0002 | -0.06304 | -0.04997 | -0.00317 | 0.00104 | 0.09288 | 0.02833 | 0.02442
[RO-RO] [DIR] OHL 400 kV Tantareni-Urechesti | N-1 TRA 400/220 kV AT Urechesti | 0.02335 | -0.00072 | -0.00837 | 0 | 0.08141 | -0.0002 | 0.00037 | 0.00032 | -0.00017 | -0.00014 | 0.05305 | -0.0034 | -0.0018 | -0.00065 | 0.00989 | 0.04731 | 8e-05 | 0.00228 | -0.00016 | -0.08117 | -0.04748 | -0.00265 | 0.0012 | 0.0751 | 0.01733 | 0.01975
[RO-RO] [DIR] OHL 400 kV Tantareni-Urechesti | N-1 TIE 400 kV Resita-Pancevo c2 | 0.034 | -0.00064 | -0.00218 | 0 | 0.09281 | -0.0001 | 6e-05 | 0.00018 | -8e-05 | -7e-05 | 0.06475 | 5e-05 | -0.00259 | -0.0003 | 0.01909 | 0.05922 | 4e-05 | 0.00155 | -8e-05 | -0.06763 | -0.03582 | -0.00152 | 0.00025 | 0.0864 | 0.01592 | 0.03114
[RO-RO] [DIR] OHL 400 kV Tantareni-Urechesti | N-1 TIE 400 kV Resita-Pancevo c1 | 0.034 | -0.00064 | -0.00218 | 0 | 0.09281 | -0.0001 | 6e-05 | 0.00018 | -8e-05 | -7e-05 | 0.06475 | 5e-05 | -0.00259 | -0.0003 | 0.01909 | 0.05922 | 4e-05 | 0.00155 | -8e-05 | -0.06763 | -0.03582 | -0.00152 | 0.00025 | 0.0864 | 0.01592 | 0.03114
[RO-RO] [DIR] OHL 400 kV Portile de Fier-Urechesti | BC | -0.00065 | 0.00146 | 0.02525 | -1e-05 | -0.07913 | 0.00051 | -0.00115 | -0.00081 | 0.00045 | 0.00038 | -0.03419 | 0.01301 | 0.00206 | 0.00179 | 0.01152 | -0.02535 | -0.00021 | -0.00552 | 0.00044 | -0.14892 | 0.08248 | 0.00657 | -0.00345 | -0.07177 | -0.0404 | 0.00617
[RO-RO] [DIR] OHL 400 kV Portile de Fier-Urechesti | N-1 OHL 220 kV Portile de Fier-Resita 1&2 | 0.00369 | 0.00142 | 0.02668 | -1e-05 | -0.07324 | 0.00053 | -0.00123 | -0.00083 | 0.00046 | 0.00039 | -0.02882 | 0.01386 | 0.00163 | 0.00186 | 0.01484 | -0.01995 | -0.00022 | -0.00558 | 0.00046 | -0.13977 | 0.08495 | 0.00675 | -0.00368 | -0.06599 | -0.03945 | 0.01094
[RO-RO] [DIR] OHL 400 kV Portile de Fier-Urechesti | N-1 OHL 220 kV Resita-Timisoara 1&2 | 0.01522 | 0.00152 | 0.03546 | -1e-05 | -0.06391 | 0.00065 | -0.00168 | -0.00102 | 0.00058 | 0.00048 | -0.01785 | 0.01854 | 0.00037 | 0.00234 | 0.02573 | -0.00854 | -0.00027 | -0.00654 | 0.00057 | -0.13366 | 0.10361 | 0.00832 | -0.00502 | -0.05646 | -0.04117 | 0.02331
[RO-RO] [DIR] OHL 400 kV Portile de Fier-Urechesti | N-1 TIE 400 kV Resita-Pancevo c2 | -0.00043 | 0.00142 | 0.0244 | -1e-05 | -0.07766 | 0.0005 | -0.00111 | -0.00079 | 0.00043 | 0.00037 | -0.03331 | 0.0126 | 0.00206 | 0.00174 | 0.01131 | -0.02453 | -0.00021 | -0.00538 | 0.00043 | -0.1463 | 0.08036 | 0.00638 | -0.00333 | -0.0704 | -0.03956 | 0.00647
[RO-RO] [DIR] OHL 400 kV Portile de Fier-Urechesti | N-1 TIE 400 kV Resita-Pancevo c1 | -0.00043 | 0.00142 | 0.0244 | -1e-05 | -0.07766 | 0.0005 | -0.00111 | -0.00079 | 0.00043 | 0.00037 | -0.03331 | 0.0126 | 0.00206 | 0.00174 | 0.01131 | -0.02453 | -0.00021 | -0.00538 | 0.00043 | -0.1463 | 0.08036 | 0.00638 | -0.00333 | -0.0704 | -0.03956 | 0.00647
[RO-RO] [DIR] OHL 400 kV Slatina-Portile de Fier | N-1 OHL 400 kV Portile de Fier-Urechesti | 0.00187 | -0.00164 | -0.02641 | 1e-05 | 0.08852 | -0.00055 | 0.00119 | 0.00088 | -0.00048 | -0.0004 | 0.03806 | -0.01365 | -0.00269 | -0.00191 | -0.01133 | 0.02831 | 0.00023 | 0.00606 | -0.00048 | 0.11174 | -0.08635 | -0.00706 | 0.00353 | 0.08065 | 0.04674 | -0.00541
[RO-RO] [DIR] OHL 400 kV Slatina-Portile de Fier | N-1 TIE 400 kV Resita-Pancevo c2 | 0.00146 | -0.00102 | -0.01553 | 0 | 0.05519 | -0.00033 | 0.00069 | 0.00053 | -0.00029 | -0.00024 | 0.0235 | -0.00807 | -0.00184 | -0.00115 | -0.00648 | 0.01741 | 0.00014 | 0.00371 | -0.00029 | 0.04911 | -0.05123 | -0.00424 | 0.00204 | 0.05039 | 0.02967 | -0.00307
[RO-RO] [DIR] OHL 400 kV Medgidia Sud - Stupina | N-1 OHL 400 kV Isaccea - Rahman | 0.05536 | 0.00175 | 0.02741 | -1e-05 | 0.10188 | 0.0006 | -0.00115 | -0.00096 | 0.00052 | 0.00044 | 0.07217 | 0.01695 | 0.00294 | 0.00208 | 0.04491 | 0.06809 | -0.00025 | -0.00681 | 0.00052 | 0.0347 | 0.03626 | 0.00715 | -0.00298 | 0.09917 | -0.06657 | 0.05611
[RO-RO] [DIR] OHL 400 kV Medgidia Sud - Stupina | N-1 OHL 400 kV Cernavodă - Medgidia Sud | 0.05432 | 0.00119 | 0.02316 | 0 | 0.1208 | 0.00047 | -0.00102 | -0.00074 | 0.00041 | 0.00035 | 0.07631 | 0.01442 | 0.00118 | 0.00166 | 0.04233 | 0.06986 | -0.00019 | -0.00506 | 0.00041 | 0.00116 | 0.02611 | 0.00557 | -0.00271 | 0.11711 | -0.04493 | 0.05378
[RO-RO] [DIR] OHL 400 kV Medgidia Sud - Rahman | N-1 OHL 400 kV Cernavodă - Medgidia Sud | -0.05122 | -0.00112 | -0.02183 | 0 | -0.1139 | -0.00044 | 0.00096 | 0.0007 | -0.00039 | -0.00033 | -0.07195 | -0.0136 | -0.00111 | -0.00157 | -0.03991 | -0.06586 | 0.00018 | 0.00477 | -0.00039 | -0.0011 | -0.02462 | -0.00525 | 0.00256 | -0.11042 | 0.04236 | -0.05071
[RO-RO] [DIR] OHL 400 kV Medgidia Sud- Cernavoda | BC | 0.04432 | -0.00018 | 0.01074 | 0 | 0.14403 | 0.00012 | -0.00059 | -0.00017 | 0.00012 | 0.0001 | 0.07425 | 0.00693 | -0.00277 | 0.00053 | 0.03075 | 0.06364 | -5e-05 | -0.00059 | 0.00012 | -0.0708 | 0.00064 | 0.00138 | -0.00175 | 0.13876 | 0.00784 | 0.04109
[RO-RO] [DIR] OHL 400 kV Medgidia Sud- Cernavoda | N-1 OHL 400 kV Isaccea - Tulcea Vest | 0.03489 | -0.00055 | 0.00559 | 0 | 0.12937 | 1e-05 | -0.00038 | 2e-05 | 2e-05 | 2e-05 | 0.06266 | 0.00375 | -0.00349 | 0.00013 | 0.02287 | 0.05243 | 0 | 0.00077 | 2e-05 | -0.08095 | -0.00676 | -2e-05 | -0.00121 | 0.12441 | 0.02182 | 0.03137
[RO-RO] [DIR] OHL 400 kV Medgidia Sud- Cernavoda | N-1 OHL 400 kV Lacu Sarat - Gura Ialomitei | 0.0305 | -0.00059 | 0.00374 | 0 | 0.12019 | -2e-05 | -0.00029 | 6e-05 | -1e-05 | -1e-05 | 0.05664 | 0.00265 | -0.00334 | 2e-05 | 0.01943 | 0.04685 | 1e-05 | 0.00103 | -1e-05 | -0.08068 | -0.00917 | -0.00038 | -0.00094 | 0.11551 | 0.02268 | 0.02695
[RO-RO] [DIR] OHL 400 kV Medgidia Sud- Cernavoda | N-1 OHL 400 kV Tulcea Vest - Tariverde | 0.03489 | -0.00055 | 0.00559 | 0 | 0.12937 | 1e-05 | -0.00038 | 2e-05 | 2e-05 | 2e-05 | 0.06266 | 0.00375 | -0.00349 | 0.00013 | 0.02287 | 0.05243 | 0 | 0.00077 | 2e-05 | -0.08095 | -0.00676 | -2e-05 | -0.00121 | 0.12441 | 0.02182 | 0.03137
[RO-RO] [DIR] OHL 400 kV Medgidia Sud- Cernavoda | N-1 OHL 400 kV Gutinas – Smardan | 0.04518 | -0.00024 | 0.01082 | 0 | 0.14707 | 0.00012 | -0.0006 | -0.00016 | 0.00012 | 0.0001 | 0.07576 | 0.00695 | -0.00304 | 0.00052 | 0.0313 | 0.06492 | -5e-05 | -0.00046 | 0.00012 | -0.07333 | 0.00056 | 0.00131 | -0.00181 | 0.14168 | 0.0104 | 0.04189
[RO-RO] [DIR] OHL 400 kV Medgidia Sud- Cernavoda | N-1 OHL 400 kV Isaccea - Rahman | 0.0615 | 0.00036 | 0.01924 | 0 | 0.17564 | 0.00031 | -0.00094 | -0.00047 | 0.00028 | 0.00024 | 0.09664 | 0.01219 | -0.00186 | 0.00118 | 0.04468 | 0.08476 | -0.00013 | -0.00271 | 0.00028 | -0.06004 | 0.01188 | 0.0036 | -0.00267 | 0.16952 | -0.01281 | 0.05849
[RO-RO] [DIR] OHL 400 kV Medgidia Sud- Cernavoda | N-1 OHL 400 kV Isaccea - Stupina | 0.06299 | 0.00041 | 0.01998 | 0 | 0.17838 | 0.00033 | -0.00098 | -0.00049 | 0.0003 | 0.00025 | 0.09859 | 0.01264 | -0.00178 | 0.00124 | 0.04589 | 0.08659 | -0.00013 | -0.00289 | 0.00029 | -0.0591 | 0.01286 | 0.00379 | -0.00275 | 0.17219 | -0.0146 | 0.06001
[RO-RO] [DIR] OHL 400 kV Medgidia Sud- Cernavoda | N-1 TIE 400 kV MEDGIDIA SUD - VARNA | 0.0317 | -0.00042 | 0.00565 | 0 | 0.11432 | 2e-05 | -0.00036 | -1e-05 | 3e-05 | 3e-05 | 0.05609 | 0.00375 | -0.00291 | 0.00018 | 0.02105 | 0.04717 | -1e-05 | 0.00045 | 3e-05 | -0.06849 | -0.00469 | 0.0002 | -0.00113 | 0.10998 | 0.01668 | 0.02869
[RO-RO] [DIR] OHL 400 kV Medgidia Sud- Cernavoda | N-1 TIE 400 kV DOBRUDJA- MEDGIDIA SUD | 0.03236 | -0.00041 | 0.00592 | 0 | 0.11589 | 3e-05 | -0.00037 | -2e-05 | 4e-05 | 3e-05 | 0.05704 | 0.00392 | -0.0029 | 0.0002 | 0.02155 | 0.04803 | -1e-05 | 0.0004 | 4e-05 | -0.06861 | -0.00441 | 0.00026 | -0.00117 | 0.1115 | 0.01622 | 0.02934
[RO-RO] [DIR] OHL 400 kV Medgidia Sud- Cernavoda | N-1 OHL 400 kV Constanta Nord- Cernavoda | 0.03409 | -0.00061 | 0.00491 | 0 | 0.12942 | -1e-05 | -0.00035 | 5e-05 | 0 | 0 | 0.06202 | 0.00334 | -0.00366 | 7e-05 | 0.02209 | 0.05167 | 1e-05 | 0.00099 | 0 | -0.08388 | -0.00799 | -0.00023 | -0.00115 | 0.12444 | 0.02429 | 0.03046
[RO-RO] [DIR] OHL 400 kV Medgidia Sud- Cernavoda | N-1 OHL 400 kV Cernavoda - Pelicanu | 0.04375 | 5e-05 | 0.01235 | 0 | 0.1322 | 0.00018 | -0.00064 | -0.00026 | 0.00016 | 0.00014 | 0.07066 | 0.00786 | -0.002 | 0.0007 | 0.03117 | 0.06136 | -7e-05 | -0.0013 | 0.00016 | -0.05467 | 0.00517 | 0.00202 | -0.00184 | 0.12749 | -0.00103 | 0.04118
[RO-RO] [DIR] OHL 400 kV Medgidia Sud- Cernavoda | N-1 OHL 400 kV Pelicanu - Bucuresti Sud | 0.04407 | 6e-05 | 0.01256 | 0 | 0.13245 | 0.00018 | -0.00064 | -0.00027 | 0.00017 | 0.00014 | 0.07099 | 0.00799 | -0.00198 | 0.00071 | 0.03145 | 0.0617 | -7e-05 | -0.00136 | 0.00017 | -0.05443 | 0.00554 | 0.00207 | -0.00187 | 0.12774 | -0.0015 | 0.04152
[RO-RO] [DIR] OHL 400 kV Medgidia Sud- Cernavoda | N-1 OHL 400 kV Gura Ialomitei - Bucuresti Sud | 0.04391 | 6e-05 | 0.01251 | 0 | 0.13204 | 0.00018 | -0.00064 | -0.00026 | 0.00017 | 0.00014 | 0.07076 | 0.00796 | -0.00197 | 0.00071 | 0.03134 | 0.06149 | -7e-05 | -0.00135 | 0.00017 | -0.05414 | 0.00549 | 0.00207 | -0.00186 | 0.12735 | -0.00151 | 0.04137
[RO-RO] [DIR] OHL 400 kV Medgidia Sud- Cernavoda | N-1 OHL 400 kV Medgidia Sud - Stupina | 0.06299 | 0.00041 | 0.01998 | 0 | 0.17838 | 0.00033 | -0.00098 | -0.00049 | 0.0003 | 0.00025 | 0.09859 | 0.01264 | -0.00178 | 0.00124 | 0.04589 | 0.08659 | -0.00013 | -0.00289 | 0.00029 | -0.0591 | 0.01286 | 0.00379 | -0.00275 | 0.17219 | -0.0146 | 0.06001
[RO-RO] [DIR] OHL 400 kV Medgidia Sud- Cernavoda | N-1 OHL 400 kV Medgidia Sud - Rahman | 0.0615 | 0.00036 | 0.01924 | 0 | 0.17564 | 0.00031 | -0.00094 | -0.00047 | 0.00028 | 0.00024 | 0.09664 | 0.01219 | -0.00186 | 0.00118 | 0.04468 | 0.08476 | -0.00013 | -0.00271 | 0.00028 | -0.06004 | 0.01188 | 0.0036 | -0.00267 | 0.16952 | -0.01281 | 0.05849
[RO-RO] [DIR] OHL 400 kV Medgidia Sud- Cernavoda | N-1 TIE 400 kV Isaccea - Vulcanesti | 0.05315 | 0.00023 | 0.01573 | 0 | 0.15738 | 0.00024 | -0.00078 | -0.00037 | 0.00022 | 0.00019 | 0.08499 | 0.01004 | -0.00183 | 0.00094 | 0.03818 | 0.07405 | -0.0001 | -0.00206 | 0.00022 | -0.05969 | 0.00771 | 0.00283 | -0.00222 | 0.15181 | -0.00824 | 0.05019
[RO-RO] [DIR] OHL 400 kV Cernavoda - Pelicanu | BC | -0.00181 | 0.00074 | 0.00507 | 0 | -0.03725 | 0.00016 | -0.00015 | -0.00027 | 0.00014 | 0.00011 | -0.01129 | 0.00294 | 0.00241 | 0.00052 | 0.00133 | -0.00716 | -7e-05 | -0.00223 | 0.00013 | 0.05076 | 0.01427 | 0.002 | -0.0003 | -0.03547 | -0.02792 | 0.00028
[RO-RO] [DIR] OHL 400 kV Cernavoda - Pelicanu | N-1 OHL 400 kV Isaccea - Tulcea Vest | -0.00274 | 0.0007 | 0.00456 | 0 | -0.0387 | 0.00015 | -0.00013 | -0.00025 | 0.00013 | 0.00011 | -0.01244 | 0.00263 | 0.00234 | 0.00048 | 0.00055 | -0.00827 | -6e-05 | -0.0021 | 0.00012 | 0.04975 | 0.01354 | 0.00186 | -0.00024 | -0.03689 | -0.02653 | -0.00069
[RO-RO] [DIR] OHL 400 kV Cernavoda - Pelicanu | N-1 OHL 400 kV Lacu Sarat - Gura Ialomitei | -0.00364 | 0.00068 | 0.00414 | 0 | -0.04041 | 0.00014 | -0.00011 | -0.00024 | 0.00012 | 0.0001 | -0.01363 | 0.00237 | 0.00233 | 0.00045 | -0.00017 | -0.00939 | -6e-05 | -0.00202 | 0.00012 | 0.04945 | 0.01297 | 0.00177 | -0.00019 | -0.03855 | -0.02595 | -0.0016
[RO-RO] [DIR] OHL 400 kV Cernavoda - Pelicanu | N-1 OHL 400 kV Tulcea Vest - Tariverde | -0.00274 | 0.0007 | 0.00456 | 0 | -0.0387 | 0.00015 | -0.00013 | -0.00025 | 0.00013 | 0.00011 | -0.01244 | 0.00263 | 0.00234 | 0.00048 | 0.00055 | -0.00827 | -6e-05 | -0.0021 | 0.00012 | 0.04975 | 0.01354 | 0.00186 | -0.00024 | -0.03689 | -0.02653 | -0.00069
[RO-RO] [DIR] OHL 400 kV Cernavoda - Pelicanu | N-1 OHL 400 kV Tariverde - Constanta Nord | -0.00274 | 0.0007 | 0.00456 | 0 | -0.0387 | 0.00015 | -0.00013 | -0.00025 | 0.00013 | 0.00011 | -0.01244 | 0.00263 | 0.00234 | 0.00048 | 0.00055 | -0.00827 | -6e-05 | -0.0021 | 0.00012 | 0.04975 | 0.01354 | 0.00186 | -0.00024 | -0.03689 | -0.02653 | -0.00069
[RO-RO] [DIR] OHL 400 kV Cernavoda - Pelicanu | N-1 OHL 400 kV Constanta Nord- Cernavoda | -0.00254 | 0.00071 | 0.00465 | 0 | -0.0383 | 0.00015 | -0.00013 | -0.00026 | 0.00013 | 0.00011 | -0.01217 | 0.00268 | 0.00235 | 0.00048 | 0.00071 | -0.00802 | -6e-05 | -0.00212 | 0.00013 | 0.04982 | 0.01365 | 0.00189 | -0.00025 | -0.03649 | -0.02674 | -0.00049
[RO-RO] [DIR] OHL 400 kV Cernavoda - Pelicanu | N-1 OHL 400 kV Gura Ialomitei - Bucuresti Sud | -0.00236 | 0.00107 | 0.00746 | 0 | -0.05343 | 0.00024 | -0.00022 | -0.0004 | 0.0002 | 0.00017 | -0.01601 | 0.00433 | 0.00349 | 0.00075 | 0.00213 | -0.01005 | -0.0001 | -0.00326 | 0.0002 | 0.07325 | 0.02082 | 0.00292 | -0.00044 | -0.05086 | -0.04054 | 0.00066
[RO-RO] [DIR] OHL 400 kV Cernavoda - Pelicanu | N-1 OHL 400 kV Gutinas – Smardan | -0.00376 | 0.00087 | 0.00489 | 0 | -0.04418 | 0.00018 | -0.00012 | -0.0003 | 0.00015 | 0.00012 | -0.01473 | 0.00288 | 0.00302 | 0.00055 | 8e-05 | -0.01008 | -7e-05 | -0.00254 | 0.00015 | 0.05655 | 0.01446 | 0.00218 | -0.00015 | -0.04214 | -0.03377 | -0.00154
[RO-RO] [DIR] OHL 400 kV Cernavoda - Pelicanu | N-1 OHL 400 kV Brasov – Gutinas | -0.00209 | 0.00091 | 0.00587 | 0 | -0.04259 | 0.0002 | -0.00016 | -0.00033 | 0.00016 | 0.00014 | -0.01289 | 0.00346 | 0.00307 | 0.00062 | 0.00152 | -0.00818 | -8e-05 | -0.00274 | 0.00016 | 0.05797 | 0.01606 | 0.00241 | -0.00029 | -0.04057 | -0.03496 | 0.00025
[RO-RO] [DIR] OHL 400 kV Pelicanu - Bucuresti Sud | BC | -0.0008 | 0.00078 | 0.00575 | 0 | -0.03657 | 0.00018 | -0.00018 | -0.0003 | 0.00015 | 0.00013 | -0.0103 | 0.00335 | 0.00249 | 0.00057 | 0.00224 | -0.0061 | -7e-05 | -0.0024 | 0.00015 | 0.05168 | 0.0155 | 0.00218 | -0.00037 | -0.03477 | -0.02951 | 0.00137
[RO-RO] [DIR] OHL 400 kV Pelicanu - Bucuresti Sud | N-1 OHL 400 kV Isaccea - Tulcea Vest | -0.00162 | 0.00075 | 0.00531 | 0 | -0.03783 | 0.00017 | -0.00016 | -0.00028 | 0.00014 | 0.00012 | -0.01129 | 0.00307 | 0.00243 | 0.00053 | 0.00156 | -0.00706 | -7e-05 | -0.00229 | 0.00014 | 0.05081 | 0.01486 | 0.00206 | -0.00033 | -0.03601 | -0.0283 | 0.00054
[RO-RO] [DIR] OHL 400 kV Pelicanu - Bucuresti Sud | N-1 OHL 400 kV Lacu Sarat - Gura Ialomitei | -0.00226 | 0.00074 | 0.00501 | 0 | -0.03908 | 0.00016 | -0.00015 | -0.00027 | 0.00013 | 0.00011 | -0.01215 | 0.0029 | 0.00243 | 0.00051 | 0.00104 | -0.00787 | -7e-05 | -0.00223 | 0.00013 | 0.05064 | 0.01446 | 0.002 | -0.00029 | -0.03723 | -0.02794 | -0.00012
[RO-RO] [DIR] OHL 400 kV Pelicanu - Bucuresti Sud | N-1 OHL 400 kV Tulcea Vest - Tariverde | -0.00162 | 0.00075 | 0.00531 | 0 | -0.03783 | 0.00017 | -0.00016 | -0.00028 | 0.00014 | 0.00012 | -0.01129 | 0.00307 | 0.00243 | 0.00053 | 0.00156 | -0.00706 | -7e-05 | -0.00229 | 0.00014 | 0.05081 | 0.01486 | 0.00206 | -0.00033 | -0.03601 | -0.0283 | 0.00054
[RO-RO] [DIR] OHL 400 kV Pelicanu - Bucuresti Sud | N-1 OHL 400 kV Tariverde - Constanta Nord | -0.00162 | 0.00075 | 0.00531 | 0 | -0.03783 | 0.00017 | -0.00016 | -0.00028 | 0.00014 | 0.00012 | -0.01129 | 0.00307 | 0.00243 | 0.00053 | 0.00156 | -0.00706 | -7e-05 | -0.00229 | 0.00014 | 0.05081 | 0.01486 | 0.00206 | -0.00033 | -0.03601 | -0.0283 | 0.00054
[RO-RO] [DIR] OHL 400 kV Pelicanu - Bucuresti Sud | N-1 OHL 400 kV Constanta Nord- Cernavoda | -0.00145 | 0.00075 | 0.00539 | 0 | -0.03749 | 0.00017 | -0.00016 | -0.00028 | 0.00014 | 0.00012 | -0.01107 | 0.00312 | 0.00243 | 0.00054 | 0.00169 | -0.00685 | -7e-05 | -0.0023 | 0.00014 | 0.05085 | 0.01495 | 0.00208 | -0.00034 | -0.03568 | -0.02847 | 0.0007
[RO-RO] [DIR] OHL 400 kV Pelicanu - Bucuresti Sud | N-1 OHL 400 kV Gura Ialomitei - Bucuresti Sud | -0.00138 | 0.00113 | 0.00823 | 0 | -0.05335 | 0.00026 | -0.00025 | -0.00043 | 0.00021 | 0.00018 | -0.01519 | 0.00479 | 0.00361 | 0.00081 | 0.00307 | -0.0091 | -0.00011 | -0.00346 | 0.00021 | 0.075 | 0.02229 | 0.00314 | -0.00053 | -0.05075 | -0.0426 | 0.00177
[RO-RO] [DIR] OHL 400 kV Pelicanu - Bucuresti Sud | N-1 OHL 400 kV Gutinas – Smardan | -0.00283 | 0.00092 | 0.00557 | 0 | -0.04376 | 0.00019 | -0.00014 | -0.00033 | 0.00016 | 0.00013 | -0.01387 | 0.00328 | 0.00312 | 0.0006 | 0.00094 | -0.00913 | -8e-05 | -0.00272 | 0.00016 | 0.05768 | 0.01569 | 0.00236 | -0.00022 | -0.0417 | -0.03557 | -0.00052
[RO-RO] [DIR] OHL 400 kV Pelicanu - Bucuresti Sud | N-1 OHL 400 kV Brasov – Gutinas | -0.00111 | 0.00097 | 0.00661 | 0 | -0.04229 | 0.00022 | -0.00019 | -0.00036 | 0.00018 | 0.00015 | -0.01201 | 0.0039 | 0.00319 | 0.00068 | 0.00243 | -0.0072 | -9e-05 | -0.00295 | 0.00018 | 0.0594 | 0.01741 | 0.00262 | -0.00037 | -0.04024 | -0.03705 | 0.00134
[RO-RO] [DIR] OHL 400 kV Gura Ialomitei - Bucuresti Sud | BC | -0.00123 | 0.00074 | 0.00528 | 0 | -0.03581 | 0.00017 | -0.00016 | -0.00028 | 0.00014 | 0.00012 | -0.01044 | 0.00307 | 0.00238 | 0.00053 | 0.00177 | -0.0064 | -7e-05 | -0.00226 | 0.00014 | 0.04977 | 0.0145 | 0.00204 | -0.00033 | -0.03408 | -0.02794 | 0.00084
[RO-RO] [DIR] OHL 400 kV Gura Ialomitei - Bucuresti Sud | N-1 OHL 400 kV Isaccea - Tulcea Vest | -0.00207 | 0.00071 | 0.00482 | 0 | -0.03713 | 0.00016 | -0.00014 | -0.00026 | 0.00013 | 0.00011 | -0.01148 | 0.00279 | 0.00232 | 0.00049 | 0.00107 | -0.0074 | -7e-05 | -0.00214 | 0.00013 | 0.04887 | 0.01384 | 0.00191 | -0.00028 | -0.03536 | -0.0267 | -3e-05
[RO-RO] [DIR] OHL 400 kV Gura Ialomitei - Bucuresti Sud | N-1 OHL 400 kV Lacu Sarat - Gura Ialomitei | -0.00281 | 0.00069 | 0.00448 | 0 | -0.03855 | 0.00015 | -0.00013 | -0.00025 | 0.00012 | 0.0001 | -0.01246 | 0.00258 | 0.00232 | 0.00047 | 0.00047 | -0.00832 | -6e-05 | -0.00207 | 0.00012 | 0.04864 | 0.01338 | 0.00184 | -0.00023 | -0.03674 | -0.02624 | -0.00078
[RO-RO] [DIR] OHL 400 kV Gura Ialomitei - Bucuresti Sud | N-1 OHL 400 kV Tulcea Vest - Tariverde | -0.00207 | 0.00071 | 0.00482 | 0 | -0.03713 | 0.00016 | -0.00014 | -0.00026 | 0.00013 | 0.00011 | -0.01148 | 0.00279 | 0.00232 | 0.00049 | 0.00107 | -0.0074 | -7e-05 | -0.00214 | 0.00013 | 0.04887 | 0.01384 | 0.00191 | -0.00028 | -0.03536 | -0.0267 | -3e-05
[RO-RO] [DIR] OHL 400 kV Gura Ialomitei - Bucuresti Sud | N-1 OHL 400 kV Tariverde - Constanta Nord | -0.00207 | 0.00071 | 0.00482 | 0 | -0.03713 | 0.00016 | -0.00014 | -0.00026 | 0.00013 | 0.00011 | -0.01148 | 0.00279 | 0.00232 | 0.00049 | 0.00107 | -0.0074 | -7e-05 | -0.00214 | 0.00013 | 0.04887 | 0.01384 | 0.00191 | -0.00028 | -0.03536 | -0.0267 | -3e-05
[RO-RO] [DIR] OHL 400 kV Gura Ialomitei - Bucuresti Sud | N-1 OHL 400 kV Constanta Nord- Cernavoda | -0.0019 | 0.00071 | 0.0049 | 0 | -0.03677 | 0.00016 | -0.00015 | -0.00026 | 0.00013 | 0.00011 | -0.01124 | 0.00284 | 0.00232 | 0.0005 | 0.00121 | -0.00718 | -7e-05 | -0.00216 | 0.00013 | 0.04892 | 0.01394 | 0.00193 | -0.00029 | -0.03501 | -0.02687 | 0.00015
[RO-RO] [DIR] OHL 400 kV Gura Ialomitei - Bucuresti Sud | N-1 OHL 400 kV Cernavoda - Pelicanu | -0.00196 | 0.00104 | 0.00733 | 0 | -0.05087 | 0.00023 | -0.00022 | -0.00039 | 0.00019 | 0.00016 | -0.015 | 0.00426 | 0.00336 | 0.00074 | 0.00231 | -0.00929 | -0.0001 | -0.00316 | 0.00019 | 0.07029 | 0.02027 | 0.00285 | -0.00045 | -0.04841 | -0.03923 | 0.00095
[RO-RO] [DIR] OHL 400 kV Gura Ialomitei - Bucuresti Sud | N-1 OHL 400 kV Gutinas – Smardan | -0.00317 | 0.00087 | 0.00511 | 0 | -0.04268 | 0.00018 | -0.00013 | -0.00031 | 0.00015 | 0.00013 | -0.01385 | 0.00301 | 0.00299 | 0.00056 | 0.00053 | -0.00929 | -8e-05 | -0.00256 | 0.00015 | 0.05551 | 0.01468 | 0.00221 | -0.00019 | -0.04069 | -0.03374 | -0.00096
[RO-RO] [DIR] OHL 400 kV Gura Ialomitei - Bucuresti Sud | N-1 OHL 400 kV Brasov – Gutinas | -0.00152 | 0.00092 | 0.00609 | 0 | -0.0412 | 0.0002 | -0.00017 | -0.00034 | 0.00017 | 0.00014 | -0.01206 | 0.00359 | 0.00304 | 0.00063 | 0.00195 | -0.00743 | -8e-05 | -0.00277 | 0.00017 | 0.05704 | 0.01631 | 0.00245 | -0.00032 | -0.03923 | -0.03505 | 0.00082
[RO-RO] [DIR] OHL 400 kV Gutinas - Smardan | BC | -0.01204 | 0.0008 | -0.00109 | 0 | -0.04267 | 9e-05 | 0.00021 | -0.00017 | 7e-05 | 6e-05 | -0.02121 | -0.00037 | 0.00376 | 0.00021 | -0.00773 | -0.018 | -4e-05 | -0.0019 | 7e-05 | 0.03563 | 0.00113 | 0.00107 | 0.00088 | -0.04109 | -0.03602 | -0.0112
[RO-RO] [DIR] OHL 400 kV Gutinas - Smardan | N-1 OHL 400 kV Isaccea - Tulcea Vest | -0.01088 | 0.00085 | -0.00046 | 0 | -0.04087 | 0.00011 | 0.00018 | -0.0002 | 8e-05 | 7e-05 | -0.01978 | 2e-05 | 0.00385 | 0.00026 | -0.00676 | -0.01662 | -4e-05 | -0.00207 | 8e-05 | 0.03688 | 0.00204 | 0.00124 | 0.00081 | -0.03933 | -0.03774 | -0.01
[RO-RO] [DIR] OHL 400 kV Gutinas - Smardan | N-1 OHL 400 kV Lacu Sarat - Gura Ialomitei | -0.00946 | 0.00088 | 0.00021 | 0 | -0.03823 | 0.00012 | 0.00015 | -0.00022 | 9e-05 | 8e-05 | -0.01793 | 0.00042 | 0.00386 | 0.00031 | -0.00562 | -0.01487 | -5e-05 | -0.0022 | 9e-05 | 0.03746 | 0.00296 | 0.0014 | 0.00073 | -0.03676 | -0.03878 | -0.00857
[RO-RO] [DIR] OHL 400 kV Gutinas - Smardan | N-1 OHL 400 kV Tulcea Vest - Tariverde | -0.01088 | 0.00085 | -0.00046 | 0 | -0.04087 | 0.00011 | 0.00018 | -0.0002 | 8e-05 | 7e-05 | -0.01978 | 2e-05 | 0.00385 | 0.00026 | -0.00676 | -0.01662 | -4e-05 | -0.00207 | 8e-05 | 0.03688 | 0.00204 | 0.00124 | 0.00081 | -0.03933 | -0.03774 | -0.01
[RO-RO] [DIR] OHL 400 kV Gutinas - Smardan | N-1 OHL 400 kV Tariverde - Constanta Nord | -0.01088 | 0.00085 | -0.00046 | 0 | -0.04087 | 0.00011 | 0.00018 | -0.0002 | 8e-05 | 7e-05 | -0.01978 | 2e-05 | 0.00385 | 0.00026 | -0.00676 | -0.01662 | -4e-05 | -0.00207 | 8e-05 | 0.03688 | 0.00204 | 0.00124 | 0.00081 | -0.03933 | -0.03774 | -0.01
[RO-RO] [DIR] OHL 400 kV Gutinas - Smardan | N-1 OHL 400 kV Constanta Nord- Cernavoda | -0.01124 | 0.00084 | -0.00064 | 0 | -0.04153 | 0.0001 | 0.00019 | -0.00019 | 8e-05 | 6e-05 | -0.02025 | -9e-05 | 0.00383 | 0.00025 | -0.00705 | -0.01706 | -4e-05 | -0.00202 | 7e-05 | 0.03665 | 0.00181 | 0.0012 | 0.00083 | -0.03998 | -0.0373 | -0.01037
[RO-RO] [DIR] OHL 400 kV Gutinas - Smardan | N-1 OHL 400 kV Cernavoda - Pelicanu | -0.01226 | 0.0009 | -0.00046 | 0 | -0.04731 | 0.00011 | 0.00019 | -0.00021 | 8e-05 | 7e-05 | -0.02261 | -1e-05 | 0.00406 | 0.00028 | -0.00756 | -0.01889 | -5e-05 | -0.00218 | 8e-05 | 0.04194 | 0.00291 | 0.00132 | 0.00084 | -0.04551 | -0.03949 | -0.01117
[RO-RO] [DIR] OHL 400 kV Gutinas - Smardan | N-1 OHL 400 kV Gura Ialomitei - Bucuresti Sud | -0.01221 | 0.00091 | -0.00036 | 0 | -0.04761 | 0.00012 | 0.00018 | -0.00021 | 9e-05 | 7e-05 | -0.02265 | 5e-05 | 0.00409 | 0.00028 | -0.00749 | -0.01888 | -5e-05 | -0.00221 | 8e-05 | 0.04249 | 0.00313 | 0.00135 | 0.00083 | -0.04579 | -0.03987 | -0.01109
[RO-RO] [DIR] OHL 400 kV Gutinas - Smardan | N-1 OHL 400 kV Bucuresti Sud - Domnesti | -0.01349 | 0.00086 | -0.00126 | 0 | -0.04791 | 0.0001 | 0.00023 | -0.00018 | 7e-05 | 6e-05 | -0.0238 | -0.00047 | 0.00405 | 0.00022 | -0.00866 | -0.02018 | -4e-05 | -0.00203 | 7e-05 | 0.04573 | 0.00139 | 0.00114 | 0.00095 | -0.04613 | -0.03853 | -0.01253
[RO-RO] [DIR] OHL 400 kV Gutinas - Smardan | N-1 TIE 400 kV Isaccea - Vulcanesti | -0.03765 | -0.00039 | -0.01558 | 0 | -0.08139 | -0.00026 | 0.00077 | 0.0004 | -0.00024 | -0.0002 | -0.05235 | -0.0094 | 0.00103 | -0.00098 | -0.02929 | -0.04822 | 0.00011 | 0.00235 | -0.00023 | 0.0034 | -0.0194 | -0.00312 | 0.00223 | -0.07897 | 0.01065 | -0.03761
[RO-RO] [DIR] OHL 400 kV Smardan - Isaccea c1 | BC | 0 | 0 | 0 |  | 0 | 0 |  |  | 0 | 0 | 0 | 0 |  |  | 0 | 0 | 0 |  | 0 | 0 | 0 | 0 | 0 | 0 | 0 | 0
[RO-RO] [DIR] OHL 400 kV Smardan - Isaccea c1 | N-1 OHL 400 kV Lacu Sarat - Isaccea | 0 | 0 | 0 |  | 0 | 0 |  |  | 0 | 0 | 0 | 0 |  |  | 0 | 0 | 0 |  | 0 | 0 | 0 | 0 | 0 | 0 | 0 | 0
[RO-RO] [DIR] OHL 400 kV Smardan - Isaccea c2 | BC | 0.00198 | 0.00095 | 0.00491 | 0 | -0.01381 | 0.00019 | -9e-05 | -0.00033 | 0.00016 | 0.00013 | -0.00209 | 0.00323 | 0.00336 | 0.00059 | 0.00328 | -0.00025 | -8e-05 | -0.0028 | 0.00016 | 0.0364 | 0.00904 | 0.00228 | 1e-05 | -0.01306 | -0.03997 | 0.00291
[RO-RO] [DIR] OHL 400 kV Smardan - Isaccea c2 | N-1 OHL 400 kV Lacu Sarat - Isaccea | 0.00738 | 0.00146 | 0.0092 | 0 | -0.01139 | 0.00032 | -0.00023 | -0.00053 | 0.00026 | 0.00022 | 0.00294 | 0.00593 | 0.00487 | 0.00099 | 0.00836 | 0.00525 | -0.00013 | -0.00445 | 0.00026 | 0.0543 | 0.01593 | 0.00376 | -0.00026 | -0.01054 | -0.06063 | 0.00878
[RO-RO] [DIR] OHL 400 kV Bucuresti Sud - Domnesti | BC | -0.0126 | 0.00051 | -0.00145 | 0 | -0.04549 | 5e-05 | 0.00016 | -9e-05 | 3e-05 | 3e-05 | -0.02251 | -0.00081 | 0.00257 | 9e-05 | -0.00812 | -0.01901 | -2e-05 | -0.00112 | 3e-05 | 0.08775 | 0.00227 | 0.00058 | 0.00063 | -0.04375 | -0.02181 | -0.01152
[RO-RO] [DIR] OHL 400 kV Bucuresti Sud - Domnesti | N-1 OHL 400 kV Gutinas – Smardan | -0.01538 | 0.0007 | -0.0017 | 0 | -0.05537 | 7e-05 | 0.00021 | -0.00013 | 5e-05 | 4e-05 | -0.02741 | -0.0009 | 0.00343 | 0.00014 | -0.0099 | -0.02317 | -3e-05 | -0.00156 | 5e-05 | 0.09599 | 0.00253 | 0.00083 | 0.00083 | -0.05325 | -0.03014 | -0.01411
[RO-RO] [DIR] OHL 400 kV Portile de Fier - Urechesti | BC | -0.00065 | 0.00146 | 0.02525 | -1e-05 | -0.07913 | 0.00051 | -0.00115 | -0.00081 | 0.00045 | 0.00038 | -0.03419 | 0.01301 | 0.00206 | 0.00179 | 0.01152 | -0.02535 | -0.00021 | -0.00552 | 0.00044 | -0.14892 | 0.08248 | 0.00657 | -0.00345 | -0.07177 | -0.0404 | 0.00617
[RO-RO] [DIR] OHL 400 kV Portile de Fier - Urechesti | N-1 OHL 400 kV Domnesti-Urechesti | -0.00423 | 0.00123 | 0.02167 | 0 | -0.07526 | 0.00044 | -0.001 | -0.00069 | 0.00038 | 0.00032 | -0.03591 | 0.01097 | 0.00168 | 0.00153 | 0.00773 | -0.02805 | -0.00018 | -0.00467 | 0.00038 | -0.14721 | 0.07454 | 0.00563 | -0.00301 | -0.06832 | -0.03298 | 0.00181
[RO-RO] [DIR] OHL 400 kV Brasov – Gutinas | BC | -0.00149 | 0.00093 | 0.00419 | 0 | -0.02793 | 0.00018 | -7e-05 | -0.0003 | 0.00014 | 0.00012 | -0.00838 | 0.00271 | 0.00344 | 0.00054 | 0.00096 | -0.00535 | -7e-05 | -0.00265 | 0.00014 | 0.03768 | 0.00936 | 0.00214 | 3e-05 | -0.02669 | -0.03682 | -0.00014
[RO-RO] [DIR] OHL 400 kV Brazi Vest - Darste | BC | -0.02513 | -0.00021 | -0.01287 | 0 | -0.03577 | -0.0002 | 0.00066 | 0.0003 | -0.00018 | -0.00015 | -0.03003 | -0.00739 | 0.00133 | -0.00076 | -0.02089 | -0.02952 | 8e-05 | 0.00163 | -0.00018 | -0.09152 | -0.02203 | -0.00244 | 0.00201 | -0.03514 | 0.00227 | -0.02647
[RO-RO] [DIR] OHL 400 kV Brasov - Darste | BC | -0.02455 | -0.00021 | -0.0126 | 0 | -0.03484 | -0.00019 | 0.00065 | 0.00029 | -0.00018 | -0.00015 | -0.0293 | -0.00724 | 0.00129 | -0.00075 | -0.02042 | -0.02881 | 8e-05 | 0.0016 | -0.00018 | -0.09021 | -0.02159 | -0.00239 | 0.00197 | -0.03423 | 0.00238 | -0.02587
[RO-RO] [DIR] OHL 220 kV Portile de Fier-Resita c1 | N-1 TIE 400 kV Resita-Pancevo c2 | 0.01496 | -9e-05 | 0.00547 | 0 | 0.01962 | 6e-05 | -0.00029 | -8e-05 | 6e-05 | 5e-05 | 0.01814 | 0.00319 | -0.00148 | 0.00026 | 0.01167 | 0.01829 | -2e-05 | -0.00028 | 6e-05 | 0.03034 | 0.00981 | 0.00071 | -0.00086 | 0.01931 | 0.00283 | 0.01641
[RO-RO] [DIR] OHL 220 kV Portile de Fier-Resita c2 | N-1 TIE 400 kV Resita-Pancevo c2 | 0.01496 | -9e-05 | 0.00547 | 0 | 0.01962 | 6e-05 | -0.00029 | -8e-05 | 6e-05 | 5e-05 | 0.01814 | 0.00319 | -0.00148 | 0.00026 | 0.01167 | 0.01829 | -2e-05 | -0.00028 | 6e-05 | 0.03034 | 0.00981 | 0.00071 | -0.00086 | 0.01931 | 0.00283 | 0.01641
[RO-RO] [DIR] OHL 220 kV Resita-Timisoara c1 | N-1 TIE 400 kV Resita-Pancevo c2 | 0.03023 | 9e-05 | 0.0186 | 0 | 0.03004 | 0.00025 | -0.00095 | -0.00037 | 0.00023 | 0.0002 | 0.03167 | 0.01013 | -0.0032 | 0.001 | 0.02672 | 0.0325 | -0.0001 | -0.0018 | 0.00023 | 0.0311 | 0.03821 | 0.00313 | -0.00287 | 0.03015 | -0.00075 | 0.03268
[RO-RO] [DIR] OHL 220 kV Resita-Timisoara c2 | N-1 TIE 400 kV Resita-Pancevo c2 | 0.03023 | 9e-05 | 0.0186 | 0 | 0.03004 | 0.00025 | -0.00095 | -0.00037 | 0.00023 | 0.0002 | 0.03167 | 0.01013 | -0.0032 | 0.001 | 0.02672 | 0.0325 | -0.0001 | -0.0018 | 0.00023 | 0.0311 | 0.03821 | 0.00313 | -0.00287 | 0.03015 | -0.00075 | 0.03268
[RO-RO] [DIR] OHL 220 kV Arad-Timisoara | N-1 TIE 400 kV Resita-Pancevo c2 | -0.03377 | 0.00011 | -0.01881 | 0 | -0.03799 | -0.00023 | 0.00098 | 0.00032 | -0.00022 | -0.00018 | -0.03726 | -0.01021 | 0.00421 | -0.00094 | -0.02901 | -0.03774 | 9e-05 | 0.00137 | -0.00022 | -0.04283 | -0.03785 | -0.00283 | 0.00293 | -0.03775 | -0.0039 | -0.0363
[RO-RO] [DIR] OHL 220 kV Arad-Calea Aradului | N-1 TIE 400 kV Resita-Pancevo c2 | -0.02383 | 7e-05 | -0.01327 | 0 | -0.0268 | -0.00016 | 0.00069 | 0.00023 | -0.00015 | -0.00013 | -0.02629 | -0.0072 | 0.00297 | -0.00066 | -0.02047 | -0.02663 | 7e-05 | 0.00097 | -0.00015 | -0.03022 | -0.02671 | -0.002 | 0.00207 | -0.02663 | -0.00275 | -0.02561
[RO-RO] [DIR] OHL 220 kV CaleaAradului-Sacalaz | N-1 TIE 400 kV Resita-Pancevo c2 | -0.02383 | 7e-05 | -0.01327 | 0 | -0.0268 | -0.00016 | 0.00069 | 0.00023 | -0.00015 | -0.00013 | -0.02629 | -0.0072 | 0.00297 | -0.00066 | -0.02047 | -0.02663 | 7e-05 | 0.00097 | -0.00015 | -0.03022 | -0.02671 | -0.002 | 0.00207 | -0.02663 | -0.00275 | -0.02561
[RO-RO] [DIR] OHL 220 kV Sacalaz-Timisoara | N-1 TIE 400 kV Resita-Pancevo c2 | -0.02027 | 6e-05 | -0.01129 | 0 | -0.0228 | -0.00014 | 0.00059 | 0.00019 | -0.00013 | -0.00011 | -0.02236 | -0.00613 | 0.00253 | -0.00056 | -0.01741 | -0.02265 | 6e-05 | 0.00082 | -0.00013 | -0.02571 | -0.02272 | -0.0017 | 0.00176 | -0.02265 | -0.00234 | -0.02179
[RO-RO] [DIR] OHL 220 kV Mintia-Timisoara | N-1 TIE 400 kV Resita-Pancevo c2 | -0.00286 | -0.00035 | -0.00512 | 0 | 0.00471 | -0.00011 | 0.00024 | 0.00018 | -0.0001 | -8e-05 | 0.0002 | -0.00285 | -0.00078 | -0.00039 | -0.00396 | -0.00063 | 5e-05 | 0.00126 | -0.0001 | 0.01085 | -0.01186 | -0.00144 | 0.00074 | 0.00408 | 0.00814 | -0.00345
[RO-RO] [DIR] OHL 220 kV Urechesti-Targu Jiu Nord | N-1 TIE 400 kV Resita-Pancevo c2 | 0.02966 | 2e-05 | 0.01396 | 0 | 0.03954 | 0.00019 | -0.00073 | -0.00027 | 0.00017 | 0.00015 | 0.03567 | 0.00793 | -0.0025 | 0.00075 | 0.02424 | 0.03549 | -8e-05 | -0.00128 | 0.00017 | 0.04386 | 0.02395 | 0.00228 | -0.0022 | 0.03873 | 0.00187 | 0.03149
[RO-RO] [DIR] OHL 220 kV Paroseni-Targu Jiu Nord | N-1 TIE 400 kV Resita-Pancevo c2 | -0.02966 | -2e-05 | -0.01396 | 0 | -0.03954 | -0.00019 | 0.00073 | 0.00027 | -0.00017 | -0.00015 | -0.03567 | -0.00793 | 0.0025 | -0.00075 | -0.02424 | -0.03549 | 8e-05 | 0.00128 | -0.00017 | -0.04386 | -0.02395 | -0.00228 | 0.0022 | -0.03873 | -0.00187 | -0.03149
[RO-RO] [DIR] OHL 220 kV Paroseni-Baru Mare | N-1 TIE 400 kV Resita-Pancevo c2 | 0.02697 | 2e-05 | 0.01269 | 0 | 0.03596 | 0.00017 | -0.00066 | -0.00025 | 0.00016 | 0.00013 | 0.03244 | 0.00721 | -0.00228 | 0.00068 | 0.02204 | 0.03227 | -7e-05 | -0.00116 | 0.00016 | 0.03989 | 0.02178 | 0.00207 | -0.002 | 0.03522 | 0.0017 | 0.02864
[RO-RO] [DIR] OHL 220 kV Baru Mare-Hasdat | N-1 TIE 400 kV Resita-Pancevo c2 | 0.02966 | 2e-05 | 0.01396 | 0 | 0.03954 | 0.00019 | -0.00073 | -0.00027 | 0.00017 | 0.00015 | 0.03567 | 0.00793 | -0.0025 | 0.00075 | 0.02424 | 0.03549 | -8e-05 | -0.00128 | 0.00017 | 0.04386 | 0.02395 | 0.00228 | -0.0022 | 0.03873 | 0.00187 | 0.03149
[RO-RO] [DIR] TRA 400/220 kV AT3 Arad | N-1 TIE 400 kV Resita-Pancevo c2 | 0.04685 | -0.00022 | 0.02575 | 0 | 0.0532 | 0.0003 | -0.00134 | -0.00042 | 0.00029 | 0.00024 | 0.05191 | 0.01393 | -0.00618 | 0.00126 | 0.04013 | 0.05254 | -0.00012 | -0.0017 | 0.00029 | 0.0604 | 0.05208 | 0.00374 | -0.00401 | 0.05283 | 0.00685 | 0.05037
[RO-RO] [DIR] TRA 400/220 kV AT Urechesti | N-1 TIE 400 kV Resita-Pancevo c2 | -0.02283 | -0.00011 | -0.01171 | 0 | -0.0264 | -0.00017 | 0.0006 | 0.00025 | -0.00016 | -0.00013 | -0.02612 | -0.00664 | 0.00167 | -0.00066 | -0.01911 | -0.02645 | 7e-05 | 0.00129 | -0.00015 | -0.03278 | -0.02125 | -0.00207 | 0.00179 | -0.02605 | 0.00165 | -0.02453
[RO-RO] [DIR] TRA 400/220 kV AT1 Portile de Fier | BC | -0.01008 | 7e-05 | -0.00333 | 0 | -0.01367 | -3e-05 | 0.00018 | 5e-05 | -3e-05 | -3e-05 | -0.01246 | -0.00197 | 0.00099 | -0.00015 | -0.00772 | -0.01254 | 1e-05 | 0.00013 | -3e-05 | 0.02581 | -0.00574 | -0.0004 | 0.00053 | -0.01343 | -0.00221 | -0.01108
[RO-RO] [DIR] TRA 400/220 kV AT1 Portile de Fier | N-1 TIE 400 kV Portile de Fier-Djerdap | -0.00715 | 0.00013 | -0.00144 | 0 | -0.0143 | 0 | 9e-05 | 0 | -1e-05 | 0 | -0.01065 | -0.00089 | 0.00089 | -3e-05 | -0.00498 | -0.01011 | 0 | -0.00017 | -1e-05 | 0.01839 | -0.00034 | -1e-05 | 0.00026 | -0.01369 | -0.00385 | -0.00729
[RO-RO] [DIR] TRA 400/220 kV AT1 Portile de Fier | N-1 OHL 220 kV Portile de Fier-Resita 1&2 | 0 | 0 | 0 | 0 | 0 | 0 | 0 | 0 | 0 | 0 | 0 | 0 | 0 | 0 | 0 | 0 | 0 | 0 | 0 | 0.04709 | 0 | 0 | 0 | 0 | 0 | 0
[RO-RO] [DIR] TRA 400/220 kV AT1 Portile de Fier | N-1 TRA 400/220 kV AT2 Portile de Fier | -0.0144 | 0.0001 | -0.00476 | 0 | -0.01953 | -5e-05 | 0.00026 | 7e-05 | -5e-05 | -4e-05 | -0.01779 | -0.00282 | 0.00141 | -0.00022 | -0.01102 | -0.0179 | 2e-05 | 0.00019 | -5e-05 | 0.03686 | -0.0082 | -0.00057 | 0.00076 | -0.01918 | -0.00316 | -0.01582
[RO-RO] [DIR] TRA 400/220 kV AT1 Portile de Fier | N-1 TRA 400/220 kV AT3 Portile de Fier | -0.01436 | 0.0001 | -0.00474 | 0 | -0.01947 | -5e-05 | 0.00026 | 7e-05 | -5e-05 | -4e-05 | -0.01774 | -0.00281 | 0.00141 | -0.00022 | -0.01099 | -0.01785 | 2e-05 | 0.00019 | -5e-05 | 0.03676 | -0.00818 | -0.00057 | 0.00075 | -0.01913 | -0.00315 | -0.01578
[RO-RO] [DIR] TRA 400/220 kV AT1 Portile de Fier | N-1 OHL 400 kV Portile de Fier-Urechesti | -0.01006 | 4e-05 | -0.00399 | 0 | -0.0116 | -5e-05 | 0.00021 | 7e-05 | -5e-05 | -4e-05 | -0.01156 | -0.00232 | 0.00093 | -0.0002 | -0.00802 | -0.01187 | 2e-05 | 0.00028 | -5e-05 | 0.02972 | -0.00791 | -0.00057 | 0.00062 | -0.01155 | -0.00115 | -0.01124
[RO-RO] [DIR] TRA 400/220 kV AT1 Portile de Fier | N-1 OHL 400 kV Slatina-Portile de Fier | -0.01005 | 5e-05 | -0.00366 | 0 | -0.01253 | -4e-05 | 0.00019 | 6e-05 | -4e-05 | -3e-05 | -0.01197 | -0.00214 | 0.00095 | -0.00018 | -0.00785 | -0.01217 | 2e-05 | 0.00021 | -4e-05 | 0.02685 | -0.00682 | -0.00049 | 0.00057 | -0.01238 | -0.0016 | -0.01114
[RO-RO] [DIR] TRA 400/220 kV AT2 Portile de Fier | BC | -0.01008 | 7e-05 | -0.00333 | 0 | -0.01367 | -3e-05 | 0.00018 | 5e-05 | -3e-05 | -3e-05 | -0.01246 | -0.00197 | 0.00099 | -0.00015 | -0.00772 | -0.01254 | 1e-05 | 0.00013 | -3e-05 | 0.02581 | -0.00574 | -0.0004 | 0.00053 | -0.01343 | -0.00221 | -0.01108
[RO-RO] [DIR] TRA 400/220 kV AT2 Portile de Fier | N-1 TIE 400 kV Portile de Fier-Djerdap | -0.00715 | 0.00013 | -0.00144 | 0 | -0.0143 | 0 | 9e-05 | 0 | -1e-05 | 0 | -0.01065 | -0.00089 | 0.00089 | -3e-05 | -0.00498 | -0.01011 | 0 | -0.00017 | -1e-05 | 0.01839 | -0.00034 | -1e-05 | 0.00026 | -0.01369 | -0.00385 | -0.00729
[RO-RO] [DIR] TRA 400/220 kV AT2 Portile de Fier | N-1 OHL 220 kV Portile de Fier-Resita 1&2 | 0 | 0 | 0 | 0 | 0 | 0 | 0 | 0 | 0 | 0 | 0 | 0 | 0 | 0 | 0 | 0 | 0 | 0 | 0 | 0.04709 | 0 | 0 | 0 | 0 | 0 | 0
[RO-RO] [DIR] TRA 400/220 kV AT2 Portile de Fier | N-1 TRA 400/220 kV AT1 Portile de Fier | -0.0144 | 0.0001 | -0.00476 | 0 | -0.01953 | -5e-05 | 0.00026 | 7e-05 | -5e-05 | -4e-05 | -0.01779 | -0.00282 | 0.00141 | -0.00022 | -0.01102 | -0.0179 | 2e-05 | 0.00019 | -5e-05 | 0.03686 | -0.0082 | -0.00057 | 0.00076 | -0.01918 | -0.00316 | -0.01582
[RO-RO] [DIR] TRA 400/220 kV AT2 Portile de Fier | N-1 TRA 400/220 kV AT3 Portile de Fier | -0.01436 | 0.0001 | -0.00474 | 0 | -0.01947 | -5e-05 | 0.00026 | 7e-05 | -5e-05 | -4e-05 | -0.01774 | -0.00281 | 0.00141 | -0.00022 | -0.01099 | -0.01785 | 2e-05 | 0.00019 | -5e-05 | 0.03676 | -0.00818 | -0.00057 | 0.00075 | -0.01913 | -0.00315 | -0.01578
[RO-RO] [DIR] TRA 400/220 kV AT2 Portile de Fier | N-1 OHL 400 kV Portile de Fier-Urechesti | -0.01006 | 4e-05 | -0.00399 | 0 | -0.0116 | -5e-05 | 0.00021 | 7e-05 | -5e-05 | -4e-05 | -0.01156 | -0.00232 | 0.00093 | -0.0002 | -0.00802 | -0.01187 | 2e-05 | 0.00028 | -5e-05 | 0.02972 | -0.00791 | -0.00057 | 0.00062 | -0.01155 | -0.00115 | -0.01124
[RO-RO] [DIR] TRA 400/220 kV AT2 Portile de Fier | N-1 OHL 400 kV Slatina-Portile de Fier | -0.01005 | 5e-05 | -0.00366 | 0 | -0.01253 | -4e-05 | 0.00019 | 6e-05 | -4e-05 | -3e-05 | -0.01197 | -0.00214 | 0.00095 | -0.00018 | -0.00785 | -0.01217 | 2e-05 | 0.00021 | -4e-05 | 0.02685 | -0.00682 | -0.00049 | 0.00057 | -0.01238 | -0.0016 | -0.01114
[RO-RO] [DIR] TRA 400/220 kV AT3 Portile de Fier | BC | -0.01002 | 7e-05 | -0.00331 | 0 | -0.01359 | -3e-05 | 0.00018 | 5e-05 | -3e-05 | -3e-05 | -0.01238 | -0.00196 | 0.00098 | -0.00015 | -0.00767 | -0.01246 | 1e-05 | 0.00013 | -3e-05 | 0.02565 | -0.0057 | -0.0004 | 0.00053 | -0.01335 | -0.0022 | -0.01101
[RO-RO] [DIR] TRA 400/220 kV AT3 Portile de Fier | N-1 TIE 400 kV Portile de Fier-Djerdap | -0.0071 | 0.00013 | -0.00143 | 0 | -0.01421 | 0 | 9e-05 | 0 | -1e-05 | 0 | -0.01058 | -0.00089 | 0.00088 | -3e-05 | -0.00495 | -0.01005 | 0 | -0.00017 | -1e-05 | 0.01828 | -0.00034 | -1e-05 | 0.00026 | -0.0136 | -0.00382 | -0.00725
[RO-RO] [DIR] TRA 400/220 kV AT3 Portile de Fier | N-1 OHL 220 kV Portile de Fier-Resita 1&2 | 0 | 0 | 0 | 0 | 0 | 0 | 0 | 0 | 0 | 0 | 0 | 0 | 0 | 0 | 0 | 0 | 0 | 0 | 0 | 0.04679 | 0 | 0 | 0 | 0 | 0 | 0
[RO-RO] [DIR] TRA 400/220 kV AT3 Portile de Fier | N-1 TRA 400/220 kV AT1 Portile de Fier | -0.01431 | 0.0001 | -0.00473 | 0 | -0.0194 | -5e-05 | 0.00025 | 7e-05 | -5e-05 | -4e-05 | -0.01768 | -0.0028 | 0.0014 | -0.00022 | -0.01095 | -0.01779 | 2e-05 | 0.00019 | -5e-05 | 0.03663 | -0.00815 | -0.00057 | 0.00075 | -0.01906 | -0.00314 | -0.01572
[RO-RO] [DIR] TRA 400/220 kV AT3 Portile de Fier | N-1 TRA 400/220 kV AT2 Portile de Fier | -0.01431 | 0.0001 | -0.00473 | 0 | -0.0194 | -5e-05 | 0.00025 | 7e-05 | -5e-05 | -4e-05 | -0.01768 | -0.0028 | 0.0014 | -0.00022 | -0.01095 | -0.01779 | 2e-05 | 0.00019 | -5e-05 | 0.03663 | -0.00815 | -0.00057 | 0.00075 | -0.01906 | -0.00314 | -0.01572
[RO-RO] [DIR] TRA 400/220 kV AT3 Portile de Fier | N-1 OHL 400 kV Portile de Fier-Urechesti | -0.01 | 3e-05 | -0.00397 | 0 | -0.01152 | -5e-05 | 0.00021 | 7e-05 | -5e-05 | -4e-05 | -0.01149 | -0.0023 | 0.00093 | -0.0002 | -0.00797 | -0.0118 | 2e-05 | 0.00028 | -5e-05 | 0.02954 | -0.00786 | -0.00057 | 0.00062 | -0.01147 | -0.00115 | -0.01117
[RO-RO] [DIR] TRA 400/220 kV AT3 Portile de Fier | N-1 OHL 400 kV Slatina-Portile de Fier | -0.00999 | 5e-05 | -0.00364 | 0 | -0.01245 | -4e-05 | 0.00019 | 6e-05 | -4e-05 | -3e-05 | -0.01189 | -0.00213 | 0.00094 | -0.00018 | -0.0078 | -0.01209 | 2e-05 | 0.00021 | -4e-05 | 0.02668 | -0.00677 | -0.00049 | 0.00057 | -0.01231 | -0.00159 | -0.01107
[RO-BG] [OPP] TIE 400 kV TINTARENI-KOZLODUI 1 | BC | -0.0756 | -0.00017 | -0.02191 | 0 | -0.12747 | -0.00032 | 0.00111 | 0.00048 | -0.0003 | -0.00025 | -0.10904 | -0.01401 | 0.00322 | -0.00127 | -0.05506 | -0.10565 | 0.00013 | 0.00252 | -0.0003 | 0.0762 | -0.00766 | -0.0037 | 0.00317 | -0.12101 | 0.00606 | -0.07652
[RO-BG] [OPP] TIE 400 kV TINTARENI-KOZLODUI 1 | N-1 TIE 400 kV Portile de Fier-Djerdap | -0.08539 | -0.00035 | -0.02823 | 0 | -0.12539 | -0.00043 | 0.00141 | 0.00064 | -0.00039 | -0.00033 | -0.11507 | -0.01761 | 0.00356 | -0.00166 | -0.06419 | -0.11373 | 0.00018 | 0.00352 | -0.00039 | 0.10093 | -0.02566 | -0.00501 | 0.00406 | -0.12017 | 0.01151 | -0.08914
[RO-BG] [OPP] TIE 400 kV TINTARENI-KOZLODUI 1 | N-1 TIE 400 kV TINTARENI-KOZLODUI 2 | -0.12232 | -0.00028 | -0.03545 | 0 | -0.20626 | -0.00052 | 0.0018 | 0.00077 | -0.00048 | -0.0004 | -0.17643 | -0.02266 | 0.00521 | -0.00205 | -0.0891 | -0.17095 | 0.00021 | 0.00408 | -0.00048 | 0.1233 | -0.01239 | -0.00598 | 0.00513 | -0.19581 | 0.00981 | -0.12381
[RO-BG] [OPP] TIE 400 kV TINTARENI-KOZLODUI 1 | N-1 TIE 400 kV Isaccea - Vulcanesti | -0.07889 | -0.00032 | -0.02378 | 0 | -0.13246 | -0.00037 | 0.00118 | 0.00055 | -0.00034 | -0.00028 | -0.11304 | -0.01517 | 0.00287 | -0.00142 | -0.05784 | -0.10954 | 0.00015 | 0.00307 | -0.00034 | 0.07205 | -0.0103 | -0.00424 | 0.00335 | -0.12589 | 0.01207 | -0.07991
[RO-BG] [OPP] TIE 400 kV TINTARENI-KOZLODUI 1 | N-1 TIE 400 kV Resita-Pancevo c2 | -0.0755 | -0.00019 | -0.02229 | 0 | -0.12681 | -0.00033 | 0.00113 | 0.00049 | -0.0003 | -0.00026 | -0.10864 | -0.01419 | 0.00322 | -0.00129 | -0.05516 | -0.10528 | 0.00014 | 0.00259 | -0.0003 | 0.07738 | -0.00862 | -0.00379 | 0.00323 | -0.12039 | 0.00644 | -0.07638
[RO-BG] [OPP] TIE 400 kV TINTARENI-KOZLODUI 1 | N-1 TIE 400 kV Resita-Pancevo c1 | -0.0755 | -0.00019 | -0.02229 | 0 | -0.12681 | -0.00033 | 0.00113 | 0.00049 | -0.0003 | -0.00026 | -0.10864 | -0.01419 | 0.00322 | -0.00129 | -0.05516 | -0.10528 | 0.00014 | 0.00259 | -0.0003 | 0.07738 | -0.00862 | -0.00379 | 0.00323 | -0.12039 | 0.00644 | -0.07638
[RO-BG] [OPP] TIE 400 kV TINTARENI-KOZLODUI 2 | BC | -0.0756 | -0.00017 | -0.02191 | 0 | -0.12747 | -0.00032 | 0.00111 | 0.00048 | -0.0003 | -0.00025 | -0.10904 | -0.01401 | 0.00322 | -0.00127 | -0.05506 | -0.10565 | 0.00013 | 0.00252 | -0.0003 | 0.0762 | -0.00766 | -0.0037 | 0.00317 | -0.12101 | 0.00606 | -0.07652
[RO-BG] [OPP] TIE 400 kV TINTARENI-KOZLODUI 2 | N-1 TIE 400 kV Portile de Fier-Djerdap | -0.08539 | -0.00035 | -0.02823 | 0 | -0.12539 | -0.00043 | 0.00141 | 0.00064 | -0.00039 | -0.00033 | -0.11507 | -0.01761 | 0.00356 | -0.00166 | -0.06419 | -0.11373 | 0.00018 | 0.00352 | -0.00039 | 0.10093 | -0.02566 | -0.00501 | 0.00406 | -0.12017 | 0.01151 | -0.08914
[RO-BG] [OPP] TIE 400 kV TINTARENI-KOZLODUI 2 | N-1 TIE 400 kV TINTARENI-KOZLODUI 1 | -0.12232 | -0.00028 | -0.03545 | 0 | -0.20626 | -0.00052 | 0.0018 | 0.00077 | -0.00048 | -0.0004 | -0.17643 | -0.02266 | 0.00521 | -0.00205 | -0.0891 | -0.17095 | 0.00021 | 0.00408 | -0.00048 | 0.1233 | -0.01239 | -0.00598 | 0.00513 | -0.19581 | 0.00981 | -0.12381
[RO-BG] [OPP] TIE 400 kV TINTARENI-KOZLODUI 2 | N-1 TIE 400 kV Isaccea - Vulcanesti | -0.07889 | -0.00032 | -0.02378 | 0 | -0.13246 | -0.00037 | 0.00118 | 0.00055 | -0.00034 | -0.00028 | -0.11304 | -0.01517 | 0.00287 | -0.00142 | -0.05784 | -0.10954 | 0.00015 | 0.00307 | -0.00034 | 0.07205 | -0.0103 | -0.00424 | 0.00335 | -0.12589 | 0.01207 | -0.07991
[RO-BG] [OPP] TIE 400 kV TINTARENI-KOZLODUI 2 | N-1 TIE 400 kV Resita-Pancevo c2 | -0.0755 | -0.00019 | -0.02229 | 0 | -0.12681 | -0.00033 | 0.00113 | 0.00049 | -0.0003 | -0.00026 | -0.10864 | -0.01419 | 0.00322 | -0.00129 | -0.05516 | -0.10528 | 0.00014 | 0.00259 | -0.0003 | 0.07738 | -0.00862 | -0.00379 | 0.00323 | -0.12039 | 0.00644 | -0.07638
[RO-BG] [OPP] TIE 400 kV TINTARENI-KOZLODUI 2 | N-1 TIE 400 kV Resita-Pancevo c1 | -0.0755 | -0.00019 | -0.02229 | 0 | -0.12681 | -0.00033 | 0.00113 | 0.00049 | -0.0003 | -0.00026 | -0.10864 | -0.01419 | 0.00322 | -0.00129 | -0.05516 | -0.10528 | 0.00014 | 0.00259 | -0.0003 | 0.07738 | -0.00862 | -0.00379 | 0.00323 | -0.12039 | 0.00644 | -0.07638
[RO-RS] [OPP] TIE 400 kV Portile de Fier-Djerdap | BC | 0.06733 | 0.00125 | 0.04342 | -1e-05 | -0.01433 | 0.00073 | -0.0021 | -0.00113 | 0.00066 | 0.00055 | 0.0415 | 0.02475 | -0.00233 | 0.00272 | 0.06273 | 0.05557 | -0.0003 | -0.00683 | 0.00066 | -0.17003 | 0.12382 | 0.00902 | -0.00612 | -0.00581 | -0.03742 | 0.08683
[RO-RS] [OPP] TIE 400 kV Portile de Fier-Djerdap | N-1 TIE 400 kV Arad-Sandorfalva | 0.06472 | 0.00147 | 0.04341 | -1e-05 | -0.01914 | 0.00077 | -0.00212 | -0.00118 | 0.00069 | 0.00058 | 0.03778 | 0.02489 | -0.00069 | 0.00282 | 0.06099 | 0.05195 | -0.00032 | -0.00733 | 0.00068 | -0.1768 | 0.12261 | 0.00949 | -0.0063 | -0.01046 | -0.04115 | 0.08401
[RO-RS] [OPP] TIE 400 kV Portile de Fier-Djerdap | N-1 TIE 400 kV Nadab-Bekescsaba | 0.06223 | 0.00138 | 0.04086 | -1e-05 | -0.02127 | 0.00072 | -0.00192 | -0.00111 | 0.00064 | 0.00054 | 0.03543 | 0.02341 | -0.00164 | 0.00263 | 0.0585 | 0.04955 | -0.0003 | -0.00693 | 0.00064 | -0.17874 | 0.11925 | 0.00876 | -0.00553 | -0.01262 | -0.04128 | 0.08145
[RO-RS] [OPP] TIE 400 kV Portile de Fier-Djerdap | N-1 TIE 400 kV Rosiori-Mukacevo | 0.06172 | 0.0009 | 0.03951 | -1e-05 | -0.02091 | 0.00063 | -0.00191 | -0.00096 | 0.00057 | 0.00048 | 0.0353 | 0.02232 | -0.00337 | 0.00239 | 0.05772 | 0.04936 | -0.00026 | -0.00567 | 0.00057 | -0.17885 | 0.11815 | 0.00779 | -0.00553 | -0.01232 | -0.03137 | 0.08098
[RO-RS] [OPP] TIE 400 kV Portile de Fier-Djerdap | N-1 TIE 400 kV TINTARENI-KOZLODUI 1 | 0.07765 | 0.00128 | 0.04641 | -1e-05 | 0.00306 | 0.00078 | -0.00225 | -0.00119 | 0.0007 | 0.00059 | 0.05639 | 0.02666 | -0.00277 | 0.0029 | 0.07024 | 0.06999 | -0.00032 | -0.00718 | 0.0007 | -0.18043 | 0.12487 | 0.00953 | -0.00656 | 0.0107 | -0.03825 | 0.09728
[RO-RS] [OPP] TIE 400 kV Portile de Fier-Djerdap | N-1 TIE 400 kV TINTARENI-KOZLODUI 2 | 0.07765 | 0.00128 | 0.04641 | -1e-05 | 0.00306 | 0.00078 | -0.00225 | -0.00119 | 0.0007 | 0.00059 | 0.05639 | 0.02666 | -0.00277 | 0.0029 | 0.07024 | 0.06999 | -0.00032 | -0.00718 | 0.0007 | -0.18043 | 0.12487 | 0.00953 | -0.00656 | 0.0107 | -0.03825 | 0.09728
[RO-RS] [OPP] TIE 400 kV Portile de Fier-Djerdap | N-1 TIE 400 kV Isaccea - Vulcanesti | 0.05939 | 0.00088 | 0.03893 | -1e-05 | -0.02634 | 0.00063 | -0.00192 | -0.00095 | 0.00057 | 0.00048 | 0.03184 | 0.02195 | -0.00318 | 0.00236 | 0.05604 | 0.04619 | -0.00026 | -0.00551 | 0.00056 | -0.18002 | 0.11745 | 0.00772 | -0.0057 | -0.01756 | -0.02294 | 0.07864
[RO-RS] [OPP] TIE 400 kV Portile de Fier-Djerdap | N-1 OHL 400 kV Mintia-Arad | 0.06195 | 0.00137 | 0.04141 | -1e-05 | -0.02276 | 0.00073 | -0.00198 | -0.00112 | 0.00065 | 0.00054 | 0.03458 | 0.02368 | -0.00134 | 0.00266 | 0.05852 | 0.04881 | -0.0003 | -0.00694 | 0.00065 | -0.18128 | 0.12025 | 0.00891 | -0.00579 | -0.01401 | -0.04052 | 0.08117
[RO-RS] [OPP] TIE 400 kV Portile de Fier-Djerdap | N-1 OHL 220 kV Portile de Fier-Resita 1&2 | 0.05824 | 0.00132 | 0.04042 | -1e-05 | -0.02666 | 0.0007 | -0.00194 | -0.00108 | 0.00063 | 0.00053 | 0.03027 | 0.02297 | -0.00144 | 0.00259 | 0.05577 | 0.04426 | -0.00029 | -0.00671 | 0.00063 | -0.18921 | 0.11864 | 0.00866 | -0.00564 | -0.01793 | -0.03942 | 0.07684
[RO-RS] [OPP] TIE 400 kV Portile de Fier-Djerdap | N-1 OHL 220 kV Resita-Timisoara 1&2 | 0.05764 | 0.00122 | 0.03719 | -1e-05 | -0.02363 | 0.00065 | -0.00178 | -0.001 | 0.00058 | 0.00049 | 0.03152 | 0.02137 | -0.0013 | 0.00239 | 0.05405 | 0.0453 | -0.00027 | -0.00621 | 0.00058 | -0.17935 | 0.11091 | 0.00796 | -0.00516 | -0.01517 | -0.03695 | 0.07637
[RO-RS] [OPP] TIE 400 kV Portile de Fier-Djerdap | N-1 TRA 400/220 kV AT3 Arad | 0.06331 | 0.00127 | 0.04113 | -1e-05 | -0.01879 | 0.00071 | -0.00198 | -0.00109 | 0.00063 | 0.00053 | 0.03711 | 0.02351 | -0.0018 | 0.00261 | 0.05925 | 0.05111 | -0.00029 | -0.00667 | 0.00063 | -0.175 | 0.11914 | 0.00868 | -0.00577 | -0.01025 | -0.03793 | 0.08252
[RO-RS] [OPP] TIE 400 kV Portile de Fier-Djerdap | N-1 TIE 400 kV Resita-Pancevo c2 | 0.06614 | 0.00144 | 0.04803 | -1e-05 | -0.02232 | 0.00082 | -0.00232 | -0.00125 | 0.00073 | 0.00062 | 0.03673 | 0.02696 | -0.00236 | 0.00302 | 0.06389 | 0.05113 | -0.00034 | -0.00763 | 0.00073 | -0.18425 | 0.13532 | 0.0101 | -0.0068 | -0.01328 | -0.04197 | 0.08521
[RO-RS] [OPP] TIE 400 kV Portile de Fier-Djerdap | N-1 TIE 400 kV Resita-Pancevo c1 | 0.06614 | 0.00144 | 0.04803 | -1e-05 | -0.02232 | 0.00082 | -0.00232 | -0.00125 | 0.00073 | 0.00062 | 0.03673 | 0.02696 | -0.00236 | 0.00302 | 0.06389 | 0.05113 | -0.00034 | -0.00763 | 0.00073 | -0.18425 | 0.13532 | 0.0101 | -0.0068 | -0.01328 | -0.04197 | 0.08521
[RO-RO] [OPP] OHL 400 kV Portile de Fier-Resita | BC | 0.03941 | -0.00102 | -0.00787 | 0 | 0.07999 | -0.00022 | 0.00031 | 0.00037 | -0.00019 | -0.00016 | 0.06246 | -0.00249 | -0.00328 | -0.00071 | 0.02149 | 0.06132 | 9e-05 | 0.00289 | -0.00018 | 0.10696 | -0.02845 | -0.00312 | 0.00103 | 0.07702 | 0.02656 | 0.04461
[RO-RO] [OPP] OHL 400 kV Portile de Fier-Resita | N-1 TIE 400 kV Resita-Pancevo c2 | 0.0381 | -0.00082 | -0.00284 | 0 | 0.07128 | -0.00014 | 7e-05 | 0.00023 | -0.00011 | -9e-05 | 0.05725 | -8e-05 | -0.0033 | -0.00039 | 0.02275 | 0.05648 | 6e-05 | 0.00202 | -0.00011 | 0.09144 | -0.0159 | -0.00195 | 0.00029 | 0.06888 | 0.02159 | 0.04283
[RO-UA] [OPP] TIE 400 kV Isaccea-Vulcanesti | N-1 TIE 400 kV Resita-Pancevo c2 | 0.10564 | 0.0049 | 0.05953 | -2e-05 | 0.15993 | 0.00145 | -0.0023 | -0.00234 | 0.00124 | 0.00104 | 0.12859 | 0.0371 | 0.01125 | 0.00488 | 0.08884 | 0.12477 | -0.0006 | -0.0175 | 0.00123 | 0.13342 | 0.08415 | 0.01724 | -0.00555 | 0.15644 | -0.19218 | 0.10894
[RO-HU] [OPP] TIE 400 kV Arad-Sandorfalva | BC | -0.03836 | 0.00323 | -0.00021 | -1e-05 | -0.0707 | 0.0005 | -0.00033 | -0.00087 | 0.00039 | 0.00033 | -0.05477 | 0.00207 | 0.02414 | 0.00141 | -0.0256 | -0.05315 | -0.00021 | -0.00735 | 0.00039 | -0.09957 | -0.01774 | 0.00688 | -0.00256 | -0.0683 | -0.05478 | -0.04154
[RO-HU] [OPP] TIE 400 kV Arad-Sandorfalva | N-1 TIE 400 kV Nadab-Bekescsaba | -0.09121 | 0.00456 | -0.02674 | -1e-05 | -0.14257 | 0.00032 | 0.00147 | -0.00067 | 0.00019 | 0.00016 | -0.11776 | -0.01187 | 0.03136 | 0.0004 | -0.06942 | -0.11547 | -0.00014 | -0.00839 | 0.00019 | -0.18985 | -0.06504 | 0.00417 | 0.00359 | -0.13879 | -0.09477 | -0.09733
[RO-HU] [OPP] TIE 400 kV Arad-Sandorfalva | N-1 TIE 400 kV Rosiori-Mukacevo | -0.05715 | 0.00207 | -0.01331 | 0 | -0.09271 | 0.00017 | 0.00029 | -0.00032 | 0.00011 | 9e-05 | -0.07555 | -0.00608 | 0.02068 | 0.00028 | -0.04236 | -0.07391 | -7e-05 | -0.00345 | 0.0001 | -0.12911 | -0.03671 | 0.00274 | -0.00059 | -0.09006 | -0.03455 | -0.06113
[RO-HU] [OPP] TIE 400 kV Arad-Sandorfalva | N-1 TIE 400 kV Portile de Fier-Djerdap | -0.03448 | 0.0033 | 0.00229 | -1e-05 | -0.07153 | 0.00055 | -0.00045 | -0.00093 | 0.00043 | 0.00037 | -0.05239 | 0.0035 | 0.024 | 0.00157 | -0.02199 | -0.04995 | -0.00023 | -0.00774 | 0.00043 | -0.10936 | -0.01061 | 0.0074 | -0.00291 | -0.06864 | -0.05693 | -0.03654
[RO-HU] [OPP] TIE 400 kV Arad-Sandorfalva | N-1 OHL 400 kV Iernut-Sibiu Sud | -0.03938 | 0.00321 | -0.00076 | -1e-05 | -0.0721 | 0.00049 | -0.0003 | -0.00085 | 0.00038 | 0.00033 | -0.056 | 0.00174 | 0.02413 | 0.00138 | -0.02645 | -0.05436 | -0.0002 | -0.00725 | 0.00038 | -0.10104 | -0.01857 | 0.00676 | -0.00247 | -0.06966 | -0.0545 | -0.04261
[RO-HU] [OPP] TIE 400 kV Arad-Sandorfalva | N-1 TIE 400 kV Resita-Pancevo c2 | -0.03856 | 0.00326 | 0.00056 | -1e-05 | -0.07204 | 0.00052 | -0.00037 | -0.00089 | 0.00041 | 0.00034 | -0.05558 | 0.00244 | 0.02413 | 0.00146 | -0.0254 | -0.05389 | -0.00021 | -0.00748 | 0.0004 | -0.10196 | -0.01581 | 0.00706 | -0.00267 | -0.06955 | -0.05554 | -0.04181
[RO-HU] [OPP] TIE 400 kV Arad-Sandorfalva | N-1 TIE 400 kV Resita-Pancevo c1 | -0.03856 | 0.00326 | 0.00056 | -1e-05 | -0.07204 | 0.00052 | -0.00037 | -0.00089 | 0.00041 | 0.00034 | -0.05558 | 0.00244 | 0.02413 | 0.00146 | -0.0254 | -0.05389 | -0.00021 | -0.00748 | 0.0004 | -0.10196 | -0.01581 | 0.00706 | -0.00267 | -0.06955 | -0.05554 | -0.04181
[RO-HU] [OPP] TIE 400 kV Nadab-Bekescsaba | BC | -0.09199 | 0.00231 | -0.04618 | 0 | -0.12508 | -0.00032 | 0.00313 | 0.00034 | -0.00036 | -0.0003 | -0.10963 | -0.02426 | 0.01258 | -0.00176 | -0.07626 | -0.10847 | 0.00013 | -0.00181 | -0.00036 | -0.15712 | -0.08233 | -0.00471 | 0.0107 | -0.12268 | -0.0696 | -0.0971
[RO-HU] [OPP] TIE 400 kV Nadab-Bekescsaba | N-1 TIE 400 kV Arad-Sandorfalva | -0.11659 | 0.00438 | -0.04631 | -1e-05 | -0.17043 | 0 | 0.00292 | -0.00021 | -0.00011 | -8e-05 | -0.14476 | -0.02293 | 0.02806 | -0.00085 | -0.09268 | -0.14256 | -1e-05 | -0.00652 | -0.00011 | -0.22098 | -0.09371 | -0.0003 | 0.00906 | -0.16649 | -0.10474 | -0.12375
[RO-HU] [OPP] TIE 400 kV Nadab-Bekescsaba | N-1 TIE 400 kV Rosiori-Mukacevo | -0.1315 | -0.00013 | -0.07371 | 1e-05 | -0.17134 | -0.00103 | 0.00443 | 0.00148 | -0.00097 | -0.00081 | -0.1533 | -0.0414 | 0.0053 | -0.00414 | -0.1115 | -0.15211 | 0.00042 | 0.00639 | -0.00096 | -0.2192 | -0.12221 | -0.01343 | 0.01483 | -0.16842 | -0.02708 | -0.13828
[RO-HU] [OPP] TIE 400 kV Nadab-Bekescsaba | N-1 TIE 400 kV Portile de Fier-Djerdap | -0.08846 | 0.00238 | -0.0439 | 0 | -0.12583 | -0.00028 | 0.00302 | 0.00028 | -0.00033 | -0.00027 | -0.10745 | -0.02296 | 0.01245 | -0.00161 | -0.07298 | -0.10556 | 0.00011 | -0.00217 | -0.00032 | -0.16602 | -0.07585 | -0.00424 | 0.01038 | -0.12298 | -0.07156 | -0.09256
[RO-HU] [OPP] TIE 400 kV Nadab-Bekescsaba | N-1 OHL 400 kV Iernut-Sibiu Sud | -0.08925 | 0.00237 | -0.04471 | 0 | -0.12134 | -0.00029 | 0.00306 | 0.0003 | -0.00034 | -0.00028 | -0.10634 | -0.02339 | 0.0126 | -0.00166 | -0.07397 | -0.10523 | 0.00012 | -0.00207 | -0.00033 | -0.15318 | -0.08009 | -0.00437 | 0.01047 | -0.11902 | -0.07035 | -0.09423
[RO-HU] [OPP] TIE 400 kV Nadab-Bekescsaba | N-1 TIE 400 kV Resita-Pancevo c2 | -0.09216 | 0.00234 | -0.04551 | 0 | -0.12624 | -0.00031 | 0.0031 | 0.00033 | -0.00035 | -0.00029 | -0.11032 | -0.02394 | 0.01257 | -0.00171 | -0.07609 | -0.10912 | 0.00012 | -0.00193 | -0.00035 | -0.15918 | -0.08067 | -0.00456 | 0.01061 | -0.12376 | -0.07026 | -0.09734
[RO-HU] [OPP] TIE 400 kV Nadab-Bekescsaba | N-1 TIE 400 kV Resita-Pancevo c1 | -0.09216 | 0.00234 | -0.04551 | 0 | -0.12624 | -0.00031 | 0.0031 | 0.00033 | -0.00035 | -0.00029 | -0.11032 | -0.02394 | 0.01257 | -0.00171 | -0.07609 | -0.10912 | 0.00012 | -0.00193 | -0.00035 | -0.15918 | -0.08067 | -0.00456 | 0.01061 | -0.12376 | -0.07026 | -0.09734
[RO-UA] [OPP]TIE 400 kV Rosiori-Mukacevo | BC | 0.09706 | 0.006 | 0.06764 | -2e-05 | 0.11367 | 0.00174 | -0.00319 | -0.0028 | 0.00149 | 0.00125 | 0.10729 | 0.04211 | 0.01788 | 0.00586 | 0.08658 | 0.10721 | -0.00072 | -0.02015 | 0.00148 | 0.15252 | 0.09798 | 0.02141 | -0.01015 | 0.11238 | -0.10446 | 0.10118
[RO-UA] [OPP]TIE 400 kV Rosiori-Mukacevo | N-1 TIE 400 kV Arad-Sandorfalva | 0.10119 | 0.00566 | 0.06766 | -2e-05 | 0.12127 | 0.00168 | -0.00316 | -0.00271 | 0.00144 | 0.00122 | 0.11318 | 0.04189 | 0.01529 | 0.00571 | 0.08933 | 0.11292 | -0.0007 | -0.01936 | 0.00144 | 0.16322 | 0.09988 | 0.02067 | -0.00987 | 0.11972 | -0.09858 | 0.10564
[RO-UA] [OPP]TIE 400 kV Rosiori-Mukacevo | N-1 TIE 400 kV Nadab-Bekescsaba | 0.11568 | 0.00554 | 0.07698 | -2e-05 | 0.13898 | 0.0018 | -0.00383 | -0.00287 | 0.00156 | 0.00131 | 0.12948 | 0.04702 | 0.01534 | 0.00621 | 0.10202 | 0.12917 | -0.00075 | -0.01978 | 0.00155 | 0.18432 | 0.11464 | 0.02237 | -0.01231 | 0.13721 | -0.09038 | 0.12083
[RO-UA] [OPP]TIE 400 kV Rosiori-Mukacevo | N-1 TIE 400 kV Portile de Fier-Djerdap | 0.09523 | 0.00597 | 0.06646 | -2e-05 | 0.11406 | 0.00172 | -0.00314 | -0.00277 | 0.00147 | 0.00124 | 0.10616 | 0.04144 | 0.01795 | 0.00578 | 0.08488 | 0.1057 | -0.00071 | -0.01996 | 0.00146 | 0.15714 | 0.09461 | 0.02117 | -0.00998 | 0.11253 | -0.10345 | 0.09882
[RO-UA] [OPP]TIE 400 kV Rosiori-Mukacevo | N-1 OHL 400 kV Mintia-Arad | 0.10185 | 0.0059 | 0.06942 | -2e-05 | 0.12116 | 0.00175 | -0.0033 | -0.00281 | 0.0015 | 0.00126 | 0.11344 | 0.04306 | 0.017 | 0.00591 | 0.09032 | 0.11322 | -0.00072 | -0.02005 | 0.00149 | 0.16252 | 0.10115 | 0.02151 | -0.01045 | 0.11966 | -0.10171 | 0.10621
[RO-UA] [OPP]TIE 400 kV Rosiori-Mukacevo | N-1 OHL 400 kV Sibiu Sud-Mintia | 0.10007 | 0.00592 | 0.06857 | -2e-05 | 0.11891 | 0.00174 | -0.00325 | -0.0028 | 0.00149 | 0.00125 | 0.11136 | 0.04261 | 0.01729 | 0.00588 | 0.08885 | 0.11114 | -0.00072 | -0.02004 | 0.00148 | 0.15987 | 0.09945 | 0.02142 | -0.01031 | 0.11745 | -0.10228 | 0.10431
[RO-UA] [OPP]TIE 400 kV Rosiori-Mukacevo | N-1 OHL 400 kV Arefu-Sibiu Sud | 0.0895 | 0.00595 | 0.06409 | -2e-05 | 0.10343 | 0.00168 | -0.00301 | -0.00272 | 0.00144 | 0.00121 | 0.09802 | 0.04005 | 0.01828 | 0.00565 | 0.08044 | 0.09801 | -0.0007 | -0.01971 | 0.00143 | 0.14467 | 0.09249 | 0.02075 | -0.0096 | 0.10241 | -0.10378 | 0.09323
[RO-UA] [OPP]TIE 400 kV Rosiori-Mukacevo | N-1 TIE 400 kV Resita-Pancevo c2 | 0.09713 | 0.00599 | 0.06737 | -2e-05 | 0.11413 | 0.00173 | -0.00318 | -0.00279 | 0.00148 | 0.00125 | 0.10757 | 0.04198 | 0.01789 | 0.00584 | 0.08651 | 0.10747 | -0.00072 | -0.0201 | 0.00147 | 0.15334 | 0.09731 | 0.02135 | -0.01011 | 0.11281 | -0.1042 | 0.10127
[RO-UA] [OPP]TIE 400 kV Rosiori-Mukacevo | N-1 OHL 400 kV Arefu-Tantareni | 0.09193 | 0.00596 | 0.06519 | -2e-05 | 0.10712 | 0.0017 | -0.00307 | -0.00274 | 0.00145 | 0.00122 | 0.10106 | 0.04068 | 0.01811 | 0.00571 | 0.08239 | 0.10098 | -0.0007 | -0.01982 | 0.00144 | 0.1512 | 0.09421 | 0.02094 | -0.00978 | 0.106 | -0.10351 | 0.09576
[RO-UA] [OPP]TIE 400 kV Rosiori-Mukacevo | N-1 TIE 400 kV Resita-Pancevo c1 | 0.09713 | 0.00599 | 0.06737 | -2e-05 | 0.11413 | 0.00173 | -0.00318 | -0.00279 | 0.00148 | 0.00125 | 0.10757 | 0.04198 | 0.01789 | 0.00584 | 0.08651 | 0.10747 | -0.00072 | -0.0201 | 0.00147 | 0.15334 | 0.09731 | 0.02135 | -0.01011 | 0.11281 | -0.1042 | 0.10127
[RO-RS] [OPP] TIE 400 kV Resita-Pancevo c2 | BC | -0.00476 | 0.00074 | 0.01827 | 0 | -0.03166 | 0.00032 | -0.00087 | -0.0005 | 0.00029 | 0.00024 | -0.01895 | 0.00876 | -9e-05 | 0.00117 | 0.0046 | -0.01762 | -0.00013 | -0.00317 | 0.00029 | -0.05643 | 0.04563 | 0.00426 | -0.00269 | -0.02963 | -0.01805 | -0.00646
[RO-RS] [OPP] TIE 400 kV Resita-Pancevo c2 | N-1 TIE 400 kV Arad-Sandorfalva | -0.00655 | 0.00089 | 0.01826 | 0 | -0.03496 | 0.00035 | -0.00089 | -0.00054 | 0.00031 | 0.00026 | -0.02151 | 0.00886 | 0.00104 | 0.00123 | 0.00341 | -0.0201 | -0.00014 | -0.00351 | 0.0003 | -0.06108 | 0.0448 | 0.00458 | -0.00281 | -0.03282 | -0.0206 | -0.0084
[RO-RS] [OPP] TIE 400 kV Resita-Pancevo c2 | N-1 TIE 400 kV Nadab-Bekescsaba | -0.00808 | 0.00082 | 0.0166 | 0 | -0.03619 | 0.00031 | -0.00076 | -0.00049 | 0.00027 | 0.00023 | -0.02291 | 0.00789 | 0.00037 | 0.0011 | 0.00184 | -0.02154 | -0.00013 | -0.00324 | 0.00027 | -0.06212 | 0.04265 | 0.00409 | -0.00231 | -0.03406 | -0.02056 | -0.00997
[RO-RS] [OPP] TIE 400 kV Resita-Pancevo c2 | N-1 TIE 400 kV Portile de Fier-Djerdap | 0.0111 | 0.00103 | 0.02849 | 0 | -0.03504 | 0.0005 | -0.00137 | -0.00077 | 0.00044 | 0.00037 | -0.00918 | 0.01459 | -0.00064 | 0.00181 | 0.01937 | -0.00453 | -0.00021 | -0.00478 | 0.00044 | -0.09647 | 0.07479 | 0.00638 | -0.00414 | -0.031 | -0.02686 | 0.01399
[RO-RS] [OPP] TIE 400 kV Resita-Pancevo c2 | N-1 OHL 400 kV Iernut-Sibiu Sud | -0.00616 | 0.00071 | 0.01751 | 0 | -0.03358 | 0.00031 | -0.00084 | -0.00048 | 0.00027 | 0.00023 | -0.02064 | 0.00831 | -0.0001 | 0.00112 | 0.00343 | -0.01928 | -0.00013 | -0.00304 | 0.00027 | -0.05845 | 0.04448 | 0.00408 | -0.00257 | -0.0315 | -0.01766 | -0.00793
[RO-RS] [OPP] TIE 400 kV Resita-Pancevo c2 | N-1 OHL 400 kV Mintia-Arad | -0.0066 | 0.00078 | 0.01758 | 0 | -0.03456 | 0.00032 | -0.00084 | -0.0005 | 0.00028 | 0.00024 | -0.02132 | 0.0084 | 0.00025 | 0.00115 | 0.00316 | -0.01993 | -0.00013 | -0.00321 | 0.00028 | -0.06029 | 0.0444 | 0.00422 | -0.00258 | -0.03244 | -0.01911 | -0.00841
[RO-RS] [OPP] TIE 400 kV Resita-Pancevo c2 | N-1 OHL 220 kV Portile de Fier-Resita c2 | -0.00351 | 0.00073 | 0.01868 | 0 | -0.02998 | 0.00033 | -0.0009 | -0.00051 | 0.00029 | 0.00024 | -0.01741 | 0.00901 | -0.00021 | 0.00119 | 0.00555 | -0.01607 | -0.00014 | -0.00319 | 0.00029 | -0.05381 | 0.04634 | 0.00431 | -0.00276 | -0.02797 | -0.01777 | -0.0051
[RO-RS] [OPP] TIE 400 kV Resita-Pancevo c2 | N-1 OHL 220 kV Portile de Fier-Resita c1 | -0.00351 | 0.00073 | 0.01868 | 0 | -0.02998 | 0.00033 | -0.0009 | -0.00051 | 0.00029 | 0.00024 | -0.01741 | 0.00901 | -0.00021 | 0.00119 | 0.00555 | -0.01607 | -0.00014 | -0.00319 | 0.00029 | -0.05381 | 0.04634 | 0.00431 | -0.00276 | -0.02797 | -0.01777 | -0.0051
[RO-RS] [OPP] TIE 400 kV Resita-Pancevo c2 | N-1 OHL 220 kV Resita-Timisoara c2 | -0.00751 | 0.00073 | 0.0165 | 0 | -0.0343 | 0.0003 | -0.00078 | -0.00047 | 0.00026 | 0.00022 | -0.02178 | 0.0078 | 0.00021 | 0.00107 | 0.00214 | -0.02053 | -0.00012 | -0.00299 | 0.00026 | -0.05908 | 0.04197 | 0.00396 | -0.00242 | -0.03228 | -0.01791 | -0.00943
[RO-RS] [OPP] TIE 400 kV Resita-Pancevo c2 | N-1 OHL 220 kV Resita-Timisoara c1 | -0.00751 | 0.00073 | 0.0165 | 0 | -0.0343 | 0.0003 | -0.00078 | -0.00047 | 0.00026 | 0.00022 | -0.02178 | 0.0078 | 0.00021 | 0.00107 | 0.00214 | -0.02053 | -0.00012 | -0.00299 | 0.00026 | -0.05908 | 0.04197 | 0.00396 | -0.00242 | -0.03228 | -0.01791 | -0.00943
[RO-RS] [OPP] TIE 400 kV Resita-Pancevo c2 | N-1 TRA 400/220 kV AT3 Arad | -0.00907 | 0.00075 | 0.0158 | 0 | -0.03645 | 0.0003 | -0.00075 | -0.00046 | 0.00026 | 0.00022 | -0.02367 | 0.00743 | 0.00048 | 0.00105 | 0.00087 | -0.0224 | -0.00012 | -0.003 | 0.00026 | -0.06177 | 0.0406 | 0.00389 | -0.00231 | -0.03439 | -0.0186 | -0.0111
[RO-RS] [OPP] TIE 400 kV Resita-Pancevo c2 | N-1 OHL 400 kV Djerdap - Drmno | -0.01166 | 0.00102 | 0.02278 | 0 | -0.04949 | 0.00042 | -0.00108 | -0.00065 | 0.00037 | 0.00031 | -0.03189 | 0.01073 | 0.00039 | 0.00149 | 0.00211 | -0.03016 | -0.00017 | -0.00418 | 0.00037 | -0.08266 | 0.06667 | 0.00551 | -0.00334 | -0.04665 | -0.02532 | -0.01447
[RO-RS] [OPP] TIE 400 kV Resita-Pancevo c2 | N-1 OHL 400 kV Djerdap - Bor | 0.00554 | 0.00075 | 0.02115 | 0 | -0.02577 | 0.00037 | -0.00102 | -0.00056 | 0.00033 | 0.00027 | -0.00897 | 0.01066 | -0.00055 | 0.00133 | 0.01254 | -0.00626 | -0.00015 | -0.0035 | 0.00032 | -0.06414 | 0.04574 | 0.00473 | -0.0031 | -0.02314 | -0.01911 | 0.00644
[RO-RS] [OPP] TIE 400 kV Resita-Pancevo c2 | N-1 OHL 400 kV Srbobran – Subotica 3 | 0.00332 | 0.00072 | 0.0255 | 0 | -0.02523 | 0.00041 | -0.00123 | -0.00063 | 0.00037 | 0.00031 | -0.01145 | 0.01241 | -0.00192 | 0.00152 | 0.01249 | -0.00987 | -0.00017 | -0.00375 | 0.00037 | -0.05153 | 0.05838 | 0.00537 | -0.00371 | -0.02305 | -0.01816 | 0.00203
[RO-RS] [OPP] TIE 400 kV Resita-Pancevo c2 | N-1 TIE 400 kV Sandorfalva-Subotica 3 | 0.00745 | 0.00073 | 0.02981 | 0 | -0.02214 | 0.00047 | -0.00145 | -0.00071 | 0.00042 | 0.00035 | -0.00773 | 0.01458 | -0.00299 | 0.00174 | 0.01667 | -0.00603 | -0.00019 | -0.00412 | 0.00042 | -0.04931 | 0.06465 | 0.00607 | -0.00434 | -0.01987 | -0.01847 | 0.00631
[RO-RS] [OPP] TIE 400 kV Resita-Pancevo c2 | N-1 OHL 400 kV Bor 2 – Nis 2 | 0.00255 | 0.00074 | 0.02004 | 0 | -0.02752 | 0.00035 | -0.00096 | -0.00054 | 0.00031 | 0.00026 | -0.01181 | 0.00998 | -0.00041 | 0.00127 | 0.01012 | -0.00945 | -0.00014 | -0.00336 | 0.00031 | -0.06051 | 0.043 | 0.00453 | -0.00294 | -0.02502 | -0.01854 | 0.00279
[RO-RS] [OPP] TIE 400 kV Resita-Pancevo c2 | N-1 OHL 400 kV Portile de Fier-Resita | 0.00808 | 0.0004 | 0.01571 | 0 | -0.00561 | 0.00025 | -0.00077 | -0.00038 | 0.00023 | 0.00019 | 0.00139 | 0.00795 | -0.00116 | 0.00094 | 0.0116 | 0.00235 | -0.0001 | -0.00223 | 0.00023 | -0.0216 | 0.03637 | 0.00324 | -0.00236 | -0.00454 | -0.0094 | 0.00807
[RO-RS] [OPP] TIE 400 kV Resita-Pancevo c2 | N-1 OHL 400 kV Paks -Sandorfalva | -0.00613 | 0.00082 | 0.01753 | 0 | -0.0333 | 0.00033 | -0.00086 | -0.00051 | 0.00029 | 0.00024 | -0.02049 | 0.00849 | 0.00085 | 0.00117 | 0.00342 | -0.01916 | -0.00014 | -0.0033 | 0.00029 | -0.05826 | 0.04396 | 0.00434 | -0.00271 | -0.03125 | -0.01905 | -0.00793
[RO-RS] [OPP] TIE 400 kV Resita-Pancevo c2 | N-1 TIE 400 kV Resita-Pancevo c1 | -0.00758 | 0.00117 | 0.02911 | -1e-05 | -0.05045 | 0.00052 | -0.00139 | -0.0008 | 0.00046 | 0.00038 | -0.03019 | 0.01396 | -0.00014 | 0.00186 | 0.00733 | -0.02807 | -0.00021 | -0.00505 | 0.00045 | -0.08992 | 0.0727 | 0.00678 | -0.00429 | -0.04721 | -0.02875 | -0.0103
[RO-RS] [OPP] TIE 400 kV Resita-Pancevo c1 | BC | -0.00476 | 0.00074 | 0.01827 | 0 | -0.03166 | 0.00032 | -0.00087 | -0.0005 | 0.00029 | 0.00024 | -0.01895 | 0.00876 | -9e-05 | 0.00117 | 0.0046 | -0.01762 | -0.00013 | -0.00317 | 0.00029 | -0.05643 | 0.04563 | 0.00426 | -0.00269 | -0.02963 | -0.01805 | -0.00646
[RO-RS] [OPP] TIE 400 kV Resita-Pancevo c1 | N-1 TIE 400 kV Arad-Sandorfalva | -0.00655 | 0.00089 | 0.01826 | 0 | -0.03496 | 0.00035 | -0.00089 | -0.00054 | 0.00031 | 0.00026 | -0.02151 | 0.00886 | 0.00104 | 0.00123 | 0.00341 | -0.0201 | -0.00014 | -0.00351 | 0.0003 | -0.06108 | 0.0448 | 0.00458 | -0.00281 | -0.03282 | -0.0206 | -0.0084
[RO-RS] [OPP] TIE 400 kV Resita-Pancevo c1 | N-1 TIE 400 kV Nadab-Bekescsaba | -0.00808 | 0.00082 | 0.0166 | 0 | -0.03619 | 0.00031 | -0.00076 | -0.00049 | 0.00027 | 0.00023 | -0.02291 | 0.00789 | 0.00037 | 0.0011 | 0.00184 | -0.02154 | -0.00013 | -0.00324 | 0.00027 | -0.06212 | 0.04265 | 0.00409 | -0.00231 | -0.03406 | -0.02056 | -0.00997
[RO-RS] [OPP] TIE 400 kV Resita-Pancevo c1 | N-1 TIE 400 kV Portile de Fier-Djerdap | 0.0111 | 0.00103 | 0.02849 | 0 | -0.03504 | 0.0005 | -0.00137 | -0.00077 | 0.00044 | 0.00037 | -0.00918 | 0.01459 | -0.00064 | 0.00181 | 0.01937 | -0.00453 | -0.00021 | -0.00478 | 0.00044 | -0.09647 | 0.07478 | 0.00638 | -0.00414 | -0.031 | -0.02686 | 0.01399
[RO-RS] [OPP] TIE 400 kV Resita-Pancevo c1 | N-1 OHL 400 kV Iernut-Sibiu Sud | -0.00616 | 0.00071 | 0.01751 | 0 | -0.03358 | 0.00031 | -0.00084 | -0.00048 | 0.00027 | 0.00023 | -0.02063 | 0.00831 | -0.0001 | 0.00112 | 0.00343 | -0.01928 | -0.00013 | -0.00304 | 0.00027 | -0.05845 | 0.04448 | 0.00408 | -0.00257 | -0.0315 | -0.01766 | -0.00793
[RO-RS] [OPP] TIE 400 kV Resita-Pancevo c1 | N-1 OHL 400 kV Mintia-Arad | -0.0066 | 0.00078 | 0.01758 | 0 | -0.03455 | 0.00032 | -0.00084 | -0.0005 | 0.00028 | 0.00024 | -0.02132 | 0.0084 | 0.00025 | 0.00115 | 0.00316 | -0.01993 | -0.00013 | -0.00321 | 0.00028 | -0.06029 | 0.0444 | 0.00422 | -0.00258 | -0.03244 | -0.01911 | -0.00841
[RO-RS] [OPP] TIE 400 kV Resita-Pancevo c1 | N-1 OHL 220 kV Portile de Fier-Resita c2 | -0.00351 | 0.00073 | 0.01868 | 0 | -0.02998 | 0.00033 | -0.0009 | -0.00051 | 0.00029 | 0.00024 | -0.01741 | 0.00901 | -0.00021 | 0.00119 | 0.00555 | -0.01607 | -0.00014 | -0.00319 | 0.00029 | -0.05381 | 0.04634 | 0.00431 | -0.00276 | -0.02797 | -0.01777 | -0.0051
[RO-RS] [OPP] TIE 400 kV Resita-Pancevo c1 | N-1 OHL 220 kV Portile de Fier-Resita c1 | -0.00351 | 0.00073 | 0.01868 | 0 | -0.02998 | 0.00033 | -0.0009 | -0.00051 | 0.00029 | 0.00024 | -0.01741 | 0.00901 | -0.00021 | 0.00119 | 0.00555 | -0.01607 | -0.00014 | -0.00319 | 0.00029 | -0.05381 | 0.04634 | 0.00431 | -0.00276 | -0.02797 | -0.01777 | -0.0051
[RO-RS] [OPP] TIE 400 kV Resita-Pancevo c1 | N-1 OHL 220 kV Resita-Timisoara c2 | -0.00751 | 0.00073 | 0.0165 | 0 | -0.0343 | 0.0003 | -0.00078 | -0.00047 | 0.00026 | 0.00022 | -0.02178 | 0.0078 | 0.00021 | 0.00107 | 0.00214 | -0.02053 | -0.00012 | -0.00299 | 0.00026 | -0.05908 | 0.04197 | 0.00396 | -0.00242 | -0.03228 | -0.01791 | -0.00943
[RO-RS] [OPP] TIE 400 kV Resita-Pancevo c1 | N-1 OHL 220 kV Resita-Timisoara c1 | -0.00751 | 0.00073 | 0.0165 | 0 | -0.0343 | 0.0003 | -0.00078 | -0.00047 | 0.00026 | 0.00022 | -0.02178 | 0.0078 | 0.00021 | 0.00107 | 0.00214 | -0.02053 | -0.00012 | -0.00299 | 0.00026 | -0.05908 | 0.04197 | 0.00396 | -0.00242 | -0.03228 | -0.01791 | -0.00943
[RO-RS] [OPP] TIE 400 kV Resita-Pancevo c1 | N-1 TRA 400/220 kV AT3 Arad | -0.00907 | 0.00075 | 0.0158 | 0 | -0.03645 | 0.0003 | -0.00075 | -0.00046 | 0.00026 | 0.00022 | -0.02367 | 0.00743 | 0.00048 | 0.00105 | 0.00087 | -0.0224 | -0.00012 | -0.003 | 0.00026 | -0.06177 | 0.0406 | 0.00389 | -0.00231 | -0.03438 | -0.0186 | -0.0111
[RO-RS] [OPP] TIE 400 kV Resita-Pancevo c1 | N-1 OHL 400 kV Djerdap - Drmno | -0.01166 | 0.00102 | 0.02278 | 0 | -0.04949 | 0.00042 | -0.00108 | -0.00065 | 0.00037 | 0.00031 | -0.03189 | 0.01073 | 0.00039 | 0.00149 | 0.00211 | -0.03016 | -0.00017 | -0.00418 | 0.00037 | -0.08266 | 0.06667 | 0.00551 | -0.00334 | -0.04665 | -0.02532 | -0.01447
[RO-RS] [OPP] TIE 400 kV Resita-Pancevo c1 | N-1 OHL 400 kV Djerdap - Bor | 0.00554 | 0.00075 | 0.02115 | 0 | -0.02577 | 0.00037 | -0.00102 | -0.00056 | 0.00033 | 0.00027 | -0.00897 | 0.01066 | -0.00055 | 0.00133 | 0.01254 | -0.00626 | -0.00015 | -0.0035 | 0.00032 | -0.06414 | 0.04574 | 0.00473 | -0.0031 | -0.02314 | -0.01911 | 0.00644
[RO-RS] [OPP] TIE 400 kV Resita-Pancevo c1 | N-1 OHL 400 kV Srbobran – Subotica 3 | 0.00332 | 0.00072 | 0.0255 | 0 | -0.02523 | 0.00041 | -0.00123 | -0.00063 | 0.00037 | 0.00031 | -0.01145 | 0.01241 | -0.00192 | 0.00152 | 0.01249 | -0.00987 | -0.00017 | -0.00375 | 0.00037 | -0.05153 | 0.05837 | 0.00537 | -0.00371 | -0.02305 | -0.01816 | 0.00203
[RO-RS] [OPP] TIE 400 kV Resita-Pancevo c1 | N-1 OHL 400 kV Portile de Fier-Resita | 0.00808 | 0.0004 | 0.0157 | 0 | -0.00561 | 0.00025 | -0.00077 | -0.00038 | 0.00023 | 0.00019 | 0.00139 | 0.00795 | -0.00116 | 0.00094 | 0.0116 | 0.00235 | -0.0001 | -0.00223 | 0.00023 | -0.0216 | 0.03636 | 0.00324 | -0.00236 | -0.00454 | -0.0094 | 0.00807
[RO-RS] [OPP] TIE 400 kV Resita-Pancevo c1 | N-1 OHL 400 kV Paks -Sandorfalva | -0.00613 | 0.00082 | 0.01753 | 0 | -0.0333 | 0.00033 | -0.00086 | -0.00051 | 0.00029 | 0.00024 | -0.02049 | 0.00849 | 0.00085 | 0.00117 | 0.00342 | -0.01916 | -0.00014 | -0.0033 | 0.00029 | -0.05826 | 0.04396 | 0.00434 | -0.00271 | -0.03125 | -0.01905 | -0.00793
[RO-RS] [OPP] TIE 400 kV Resita-Pancevo c1 | N-1 TIE 400 kV Resita-Pancevo c2 | -0.00758 | 0.00117 | 0.02911 | -1e-05 | -0.05045 | 0.00052 | -0.00139 | -0.0008 | 0.00046 | 0.00038 | -0.03019 | 0.01396 | -0.00014 | 0.00186 | 0.00733 | -0.02807 | -0.00021 | -0.00505 | 0.00045 | -0.08992 | 0.0727 | 0.00678 | -0.00429 | -0.0472 | -0.02875 | -0.0103
[RO-BG] [OPP] TIE 400 kV DOBRUDJA- MEDGIDIA SUD | BC | -0.06101 | -0.00114 | -0.02459 | 0 | -0.14353 | -0.00048 | 0.0011 | 0.00076 | -0.00043 | -0.00036 | -0.08778 | -0.01535 | -0.00067 | -0.00172 | -0.04688 | -0.0796 | 0.0002 | 0.00507 | -0.00042 | 0.01116 | -0.02573 | -0.0057 | 0.00297 | -0.13898 | 0.04273 | -0.05991
[RO-BG] [OPP] TIE 400 kV DOBRUDJA- MEDGIDIA SUD | N-1 OHL 400 kV Isaccea - Stupina | -0.05932 | -0.00108 | -0.02375 | 0 | -0.14042 | -0.00046 | 0.00107 | 0.00073 | -0.00041 | -0.00034 | -0.08558 | -0.01484 | -0.00058 | -0.00166 | -0.04551 | -0.07753 | 0.00019 | 0.00486 | -0.00041 | 0.01222 | -0.02463 | -0.00549 | 0.00287 | -0.13595 | 0.0407 | -0.0582
[RO-BG] [OPP] TIE 400 kV DOBRUDJA- MEDGIDIA SUD | N-1 TIE 400 kV MEDGIDIA SUD - VARNA | -0.10473 | -0.00195 | -0.04221 | 1e-05 | -0.24644 | -0.00083 | 0.00189 | 0.0013 | -0.00073 | -0.00061 | -0.15069 | -0.02636 | -0.00116 | -0.00296 | -0.08048 | -0.13665 | 0.00034 | 0.00871 | -0.00073 | 0.01916 | -0.04417 | -0.00979 | 0.00509 | -0.23863 | 0.07334 | -0.10284
[RO-BG] [OPP] TIE 400 kV DOBRUDJA- MEDGIDIA SUD | N-1 OHL 400 kV Cernavoda - Pelicanu | -0.06081 | -0.00122 | -0.02514 | 1e-05 | -0.13948 | -0.0005 | 0.00112 | 0.00079 | -0.00044 | -0.00037 | -0.08655 | -0.01567 | -0.00094 | -0.00178 | -0.04703 | -0.07883 | 0.00021 | 0.00532 | -0.00044 | 0.00564 | -0.02729 | -0.00592 | 0.003 | -0.13512 | 0.04576 | -0.05994
[RO-BG] [OPP] TIE 400 kV DOBRUDJA- MEDGIDIA SUD | N-1 OHL 400 kV Gura Ialomitei - Bucuresti Sud | -0.06086 | -0.00123 | -0.02522 | 1e-05 | -0.13926 | -0.0005 | 0.00112 | 0.00079 | -0.00044 | -0.00037 | -0.08654 | -0.01572 | -0.00096 | -0.00179 | -0.04709 | -0.07884 | 0.00021 | 0.00534 | -0.00044 | 0.00523 | -0.02746 | -0.00595 | 0.003 | -0.13492 | 0.04606 | -0.06002
[RO-BG] [OPP] TIE 400 kV DOBRUDJA- MEDGIDIA SUD | N-1 OHL 400 kV Gutinas – Smardan | -0.05967 | -0.00123 | -0.02447 | 1e-05 | -0.13877 | -0.00049 | 0.00108 | 0.00078 | -0.00043 | -0.00036 | -0.08541 | -0.01531 | -0.00109 | -0.00175 | -0.04602 | -0.0776 | 0.0002 | 0.00528 | -0.00043 | 0.00719 | -0.02586 | -0.00582 | 0.00287 | -0.1344 | 0.04674 | -0.05867
[RO-BG] [OPP] TIE 400 kV DOBRUDJA- MEDGIDIA SUD | N-1 TIE 400 kV Resita-Pancevo c2 | -0.06099 | -0.00114 | -0.02467 | 0 | -0.1434 | -0.00048 | 0.0011 | 0.00076 | -0.00043 | -0.00036 | -0.0877 | -0.01539 | -0.00067 | -0.00173 | -0.0469 | -0.07953 | 0.0002 | 0.00509 | -0.00042 | 0.0114 | -0.02593 | -0.00572 | 0.00298 | -0.13885 | 0.0428 | -0.05989
[RO-BG] [OPP] TIE 400 kV DOBRUDJA- MEDGIDIA SUD | N-1 TIE 400 kV Resita-Pancevo c1 | -0.06099 | -0.00114 | -0.02467 | 0 | -0.1434 | -0.00048 | 0.0011 | 0.00076 | -0.00043 | -0.00036 | -0.0877 | -0.01539 | -0.00067 | -0.00173 | -0.0469 | -0.07953 | 0.0002 | 0.00509 | -0.00042 | 0.0114 | -0.02593 | -0.00572 | 0.00298 | -0.13885 | 0.0428 | -0.05989
[RO-BG] [OPP] TIE 400 kV MEDGIDIA SUD - VARNA | BC | -0.06297 | -0.00117 | -0.02538 | 1e-05 | -0.14823 | -0.0005 | 0.00114 | 0.00078 | -0.00044 | -0.00037 | -0.09062 | -0.01585 | -0.00069 | -0.00178 | -0.04839 | -0.08217 | 0.00021 | 0.00524 | -0.00044 | 0.01152 | -0.02655 | -0.00589 | 0.00306 | -0.14355 | 0.04409 | -0.06184
[RO-BG] [OPP] TIE 400 kV MEDGIDIA SUD - VARNA | N-1 OHL 400 kV Isaccea - Rahman | -0.06137 | -0.00112 | -0.02458 | 0 | -0.14528 | -0.00048 | 0.0011 | 0.00075 | -0.00042 | -0.00036 | -0.08853 | -0.01536 | -0.00061 | -0.00172 | -0.04709 | -0.08019 | 0.0002 | 0.00504 | -0.00042 | 0.01252 | -0.0255 | -0.00568 | 0.00297 | -0.14068 | 0.04217 | -0.06021
[RO-BG] [OPP] TIE 400 kV MEDGIDIA SUD - VARNA | N-1 TIE 400 kV DOBRUDJA- MEDGIDIA SUD | -0.10573 | -0.00197 | -0.04261 | 1e-05 | -0.24883 | -0.00084 | 0.00191 | 0.00131 | -0.00074 | -0.00062 | -0.15214 | -0.02661 | -0.00117 | -0.00299 | -0.08125 | -0.13796 | 0.00035 | 0.00879 | -0.00073 | 0.01934 | -0.04459 | -0.00988 | 0.00514 | -0.24096 | 0.07404 | -0.10383
[RO-BG] [OPP] TIE 400 kV MEDGIDIA SUD - VARNA | N-1 OHL 400 kV Cernavoda - Pelicanu | -0.06277 | -0.00126 | -0.02595 | 1e-05 | -0.14405 | -0.00052 | 0.00115 | 0.00081 | -0.00045 | -0.00038 | -0.08935 | -0.01618 | -0.00097 | -0.00184 | -0.04854 | -0.08136 | 0.00021 | 0.00549 | -0.00045 | 0.00582 | -0.02816 | -0.00611 | 0.00309 | -0.13957 | 0.04723 | -0.06187
[RO-BG] [OPP] TIE 400 kV MEDGIDIA SUD - VARNA | N-1 OHL 400 kV Gura Ialomitei - Bucuresti Sud | -0.06282 | -0.00127 | -0.02603 | 1e-05 | -0.14382 | -0.00052 | 0.00116 | 0.00081 | -0.00046 | -0.00038 | -0.08933 | -0.01622 | -0.00099 | -0.00185 | -0.04861 | -0.08138 | 0.00021 | 0.00551 | -0.00045 | 0.0054 | -0.02834 | -0.00614 | 0.0031 | -0.13936 | 0.04753 | -0.06194
[RO-BG] [OPP] TIE 400 kV MEDGIDIA SUD - VARNA | N-1 OHL 400 kV Gutinas – Smardan | -0.06159 | -0.00127 | -0.02525 | 1e-05 | -0.14332 | -0.00051 | 0.00111 | 0.0008 | -0.00045 | -0.00038 | -0.08818 | -0.0158 | -0.00113 | -0.0018 | -0.0475 | -0.0801 | 0.00021 | 0.00545 | -0.00044 | 0.00742 | -0.02668 | -0.00601 | 0.00296 | -0.13882 | 0.04824 | -0.06055
[RO-BG] [OPP] TIE 400 kV MEDGIDIA SUD - VARNA | N-1 OHL 400 kV Medgidia Sud - Stupina | -0.06123 | -0.00112 | -0.02451 | 0 | -0.14502 | -0.00048 | 0.0011 | 0.00075 | -0.00042 | -0.00036 | -0.08835 | -0.01531 | -0.0006 | -0.00171 | -0.04698 | -0.08002 | 0.0002 | 0.00502 | -0.00042 | 0.01261 | -0.02541 | -0.00566 | 0.00297 | -0.14043 | 0.042 | -0.06007
[RO-BG] [OPP] TIE 400 kV MEDGIDIA SUD - VARNA | N-1 OHL 400 kV Cernavodă - Medgidia Sud | -0.05754 | -0.0012 | -0.02406 | 0 | -0.13058 | -0.00048 | 0.00106 | 0.00076 | -0.00042 | -0.00036 | -0.08152 | -0.015 | -0.00103 | -0.00171 | -0.04462 | -0.07437 | 0.0002 | 0.00516 | -0.00042 | 0.00284 | -0.02648 | -0.00572 | 0.00285 | -0.12655 | 0.04505 | -0.0568
[RO-BG] [OPP] TIE 400 kV MEDGIDIA SUD - VARNA | N-1 TIE 400 kV Resita-Pancevo c2 | -0.06295 | -0.00118 | -0.02546 | 1e-05 | -0.14809 | -0.0005 | 0.00114 | 0.00078 | -0.00044 | -0.00037 | -0.09054 | -0.01588 | -0.00069 | -0.00179 | -0.04841 | -0.08209 | 0.00021 | 0.00525 | -0.00044 | 0.01176 | -0.02675 | -0.00591 | 0.00307 | -0.14342 | 0.04417 | -0.06181
[RO-BG] [OPP] TIE 400 kV MEDGIDIA SUD - VARNA | N-1 TIE 400 kV Resita-Pancevo c1 | -0.06295 | -0.00118 | -0.02546 | 1e-05 | -0.14809 | -0.0005 | 0.00114 | 0.00078 | -0.00044 | -0.00037 | -0.09054 | -0.01588 | -0.00069 | -0.00179 | -0.04841 | -0.08209 | 0.00021 | 0.00525 | -0.00044 | 0.01176 | -0.02675 | -0.00591 | 0.00307 | -0.14342 | 0.04417 | -0.06181
[RO-RO] [OPP] OHL 400 kV Arad-Nadab | N-1 TIE 400 kV Arad-Sandorfalva | 0.11109 | -0.00086 | 0.05608 | 0 | 0.14583 | 0.00062 | -0.00311 | -0.00085 | 0.0006 | 0.0005 | 0.13074 | 0.03062 | -0.01326 | 0.00267 | 0.09253 | 0.12999 | -0.00025 | -0.00275 | 0.0006 | 0.17992 | 0.1034 | 0.00782 | -0.00968 | 0.1433 | 0.03136 | 0.11775
[RO-RO] [OPP] OHL 400 kV Arad-Nadab | N-1 TIE 400 kV Resita-Pancevo c2 | 0.08336 | 0.00147 | 0.05536 | -1e-05 | 0.09543 | 0.00097 | -0.00333 | -0.00147 | 0.00088 | 0.00074 | 0.09152 | 0.03185 | 0.00429 | 0.00366 | 0.07378 | 0.09192 | -0.0004 | -0.00799 | 0.00088 | 0.10931 | 0.0891 | 0.01269 | -0.01145 | 0.09458 | -0.00789 | 0.08777
[RO-RO] [OPP] OHL 400 kV Mintia-Arad | BC | 0.0656 | -0.00145 | 0.02449 | 0 | 0.10266 | 0.00011 | -0.00138 | -0.0001 | 0.00015 | 0.00012 | 0.08429 | 0.01305 | -0.01211 | 0.00075 | 0.0512 | 0.0823 | -5e-05 | 0.00129 | 0.00014 | 0.13698 | 0.04351 | 0.00139 | -0.00407 | 0.09983 | 0.0378 | 0.06901
[RO-RO] [OPP] OHL 400 kV Mintia-Arad | N-1 TIE 400 kV Rosiori-Mukacevo | 0.07328 | -0.00097 | 0.02984 | 0 | 0.11165 | 0.00025 | -0.00163 | -0.00032 | 0.00026 | 0.00022 | 0.09278 | 0.01638 | -0.01069 | 0.00121 | 0.05805 | 0.09078 | -0.0001 | -0.0003 | 0.00026 | 0.14905 | 0.05126 | 0.00308 | -0.00487 | 0.10872 | 0.02953 | 0.07702
[RO-RO] [OPP] OHL 400 kV Mintia-Arad | N-1 TIE 400 kV Portile de Fier-Djerdap | 0.06278 | -0.0015 | 0.02267 | 0 | 0.10326 | 8e-05 | -0.00129 | -5e-05 | 0.00012 | 0.0001 | 0.08255 | 0.01202 | -0.01201 | 0.00063 | 0.04858 | 0.07997 | -3e-05 | 0.00158 | 0.00012 | 0.14409 | 0.03833 | 0.00101 | -0.00381 | 0.10008 | 0.03936 | 0.06538
[RO-RO] [OPP] OHL 400 kV Mintia-Arad | N-1 OHL 400 kV Iernut-Sibiu Sud | 0.08476 | -0.00105 | 0.03477 | 0 | 0.12877 | 0.00031 | -0.0019 | -0.0004 | 0.00032 | 0.00026 | 0.10724 | 0.01916 | -0.01191 | 0.00145 | 0.06722 | 0.10496 | -0.00013 | -0.00055 | 0.00031 | 0.16447 | 0.0592 | 0.00376 | -0.0057 | 0.12539 | 0.03255 | 0.08906
[RO-RO] [OPP] OHL 400 kV Mintia-Arad | N-1 OHL 220 kV Portile de Fier-Resita 1&2 | 0.06705 | -0.00146 | 0.02497 | 0 | 0.10463 | 0.00012 | -0.0014 | -0.00011 | 0.00015 | 0.00012 | 0.08608 | 0.01334 | -0.01225 | 0.00077 | 0.05231 | 0.08411 | -5e-05 | 0.00127 | 0.00015 | 0.14005 | 0.04434 | 0.00145 | -0.00414 | 0.10177 | 0.03812 | 0.07061
[RO-RO] [OPP] OHL 400 kV Mintia-Arad | N-1 OHL 220 kV Resita-Timisoara 1&2 | 0.07095 | -0.00143 | 0.02793 | 0 | 0.10778 | 0.00016 | -0.00155 | -0.00017 | 0.00019 | 0.00016 | 0.08979 | 0.01492 | -0.01268 | 0.00093 | 0.05599 | 0.08796 | -7e-05 | 0.00095 | 0.00019 | 0.14212 | 0.05063 | 0.00197 | -0.0046 | 0.105 | 0.03754 | 0.07478
[RO-RO] [OPP] OHL 400 kV Mintia-Arad | N-1 OHL 220 kV Urechesti-Targu Jiu Nord | 0.05915 | -0.00145 | 0.02144 | 0 | 0.09407 | 7e-05 | -0.00122 | -4e-05 | 0.00011 | 9e-05 | 0.07654 | 0.01132 | -0.01156 | 0.00059 | 0.04592 | 0.07459 | -3e-05 | 0.00157 | 0.00011 | 0.12747 | 0.03827 | 0.00089 | -0.00359 | 0.09143 | 0.0374 | 0.06216
[RO-RO] [OPP] OHL 400 kV Mintia-Arad | N-1 OHL 220 kV Paroseni-Targu Jiu Nord | 0.05915 | -0.00145 | 0.02144 | 0 | 0.09407 | 7e-05 | -0.00122 | -4e-05 | 0.00011 | 9e-05 | 0.07654 | 0.01132 | -0.01156 | 0.00059 | 0.04592 | 0.07459 | -3e-05 | 0.00157 | 0.00011 | 0.12747 | 0.03827 | 0.00089 | -0.00359 | 0.09143 | 0.0374 | 0.06216
[RO-RO] [OPP] OHL 400 kV Mintia-Arad | N-1 TRA 400/220 kV AT3 Arad | 0.07558 | -0.00149 | 0.03019 | 0 | 0.11372 | 0.00018 | -0.00167 | -0.0002 | 0.00021 | 0.00017 | 0.09521 | 0.01613 | -0.01343 | 0.00103 | 0.05984 | 0.09337 | -7e-05 | 0.0009 | 0.00021 | 0.14933 | 0.05513 | 0.00223 | -0.00495 | 0.11084 | 0.03908 | 0.07973
[RO-RO] [OPP] OHL 400 kV Mintia-Arad | N-1 TIE 400 kV Resita-Pancevo c2 | 0.06567 | -0.00146 | 0.02421 | 0 | 0.10314 | 0.00011 | -0.00136 | -9e-05 | 0.00014 | 0.00012 | 0.08458 | 0.01292 | -0.01211 | 0.00073 | 0.05113 | 0.08257 | -4e-05 | 0.00134 | 0.00014 | 0.13785 | 0.04281 | 0.00132 | -0.00403 | 0.10029 | 0.03808 | 0.06911
[RO-RO] [OPP] OHL 400 kV Mintia-Arad | N-1 TIE 400 kV Resita-Pancevo c1 | 0.06567 | -0.00146 | 0.02421 | 0 | 0.10314 | 0.00011 | -0.00136 | -9e-05 | 0.00014 | 0.00012 | 0.08458 | 0.01292 | -0.01211 | 0.00073 | 0.05113 | 0.08257 | -4e-05 | 0.00134 | 0.00014 | 0.13785 | 0.04281 | 0.00132 | -0.00403 | 0.10029 | 0.03808 | 0.06911
[RO-RO] [OPP] OHL 400 kV Sibiu Sud-Mintia | BC | 0.04842 | -0.00132 | 0.01507 | 0 | 0.08445 | 1e-05 | -0.00089 | 4e-05 | 5e-05 | 4e-05 | 0.06559 | 0.00801 | -0.00953 | 0.00031 | 0.03645 | 0.06319 | 0 | 0.0018 | 5e-05 | 0.11834 | 0.02377 | 0.00012 | -0.00264 | 0.08168 | 0.03523 | 0.05041
[RO-RO] [OPP] OHL 400 kV Sibiu Sud-Mintia | N-1 TIE 400 kV Rosiori-Mukacevo | 0.05485 | -0.00092 | 0.01955 | 0 | 0.09198 | 0.00013 | -0.0011 | -0.00014 | 0.00014 | 0.00012 | 0.07269 | 0.0108 | -0.00835 | 0.0007 | 0.04218 | 0.07029 | -5e-05 | 0.00047 | 0.00014 | 0.12845 | 0.03026 | 0.00154 | -0.00331 | 0.08913 | 0.02831 | 0.05711
[RO-RO] [OPP] OHL 400 kV Sibiu Sud-Mintia | N-1 OHL 400 kV Iernut-Sibiu Sud | 0.08026 | -0.00066 | 0.03216 | 0 | 0.12782 | 0.00033 | -0.00176 | -0.00045 | 0.00033 | 0.00027 | 0.10372 | 0.01816 | -0.00921 | 0.00147 | 0.06306 | 0.10085 | -0.00014 | -0.00126 | 0.00033 | 0.16401 | 0.04984 | 0.00406 | -0.00535 | 0.12414 | 0.0265 | 0.08372
[RO-RO] [OPP] OHL 400 kV Sibiu Sud-Mintia | N-1 OHL 220 kV Resita-Timisoara 1&2 | 0.06067 | -0.00127 | 0.02295 | 0 | 0.09619 | 0.00012 | -0.00129 | -0.00012 | 0.00015 | 0.00012 | 0.0782 | 0.01228 | -0.01084 | 0.00074 | 0.04741 | 0.07616 | -5e-05 | 0.00102 | 0.00014 | 0.13012 | 0.04007 | 0.00146 | -0.00385 | 0.0935 | 0.03464 | 0.06363
[RO-RO] [OPP] OHL 400 kV Sibiu Sud-Mintia | N-1 TIE 400 kV Resita-Pancevo c2 | 0.04843 | -0.00132 | 0.01506 | 0 | 0.08447 | 1e-05 | -0.00089 | 4e-05 | 5e-05 | 4e-05 | 0.0656 | 0.00801 | -0.00953 | 0.00031 | 0.03644 | 0.06321 | 0 | 0.00181 | 5e-05 | 0.11839 | 0.02373 | 0.00012 | -0.00264 | 0.08171 | 0.03524 | 0.05041
[RO-RO] [OPP] OHL 400 kV Sibiu Sud-Mintia | N-1 TIE 400 kV Resita-Pancevo c1 | 0.04843 | -0.00132 | 0.01506 | 0 | 0.08447 | 1e-05 | -0.00089 | 4e-05 | 5e-05 | 4e-05 | 0.0656 | 0.00801 | -0.00953 | 0.00031 | 0.03644 | 0.06321 | 0 | 0.00181 | 5e-05 | 0.11839 | 0.02373 | 0.00012 | -0.00264 | 0.08171 | 0.03524 | 0.05041
[RO-RO] [OPP] OHL 400 kV Iernut-Sibiu Sud | N-1 TIE 400 kV Resita-Pancevo c2 | -0.07464 | -0.00155 | -0.03984 | 1e-05 | -0.10196 | -0.00074 | 0.00203 | 0.00115 | -0.00066 | -0.00056 | -0.08954 | -0.02368 | -0.00076 | -0.00271 | -0.0623 | -0.0884 | 0.00031 | 0.00715 | -0.00066 | -0.10758 | -0.0606 | -0.00918 | 0.00633 | -0.09977 | 0.02026 | -0.0781
[RO-RO] [OPP] OHL 400 kV Iernut-Gadalin | BC | 0.0684 | 0.00145 | 0.03691 | -1e-05 | 0.09476 | 0.00069 | -0.00189 | -0.00107 | 0.00062 | 0.00052 | 0.08205 | 0.02192 | 0.00083 | 0.00252 | 0.05722 | 0.0808 | -0.00029 | -0.00665 | 0.00061 | 0.13164 | 0.05628 | 0.00855 | -0.00592 | 0.09275 | -0.01743 | 0.07143
[RO-RO] [OPP] OHL 400 kV Iernut-Gadalin | N-1 OHL 400 kV Mintia-Arad | 0.08269 | 0.00114 | 0.04225 | -1e-05 | 0.11713 | 0.00072 | -0.00219 | -0.00109 | 0.00065 | 0.00054 | 0.10042 | 0.02477 | -0.00181 | 0.00268 | 0.06838 | 0.09874 | -0.0003 | -0.00637 | 0.00064 | 0.1615 | 0.06576 | 0.00885 | -0.0068 | 0.11451 | -0.00919 | 0.08648
[RO-RO] [OPP] OHL 400 kV Iernut-Gadalin | N-1 TIE 400 kV Resita-Pancevo c2 | 0.06844 | 0.00144 | 0.03672 | -1e-05 | 0.09508 | 0.00069 | -0.00188 | -0.00107 | 0.00061 | 0.00052 | 0.08224 | 0.02183 | 0.00083 | 0.00251 | 0.05717 | 0.08098 | -0.00028 | -0.00662 | 0.00061 | 0.13222 | 0.05581 | 0.00851 | -0.00589 | 0.09305 | -0.01724 | 0.0715
[RO-RO] [OPP] OHL 400 kV Iernut-Gadalin | N-1 TIE 400 kV Resita-Pancevo c1 | 0.06844 | 0.00144 | 0.03672 | -1e-05 | 0.09508 | 0.00069 | -0.00188 | -0.00107 | 0.00061 | 0.00052 | 0.08224 | 0.02183 | 0.00083 | 0.00251 | 0.05717 | 0.08098 | -0.00028 | -0.00662 | 0.00061 | 0.13222 | 0.05581 | 0.00851 | -0.00589 | 0.09305 | -0.01724 | 0.0715
[RO-RO] [OPP] OHL 400 kV Rosiori-Gadalin | BC | -0.06881 | -0.0016 | -0.03779 | 1e-05 | -0.09428 | -0.00072 | 0.00192 | 0.00112 | -0.00064 | -0.00054 | -0.08208 | -0.0225 | -0.0014 | -0.00262 | -0.05781 | -0.08092 | 0.0003 | 0.00707 | -0.00064 | -0.1315 | -0.05766 | -0.00895 | 0.00604 | -0.09235 | 0.02031 | -0.07188
[RO-RO] [OPP] OHL 400 kV Rosiori-Gadalin | N-1 OHL 400 kV Mintia-Arad | -0.08321 | -0.00128 | -0.04317 | 1e-05 | -0.11683 | -0.00075 | 0.00223 | 0.00115 | -0.00067 | -0.00057 | -0.10058 | -0.02536 | 0.00126 | -0.00278 | -0.06905 | -0.09899 | 0.00031 | 0.00679 | -0.00067 | -0.16157 | -0.06721 | -0.00925 | 0.00693 | -0.11427 | 0.01201 | -0.08703
[RO-RO] [OPP] OHL 400 kV Rosiori-Gadalin | N-1 TIE 400 kV Resita-Pancevo c2 | -0.06886 | -0.00159 | -0.03759 | 1e-05 | -0.09463 | -0.00072 | 0.00191 | 0.00112 | -0.00064 | -0.00054 | -0.08228 | -0.0224 | -0.0014 | -0.00261 | -0.05776 | -0.08111 | 0.0003 | 0.00704 | -0.00064 | -0.13211 | -0.05716 | -0.0089 | 0.00601 | -0.09267 | 0.02012 | -0.07195
[RO-RO] [OPP] OHL 400 kV Rosiori-Gadalin | N-1 TIE 400 kV Resita-Pancevo c1 | -0.06886 | -0.00159 | -0.03759 | 1e-05 | -0.09463 | -0.00072 | 0.00191 | 0.00112 | -0.00064 | -0.00054 | -0.08228 | -0.0224 | -0.0014 | -0.00261 | -0.05776 | -0.08111 | 0.0003 | 0.00704 | -0.00064 | -0.13211 | -0.05716 | -0.0089 | 0.00601 | -0.09267 | 0.02012 | -0.07195
[RO-RO] [OPP] OHL 400 kV Arefu-Tantareni | BC | -0.0599 | -0.00056 | -0.02853 | 0 | -0.07639 | -0.00045 | 0.00144 | 0.00068 | -0.00041 | -0.00035 | -0.0727 | -0.01667 | 0.00259 | -0.00172 | -0.04887 | -0.07269 | 0.00019 | 0.00387 | -0.00041 | -0.01537 | -0.04395 | -0.00551 | 0.00429 | -0.07442 | 0.01118 | -0.06323
[RO-RO] [OPP] OHL 400 kV Arefu-Tantareni | N-1 OHL 400 kV Brasov - Sibiu Sud | -0.07171 | -0.00049 | -0.03346 | 0 | -0.09694 | -0.00051 | 0.00172 | 0.00076 | -0.00047 | -0.00039 | -0.08813 | -0.01947 | 0.00376 | -0.00196 | -0.0582 | -0.08746 | 0.00021 | 0.00414 | -0.00046 | -0.03163 | -0.05148 | -0.00622 | 0.00517 | -0.0944 | 0.0062 | -0.07543
[RO-RO] [OPP] OHL 400 kV Arefu-Tantareni | N-1 TIE 400 kV Rosiori-Mukacevo | -0.05087 | 0 | -0.02224 | 0 | -0.06581 | -0.00029 | 0.00114 | 0.00042 | -0.00027 | -0.00023 | -0.06272 | -0.01275 | 0.00425 | -0.00117 | -0.04081 | -0.06271 | 0.00012 | 0.00199 | -0.00027 | -0.00117 | -0.03484 | -0.00352 | 0.00335 | -0.06396 | 0.00146 | -0.05382
[RO-RO] [OPP] OHL 400 kV Arefu-Tantareni | N-1 OHL 400 kV Mintia-Arad | -0.05171 | -0.00074 | -0.02547 | 0 | -0.06357 | -0.00044 | 0.00127 | 0.00067 | -0.00039 | -0.00033 | -0.06218 | -0.01504 | 0.00108 | -0.00163 | -0.04248 | -0.06241 | 0.00018 | 0.00403 | -0.00039 | 0.00173 | -0.03852 | -0.00534 | 0.00379 | -0.06195 | 0.0159 | -0.05462
[RO-RO] [OPP] OHL 400 kV Arefu-Tantareni | N-1 OHL 400 kV Sibiu Sud-Mintia | -0.04936 | -0.00084 | -0.02525 | 0 | -0.05801 | -0.00045 | 0.00125 | 0.00069 | -0.0004 | -0.00034 | -0.05843 | -0.01492 | 0.00051 | -0.00165 | -0.04094 | -0.05893 | 0.00019 | 0.00426 | -0.0004 | 0.01039 | -0.03878 | -0.00549 | 0.00372 | -0.05664 | 0.01885 | -0.05226
[RO-RO] [OPP] OHL 400 kV Arefu-Tantareni | N-1 OHL 400 kV Tantareni-Urechesti | -0.06474 | -0.00046 | -0.02814 | 0 | -0.08968 | -0.00044 | 0.00143 | 0.00065 | -0.0004 | -0.00033 | -0.08196 | -0.01663 | 0.00296 | -0.00167 | -0.05155 | -0.08116 | 0.00018 | 0.00363 | -0.0004 | -0.00605 | -0.03867 | -0.00528 | 0.00425 | -0.08679 | 0.00884 | -0.06767
[RO-RO] [OPP] OHL 400 kV Arefu-Tantareni | N-1 OHL 220 kV Portile de Fier-Resita 1&2 | -0.06144 | -0.00055 | -0.02904 | 0 | -0.07848 | -0.00046 | 0.00147 | 0.00069 | -0.00042 | -0.00035 | -0.07461 | -0.01697 | 0.00274 | -0.00174 | -0.05005 | -0.07461 | 0.00019 | 0.00389 | -0.00042 | -0.01862 | -0.04483 | -0.00558 | 0.00437 | -0.07647 | 0.01085 | -0.06493
[RO-RO] [OPP] OHL 400 kV Arefu-Tantareni | N-1 OHL 220 kV Resita-Timisoara 1&2 | -0.06716 | -0.00058 | -0.0332 | 0 | -0.08334 | -0.00052 | 0.00168 | 0.00078 | -0.00047 | -0.0004 | -0.08017 | -0.0192 | 0.00336 | -0.00197 | -0.05537 | -0.08037 | 0.00021 | 0.00433 | -0.00047 | -0.02234 | -0.05361 | -0.00631 | 0.00501 | -0.08142 | 0.01154 | -0.07106
[RO-RO] [OPP] OHL 400 kV Arefu-Tantareni | N-1 OHL 220 kV Urechesti-Targu Jiu Nord | -0.06525 | -0.00056 | -0.03106 | 0 | -0.0835 | -0.00049 | 0.00157 | 0.00073 | -0.00044 | -0.00037 | -0.07913 | -0.0181 | 0.00304 | -0.00186 | -0.05324 | -0.07908 | 0.0002 | 0.0041 | -0.00044 | -0.02325 | -0.0483 | -0.00593 | 0.00469 | -0.08139 | 0.01086 | -0.06891
[RO-RO] [OPP] OHL 400 kV Arefu-Tantareni | N-1 OHL 220 kV Paroseni-Targu Jiu Nord | -0.06525 | -0.00056 | -0.03106 | 0 | -0.0835 | -0.00049 | 0.00157 | 0.00073 | -0.00044 | -0.00037 | -0.07913 | -0.0181 | 0.00304 | -0.00186 | -0.05324 | -0.07908 | 0.0002 | 0.0041 | -0.00044 | -0.02325 | -0.0483 | -0.00593 | 0.00469 | -0.08139 | 0.01086 | -0.06891
[RO-RO] [OPP] OHL 400 kV Arefu-Tantareni | N-1 TRA 400/220 kV AT3 Arad | -0.06182 | -0.00055 | -0.02963 | 0 | -0.07851 | -0.00047 | 0.0015 | 0.0007 | -0.00042 | -0.00036 | -0.0748 | -0.01726 | 0.00284 | -0.00177 | -0.05053 | -0.07481 | 0.00019 | 0.00394 | -0.00042 | -0.01774 | -0.04619 | -0.00568 | 0.00446 | -0.07653 | 0.01094 | -0.06529
[RO-RO] [OPP] OHL 400 kV Arefu-Tantareni | N-1 TIE 400 kV Resita-Pancevo c2 | -0.05993 | -0.00055 | -0.02842 | 0 | -0.07657 | -0.00045 | 0.00143 | 0.00068 | -0.00041 | -0.00034 | -0.07282 | -0.01662 | 0.00259 | -0.00171 | -0.04884 | -0.07279 | 0.00019 | 0.00385 | -0.00041 | -0.0157 | -0.04368 | -0.00549 | 0.00428 | -0.07459 | 0.01108 | -0.06327
[RO-RO] [OPP] OHL 400 kV Arefu-Tantareni | N-1 TIE 400 kV Resita-Pancevo c1 | -0.05993 | -0.00055 | -0.02842 | 0 | -0.07657 | -0.00045 | 0.00143 | 0.00068 | -0.00041 | -0.00034 | -0.07282 | -0.01662 | 0.00259 | -0.00171 | -0.04884 | -0.07279 | 0.00019 | 0.00385 | -0.00041 | -0.0157 | -0.04368 | -0.00549 | 0.00428 | -0.07459 | 0.01108 | -0.06327
[RO-RO] [OPP] OHL 400 kV Arefu-Sibiu Sud | N-1 TIE 400 kV Resita-Pancevo c2 | 0.07239 | 0.00051 | 0.03382 | 0 | 0.09818 | 0.00052 | -0.00173 | -0.00077 | 0.00047 | 0.0004 | 0.0889 | 0.01969 | -0.00376 | 0.00199 | 0.05877 | 0.08819 | -0.00021 | -0.0042 | 0.00047 | 0.07553 | 0.05223 | 0.0063 | -0.00522 | 0.09565 | -0.00645 | 0.07617
[RO-RO] [OPP] OHL 400 kV Tantareni-Urechesti | BC | 0.03415 | -0.00067 | -0.00279 | 0 | 0.09385 | -0.00012 | 8e-05 | 0.0002 | -9e-05 | -8e-05 | 0.06538 | -0.00024 | -0.00259 | -0.00034 | 0.01894 | 0.0598 | 5e-05 | 0.00166 | -9e-05 | -0.06576 | -0.03733 | -0.00166 | 0.00034 | 0.08738 | 0.01652 | 0.03136
[RO-RO] [OPP] OHL 400 kV Tantareni-Urechesti | N-1 TIE 400 kV Portile de Fier-Djerdap | 0.04802 | -0.00041 | 0.00616 | 0 | 0.0909 | 4e-05 | -0.00035 | -4e-05 | 4e-05 | 4e-05 | 0.07393 | 0.00486 | -0.00307 | 0.00023 | 0.03186 | 0.07125 | -1e-05 | 0.00025 | 4e-05 | -0.10078 | -0.01183 | 0.00019 | -0.00092 | 0.08618 | 0.00881 | 0.04924
[RO-RO] [OPP] OHL 400 kV Tantareni-Urechesti | N-1 OHL 400 kV Portile de Fier-Urechesti | 0.03373 | 0.00027 | 0.01349 | 0 | 0.04284 | 0.00022 | -0.00066 | -0.00033 | 0.0002 | 0.00016 | 0.04334 | 0.00815 | -0.00126 | 0.00082 | 0.02637 | 0.04346 | -9e-05 | -0.0019 | 0.0002 | -0.16176 | 0.01585 | 0.00257 | -0.00188 | 0.04111 | -0.00953 | 0.03534
[RO-RO] [OPP] OHL 400 kV Tantareni-Urechesti | N-1 OHL 400 kV Slatina-Portile de Fier | 0.03469 | -0.00101 | -0.00816 | 0 | 0.11261 | -0.00023 | 0.00032 | 0.00038 | -0.00019 | -0.00016 | 0.07342 | -0.00302 | -0.00321 | -0.00073 | 0.01673 | 0.0658 | 0.0001 | 0.00293 | -0.00019 | -0.04878 | -0.05491 | -0.00312 | 0.00105 | 0.10452 | 0.02661 | 0.0304
[RO-RO] [OPP] OHL 400 kV Tantareni-Urechesti | N-1 OHL 400 kV Domnesti-Urechesti | 0.02846 | -0.00103 | -0.00848 | 0 | 0.10001 | -0.00024 | 0.00033 | 0.00039 | -0.0002 | -0.00017 | 0.06264 | -0.00349 | -0.0032 | -0.00076 | 0.0129 | 0.0555 | 0.0001 | 0.00302 | -0.0002 | -0.06304 | -0.04997 | -0.00317 | 0.00104 | 0.09288 | 0.02833 | 0.02442
[RO-RO] [OPP] OHL 400 kV Tantareni-Urechesti | N-1 TRA 400/220 kV AT Urechesti | 0.02335 | -0.00072 | -0.00837 | 0 | 0.08141 | -0.0002 | 0.00037 | 0.00032 | -0.00017 | -0.00014 | 0.05305 | -0.0034 | -0.0018 | -0.00065 | 0.00989 | 0.04731 | 8e-05 | 0.00228 | -0.00016 | -0.08117 | -0.04748 | -0.00265 | 0.0012 | 0.0751 | 0.01733 | 0.01975
[RO-RO] [OPP] OHL 400 kV Tantareni-Urechesti | N-1 TIE 400 kV Resita-Pancevo c2 | 0.034 | -0.00064 | -0.00218 | 0 | 0.09281 | -0.0001 | 6e-05 | 0.00018 | -8e-05 | -7e-05 | 0.06475 | 5e-05 | -0.00259 | -0.0003 | 0.01909 | 0.05922 | 4e-05 | 0.00155 | -8e-05 | -0.06763 | -0.03582 | -0.00152 | 0.00025 | 0.0864 | 0.01592 | 0.03114
[RO-RO] [OPP] OHL 400 kV Tantareni-Urechesti | N-1 TIE 400 kV Resita-Pancevo c1 | 0.034 | -0.00064 | -0.00218 | 0 | 0.09281 | -0.0001 | 6e-05 | 0.00018 | -8e-05 | -7e-05 | 0.06475 | 5e-05 | -0.00259 | -0.0003 | 0.01909 | 0.05922 | 4e-05 | 0.00155 | -8e-05 | -0.06763 | -0.03582 | -0.00152 | 0.00025 | 0.0864 | 0.01592 | 0.03114
[RO-RO] [OPP] OHL 400 kV Portile de Fier-Urechesti | BC | -0.00065 | 0.00146 | 0.02525 | -1e-05 | -0.07913 | 0.00051 | -0.00115 | -0.00081 | 0.00045 | 0.00038 | -0.03419 | 0.01301 | 0.00206 | 0.00179 | 0.01152 | -0.02535 | -0.00021 | -0.00552 | 0.00044 | -0.14892 | 0.08248 | 0.00657 | -0.00345 | -0.07177 | -0.0404 | 0.00617
[RO-RO] [OPP] OHL 400 kV Portile de Fier-Urechesti | N-1 OHL 220 kV Portile de Fier-Resita 1&2 | 0.00369 | 0.00142 | 0.02668 | -1e-05 | -0.07324 | 0.00053 | -0.00123 | -0.00083 | 0.00046 | 0.00039 | -0.02882 | 0.01386 | 0.00163 | 0.00186 | 0.01484 | -0.01995 | -0.00022 | -0.00558 | 0.00046 | -0.13977 | 0.08495 | 0.00675 | -0.00368 | -0.06599 | -0.03945 | 0.01094
[RO-RO] [OPP] OHL 400 kV Portile de Fier-Urechesti | N-1 OHL 220 kV Resita-Timisoara 1&2 | 0.01522 | 0.00152 | 0.03546 | -1e-05 | -0.06391 | 0.00065 | -0.00168 | -0.00102 | 0.00058 | 0.00048 | -0.01785 | 0.01854 | 0.00037 | 0.00234 | 0.02573 | -0.00854 | -0.00027 | -0.00654 | 0.00057 | -0.13366 | 0.10361 | 0.00832 | -0.00502 | -0.05646 | -0.04117 | 0.02331
[RO-RO] [OPP] OHL 400 kV Portile de Fier-Urechesti | N-1 TIE 400 kV Resita-Pancevo c2 | -0.00043 | 0.00142 | 0.0244 | -1e-05 | -0.07766 | 0.0005 | -0.00111 | -0.00079 | 0.00043 | 0.00037 | -0.03331 | 0.0126 | 0.00206 | 0.00174 | 0.01131 | -0.02453 | -0.00021 | -0.00538 | 0.00043 | -0.1463 | 0.08036 | 0.00638 | -0.00333 | -0.0704 | -0.03956 | 0.00647
[RO-RO] [OPP] OHL 400 kV Portile de Fier-Urechesti | N-1 TIE 400 kV Resita-Pancevo c1 | -0.00043 | 0.00142 | 0.0244 | -1e-05 | -0.07766 | 0.0005 | -0.00111 | -0.00079 | 0.00043 | 0.00037 | -0.03331 | 0.0126 | 0.00206 | 0.00174 | 0.01131 | -0.02453 | -0.00021 | -0.00538 | 0.00043 | -0.1463 | 0.08036 | 0.00638 | -0.00333 | -0.0704 | -0.03956 | 0.00647
[RO-RO] [OPP] OHL 400 kV Slatina-Portile de Fier | N-1 OHL 400 kV Portile de Fier-Urechesti | 0.00187 | -0.00164 | -0.02641 | 1e-05 | 0.08852 | -0.00055 | 0.00119 | 0.00088 | -0.00048 | -0.0004 | 0.03806 | -0.01365 | -0.00269 | -0.00191 | -0.01133 | 0.02831 | 0.00023 | 0.00606 | -0.00048 | 0.11174 | -0.08635 | -0.00706 | 0.00353 | 0.08065 | 0.04674 | -0.00541
[RO-RO] [OPP] OHL 400 kV Slatina-Portile de Fier | N-1 TIE 400 kV Resita-Pancevo c2 | 0.00146 | -0.00102 | -0.01553 | 0 | 0.05519 | -0.00033 | 0.00069 | 0.00053 | -0.00029 | -0.00024 | 0.0235 | -0.00807 | -0.00184 | -0.00115 | -0.00648 | 0.01741 | 0.00014 | 0.00371 | -0.00029 | 0.04911 | -0.05123 | -0.00424 | 0.00204 | 0.05039 | 0.02967 | -0.00307
[RO-RO] [OPP] OHL 400 kV Medgidia Sud - Stupina | N-1 OHL 400 kV Isaccea - Rahman | 0.05536 | 0.00175 | 0.02741 | -1e-05 | 0.10188 | 0.0006 | -0.00115 | -0.00096 | 0.00052 | 0.00044 | 0.07217 | 0.01695 | 0.00294 | 0.00208 | 0.04491 | 0.06809 | -0.00025 | -0.00681 | 0.00052 | 0.0347 | 0.03626 | 0.00715 | -0.00298 | 0.09917 | -0.06657 | 0.05611
[RO-RO] [OPP] OHL 400 kV Medgidia Sud - Stupina | N-1 OHL 400 kV Cernavodă - Medgidia Sud | 0.05432 | 0.00119 | 0.02316 | 0 | 0.1208 | 0.00047 | -0.00102 | -0.00074 | 0.00041 | 0.00035 | 0.07631 | 0.01442 | 0.00118 | 0.00166 | 0.04233 | 0.06986 | -0.00019 | -0.00506 | 0.00041 | 0.00116 | 0.02611 | 0.00557 | -0.00271 | 0.11711 | -0.04493 | 0.05378
[RO-RO] [OPP] OHL 400 kV Medgidia Sud - Rahman | N-1 OHL 400 kV Cernavodă - Medgidia Sud | -0.05122 | -0.00112 | -0.02183 | 0 | -0.1139 | -0.00044 | 0.00096 | 0.0007 | -0.00039 | -0.00033 | -0.07195 | -0.0136 | -0.00111 | -0.00157 | -0.03991 | -0.06586 | 0.00018 | 0.00477 | -0.00039 | -0.0011 | -0.02462 | -0.00525 | 0.00256 | -0.11042 | 0.04236 | -0.05071
[RO-RO] [OPP] OHL 400 kV Medgidia Sud- Cernavoda | BC | 0.04432 | -0.00018 | 0.01074 | 0 | 0.14403 | 0.00012 | -0.00059 | -0.00017 | 0.00012 | 0.0001 | 0.07425 | 0.00693 | -0.00277 | 0.00053 | 0.03075 | 0.06364 | -5e-05 | -0.00059 | 0.00012 | -0.0708 | 0.00064 | 0.00138 | -0.00175 | 0.13876 | 0.00784 | 0.04109
[RO-RO] [OPP] OHL 400 kV Medgidia Sud- Cernavoda | N-1 OHL 400 kV Isaccea - Tulcea Vest | 0.03489 | -0.00055 | 0.00559 | 0 | 0.12937 | 1e-05 | -0.00038 | 2e-05 | 2e-05 | 2e-05 | 0.06266 | 0.00375 | -0.00349 | 0.00013 | 0.02287 | 0.05243 | 0 | 0.00077 | 2e-05 | -0.08095 | -0.00676 | -2e-05 | -0.00121 | 0.12441 | 0.02182 | 0.03137
[RO-RO] [OPP] OHL 400 kV Medgidia Sud- Cernavoda | N-1 OHL 400 kV Lacu Sarat - Gura Ialomitei | 0.0305 | -0.00059 | 0.00374 | 0 | 0.12019 | -2e-05 | -0.00029 | 6e-05 | -1e-05 | -1e-05 | 0.05664 | 0.00265 | -0.00334 | 2e-05 | 0.01943 | 0.04685 | 1e-05 | 0.00103 | -1e-05 | -0.08068 | -0.00917 | -0.00038 | -0.00094 | 0.11551 | 0.02268 | 0.02695
[RO-RO] [OPP] OHL 400 kV Medgidia Sud- Cernavoda | N-1 OHL 400 kV Tulcea Vest - Tariverde | 0.03489 | -0.00055 | 0.00559 | 0 | 0.12937 | 1e-05 | -0.00038 | 2e-05 | 2e-05 | 2e-05 | 0.06266 | 0.00375 | -0.00349 | 0.00013 | 0.02287 | 0.05243 | 0 | 0.00077 | 2e-05 | -0.08095 | -0.00676 | -2e-05 | -0.00121 | 0.12441 | 0.02182 | 0.03137
[RO-RO] [OPP] OHL 400 kV Medgidia Sud- Cernavoda | N-1 OHL 400 kV Gutinas – Smardan | 0.04518 | -0.00024 | 0.01082 | 0 | 0.14707 | 0.00012 | -0.0006 | -0.00016 | 0.00012 | 0.0001 | 0.07576 | 0.00695 | -0.00304 | 0.00052 | 0.0313 | 0.06492 | -5e-05 | -0.00046 | 0.00012 | -0.07333 | 0.00056 | 0.00131 | -0.00181 | 0.14168 | 0.0104 | 0.04189
[RO-RO] [OPP] OHL 400 kV Medgidia Sud- Cernavoda | N-1 OHL 400 kV Isaccea - Rahman | 0.0615 | 0.00036 | 0.01924 | 0 | 0.17564 | 0.00031 | -0.00094 | -0.00047 | 0.00028 | 0.00024 | 0.09664 | 0.01219 | -0.00186 | 0.00118 | 0.04468 | 0.08476 | -0.00013 | -0.00271 | 0.00028 | -0.06004 | 0.01188 | 0.0036 | -0.00267 | 0.16952 | -0.01281 | 0.05849
[RO-RO] [OPP] OHL 400 kV Medgidia Sud- Cernavoda | N-1 OHL 400 kV Isaccea - Stupina | 0.06299 | 0.00041 | 0.01998 | 0 | 0.17838 | 0.00033 | -0.00098 | -0.00049 | 0.0003 | 0.00025 | 0.09859 | 0.01264 | -0.00178 | 0.00124 | 0.04589 | 0.08659 | -0.00013 | -0.00289 | 0.00029 | -0.0591 | 0.01286 | 0.00379 | -0.00275 | 0.17219 | -0.0146 | 0.06001
[RO-RO] [OPP] OHL 400 kV Medgidia Sud- Cernavoda | N-1 TIE 400 kV MEDGIDIA SUD - VARNA | 0.0317 | -0.00042 | 0.00565 | 0 | 0.11432 | 2e-05 | -0.00036 | -1e-05 | 3e-05 | 3e-05 | 0.05609 | 0.00375 | -0.00291 | 0.00018 | 0.02105 | 0.04717 | -1e-05 | 0.00045 | 3e-05 | -0.06849 | -0.00469 | 0.0002 | -0.00113 | 0.10998 | 0.01668 | 0.02869
[RO-RO] [OPP] OHL 400 kV Medgidia Sud- Cernavoda | N-1 TIE 400 kV DOBRUDJA- MEDGIDIA SUD | 0.03236 | -0.00041 | 0.00592 | 0 | 0.11589 | 3e-05 | -0.00037 | -2e-05 | 4e-05 | 3e-05 | 0.05704 | 0.00392 | -0.0029 | 0.0002 | 0.02155 | 0.04803 | -1e-05 | 0.0004 | 4e-05 | -0.06861 | -0.00441 | 0.00026 | -0.00117 | 0.1115 | 0.01622 | 0.02934
[RO-RO] [OPP] OHL 400 kV Medgidia Sud- Cernavoda | N-1 OHL 400 kV Constanta Nord- Cernavoda | 0.03409 | -0.00061 | 0.00491 | 0 | 0.12942 | -1e-05 | -0.00035 | 5e-05 | 0 | 0 | 0.06202 | 0.00334 | -0.00366 | 7e-05 | 0.02209 | 0.05167 | 1e-05 | 0.00099 | 0 | -0.08388 | -0.00799 | -0.00023 | -0.00115 | 0.12444 | 0.02429 | 0.03046
[RO-RO] [OPP] OHL 400 kV Medgidia Sud- Cernavoda | N-1 OHL 400 kV Cernavoda - Pelicanu | 0.04375 | 5e-05 | 0.01235 | 0 | 0.1322 | 0.00018 | -0.00064 | -0.00026 | 0.00016 | 0.00014 | 0.07066 | 0.00786 | -0.002 | 0.0007 | 0.03117 | 0.06136 | -7e-05 | -0.0013 | 0.00016 | -0.05467 | 0.00517 | 0.00202 | -0.00184 | 0.12749 | -0.00103 | 0.04118
[RO-RO] [OPP] OHL 400 kV Medgidia Sud- Cernavoda | N-1 OHL 400 kV Pelicanu - Bucuresti Sud | 0.04407 | 6e-05 | 0.01256 | 0 | 0.13245 | 0.00018 | -0.00064 | -0.00027 | 0.00017 | 0.00014 | 0.07099 | 0.00799 | -0.00198 | 0.00071 | 0.03145 | 0.0617 | -7e-05 | -0.00136 | 0.00017 | -0.05443 | 0.00554 | 0.00207 | -0.00187 | 0.12774 | -0.0015 | 0.04152
[RO-RO] [OPP] OHL 400 kV Medgidia Sud- Cernavoda | N-1 OHL 400 kV Gura Ialomitei - Bucuresti Sud | 0.04391 | 6e-05 | 0.01251 | 0 | 0.13204 | 0.00018 | -0.00064 | -0.00026 | 0.00017 | 0.00014 | 0.07076 | 0.00796 | -0.00197 | 0.00071 | 0.03134 | 0.06149 | -7e-05 | -0.00135 | 0.00017 | -0.05414 | 0.00549 | 0.00207 | -0.00186 | 0.12735 | -0.00151 | 0.04137
[RO-RO] [OPP] OHL 400 kV Medgidia Sud- Cernavoda | N-1 OHL 400 kV Medgidia Sud - Stupina | 0.06299 | 0.00041 | 0.01998 | 0 | 0.17838 | 0.00033 | -0.00098 | -0.00049 | 0.0003 | 0.00025 | 0.09859 | 0.01264 | -0.00178 | 0.00124 | 0.04589 | 0.08659 | -0.00013 | -0.00289 | 0.00029 | -0.0591 | 0.01286 | 0.00379 | -0.00275 | 0.17219 | -0.0146 | 0.06001
[RO-RO] [OPP] OHL 400 kV Medgidia Sud- Cernavoda | N-1 OHL 400 kV Medgidia Sud - Rahman | 0.0615 | 0.00036 | 0.01924 | 0 | 0.17564 | 0.00031 | -0.00094 | -0.00047 | 0.00028 | 0.00024 | 0.09664 | 0.01219 | -0.00186 | 0.00118 | 0.04468 | 0.08476 | -0.00013 | -0.00271 | 0.00028 | -0.06004 | 0.01188 | 0.0036 | -0.00267 | 0.16952 | -0.01281 | 0.05849
[RO-RO] [OPP] OHL 400 kV Medgidia Sud- Cernavoda | N-1 TIE 400 kV Isaccea - Vulcanesti | 0.05315 | 0.00023 | 0.01573 | 0 | 0.15738 | 0.00024 | -0.00078 | -0.00037 | 0.00022 | 0.00019 | 0.08499 | 0.01004 | -0.00183 | 0.00094 | 0.03818 | 0.07405 | -0.0001 | -0.00206 | 0.00022 | -0.05969 | 0.00771 | 0.00283 | -0.00222 | 0.15181 | -0.00824 | 0.05019
[RO-RO] [OPP] OHL 400 kV Cernavoda - Pelicanu | BC | -0.00181 | 0.00074 | 0.00507 | 0 | -0.03725 | 0.00016 | -0.00015 | -0.00027 | 0.00014 | 0.00011 | -0.01129 | 0.00294 | 0.00241 | 0.00052 | 0.00133 | -0.00716 | -7e-05 | -0.00223 | 0.00013 | 0.05076 | 0.01427 | 0.002 | -0.0003 | -0.03547 | -0.02792 | 0.00028
[RO-RO] [OPP] OHL 400 kV Cernavoda - Pelicanu | N-1 OHL 400 kV Isaccea - Tulcea Vest | -0.00274 | 0.0007 | 0.00456 | 0 | -0.0387 | 0.00015 | -0.00013 | -0.00025 | 0.00013 | 0.00011 | -0.01244 | 0.00263 | 0.00234 | 0.00048 | 0.00055 | -0.00827 | -6e-05 | -0.0021 | 0.00012 | 0.04975 | 0.01354 | 0.00186 | -0.00024 | -0.03689 | -0.02653 | -0.00069
[RO-RO] [OPP] OHL 400 kV Cernavoda - Pelicanu | N-1 OHL 400 kV Lacu Sarat - Gura Ialomitei | -0.00364 | 0.00068 | 0.00414 | 0 | -0.04041 | 0.00014 | -0.00011 | -0.00024 | 0.00012 | 0.0001 | -0.01363 | 0.00237 | 0.00233 | 0.00045 | -0.00017 | -0.00939 | -6e-05 | -0.00202 | 0.00012 | 0.04945 | 0.01297 | 0.00177 | -0.00019 | -0.03855 | -0.02595 | -0.0016
[RO-RO] [OPP] OHL 400 kV Cernavoda - Pelicanu | N-1 OHL 400 kV Tulcea Vest - Tariverde | -0.00274 | 0.0007 | 0.00456 | 0 | -0.0387 | 0.00015 | -0.00013 | -0.00025 | 0.00013 | 0.00011 | -0.01244 | 0.00263 | 0.00234 | 0.00048 | 0.00055 | -0.00827 | -6e-05 | -0.0021 | 0.00012 | 0.04975 | 0.01354 | 0.00186 | -0.00024 | -0.03689 | -0.02653 | -0.00069
[RO-RO] [OPP] OHL 400 kV Cernavoda - Pelicanu | N-1 OHL 400 kV Tariverde - Constanta Nord | -0.00274 | 0.0007 | 0.00456 | 0 | -0.0387 | 0.00015 | -0.00013 | -0.00025 | 0.00013 | 0.00011 | -0.01244 | 0.00263 | 0.00234 | 0.00048 | 0.00055 | -0.00827 | -6e-05 | -0.0021 | 0.00012 | 0.04975 | 0.01354 | 0.00186 | -0.00024 | -0.03689 | -0.02653 | -0.00069
[RO-RO] [OPP] OHL 400 kV Cernavoda - Pelicanu | N-1 OHL 400 kV Constanta Nord- Cernavoda | -0.00254 | 0.00071 | 0.00465 | 0 | -0.0383 | 0.00015 | -0.00013 | -0.00026 | 0.00013 | 0.00011 | -0.01217 | 0.00268 | 0.00235 | 0.00048 | 0.00071 | -0.00802 | -6e-05 | -0.00212 | 0.00013 | 0.04982 | 0.01365 | 0.00189 | -0.00025 | -0.03649 | -0.02674 | -0.00049
[RO-RO] [OPP] OHL 400 kV Cernavoda - Pelicanu | N-1 OHL 400 kV Gura Ialomitei - Bucuresti Sud | -0.00236 | 0.00107 | 0.00746 | 0 | -0.05343 | 0.00024 | -0.00022 | -0.0004 | 0.0002 | 0.00017 | -0.01601 | 0.00433 | 0.00349 | 0.00075 | 0.00213 | -0.01005 | -0.0001 | -0.00326 | 0.0002 | 0.07325 | 0.02082 | 0.00292 | -0.00044 | -0.05086 | -0.04054 | 0.00066
[RO-RO] [OPP] OHL 400 kV Cernavoda - Pelicanu | N-1 OHL 400 kV Gutinas – Smardan | -0.00376 | 0.00087 | 0.00489 | 0 | -0.04418 | 0.00018 | -0.00012 | -0.0003 | 0.00015 | 0.00012 | -0.01473 | 0.00288 | 0.00302 | 0.00055 | 8e-05 | -0.01008 | -7e-05 | -0.00254 | 0.00015 | 0.05655 | 0.01446 | 0.00218 | -0.00015 | -0.04214 | -0.03377 | -0.00154
[RO-RO] [OPP] OHL 400 kV Cernavoda - Pelicanu | N-1 OHL 400 kV Brasov – Gutinas | -0.00209 | 0.00091 | 0.00587 | 0 | -0.04259 | 0.0002 | -0.00016 | -0.00033 | 0.00016 | 0.00014 | -0.01289 | 0.00346 | 0.00307 | 0.00062 | 0.00152 | -0.00818 | -8e-05 | -0.00274 | 0.00016 | 0.05797 | 0.01606 | 0.00241 | -0.00029 | -0.04057 | -0.03496 | 0.00025
[RO-RO] [OPP] OHL 400 kV Pelicanu - Bucuresti Sud | BC | -0.0008 | 0.00078 | 0.00575 | 0 | -0.03657 | 0.00018 | -0.00018 | -0.0003 | 0.00015 | 0.00013 | -0.0103 | 0.00335 | 0.00249 | 0.00057 | 0.00224 | -0.0061 | -7e-05 | -0.0024 | 0.00015 | 0.05168 | 0.0155 | 0.00218 | -0.00037 | -0.03477 | -0.02951 | 0.00137
[RO-RO] [OPP] OHL 400 kV Pelicanu - Bucuresti Sud | N-1 OHL 400 kV Isaccea - Tulcea Vest | -0.00162 | 0.00075 | 0.00531 | 0 | -0.03783 | 0.00017 | -0.00016 | -0.00028 | 0.00014 | 0.00012 | -0.01129 | 0.00307 | 0.00243 | 0.00053 | 0.00156 | -0.00706 | -7e-05 | -0.00229 | 0.00014 | 0.05081 | 0.01486 | 0.00206 | -0.00033 | -0.03601 | -0.0283 | 0.00054
[RO-RO] [OPP] OHL 400 kV Pelicanu - Bucuresti Sud | N-1 OHL 400 kV Lacu Sarat - Gura Ialomitei | -0.00226 | 0.00074 | 0.00501 | 0 | -0.03908 | 0.00016 | -0.00015 | -0.00027 | 0.00013 | 0.00011 | -0.01215 | 0.0029 | 0.00243 | 0.00051 | 0.00104 | -0.00787 | -7e-05 | -0.00223 | 0.00013 | 0.05064 | 0.01446 | 0.002 | -0.00029 | -0.03723 | -0.02794 | -0.00012
[RO-RO] [OPP] OHL 400 kV Pelicanu - Bucuresti Sud | N-1 OHL 400 kV Tulcea Vest - Tariverde | -0.00162 | 0.00075 | 0.00531 | 0 | -0.03783 | 0.00017 | -0.00016 | -0.00028 | 0.00014 | 0.00012 | -0.01129 | 0.00307 | 0.00243 | 0.00053 | 0.00156 | -0.00706 | -7e-05 | -0.00229 | 0.00014 | 0.05081 | 0.01486 | 0.00206 | -0.00033 | -0.03601 | -0.0283 | 0.00054
[RO-RO] [OPP] OHL 400 kV Pelicanu - Bucuresti Sud | N-1 OHL 400 kV Tariverde - Constanta Nord | -0.00162 | 0.00075 | 0.00531 | 0 | -0.03783 | 0.00017 | -0.00016 | -0.00028 | 0.00014 | 0.00012 | -0.01129 | 0.00307 | 0.00243 | 0.00053 | 0.00156 | -0.00706 | -7e-05 | -0.00229 | 0.00014 | 0.05081 | 0.01486 | 0.00206 | -0.00033 | -0.03601 | -0.0283 | 0.00054
[RO-RO] [OPP] OHL 400 kV Pelicanu - Bucuresti Sud | N-1 OHL 400 kV Constanta Nord- Cernavoda | -0.00145 | 0.00075 | 0.00539 | 0 | -0.03749 | 0.00017 | -0.00016 | -0.00028 | 0.00014 | 0.00012 | -0.01107 | 0.00312 | 0.00243 | 0.00054 | 0.00169 | -0.00685 | -7e-05 | -0.0023 | 0.00014 | 0.05085 | 0.01495 | 0.00208 | -0.00034 | -0.03568 | -0.02847 | 0.0007
[RO-RO] [OPP] OHL 400 kV Pelicanu - Bucuresti Sud | N-1 OHL 400 kV Gura Ialomitei - Bucuresti Sud | -0.00138 | 0.00113 | 0.00823 | 0 | -0.05335 | 0.00026 | -0.00025 | -0.00043 | 0.00021 | 0.00018 | -0.01519 | 0.00479 | 0.00361 | 0.00081 | 0.00307 | -0.0091 | -0.00011 | -0.00346 | 0.00021 | 0.075 | 0.02229 | 0.00314 | -0.00053 | -0.05075 | -0.0426 | 0.00177
[RO-RO] [OPP] OHL 400 kV Pelicanu - Bucuresti Sud | N-1 OHL 400 kV Gutinas – Smardan | -0.00283 | 0.00092 | 0.00557 | 0 | -0.04376 | 0.00019 | -0.00014 | -0.00033 | 0.00016 | 0.00013 | -0.01387 | 0.00328 | 0.00312 | 0.0006 | 0.00094 | -0.00913 | -8e-05 | -0.00272 | 0.00016 | 0.05768 | 0.01569 | 0.00236 | -0.00022 | -0.0417 | -0.03557 | -0.00052
[RO-RO] [OPP] OHL 400 kV Pelicanu - Bucuresti Sud | N-1 OHL 400 kV Brasov – Gutinas | -0.00111 | 0.00097 | 0.00661 | 0 | -0.04229 | 0.00022 | -0.00019 | -0.00036 | 0.00018 | 0.00015 | -0.01201 | 0.0039 | 0.00319 | 0.00068 | 0.00243 | -0.0072 | -9e-05 | -0.00295 | 0.00018 | 0.0594 | 0.01741 | 0.00262 | -0.00037 | -0.04024 | -0.03705 | 0.00134
[RO-RO] [OPP] OHL 400 kV Gura Ialomitei - Bucuresti Sud | BC | -0.00123 | 0.00074 | 0.00528 | 0 | -0.03581 | 0.00017 | -0.00016 | -0.00028 | 0.00014 | 0.00012 | -0.01044 | 0.00307 | 0.00238 | 0.00053 | 0.00177 | -0.0064 | -7e-05 | -0.00226 | 0.00014 | 0.04977 | 0.0145 | 0.00204 | -0.00033 | -0.03408 | -0.02794 | 0.00084
[RO-RO] [OPP] OHL 400 kV Gura Ialomitei - Bucuresti Sud | N-1 OHL 400 kV Isaccea - Tulcea Vest | -0.00207 | 0.00071 | 0.00482 | 0 | -0.03713 | 0.00016 | -0.00014 | -0.00026 | 0.00013 | 0.00011 | -0.01148 | 0.00279 | 0.00232 | 0.00049 | 0.00107 | -0.0074 | -7e-05 | -0.00214 | 0.00013 | 0.04887 | 0.01384 | 0.00191 | -0.00028 | -0.03536 | -0.0267 | -3e-05
[RO-RO] [OPP] OHL 400 kV Gura Ialomitei - Bucuresti Sud | N-1 OHL 400 kV Lacu Sarat - Gura Ialomitei | -0.00281 | 0.00069 | 0.00448 | 0 | -0.03855 | 0.00015 | -0.00013 | -0.00025 | 0.00012 | 0.0001 | -0.01246 | 0.00258 | 0.00232 | 0.00047 | 0.00047 | -0.00832 | -6e-05 | -0.00207 | 0.00012 | 0.04864 | 0.01338 | 0.00184 | -0.00023 | -0.03674 | -0.02624 | -0.00078
[RO-RO] [OPP] OHL 400 kV Gura Ialomitei - Bucuresti Sud | N-1 OHL 400 kV Tulcea Vest - Tariverde | -0.00207 | 0.00071 | 0.00482 | 0 | -0.03713 | 0.00016 | -0.00014 | -0.00026 | 0.00013 | 0.00011 | -0.01148 | 0.00279 | 0.00232 | 0.00049 | 0.00107 | -0.0074 | -7e-05 | -0.00214 | 0.00013 | 0.04887 | 0.01384 | 0.00191 | -0.00028 | -0.03536 | -0.0267 | -3e-05
[RO-RO] [OPP] OHL 400 kV Gura Ialomitei - Bucuresti Sud | N-1 OHL 400 kV Tariverde - Constanta Nord | -0.00207 | 0.00071 | 0.00482 | 0 | -0.03713 | 0.00016 | -0.00014 | -0.00026 | 0.00013 | 0.00011 | -0.01148 | 0.00279 | 0.00232 | 0.00049 | 0.00107 | -0.0074 | -7e-05 | -0.00214 | 0.00013 | 0.04887 | 0.01384 | 0.00191 | -0.00028 | -0.03536 | -0.0267 | -3e-05
[RO-RO] [OPP] OHL 400 kV Gura Ialomitei - Bucuresti Sud | N-1 OHL 400 kV Constanta Nord- Cernavoda | -0.0019 | 0.00071 | 0.0049 | 0 | -0.03677 | 0.00016 | -0.00015 | -0.00026 | 0.00013 | 0.00011 | -0.01124 | 0.00284 | 0.00232 | 0.0005 | 0.00121 | -0.00718 | -7e-05 | -0.00216 | 0.00013 | 0.04892 | 0.01394 | 0.00193 | -0.00029 | -0.03501 | -0.02687 | 0.00015
[RO-RO] [OPP] OHL 400 kV Gura Ialomitei - Bucuresti Sud | N-1 OHL 400 kV Cernavoda - Pelicanu | -0.00196 | 0.00104 | 0.00733 | 0 | -0.05087 | 0.00023 | -0.00022 | -0.00039 | 0.00019 | 0.00016 | -0.015 | 0.00426 | 0.00336 | 0.00074 | 0.00231 | -0.00929 | -0.0001 | -0.00316 | 0.00019 | 0.07029 | 0.02027 | 0.00285 | -0.00045 | -0.04841 | -0.03923 | 0.00095
[RO-RO] [OPP] OHL 400 kV Gura Ialomitei - Bucuresti Sud | N-1 OHL 400 kV Gutinas – Smardan | -0.00317 | 0.00087 | 0.00511 | 0 | -0.04268 | 0.00018 | -0.00013 | -0.00031 | 0.00015 | 0.00013 | -0.01385 | 0.00301 | 0.00299 | 0.00056 | 0.00053 | -0.00929 | -8e-05 | -0.00256 | 0.00015 | 0.05551 | 0.01468 | 0.00221 | -0.00019 | -0.04069 | -0.03374 | -0.00096
[RO-RO] [OPP] OHL 400 kV Gura Ialomitei - Bucuresti Sud | N-1 OHL 400 kV Brasov – Gutinas | -0.00152 | 0.00092 | 0.00609 | 0 | -0.0412 | 0.0002 | -0.00017 | -0.00034 | 0.00017 | 0.00014 | -0.01206 | 0.00359 | 0.00304 | 0.00063 | 0.00195 | -0.00743 | -8e-05 | -0.00277 | 0.00017 | 0.05704 | 0.01631 | 0.00245 | -0.00032 | -0.03923 | -0.03505 | 0.00082
[RO-RO] [OPP] OHL 400 kV Gutinas - Smardan | BC | -0.01204 | 0.0008 | -0.00109 | 0 | -0.04267 | 9e-05 | 0.00021 | -0.00017 | 7e-05 | 6e-05 | -0.02121 | -0.00037 | 0.00376 | 0.00021 | -0.00773 | -0.018 | -4e-05 | -0.0019 | 7e-05 | 0.03563 | 0.00113 | 0.00107 | 0.00088 | -0.04109 | -0.03602 | -0.0112
[RO-RO] [OPP] OHL 400 kV Gutinas - Smardan | N-1 OHL 400 kV Isaccea - Tulcea Vest | -0.01088 | 0.00085 | -0.00046 | 0 | -0.04087 | 0.00011 | 0.00018 | -0.0002 | 8e-05 | 7e-05 | -0.01978 | 2e-05 | 0.00385 | 0.00026 | -0.00676 | -0.01662 | -4e-05 | -0.00207 | 8e-05 | 0.03688 | 0.00204 | 0.00124 | 0.00081 | -0.03933 | -0.03774 | -0.01
[RO-RO] [OPP] OHL 400 kV Gutinas - Smardan | N-1 OHL 400 kV Lacu Sarat - Gura Ialomitei | -0.00946 | 0.00088 | 0.00021 | 0 | -0.03823 | 0.00012 | 0.00015 | -0.00022 | 9e-05 | 8e-05 | -0.01793 | 0.00042 | 0.00386 | 0.00031 | -0.00562 | -0.01487 | -5e-05 | -0.0022 | 9e-05 | 0.03746 | 0.00296 | 0.0014 | 0.00073 | -0.03676 | -0.03878 | -0.00857
[RO-RO] [OPP] OHL 400 kV Gutinas - Smardan | N-1 OHL 400 kV Tulcea Vest - Tariverde | -0.01088 | 0.00085 | -0.00046 | 0 | -0.04087 | 0.00011 | 0.00018 | -0.0002 | 8e-05 | 7e-05 | -0.01978 | 2e-05 | 0.00385 | 0.00026 | -0.00676 | -0.01662 | -4e-05 | -0.00207 | 8e-05 | 0.03688 | 0.00204 | 0.00124 | 0.00081 | -0.03933 | -0.03774 | -0.01
[RO-RO] [OPP] OHL 400 kV Gutinas - Smardan | N-1 OHL 400 kV Tariverde - Constanta Nord | -0.01088 | 0.00085 | -0.00046 | 0 | -0.04087 | 0.00011 | 0.00018 | -0.0002 | 8e-05 | 7e-05 | -0.01978 | 2e-05 | 0.00385 | 0.00026 | -0.00676 | -0.01662 | -4e-05 | -0.00207 | 8e-05 | 0.03688 | 0.00204 | 0.00124 | 0.00081 | -0.03933 | -0.03774 | -0.01
[RO-RO] [OPP] OHL 400 kV Gutinas - Smardan | N-1 OHL 400 kV Constanta Nord- Cernavoda | -0.01124 | 0.00084 | -0.00064 | 0 | -0.04153 | 0.0001 | 0.00019 | -0.00019 | 8e-05 | 6e-05 | -0.02025 | -9e-05 | 0.00383 | 0.00025 | -0.00705 | -0.01706 | -4e-05 | -0.00202 | 7e-05 | 0.03665 | 0.00181 | 0.0012 | 0.00083 | -0.03998 | -0.0373 | -0.01037
[RO-RO] [OPP] OHL 400 kV Gutinas - Smardan | N-1 OHL 400 kV Cernavoda - Pelicanu | -0.01226 | 0.0009 | -0.00046 | 0 | -0.04731 | 0.00011 | 0.00019 | -0.00021 | 8e-05 | 7e-05 | -0.02261 | -1e-05 | 0.00406 | 0.00028 | -0.00756 | -0.01889 | -5e-05 | -0.00218 | 8e-05 | 0.04194 | 0.00291 | 0.00132 | 0.00084 | -0.04551 | -0.03949 | -0.01117
[RO-RO] [OPP] OHL 400 kV Gutinas - Smardan | N-1 OHL 400 kV Gura Ialomitei - Bucuresti Sud | -0.01221 | 0.00091 | -0.00036 | 0 | -0.04761 | 0.00012 | 0.00018 | -0.00021 | 9e-05 | 7e-05 | -0.02265 | 5e-05 | 0.00409 | 0.00028 | -0.00749 | -0.01888 | -5e-05 | -0.00221 | 8e-05 | 0.04249 | 0.00313 | 0.00135 | 0.00083 | -0.04579 | -0.03987 | -0.01109
[RO-RO] [OPP] OHL 400 kV Gutinas - Smardan | N-1 OHL 400 kV Bucuresti Sud - Domnesti | -0.01349 | 0.00086 | -0.00126 | 0 | -0.04791 | 0.0001 | 0.00023 | -0.00018 | 7e-05 | 6e-05 | -0.0238 | -0.00047 | 0.00405 | 0.00022 | -0.00866 | -0.02018 | -4e-05 | -0.00203 | 7e-05 | 0.04573 | 0.00139 | 0.00114 | 0.00095 | -0.04613 | -0.03853 | -0.01253
[RO-RO] [OPP] OHL 400 kV Gutinas - Smardan | N-1 TIE 400 kV Isaccea - Vulcanesti | -0.03765 | -0.00039 | -0.01558 | 0 | -0.08139 | -0.00026 | 0.00077 | 0.0004 | -0.00024 | -0.0002 | -0.05235 | -0.0094 | 0.00103 | -0.00098 | -0.02929 | -0.04822 | 0.00011 | 0.00235 | -0.00023 | 0.0034 | -0.0194 | -0.00312 | 0.00223 | -0.07897 | 0.01065 | -0.03761
[RO-RO] [OPP] OHL 400 kV Smardan - Isaccea c1 | BC | 0 | 0 | 0 |  | 0 | 0 |  |  | 0 | 0 | 0 | 0 |  |  | 0 | 0 | 0 |  | 0 | 0 | 0 | 0 | 0 | 0 | 0 | 0
[RO-RO] [OPP] OHL 400 kV Smardan - Isaccea c1 | N-1 OHL 400 kV Lacu Sarat - Isaccea | 0 | 0 | 0 |  | 0 | 0 |  |  | 0 | 0 | 0 | 0 |  |  | 0 | 0 | 0 |  | 0 | 0 | 0 | 0 | 0 | 0 | 0 | 0
[RO-RO] [OPP] OHL 400 kV Smardan - Isaccea c2 | BC | 0.00198 | 0.00095 | 0.00491 | 0 | -0.01381 | 0.00019 | -9e-05 | -0.00033 | 0.00016 | 0.00013 | -0.00209 | 0.00323 | 0.00336 | 0.00059 | 0.00328 | -0.00025 | -8e-05 | -0.0028 | 0.00016 | 0.0364 | 0.00904 | 0.00228 | 1e-05 | -0.01306 | -0.03997 | 0.00291
[RO-RO] [OPP] OHL 400 kV Smardan - Isaccea c2 | N-1 OHL 400 kV Lacu Sarat - Isaccea | 0.00738 | 0.00146 | 0.0092 | 0 | -0.01139 | 0.00032 | -0.00023 | -0.00053 | 0.00026 | 0.00022 | 0.00294 | 0.00593 | 0.00487 | 0.00099 | 0.00836 | 0.00525 | -0.00013 | -0.00445 | 0.00026 | 0.0543 | 0.01593 | 0.00376 | -0.00026 | -0.01054 | -0.06063 | 0.00878
[RO-RO] [OPP] OHL 400 kV Bucuresti Sud - Domnesti | BC | -0.0126 | 0.00051 | -0.00145 | 0 | -0.04549 | 5e-05 | 0.00016 | -9e-05 | 3e-05 | 3e-05 | -0.02251 | -0.00081 | 0.00257 | 9e-05 | -0.00812 | -0.01901 | -2e-05 | -0.00112 | 3e-05 | 0.08775 | 0.00227 | 0.00058 | 0.00063 | -0.04375 | -0.02181 | -0.01152
[RO-RO] [OPP] OHL 400 kV Bucuresti Sud - Domnesti | N-1 OHL 400 kV Gutinas – Smardan | -0.01538 | 0.0007 | -0.0017 | 0 | -0.05537 | 7e-05 | 0.00021 | -0.00013 | 5e-05 | 4e-05 | -0.02741 | -0.0009 | 0.00343 | 0.00014 | -0.0099 | -0.02317 | -3e-05 | -0.00156 | 5e-05 | 0.09599 | 0.00253 | 0.00083 | 0.00083 | -0.05325 | -0.03014 | -0.01411
[RO-RO] [OPP] OHL 400 kV Portile de Fier - Urechesti | BC | -0.00065 | 0.00146 | 0.02525 | -1e-05 | -0.07913 | 0.00051 | -0.00115 | -0.00081 | 0.00045 | 0.00038 | -0.03419 | 0.01301 | 0.00206 | 0.00179 | 0.01152 | -0.02535 | -0.00021 | -0.00552 | 0.00044 | -0.14892 | 0.08248 | 0.00657 | -0.00345 | -0.07177 | -0.0404 | 0.00617
[RO-RO] [OPP] OHL 400 kV Portile de Fier - Urechesti | N-1 OHL 400 kV Domnesti-Urechesti | -0.00423 | 0.00123 | 0.02167 | 0 | -0.07526 | 0.00044 | -0.001 | -0.00069 | 0.00038 | 0.00032 | -0.03591 | 0.01097 | 0.00168 | 0.00153 | 0.00773 | -0.02805 | -0.00018 | -0.00467 | 0.00038 | -0.14721 | 0.07454 | 0.00563 | -0.00301 | -0.06832 | -0.03298 | 0.00181
[RO-RO] [OPP] OHL 400 kV Brasov – Gutinas | BC | -0.00149 | 0.00093 | 0.00419 | 0 | -0.02793 | 0.00018 | -7e-05 | -0.0003 | 0.00014 | 0.00012 | -0.00838 | 0.00271 | 0.00344 | 0.00054 | 0.00096 | -0.00535 | -7e-05 | -0.00265 | 0.00014 | 0.03768 | 0.00936 | 0.00214 | 3e-05 | -0.02669 | -0.03682 | -0.00014
[RO-RO] [OPP] OHL 400 kV Brazi Vest - Darste | BC | -0.02513 | -0.00021 | -0.01287 | 0 | -0.03577 | -0.0002 | 0.00066 | 0.0003 | -0.00018 | -0.00015 | -0.03003 | -0.00739 | 0.00133 | -0.00076 | -0.02089 | -0.02952 | 8e-05 | 0.00163 | -0.00018 | -0.09152 | -0.02203 | -0.00244 | 0.00201 | -0.03514 | 0.00227 | -0.02647
[RO-RO] [OPP] OHL 400 kV Brasov - Darste | BC | -0.02455 | -0.00021 | -0.0126 | 0 | -0.03484 | -0.00019 | 0.00065 | 0.00029 | -0.00018 | -0.00015 | -0.0293 | -0.00724 | 0.00129 | -0.00075 | -0.02042 | -0.02881 | 8e-05 | 0.0016 | -0.00018 | -0.09021 | -0.02159 | -0.00239 | 0.00197 | -0.03423 | 0.00238 | -0.02587
[RO-RO] [OPP] OHL 220 kV Portile de Fier-Resita c1 | N-1 TIE 400 kV Resita-Pancevo c2 | 0.01496 | -9e-05 | 0.00547 | 0 | 0.01962 | 6e-05 | -0.00029 | -8e-05 | 6e-05 | 5e-05 | 0.01814 | 0.00319 | -0.00148 | 0.00026 | 0.01167 | 0.01829 | -2e-05 | -0.00028 | 6e-05 | 0.03034 | 0.00981 | 0.00071 | -0.00086 | 0.01931 | 0.00283 | 0.01641
[RO-RO] [OPP] OHL 220 kV Portile de Fier-Resita c2 | N-1 TIE 400 kV Resita-Pancevo c2 | 0.01496 | -9e-05 | 0.00547 | 0 | 0.01962 | 6e-05 | -0.00029 | -8e-05 | 6e-05 | 5e-05 | 0.01814 | 0.00319 | -0.00148 | 0.00026 | 0.01167 | 0.01829 | -2e-05 | -0.00028 | 6e-05 | 0.03034 | 0.00981 | 0.00071 | -0.00086 | 0.01931 | 0.00283 | 0.01641
[RO-RO] [OPP] OHL 220 kV Resita-Timisoara c1 | N-1 TIE 400 kV Resita-Pancevo c2 | 0.03023 | 9e-05 | 0.0186 | 0 | 0.03004 | 0.00025 | -0.00095 | -0.00037 | 0.00023 | 0.0002 | 0.03167 | 0.01013 | -0.0032 | 0.001 | 0.02672 | 0.0325 | -0.0001 | -0.0018 | 0.00023 | 0.0311 | 0.03821 | 0.00313 | -0.00287 | 0.03015 | -0.00075 | 0.03268
[RO-RO] [OPP] OHL 220 kV Resita-Timisoara c2 | N-1 TIE 400 kV Resita-Pancevo c2 | 0.03023 | 9e-05 | 0.0186 | 0 | 0.03004 | 0.00025 | -0.00095 | -0.00037 | 0.00023 | 0.0002 | 0.03167 | 0.01013 | -0.0032 | 0.001 | 0.02672 | 0.0325 | -0.0001 | -0.0018 | 0.00023 | 0.0311 | 0.03821 | 0.00313 | -0.00287 | 0.03015 | -0.00075 | 0.03268
[RO-RO] [OPP] OHL 220 kV Arad-Timisoara | N-1 TIE 400 kV Resita-Pancevo c2 | -0.03377 | 0.00011 | -0.01881 | 0 | -0.03799 | -0.00023 | 0.00098 | 0.00032 | -0.00022 | -0.00018 | -0.03726 | -0.01021 | 0.00421 | -0.00094 | -0.02901 | -0.03774 | 9e-05 | 0.00137 | -0.00022 | -0.04283 | -0.03785 | -0.00283 | 0.00293 | -0.03775 | -0.0039 | -0.0363
[RO-RO] [OPP] OHL 220 kV Arad-Calea Aradului | N-1 TIE 400 kV Resita-Pancevo c2 | -0.02383 | 7e-05 | -0.01327 | 0 | -0.0268 | -0.00016 | 0.00069 | 0.00023 | -0.00015 | -0.00013 | -0.02629 | -0.0072 | 0.00297 | -0.00066 | -0.02047 | -0.02663 | 7e-05 | 0.00097 | -0.00015 | -0.03022 | -0.02671 | -0.002 | 0.00207 | -0.02663 | -0.00275 | -0.02561
[RO-RO] [OPP] OHL 220 kV CaleaAradului-Sacalaz | N-1 TIE 400 kV Resita-Pancevo c2 | -0.02383 | 7e-05 | -0.01327 | 0 | -0.0268 | -0.00016 | 0.00069 | 0.00023 | -0.00015 | -0.00013 | -0.02629 | -0.0072 | 0.00297 | -0.00066 | -0.02047 | -0.02663 | 7e-05 | 0.00097 | -0.00015 | -0.03022 | -0.02671 | -0.002 | 0.00207 | -0.02663 | -0.00275 | -0.02561
[RO-RO] [OPP] OHL 220 kV Sacalaz-Timisoara | N-1 TIE 400 kV Resita-Pancevo c2 | -0.02027 | 6e-05 | -0.01129 | 0 | -0.0228 | -0.00014 | 0.00059 | 0.00019 | -0.00013 | -0.00011 | -0.02236 | -0.00613 | 0.00253 | -0.00056 | -0.01741 | -0.02265 | 6e-05 | 0.00082 | -0.00013 | -0.02571 | -0.02272 | -0.0017 | 0.00176 | -0.02265 | -0.00234 | -0.02179
[RO-RO] [OPP] OHL 220 kV Mintia-Timisoara | N-1 TIE 400 kV Resita-Pancevo c2 | -0.00286 | -0.00035 | -0.00512 | 0 | 0.00471 | -0.00011 | 0.00024 | 0.00018 | -0.0001 | -8e-05 | 0.0002 | -0.00285 | -0.00078 | -0.00039 | -0.00396 | -0.00063 | 5e-05 | 0.00126 | -0.0001 | 0.01085 | -0.01186 | -0.00144 | 0.00074 | 0.00408 | 0.00814 | -0.00345
[RO-RO] [OPP] OHL 220 kV Urechesti-Targu Jiu Nord | N-1 TIE 400 kV Resita-Pancevo c2 | 0.02966 | 2e-05 | 0.01396 | 0 | 0.03954 | 0.00019 | -0.00073 | -0.00027 | 0.00017 | 0.00015 | 0.03567 | 0.00793 | -0.0025 | 0.00075 | 0.02424 | 0.03549 | -8e-05 | -0.00128 | 0.00017 | 0.04386 | 0.02395 | 0.00228 | -0.0022 | 0.03873 | 0.00187 | 0.03149
[RO-RO] [OPP] OHL 220 kV Paroseni-Targu Jiu Nord | N-1 TIE 400 kV Resita-Pancevo c2 | -0.02966 | -2e-05 | -0.01396 | 0 | -0.03954 | -0.00019 | 0.00073 | 0.00027 | -0.00017 | -0.00015 | -0.03567 | -0.00793 | 0.0025 | -0.00075 | -0.02424 | -0.03549 | 8e-05 | 0.00128 | -0.00017 | -0.04386 | -0.02395 | -0.00228 | 0.0022 | -0.03873 | -0.00187 | -0.03149
[RO-RO] [OPP] OHL 220 kV Paroseni-Baru Mare | N-1 TIE 400 kV Resita-Pancevo c2 | 0.02697 | 2e-05 | 0.01269 | 0 | 0.03596 | 0.00017 | -0.00066 | -0.00025 | 0.00016 | 0.00013 | 0.03244 | 0.00721 | -0.00228 | 0.00068 | 0.02204 | 0.03227 | -7e-05 | -0.00116 | 0.00016 | 0.03989 | 0.02178 | 0.00207 | -0.002 | 0.03522 | 0.0017 | 0.02864
[RO-RO] [OPP] OHL 220 kV Baru Mare-Hasdat | N-1 TIE 400 kV Resita-Pancevo c2 | 0.02966 | 2e-05 | 0.01396 | 0 | 0.03954 | 0.00019 | -0.00073 | -0.00027 | 0.00017 | 0.00015 | 0.03567 | 0.00793 | -0.0025 | 0.00075 | 0.02424 | 0.03549 | -8e-05 | -0.00128 | 0.00017 | 0.04386 | 0.02395 | 0.00228 | -0.0022 | 0.03873 | 0.00187 | 0.03149
[RO-RO] [OPP] TRA 400/220 kV AT3 Arad | N-1 TIE 400 kV Resita-Pancevo c2 | 0.04685 | -0.00022 | 0.02575 | 0 | 0.0532 | 0.0003 | -0.00134 | -0.00042 | 0.00029 | 0.00024 | 0.05191 | 0.01393 | -0.00618 | 0.00126 | 0.04013 | 0.05254 | -0.00012 | -0.0017 | 0.00029 | 0.0604 | 0.05208 | 0.00374 | -0.00401 | 0.05283 | 0.00685 | 0.05037
[RO-RO] [OPP] TRA 400/220 kV AT Urechesti | N-1 TIE 400 kV Resita-Pancevo c2 | -0.02283 | -0.00011 | -0.01171 | 0 | -0.0264 | -0.00017 | 0.0006 | 0.00025 | -0.00016 | -0.00013 | -0.02612 | -0.00664 | 0.00167 | -0.00066 | -0.01911 | -0.02645 | 7e-05 | 0.00129 | -0.00015 | -0.03278 | -0.02125 | -0.00207 | 0.00179 | -0.02605 | 0.00165 | -0.02453
[RO-RO] [OPP] TRA 400/220 kV AT1 Portile de Fier | BC | -0.01008 | 7e-05 | -0.00333 | 0 | -0.01367 | -3e-05 | 0.00018 | 5e-05 | -3e-05 | -3e-05 | -0.01246 | -0.00197 | 0.00099 | -0.00015 | -0.00772 | -0.01254 | 1e-05 | 0.00013 | -3e-05 | 0.02581 | -0.00574 | -0.0004 | 0.00053 | -0.01343 | -0.00221 | -0.01108
[RO-RO] [OPP] TRA 400/220 kV AT1 Portile de Fier | N-1 TIE 400 kV Portile de Fier-Djerdap | -0.00715 | 0.00013 | -0.00144 | 0 | -0.0143 | 0 | 9e-05 | 0 | -1e-05 | 0 | -0.01065 | -0.00089 | 0.00089 | -3e-05 | -0.00498 | -0.01011 | 0 | -0.00017 | -1e-05 | 0.01839 | -0.00034 | -1e-05 | 0.00026 | -0.01369 | -0.00385 | -0.00729
[RO-RO] [OPP] TRA 400/220 kV AT1 Portile de Fier | N-1 OHL 220 kV Portile de Fier-Resita 1&2 | 0 | 0 | 0 | 0 | 0 | 0 | 0 | 0 | 0 | 0 | 0 | 0 | 0 | 0 | 0 | 0 | 0 | 0 | 0 | 0.04709 | 0 | 0 | 0 | 0 | 0 | 0
[RO-RO] [OPP] TRA 400/220 kV AT1 Portile de Fier | N-1 TRA 400/220 kV AT2 Portile de Fier | -0.0144 | 0.0001 | -0.00476 | 0 | -0.01953 | -5e-05 | 0.00026 | 7e-05 | -5e-05 | -4e-05 | -0.01779 | -0.00282 | 0.00141 | -0.00022 | -0.01102 | -0.0179 | 2e-05 | 0.00019 | -5e-05 | 0.03686 | -0.0082 | -0.00057 | 0.00076 | -0.01918 | -0.00316 | -0.01582
[RO-RO] [OPP] TRA 400/220 kV AT1 Portile de Fier | N-1 TRA 400/220 kV AT3 Portile de Fier | -0.01436 | 0.0001 | -0.00474 | 0 | -0.01947 | -5e-05 | 0.00026 | 7e-05 | -5e-05 | -4e-05 | -0.01774 | -0.00281 | 0.00141 | -0.00022 | -0.01099 | -0.01785 | 2e-05 | 0.00019 | -5e-05 | 0.03676 | -0.00818 | -0.00057 | 0.00075 | -0.01913 | -0.00315 | -0.01578
[RO-RO] [OPP] TRA 400/220 kV AT1 Portile de Fier | N-1 OHL 400 kV Portile de Fier-Urechesti | -0.01006 | 4e-05 | -0.00399 | 0 | -0.0116 | -5e-05 | 0.00021 | 7e-05 | -5e-05 | -4e-05 | -0.01156 | -0.00232 | 0.00093 | -0.0002 | -0.00802 | -0.01187 | 2e-05 | 0.00028 | -5e-05 | 0.02972 | -0.00791 | -0.00057 | 0.00062 | -0.01155 | -0.00115 | -0.01124
[RO-RO] [OPP] TRA 400/220 kV AT1 Portile de Fier | N-1 OHL 400 kV Slatina-Portile de Fier | -0.01005 | 5e-05 | -0.00366 | 0 | -0.01253 | -4e-05 | 0.00019 | 6e-05 | -4e-05 | -3e-05 | -0.01197 | -0.00214 | 0.00095 | -0.00018 | -0.00785 | -0.01217 | 2e-05 | 0.00021 | -4e-05 | 0.02685 | -0.00682 | -0.00049 | 0.00057 | -0.01238 | -0.0016 | -0.01114
[RO-RO] [OPP] TRA 400/220 kV AT2 Portile de Fier | BC | -0.01008 | 7e-05 | -0.00333 | 0 | -0.01367 | -3e-05 | 0.00018 | 5e-05 | -3e-05 | -3e-05 | -0.01246 | -0.00197 | 0.00099 | -0.00015 | -0.00772 | -0.01254 | 1e-05 | 0.00013 | -3e-05 | 0.02581 | -0.00574 | -0.0004 | 0.00053 | -0.01343 | -0.00221 | -0.01108
[RO-RO] [OPP] TRA 400/220 kV AT2 Portile de Fier | N-1 TIE 400 kV Portile de Fier-Djerdap | -0.00715 | 0.00013 | -0.00144 | 0 | -0.0143 | 0 | 9e-05 | 0 | -1e-05 | 0 | -0.01065 | -0.00089 | 0.00089 | -3e-05 | -0.00498 | -0.01011 | 0 | -0.00017 | -1e-05 | 0.01839 | -0.00034 | -1e-05 | 0.00026 | -0.01369 | -0.00385 | -0.00729
[RO-RO] [OPP] TRA 400/220 kV AT2 Portile de Fier | N-1 OHL 220 kV Portile de Fier-Resita 1&2 | 0 | 0 | 0 | 0 | 0 | 0 | 0 | 0 | 0 | 0 | 0 | 0 | 0 | 0 | 0 | 0 | 0 | 0 | 0 | 0.04709 | 0 | 0 | 0 | 0 | 0 | 0
[RO-RO] [OPP] TRA 400/220 kV AT2 Portile de Fier | N-1 TRA 400/220 kV AT1 Portile de Fier | -0.0144 | 0.0001 | -0.00476 | 0 | -0.01953 | -5e-05 | 0.00026 | 7e-05 | -5e-05 | -4e-05 | -0.01779 | -0.00282 | 0.00141 | -0.00022 | -0.01102 | -0.0179 | 2e-05 | 0.00019 | -5e-05 | 0.03686 | -0.0082 | -0.00057 | 0.00076 | -0.01918 | -0.00316 | -0.01582
[RO-RO] [OPP] TRA 400/220 kV AT2 Portile de Fier | N-1 TRA 400/220 kV AT3 Portile de Fier | -0.01436 | 0.0001 | -0.00474 | 0 | -0.01947 | -5e-05 | 0.00026 | 7e-05 | -5e-05 | -4e-05 | -0.01774 | -0.00281 | 0.00141 | -0.00022 | -0.01099 | -0.01785 | 2e-05 | 0.00019 | -5e-05 | 0.03676 | -0.00818 | -0.00057 | 0.00075 | -0.01913 | -0.00315 | -0.01578
[RO-RO] [OPP] TRA 400/220 kV AT2 Portile de Fier | N-1 OHL 400 kV Portile de Fier-Urechesti | -0.01006 | 4e-05 | -0.00399 | 0 | -0.0116 | -5e-05 | 0.00021 | 7e-05 | -5e-05 | -4e-05 | -0.01156 | -0.00232 | 0.00093 | -0.0002 | -0.00802 | -0.01187 | 2e-05 | 0.00028 | -5e-05 | 0.02972 | -0.00791 | -0.00057 | 0.00062 | -0.01155 | -0.00115 | -0.01124
[RO-RO] [OPP] TRA 400/220 kV AT2 Portile de Fier | N-1 OHL 400 kV Slatina-Portile de Fier | -0.01005 | 5e-05 | -0.00366 | 0 | -0.01253 | -4e-05 | 0.00019 | 6e-05 | -4e-05 | -3e-05 | -0.01197 | -0.00214 | 0.00095 | -0.00018 | -0.00785 | -0.01217 | 2e-05 | 0.00021 | -4e-05 | 0.02685 | -0.00682 | -0.00049 | 0.00057 | -0.01238 | -0.0016 | -0.01114
[RO-RO] [OPP] TRA 400/220 kV AT3 Portile de Fier | BC | -0.01002 | 7e-05 | -0.00331 | 0 | -0.01359 | -3e-05 | 0.00018 | 5e-05 | -3e-05 | -3e-05 | -0.01238 | -0.00196 | 0.00098 | -0.00015 | -0.00767 | -0.01246 | 1e-05 | 0.00013 | -3e-05 | 0.02565 | -0.0057 | -0.0004 | 0.00053 | -0.01335 | -0.0022 | -0.01101
[RO-RO] [OPP] TRA 400/220 kV AT3 Portile de Fier | N-1 TIE 400 kV Portile de Fier-Djerdap | -0.0071 | 0.00013 | -0.00143 | 0 | -0.01421 | 0 | 9e-05 | 0 | -1e-05 | 0 | -0.01058 | -0.00089 | 0.00088 | -3e-05 | -0.00495 | -0.01005 | 0 | -0.00017 | -1e-05 | 0.01828 | -0.00034 | -1e-05 | 0.00026 | -0.0136 | -0.00382 | -0.00725
[RO-RO] [OPP] TRA 400/220 kV AT3 Portile de Fier | N-1 OHL 220 kV Portile de Fier-Resita 1&2 | 0 | 0 | 0 | 0 | 0 | 0 | 0 | 0 | 0 | 0 | 0 | 0 | 0 | 0 | 0 | 0 | 0 | 0 | 0 | 0.04679 | 0 | 0 | 0 | 0 | 0 | 0
[RO-RO] [OPP] TRA 400/220 kV AT3 Portile de Fier | N-1 TRA 400/220 kV AT1 Portile de Fier | -0.01431 | 0.0001 | -0.00473 | 0 | -0.0194 | -5e-05 | 0.00025 | 7e-05 | -5e-05 | -4e-05 | -0.01768 | -0.0028 | 0.0014 | -0.00022 | -0.01095 | -0.01779 | 2e-05 | 0.00019 | -5e-05 | 0.03663 | -0.00815 | -0.00057 | 0.00075 | -0.01906 | -0.00314 | -0.01572
[RO-RO] [OPP] TRA 400/220 kV AT3 Portile de Fier | N-1 TRA 400/220 kV AT2 Portile de Fier | -0.01431 | 0.0001 | -0.00473 | 0 | -0.0194 | -5e-05 | 0.00025 | 7e-05 | -5e-05 | -4e-05 | -0.01768 | -0.0028 | 0.0014 | -0.00022 | -0.01095 | -0.01779 | 2e-05 | 0.00019 | -5e-05 | 0.03663 | -0.00815 | -0.00057 | 0.00075 | -0.01906 | -0.00314 | -0.01572
[RO-RO] [OPP] TRA 400/220 kV AT3 Portile de Fier | N-1 OHL 400 kV Portile de Fier-Urechesti | -0.01 | 3e-05 | -0.00397 | 0 | -0.01152 | -5e-05 | 0.00021 | 7e-05 | -5e-05 | -4e-05 | -0.01149 | -0.0023 | 0.00093 | -0.0002 | -0.00797 | -0.0118 | 2e-05 | 0.00028 | -5e-05 | 0.02954 | -0.00786 | -0.00057 | 0.00062 | -0.01147 | -0.00115 | -0.01117
[RO-RO] [OPP] TRA 400/220 kV AT3 Portile de Fier | N-1 OHL 400 kV Slatina-Portile de Fier | -0.00999 | 5e-05 | -0.00364 | 0 | -0.01245 | -4e-05 | 0.00019 | 6e-05 | -4e-05 | -3e-05 | -0.01189 | -0.00213 | 0.00094 | -0.00018 | -0.0078 | -0.01209 | 2e-05 | 0.00021 | -4e-05 | 0.02668 | -0.00677 | -0.00049 | 0.00057 | -0.01231 | -0.00159 | -0.01107

## 0630
PTDF report
Generated at: | 23/10/2025 21:46:37
Business day: | 2025-10-25
Horizon: | 2DA
Timestamp | 06:30
Border & direction: | South-Romania Exporting
Margin satisfied | False
Process | Reduction
CNE Name | CO Name | AL | AT | BA | BE | BG | CH | CZ | DE | ES | FR | GR | HR | HU | IT | ME | MK | NL | PL | PT | RO | RS | SI | SK | TR | UA | XK
[GR-BG] [DIR] TIE 400 kV Thessaloniki - Blagoevgrad | N-1 TIE 400 kV Arachthos - Galatina | 0.07152 | 0.0002 | 0.01479 | 0 | -0.01167 | 0.00023 | -0.00072 | -0.00034 | 0.00021 | 0.00018 | 0.1625 | 0.00981 | -0.00178 | 0.001 | 0.04455 | 0.09604 | -0.0001 | -0.00196 | 0.00021 | -0.02764 | -0.00277 | 0.00255 | -0.00196 | 0.03878 | -0.01007 | 0.04445
[GR-MK] [DIR] TIE 400 kV Meliti - Bitola | N-1 TIE 400 kV Arachthos - Galatina | 0.04222 | -0.00025 | -0.00182 | 0 | 0.05286 | -5e-05 | 7e-05 | 9e-05 | -4e-05 | -4e-05 | 0.25739 | -0.00051 | -0.0008 | -0.00018 | 0.00792 | -0.29677 | 2e-05 | 0.00069 | -4e-05 | 0.00712 | -0.0092 | -0.00074 | 0.00023 | 0.08435 | 0.00696 | -0.06092
[GR-MK] [DIR] TIE 400 kV Thessaloniki - Dubrovo | N-1 TIE 400 kV Arachthos - Galatina | 0.01776 | -0.00021 | -0.00237 | 0 | 0.04688 | -6e-05 | 0.0001 | 9e-05 | -5e-05 | -4e-05 | 0.12644 | -0.0011 | -0.00049 | -0.00021 | 0.00188 | -0.06284 | 2e-05 | 0.00067 | -5e-05 | 0.00609 | -0.00674 | -0.00073 | 0.0003 | 0.0768 | 0.00618 | -0.02981
[GR-AL] [DIR] TIE 400 kV Kardia - Zemblak | N-1 TIE 400 kV Arachthos - Galatina | 0.19842 | 0.00045 | 0.03454 | 0 | -0.09912 | 0.00053 | -0.00167 | -0.0008 | 0.0005 | 0.00041 | -0.21626 | 0.02342 | -0.00422 | 0.00234 | 0.11233 | -0.1208 | -0.00022 | -0.00461 | 0.0005 | -0.04904 | -0.00931 | 0.0059 | -0.0045 | -0.11671 | -0.02535 | 0.02599
[GR-TR] [DIR] TIE 400 kV Nea Santa - Babaeski | N-1 TIE 400 kV Arachthos - Galatina | -0.0396 | -0.0003 | -0.01069 | 0 | 0.07684 | -0.00018 | 0.0005 | 0.00028 | -0.00017 | -0.00014 | -0.08358 | -0.00684 | 0.00057 | -0.00077 | -0.02668 | -0.05454 | 8e-05 | 0.00177 | -0.00017 | 0.01535 | -0.00367 | -0.00213 | 0.00137 | 0.38753 | 0.01235 | -0.03015
[GR-BG] [OPP] TIE 400 kV Thessaloniki - Blagoevgrad | N-1 TIE 400 kV Arachthos - Galatina | 0.07152 | 0.0002 | 0.01479 | 0 | -0.01167 | 0.00023 | -0.00072 | -0.00034 | 0.00021 | 0.00018 | 0.1625 | 0.00981 | -0.00178 | 0.001 | 0.04455 | 0.09604 | -0.0001 | -0.00196 | 0.00021 | -0.02764 | -0.00277 | 0.00255 | -0.00196 | 0.03878 | -0.01007 | 0.04445
[GR-MK] [OPP] TIE 400 kV Meliti - Bitola | N-1 TIE 400 kV Arachthos - Galatina | 0.04222 | -0.00025 | -0.00182 | 0 | 0.05286 | -5e-05 | 7e-05 | 9e-05 | -4e-05 | -4e-05 | 0.25739 | -0.00051 | -0.0008 | -0.00018 | 0.00792 | -0.29677 | 2e-05 | 0.00069 | -4e-05 | 0.00712 | -0.0092 | -0.00074 | 0.00023 | 0.08435 | 0.00696 | -0.06092
[GR-MK] [OPP] TIE 400 kV Thessaloniki - Dubrovo | N-1 TIE 400 kV Arachthos - Galatina | 0.01776 | -0.00021 | -0.00237 | 0 | 0.04688 | -6e-05 | 0.0001 | 9e-05 | -5e-05 | -4e-05 | 0.12644 | -0.0011 | -0.00049 | -0.00021 | 0.00188 | -0.06284 | 2e-05 | 0.00067 | -5e-05 | 0.00609 | -0.00674 | -0.00073 | 0.0003 | 0.0768 | 0.00618 | -0.02981
[GR-AL] [OPP] TIE 400 kV Kardia - Zemblak | N-1 TIE 400 kV Arachthos - Galatina | 0.19842 | 0.00045 | 0.03454 | 0 | -0.09912 | 0.00053 | -0.00167 | -0.0008 | 0.0005 | 0.00041 | -0.21626 | 0.02342 | -0.00422 | 0.00234 | 0.11233 | -0.1208 | -0.00022 | -0.00461 | 0.0005 | -0.04904 | -0.00931 | 0.0059 | -0.0045 | -0.11671 | -0.02535 | 0.02599
[GR-TR] [OPP] TIE 400 kV Nea Santa - Babaeski | N-1 TIE 400 kV Arachthos - Galatina | -0.0396 | -0.0003 | -0.01069 | 0 | 0.07684 | -0.00018 | 0.0005 | 0.00028 | -0.00017 | -0.00014 | -0.08358 | -0.00684 | 0.00057 | -0.00077 | -0.02668 | -0.05454 | 8e-05 | 0.00177 | -0.00017 | 0.01535 | -0.00367 | -0.00213 | 0.00137 | 0.38753 | 0.01235 | -0.03015
[GR-BG] [DIR] TIE 400 kV Nea Santa - Maritsa Iztok | N-1 TIE 400 kV Arachthos - Galatina | 0.05814 | 0.00044 | 0.01558 | 0 | -0.11711 | 0.00027 | -0.00073 | -0.00041 | 0.00024 | 0.0002 | 0.1234 | 0.00997 | -0.00086 | 0.00112 | 0.03908 | 0.0801 | -0.00011 | -0.00256 | 0.00024 | -0.02259 | 0.00512 | 0.00309 | -0.002 | 0.06293 | -0.01778 | 0.04403
[GR-BG] [OPP] TIE 400 kV Nea Santa - Maritsa Iztok | N-1 TIE 400 kV Arachthos - Galatina | 0.05814 | 0.00044 | 0.01558 | 0 | -0.11711 | 0.00027 | -0.00073 | -0.00041 | 0.00024 | 0.0002 | 0.1234 | 0.00997 | -0.00086 | 0.00112 | 0.03908 | 0.0801 | -0.00011 | -0.00256 | 0.00024 | -0.02259 | 0.00512 | 0.00309 | -0.002 | 0.06293 | -0.01778 | 0.04403
[BG-RO] [DIR] TIE 400 kV TINTARENI-KOZLODUI 2 | BC | -0.07155 | -0.00026 | -0.02088 | 0 | -0.12214 | -0.00031 | 0.00104 | 0.00047 | -0.00029 | -0.00024 | -0.10487 | -0.01308 | 0.0026 | -0.00138 | -0.05225 | -0.10144 | 0.00013 | 0.0026 | -0.00029 | 0.07907 | -0.004 | -0.00365 | 0.00298 | -0.11623 | 0.00816 | -0.07305
[BG-RO] [DIR] TIE 400 kV TINTARENI-KOZLODUI 2 | N-1 TIE 400 kV TINTARENI-KOZLODUI 1 | -0.116 | -0.00042 | -0.03386 | 0 | -0.198 | -0.00051 | 0.00169 | 0.00076 | -0.00047 | -0.00039 | -0.17 | -0.0212 | 0.00421 | -0.00223 | -0.0847 | -0.16445 | 0.00021 | 0.00421 | -0.00047 | 0.12817 | -0.00649 | -0.00591 | 0.00484 | -0.18841 | 0.01324 | -0.11842
[BG-RO] [DIR] TIE 400 kV TINTARENI-KOZLODUI 2 | N-1 TIE 400 kV PORTILE DE FIER - DJERDAP | -0.08068 | -0.00046 | -0.02701 | 0 | -0.11854 | -0.00042 | 0.00133 | 0.00063 | -0.00039 | -0.00032 | -0.10997 | -0.01653 | 0.00282 | -0.00181 | -0.06088 | -0.10869 | 0.00018 | 0.00362 | -0.00039 | 0.10696 | -0.02408 | -0.00497 | 0.00385 | -0.11413 | 0.01417 | -0.08507
[BG-RO] [DIR] TIE 400 kV TINTARENI-KOZLODUI 2 | N-1 TIE 400 kV MEDGIDIA SUD - VARNA | -0.07716 | -0.00037 | -0.02317 | 0 | -0.13572 | -0.00036 | 0.00114 | 0.00054 | -0.00033 | -0.00028 | -0.11303 | -0.01448 | 0.00252 | -0.00156 | -0.05657 | -0.10882 | 0.00015 | 0.00308 | -0.00033 | 0.08047 | -0.00633 | -0.00418 | 0.00326 | -0.12922 | 0.01232 | -0.07859
[BG-RO] [DIR] TIE 400 kV TINTARENI-KOZLODUI 2 | N-1 TIE 400 kV MEDGIDIA SUD - DOBRUDJA | -0.07687 | -0.00036 | -0.02305 | 0 | -0.13503 | -0.00036 | 0.00114 | 0.00053 | -0.00033 | -0.00028 | -0.1126 | -0.01441 | 0.00252 | -0.00155 | -0.05634 | -0.10843 | 0.00015 | 0.00305 | -0.00033 | 0.08039 | -0.00621 | -0.00416 | 0.00325 | -0.12853 | 0.0121 | -0.0783
[BG-RO] [DIR] TIE 400 kV TINTARENI-KOZLODUI 1 | BC | -0.07155 | -0.00026 | -0.02088 | 0 | -0.12214 | -0.00031 | 0.00104 | 0.00047 | -0.00029 | -0.00024 | -0.10487 | -0.01308 | 0.0026 | -0.00138 | -0.05225 | -0.10144 | 0.00013 | 0.0026 | -0.00029 | 0.07907 | -0.004 | -0.00365 | 0.00298 | -0.11623 | 0.00816 | -0.07305
[BG-RO] [DIR] TIE 400 kV TINTARENI-KOZLODUI 1 | N-1 TIE 400 kV TINTARENI-KOZLODUI 2 | -0.116 | -0.00042 | -0.03386 | 0 | -0.198 | -0.00051 | 0.00169 | 0.00076 | -0.00047 | -0.00039 | -0.17 | -0.0212 | 0.00421 | -0.00223 | -0.0847 | -0.16445 | 0.00021 | 0.00421 | -0.00047 | 0.12817 | -0.00649 | -0.00591 | 0.00484 | -0.18841 | 0.01324 | -0.11842
[BG-RO] [DIR] TIE 400 kV TINTARENI-KOZLODUI 1 | N-1 TIE 400 kV PORTILE DE FIER - DJERDAP | -0.08068 | -0.00046 | -0.02701 | 0 | -0.11854 | -0.00042 | 0.00133 | 0.00063 | -0.00039 | -0.00032 | -0.10997 | -0.01653 | 0.00282 | -0.00181 | -0.06088 | -0.10869 | 0.00018 | 0.00362 | -0.00039 | 0.10696 | -0.02408 | -0.00497 | 0.00385 | -0.11413 | 0.01417 | -0.08507
[BG-RO] [DIR] TIE 400 kV TINTARENI-KOZLODUI 1 | N-1 TIE 400 kV MEDGIDIA SUD - VARNA | -0.07716 | -0.00037 | -0.02317 | 0 | -0.13572 | -0.00036 | 0.00114 | 0.00054 | -0.00033 | -0.00028 | -0.11303 | -0.01448 | 0.00252 | -0.00156 | -0.05657 | -0.10882 | 0.00015 | 0.00308 | -0.00033 | 0.08047 | -0.00633 | -0.00418 | 0.00326 | -0.12922 | 0.01232 | -0.07859
[BG-RO] [DIR] TIE 400 kV TINTARENI-KOZLODUI 1 | N-1 TIE 400 kV MEDGIDIA SUD - DOBRUDJA | -0.07687 | -0.00036 | -0.02305 | 0 | -0.13503 | -0.00036 | 0.00114 | 0.00053 | -0.00033 | -0.00028 | -0.1126 | -0.01441 | 0.00252 | -0.00155 | -0.05634 | -0.10843 | 0.00015 | 0.00305 | -0.00033 | 0.08039 | -0.00621 | -0.00416 | 0.00325 | -0.12853 | 0.0121 | -0.0783
[BG-RO] [DIR] TIE 400 kV DOBRUDJA- MEDGIDIA SUD | BC | -0.05862 | -0.00116 | -0.02393 | 1e-05 | -0.14229 | -0.00047 | 0.00106 | 0.00073 | -0.00042 | -0.00035 | -0.08533 | -0.01467 | -0.00081 | -0.00188 | -0.04523 | -0.07712 | 0.0002 | 0.00501 | -0.00042 | 0.01467 | -0.02433 | -0.00561 | 0.00292 | -0.13577 | 0.04345 | -0.05796
[BG-RO] [DIR] TIE 400 kV DOBRUDJA- MEDGIDIA SUD | N-1 TIE 400 kV MEDGIDIA SUD - VARNA | -0.10077 | -0.00199 | -0.04113 | 1e-05 | -0.24447 | -0.00081 | 0.00182 | 0.00126 | -0.00072 | -0.0006 | -0.14671 | -0.02522 | -0.0014 | -0.00323 | -0.07776 | -0.13258 | 0.00034 | 0.0086 | -0.00071 | 0.02523 | -0.04182 | -0.00964 | 0.00502 | -0.23348 | 0.07469 | -0.09965
[BG-RO] [DIR] TIE 400 kV MEDGIDIA SUD - VARNA | BC | -0.06051 | -0.00119 | -0.02469 | 1e-05 | -0.14665 | -0.00048 | 0.00109 | 0.00076 | -0.00043 | -0.00036 | -0.08809 | -0.01514 | -0.00084 | -0.00194 | -0.04669 | -0.0796 | 0.0002 | 0.00517 | -0.00043 | 0.01515 | -0.0251 | -0.00579 | 0.00301 | -0.14024 | 0.04484 | -0.05982
[BG-RO] [DIR] TIE 400 kV MEDGIDIA SUD - VARNA | N-1 TIE 400 kV MEDGIDIA SUD - DOBRUDJA | -0.10173 | -0.00201 | -0.04152 | 1e-05 | -0.24673 | -0.00081 | 0.00184 | 0.00127 | -0.00072 | -0.00061 | -0.14811 | -0.02546 | -0.00141 | -0.00326 | -0.0785 | -0.13384 | 0.00034 | 0.00869 | -0.00072 | 0.02547 | -0.04221 | -0.00973 | 0.00506 | -0.23573 | 0.0754 | -0.10059
[BG-RO] [OPP] TIE 400 kV TINTARENI-KOZLODUI 2 | BC | -0.07155 | -0.00026 | -0.02088 | 0 | -0.12214 | -0.00031 | 0.00104 | 0.00047 | -0.00029 | -0.00024 | -0.10487 | -0.01308 | 0.0026 | -0.00138 | -0.05225 | -0.10144 | 0.00013 | 0.0026 | -0.00029 | 0.07907 | -0.004 | -0.00365 | 0.00298 | -0.11623 | 0.00816 | -0.07305
[BG-RO] [OPP] TIE 400 kV TINTARENI-KOZLODUI 2 | N-1 TIE 400 kV TINTARENI-KOZLODUI 1 | -0.116 | -0.00042 | -0.03386 | 0 | -0.198 | -0.00051 | 0.00169 | 0.00076 | -0.00047 | -0.00039 | -0.17 | -0.0212 | 0.00421 | -0.00223 | -0.0847 | -0.16445 | 0.00021 | 0.00421 | -0.00047 | 0.12817 | -0.00649 | -0.00591 | 0.00484 | -0.18841 | 0.01324 | -0.11842
[BG-RO] [OPP] TIE 400 kV TINTARENI-KOZLODUI 2 | N-1 TIE 400 kV PORTILE DE FIER - DJERDAP | -0.08068 | -0.00046 | -0.02701 | 0 | -0.11854 | -0.00042 | 0.00133 | 0.00063 | -0.00039 | -0.00032 | -0.10997 | -0.01653 | 0.00282 | -0.00181 | -0.06088 | -0.10869 | 0.00018 | 0.00362 | -0.00039 | 0.10696 | -0.02408 | -0.00497 | 0.00385 | -0.11413 | 0.01417 | -0.08507
[BG-RO] [OPP] TIE 400 kV TINTARENI-KOZLODUI 2 | N-1 TIE 400 kV MEDGIDIA SUD - VARNA | -0.07716 | -0.00037 | -0.02317 | 0 | -0.13572 | -0.00036 | 0.00114 | 0.00054 | -0.00033 | -0.00028 | -0.11303 | -0.01448 | 0.00252 | -0.00156 | -0.05657 | -0.10882 | 0.00015 | 0.00308 | -0.00033 | 0.08047 | -0.00633 | -0.00418 | 0.00326 | -0.12922 | 0.01232 | -0.07859
[BG-RO] [OPP] TIE 400 kV TINTARENI-KOZLODUI 2 | N-1 TIE 400 kV MEDGIDIA SUD - DOBRUDJA | -0.07687 | -0.00036 | -0.02305 | 0 | -0.13503 | -0.00036 | 0.00114 | 0.00053 | -0.00033 | -0.00028 | -0.1126 | -0.01441 | 0.00252 | -0.00155 | -0.05634 | -0.10843 | 0.00015 | 0.00305 | -0.00033 | 0.08039 | -0.00621 | -0.00416 | 0.00325 | -0.12853 | 0.0121 | -0.0783
[BG-RO] [OPP] TIE 400 kV TINTARENI-KOZLODUI 1 | BC | -0.07155 | -0.00026 | -0.02088 | 0 | -0.12214 | -0.00031 | 0.00104 | 0.00047 | -0.00029 | -0.00024 | -0.10487 | -0.01308 | 0.0026 | -0.00138 | -0.05225 | -0.10144 | 0.00013 | 0.0026 | -0.00029 | 0.07907 | -0.004 | -0.00365 | 0.00298 | -0.11623 | 0.00816 | -0.07305
[BG-RO] [OPP] TIE 400 kV TINTARENI-KOZLODUI 1 | N-1 TIE 400 kV TINTARENI-KOZLODUI 2 | -0.116 | -0.00042 | -0.03386 | 0 | -0.198 | -0.00051 | 0.00169 | 0.00076 | -0.00047 | -0.00039 | -0.17 | -0.0212 | 0.00421 | -0.00223 | -0.0847 | -0.16445 | 0.00021 | 0.00421 | -0.00047 | 0.12817 | -0.00649 | -0.00591 | 0.00484 | -0.18841 | 0.01324 | -0.11842
[BG-RO] [OPP] TIE 400 kV TINTARENI-KOZLODUI 1 | N-1 TIE 400 kV PORTILE DE FIER - DJERDAP | -0.08068 | -0.00046 | -0.02701 | 0 | -0.11854 | -0.00042 | 0.00133 | 0.00063 | -0.00039 | -0.00032 | -0.10997 | -0.01653 | 0.00282 | -0.00181 | -0.06088 | -0.10869 | 0.00018 | 0.00362 | -0.00039 | 0.10696 | -0.02408 | -0.00497 | 0.00385 | -0.11413 | 0.01417 | -0.08507
[BG-RO] [OPP] TIE 400 kV TINTARENI-KOZLODUI 1 | N-1 TIE 400 kV MEDGIDIA SUD - VARNA | -0.07716 | -0.00037 | -0.02317 | 0 | -0.13572 | -0.00036 | 0.00114 | 0.00054 | -0.00033 | -0.00028 | -0.11303 | -0.01448 | 0.00252 | -0.00156 | -0.05657 | -0.10882 | 0.00015 | 0.00308 | -0.00033 | 0.08047 | -0.00633 | -0.00418 | 0.00326 | -0.12922 | 0.01232 | -0.07859
[BG-RO] [OPP] TIE 400 kV TINTARENI-KOZLODUI 1 | N-1 TIE 400 kV MEDGIDIA SUD - DOBRUDJA | -0.07687 | -0.00036 | -0.02305 | 0 | -0.13503 | -0.00036 | 0.00114 | 0.00053 | -0.00033 | -0.00028 | -0.1126 | -0.01441 | 0.00252 | -0.00155 | -0.05634 | -0.10843 | 0.00015 | 0.00305 | -0.00033 | 0.08039 | -0.00621 | -0.00416 | 0.00325 | -0.12853 | 0.0121 | -0.0783
[BG-RO] [OPP] TIE 400 kV DOBRUDJA- MEDGIDIA SUD | BC | -0.05862 | -0.00116 | -0.02393 | 1e-05 | -0.14229 | -0.00047 | 0.00106 | 0.00073 | -0.00042 | -0.00035 | -0.08533 | -0.01467 | -0.00081 | -0.00188 | -0.04523 | -0.07712 | 0.0002 | 0.00501 | -0.00042 | 0.01467 | -0.02433 | -0.00561 | 0.00292 | -0.13577 | 0.04345 | -0.05796
[BG-RO] [OPP] TIE 400 kV DOBRUDJA- MEDGIDIA SUD | N-1 TIE 400 kV MEDGIDIA SUD - VARNA | -0.10077 | -0.00199 | -0.04113 | 1e-05 | -0.24447 | -0.00081 | 0.00182 | 0.00126 | -0.00072 | -0.0006 | -0.14671 | -0.02522 | -0.0014 | -0.00323 | -0.07776 | -0.13258 | 0.00034 | 0.0086 | -0.00071 | 0.02523 | -0.04182 | -0.00964 | 0.00502 | -0.23348 | 0.07469 | -0.09965
[BG-RO] [OPP] TIE 400 kV MEDGIDIA SUD - VARNA | BC | -0.06051 | -0.00119 | -0.02469 | 1e-05 | -0.14665 | -0.00048 | 0.00109 | 0.00076 | -0.00043 | -0.00036 | -0.08809 | -0.01514 | -0.00084 | -0.00194 | -0.04669 | -0.0796 | 0.0002 | 0.00517 | -0.00043 | 0.01515 | -0.0251 | -0.00579 | 0.00301 | -0.14024 | 0.04484 | -0.05982
[BG-RO] [OPP] TIE 400 kV MEDGIDIA SUD - VARNA | N-1 TIE 400 kV MEDGIDIA SUD - DOBRUDJA | -0.10173 | -0.00201 | -0.04152 | 1e-05 | -0.24673 | -0.00081 | 0.00184 | 0.00127 | -0.00072 | -0.00061 | -0.14811 | -0.02546 | -0.00141 | -0.00326 | -0.0785 | -0.13384 | 0.00034 | 0.00869 | -0.00072 | 0.02547 | -0.04221 | -0.00973 | 0.00506 | -0.23573 | 0.0754 | -0.10059
[RO-BG] [DIR] TIE 400 kV TINTARENI-KOZLODUI 1 | BC | -0.07155 | -0.00026 | -0.02088 | 0 | -0.12214 | -0.00031 | 0.00104 | 0.00047 | -0.00029 | -0.00024 | -0.10487 | -0.01308 | 0.0026 | -0.00138 | -0.05225 | -0.10144 | 0.00013 | 0.0026 | -0.00029 | 0.07907 | -0.004 | -0.00365 | 0.00298 | -0.11623 | 0.00816 | -0.07305
[RO-BG] [DIR] TIE 400 kV TINTARENI-KOZLODUI 1 | N-1 TIE 400 kV Portile de Fier-Djerdap | -0.08068 | -0.00046 | -0.02701 | 0 | -0.11854 | -0.00042 | 0.00133 | 0.00063 | -0.00039 | -0.00032 | -0.10997 | -0.01653 | 0.00282 | -0.00181 | -0.06088 | -0.10869 | 0.00018 | 0.00362 | -0.00039 | 0.10696 | -0.02408 | -0.00497 | 0.00385 | -0.11413 | 0.01417 | -0.08507
[RO-BG] [DIR] TIE 400 kV TINTARENI-KOZLODUI 1 | N-1 TIE 400 kV TINTARENI-KOZLODUI 2 | -0.116 | -0.00042 | -0.03386 | 0 | -0.198 | -0.00051 | 0.00169 | 0.00076 | -0.00047 | -0.00039 | -0.17 | -0.0212 | 0.00421 | -0.00223 | -0.0847 | -0.16445 | 0.00021 | 0.00421 | -0.00047 | 0.12817 | -0.00649 | -0.00591 | 0.00484 | -0.18841 | 0.01324 | -0.11842
[RO-BG] [DIR] TIE 400 kV TINTARENI-KOZLODUI 1 | N-1 TIE 400 kV Isaccea - Vulcanesti | -0.07419 | -0.00037 | -0.02236 | 0 | -0.12618 | -0.00035 | 0.0011 | 0.00052 | -0.00032 | -0.00027 | -0.1081 | -0.01398 | 0.00236 | -0.00151 | -0.05446 | -0.10458 | 0.00015 | 0.00301 | -0.00032 | 0.07563 | -0.00613 | -0.00406 | 0.00313 | -0.12015 | 0.01273 | -0.07579
[RO-BG] [DIR] TIE 400 kV TINTARENI-KOZLODUI 1 | N-1 TIE 400 kV Resita-Pancevo c2 | -0.07142 | -0.00027 | -0.02126 | 0 | -0.12137 | -0.00032 | 0.00106 | 0.00048 | -0.0003 | -0.00025 | -0.1044 | -0.01326 | 0.00259 | -0.0014 | -0.05232 | -0.10101 | 0.00013 | 0.00267 | -0.0003 | 0.08043 | -0.00489 | -0.00374 | 0.00304 | -0.11551 | 0.00858 | -0.07286
[RO-BG] [DIR] TIE 400 kV TINTARENI-KOZLODUI 1 | N-1 TIE 400 kV Resita-Pancevo c1 | -0.07142 | -0.00027 | -0.02126 | 0 | -0.12137 | -0.00032 | 0.00106 | 0.00048 | -0.0003 | -0.00025 | -0.1044 | -0.01326 | 0.00259 | -0.0014 | -0.05232 | -0.10101 | 0.00013 | 0.00267 | -0.0003 | 0.08043 | -0.00489 | -0.00374 | 0.00304 | -0.11551 | 0.00858 | -0.07286
[RO-BG] [DIR] TIE 400 kV TINTARENI-KOZLODUI 2 | BC | -0.07155 | -0.00026 | -0.02088 | 0 | -0.12214 | -0.00031 | 0.00104 | 0.00047 | -0.00029 | -0.00024 | -0.10487 | -0.01308 | 0.0026 | -0.00138 | -0.05225 | -0.10144 | 0.00013 | 0.0026 | -0.00029 | 0.07907 | -0.004 | -0.00365 | 0.00298 | -0.11623 | 0.00816 | -0.07305
[RO-BG] [DIR] TIE 400 kV TINTARENI-KOZLODUI 2 | N-1 TIE 400 kV Portile de Fier-Djerdap | -0.08068 | -0.00046 | -0.02701 | 0 | -0.11854 | -0.00042 | 0.00133 | 0.00063 | -0.00039 | -0.00032 | -0.10997 | -0.01653 | 0.00282 | -0.00181 | -0.06088 | -0.10869 | 0.00018 | 0.00362 | -0.00039 | 0.10696 | -0.02408 | -0.00497 | 0.00385 | -0.11413 | 0.01417 | -0.08507
[RO-BG] [DIR] TIE 400 kV TINTARENI-KOZLODUI 2 | N-1 TIE 400 kV TINTARENI-KOZLODUI 1 | -0.116 | -0.00042 | -0.03386 | 0 | -0.198 | -0.00051 | 0.00169 | 0.00076 | -0.00047 | -0.00039 | -0.17 | -0.0212 | 0.00421 | -0.00223 | -0.0847 | -0.16445 | 0.00021 | 0.00421 | -0.00047 | 0.12817 | -0.00649 | -0.00591 | 0.00484 | -0.18841 | 0.01324 | -0.11842
[RO-BG] [DIR] TIE 400 kV TINTARENI-KOZLODUI 2 | N-1 TIE 400 kV Isaccea - Vulcanesti | -0.07419 | -0.00037 | -0.02236 | 0 | -0.12618 | -0.00035 | 0.0011 | 0.00052 | -0.00032 | -0.00027 | -0.1081 | -0.01398 | 0.00236 | -0.00151 | -0.05446 | -0.10458 | 0.00015 | 0.00301 | -0.00032 | 0.07563 | -0.00613 | -0.00406 | 0.00313 | -0.12015 | 0.01273 | -0.07579
[RO-BG] [DIR] TIE 400 kV TINTARENI-KOZLODUI 2 | N-1 TIE 400 kV Resita-Pancevo c2 | -0.07142 | -0.00027 | -0.02126 | 0 | -0.12137 | -0.00032 | 0.00106 | 0.00048 | -0.0003 | -0.00025 | -0.1044 | -0.01326 | 0.00259 | -0.0014 | -0.05232 | -0.10101 | 0.00013 | 0.00267 | -0.0003 | 0.08043 | -0.00489 | -0.00374 | 0.00304 | -0.11551 | 0.00858 | -0.07286
[RO-BG] [DIR] TIE 400 kV TINTARENI-KOZLODUI 2 | N-1 TIE 400 kV Resita-Pancevo c1 | -0.07142 | -0.00027 | -0.02126 | 0 | -0.12137 | -0.00032 | 0.00106 | 0.00048 | -0.0003 | -0.00025 | -0.1044 | -0.01326 | 0.00259 | -0.0014 | -0.05232 | -0.10101 | 0.00013 | 0.00267 | -0.0003 | 0.08043 | -0.00489 | -0.00374 | 0.00304 | -0.11551 | 0.00858 | -0.07286
[RO-RS] [DIR] TIE 400 kV Portile de Fier-Djerdap | BC | 0.06152 | 0.00137 | 0.04131 | -1e-05 | -0.02426 | 0.00071 | -0.00198 | -0.0011 | 0.00065 | 0.00054 | 0.03439 | 0.02325 | -0.00148 | 0.00295 | 0.05823 | 0.04884 | -0.0003 | -0.00687 | 0.00064 | -0.18807 | 0.13536 | 0.00888 | -0.00585 | -0.01416 | -0.04051 | 0.08103
[RO-RS] [DIR] TIE 400 kV Portile de Fier-Djerdap | N-1 TIE 400 kV Arad-Sandorfalva | 0.06028 | 0.00154 | 0.04164 | -1e-05 | -0.02686 | 0.00074 | -0.00202 | -0.00115 | 0.00067 | 0.00056 | 0.03245 | 0.02357 | -0.00028 | 0.00306 | 0.0575 | 0.04697 | -0.00031 | -0.00728 | 0.00067 | -0.19187 | 0.13489 | 0.0093 | -0.00606 | -0.01666 | -0.04313 | 0.07963
[RO-RS] [DIR] TIE 400 kV Portile de Fier-Djerdap | N-1 TIE 400 kV Nadab-Bekescsaba | 0.05771 | 0.00147 | 0.03931 | -1e-05 | -0.02935 | 0.0007 | -0.00184 | -0.00108 | 0.00063 | 0.00053 | 0.02987 | 0.02223 | -0.00098 | 0.00287 | 0.05503 | 0.04437 | -0.00029 | -0.00695 | 0.00063 | -0.19441 | 0.13174 | 0.00867 | -0.00538 | -0.01916 | -0.04353 | 0.07698
[RO-RS] [DIR] TIE 400 kV Portile de Fier-Djerdap | N-1 TIE 400 kV Rosiori-Mukacevo | 0.05499 | 0.00099 | 0.03683 | -1e-05 | -0.03205 | 0.0006 | -0.00177 | -0.00092 | 0.00055 | 0.00046 | 0.02708 | 0.02051 | -0.00254 | 0.00253 | 0.05242 | 0.04155 | -0.00025 | -0.00558 | 0.00055 | -0.19835 | 0.12879 | 0.00749 | -0.00515 | -0.02186 | -0.03394 | 0.07418
[RO-RS] [DIR] TIE 400 kV Portile de Fier-Djerdap | N-1 TIE 400 kV TINTARENI-KOZLODUI 1 | 0.07147 | 0.00141 | 0.04421 | -1e-05 | -0.00728 | 0.00076 | -0.00212 | -0.00116 | 0.00069 | 0.00057 | 0.04896 | 0.02507 | -0.00184 | 0.00315 | 0.06549 | 0.06294 | -0.00032 | -0.00723 | 0.00068 | -0.19906 | 0.13591 | 0.00939 | -0.00626 | 0.00199 | -0.04164 | 0.09118
[RO-RS] [DIR] TIE 400 kV Portile de Fier-Djerdap | N-1 TIE 400 kV TINTARENI-KOZLODUI 2 | 0.07147 | 0.00141 | 0.04421 | -1e-05 | -0.00728 | 0.00076 | -0.00212 | -0.00116 | 0.00069 | 0.00057 | 0.04896 | 0.02507 | -0.00184 | 0.00315 | 0.06549 | 0.06294 | -0.00032 | -0.00723 | 0.00068 | -0.19906 | 0.13591 | 0.00939 | -0.00626 | 0.00199 | -0.04164 | 0.09118
[RO-RS] [DIR] TIE 400 kV Portile de Fier-Djerdap | N-1 TIE 400 kV Isaccea - Vulcanesti | 0.05185 | 0.00095 | 0.03589 | -1e-05 | -0.03907 | 0.00059 | -0.00177 | -0.00089 | 0.00054 | 0.00045 | 0.02252 | 0.01994 | -0.00235 | 0.00247 | 0.05009 | 0.03733 | -0.00025 | -0.00536 | 0.00053 | -0.20069 | 0.12755 | 0.00736 | -0.0053 | -0.02858 | -0.02375 | 0.07099
[RO-RS] [DIR] TIE 400 kV Portile de Fier-Djerdap | N-1 OHL 400 kV Mintia-Arad | 0.06152 | 0.00137 | 0.04131 | -1e-05 | -0.02426 | 0.00071 | -0.00198 | -0.0011 | 0.00065 | 0.00054 | 0.03439 | 0.02325 | -0.00148 | 0.00295 | 0.05823 | 0.04884 | -0.0003 | -0.00687 | 0.00064 | -0.18807 | 0.13536 | 0.00888 | -0.00585 | -0.01416 | -0.04051 | 0.08103
[RO-RS] [DIR] TIE 400 kV Portile de Fier-Djerdap | N-1 OHL 220 kV Portile de Fier-Resita 1&2 | 0.05155 | 0.00146 | 0.03792 | -1e-05 | -0.03811 | 0.00068 | -0.0018 | -0.00105 | 0.00061 | 0.00051 | 0.0219 | 0.02132 | -0.00042 | 0.00279 | 0.05055 | 0.03631 | -0.00029 | -0.00677 | 0.00061 | -0.21086 | 0.12884 | 0.0085 | -0.00532 | -0.02776 | -0.04302 | 0.07
[RO-RS] [DIR] TIE 400 kV Portile de Fier-Djerdap | N-1 OHL 220 kV Resita-Timisoara 1&2 | 0.05072 | 0.00135 | 0.03452 | -1e-05 | -0.03508 | 0.00062 | -0.00163 | -0.00097 | 0.00056 | 0.00047 | 0.02303 | 0.01964 | -0.00026 | 0.00255 | 0.04862 | 0.03721 | -0.00026 | -0.00624 | 0.00056 | -0.1995 | 0.12118 | 0.00775 | -0.0048 | -0.02504 | -0.04042 | 0.06933
[RO-RS] [DIR] TIE 400 kV Portile de Fier-Djerdap | N-1 TRA 400/220 kV AT3 Arad | 0.05496 | 0.00142 | 0.03782 | -1e-05 | -0.03226 | 0.00068 | -0.0018 | -0.00105 | 0.00061 | 0.00051 | 0.02688 | 0.02142 | -0.00053 | 0.00277 | 0.05266 | 0.0413 | -0.00028 | -0.00669 | 0.00061 | -0.19786 | 0.12829 | 0.00842 | -0.00531 | -0.02207 | -0.042 | 0.07397
[RO-RS] [DIR] TIE 400 kV Portile de Fier-Djerdap | N-1 TIE 400 kV Resita-Pancevo c2 | 0.05992 | 0.00157 | 0.0457 | -1e-05 | -0.03311 | 0.00079 | -0.00219 | -0.00122 | 0.00072 | 0.0006 | 0.02895 | 0.02536 | -0.00143 | 0.00328 | 0.05904 | 0.04376 | -0.00033 | -0.00768 | 0.00071 | -0.20391 | 0.14557 | 0.00995 | -0.00651 | -0.02242 | -0.04535 | 0.07887
[RO-RS] [DIR] TIE 400 kV Portile de Fier-Djerdap | N-1 TIE 400 kV Resita-Pancevo c1 | 0.05992 | 0.00157 | 0.0457 | -1e-05 | -0.03311 | 0.00079 | -0.00219 | -0.00122 | 0.00072 | 0.0006 | 0.02895 | 0.02536 | -0.00143 | 0.00328 | 0.05904 | 0.04376 | -0.00033 | -0.00768 | 0.00071 | -0.20391 | 0.14557 | 0.00995 | -0.00651 | -0.02242 | -0.04535 | 0.07887
[RO-UA] [DIR] TIE 400 kV Isaccea-Vulcanesti | N-1 TIE 400 kV Resita-Pancevo c2 | 0.10964 | 0.00477 | 0.06118 | -2e-05 | 0.1683 | 0.00143 | -0.0024 | -0.0023 | 0.00124 | 0.00104 | 0.1347 | 0.03741 | 0.00995 | 0.00545 | 0.0922 | 0.13064 | -0.0006 | -0.01716 | 0.00124 | 0.14369 | 0.08804 | 0.01724 | -0.00615 | 0.16371 | -0.18969 | 0.11389
[RO-HU] [DIR] TIE 400 kV Arad-Sandorfalva | BC | -0.02145 | 0.00287 | 0.0058 | -1e-05 | -0.04496 | 0.00052 | -0.00068 | -0.00088 | 0.00043 | 0.00036 | -0.03352 | 0.00548 | 0.0207 | 0.00177 | -0.01256 | -0.03236 | -0.00022 | -0.00698 | 0.00043 | -0.06561 | -0.00807 | 0.00724 | -0.00371 | -0.04307 | -0.04536 | -0.02415
[RO-HU] [DIR] TIE 400 kV Arad-Sandorfalva | N-1 TIE 400 kV Nadab-Bekescsaba | -0.06982 | 0.00412 | -0.01961 | -1e-05 | -0.10968 | 0.00035 | 0.00107 | -0.00068 | 0.00023 | 0.00019 | -0.09083 | -0.00756 | 0.02704 | 0.00066 | -0.05315 | -0.08918 | -0.00015 | -0.00792 | 0.00023 | -0.14606 | -0.05406 | 0.00452 | 0.00223 | -0.10654 | -0.08368 | -0.07557
[RO-HU] [DIR] TIE 400 kV Arad-Sandorfalva | N-1 TIE 400 kV Rosiori-Mukacevo | -0.0392 | 0.00183 | -0.00635 | 0 | -0.06612 | 0.00022 | -0.0001 | -0.00039 | 0.00017 | 0.00014 | -0.05335 | -0.00198 | 0.0178 | 0.00062 | -0.02833 | -0.05216 | -9e-05 | -0.00348 | 0.00017 | -0.09352 | -0.02591 | 0.00346 | -0.00182 | -0.06396 | -0.02752 | -0.04273
[RO-HU] [DIR] TIE 400 kV Arad-Sandorfalva | N-1 TIE 400 kV Portile de Fier-Djerdap | -0.01855 | 0.00294 | 0.00775 | -1e-05 | -0.04611 | 0.00056 | -0.00077 | -0.00093 | 0.00046 | 0.00039 | -0.03189 | 0.00658 | 0.02063 | 0.00191 | -0.0098 | -0.03006 | -0.00023 | -0.00731 | 0.00046 | -0.0745 | -0.00167 | 0.00766 | -0.00399 | -0.04374 | -0.04727 | -0.02032
[RO-HU] [DIR] TIE 400 kV Arad-Sandorfalva | N-1 TIE 400 kV Resita-Pancevo c2 | -0.0217 | 0.0029 | 0.00646 | -1e-05 | -0.0463 | 0.00054 | -0.00071 | -0.0009 | 0.00044 | 0.00037 | -0.03434 | 0.0058 | 0.02071 | 0.00182 | -0.01243 | -0.03313 | -0.00023 | -0.0071 | 0.00044 | -0.06802 | -0.00652 | 0.0074 | -0.00381 | -0.04432 | -0.04609 | -0.02448
[RO-HU] [DIR] TIE 400 kV Arad-Sandorfalva | N-1 TIE 400 kV Resita-Pancevo c1 | -0.0217 | 0.0029 | 0.00646 | -1e-05 | -0.0463 | 0.00054 | -0.00071 | -0.0009 | 0.00044 | 0.00037 | -0.03434 | 0.0058 | 0.02071 | 0.00182 | -0.01243 | -0.03313 | -0.00023 | -0.0071 | 0.00044 | -0.06802 | -0.00652 | 0.0074 | -0.00381 | -0.04432 | -0.04609 | -0.02448
[RO-HU] [DIR] TIE 400 kV Nadab-Bekescsaba | BC | -0.07915 | 0.00204 | -0.04159 | 0 | -0.10591 | -0.00029 | 0.00287 | 0.00032 | -0.00033 | -0.00027 | -0.09378 | -0.02134 | 0.01037 | -0.00182 | -0.06643 | -0.09297 | 0.00012 | -0.00154 | -0.00033 | -0.13165 | -0.07525 | -0.00444 | 0.00972 | -0.10385 | -0.06271 | -0.08414
[RO-HU] [DIR] TIE 400 kV Nadab-Bekescsaba | N-1 TIE 400 kV Arad-Sandorfalva | -0.09408 | 0.00403 | -0.03755 | -1e-05 | -0.13719 | 7e-05 | 0.00239 | -0.00029 | -3e-05 | -2e-05 | -0.11711 | -0.01753 | 0.02478 | -0.00059 | -0.07517 | -0.1155 | -3e-05 | -0.00639 | -3e-05 | -0.1773 | -0.08087 | 0.00059 | 0.00714 | -0.13382 | -0.09427 | -0.10094
[RO-HU] [DIR] TIE 400 kV Nadab-Bekescsaba | N-1 TIE 400 kV Rosiori-Mukacevo | -0.1192 | -0.00031 | -0.06902 | 1e-05 | -0.15368 | -0.00098 | 0.00417 | 0.00142 | -0.00093 | -0.00077 | -0.13857 | -0.03818 | 0.00384 | -0.00442 | -0.10205 | -0.13767 | 0.0004 | 0.00636 | -0.00092 | -0.19464 | -0.11553 | -0.01297 | 0.01399 | -0.15102 | -0.02245 | -0.1261
[RO-HU] [DIR] TIE 400 kV Nadab-Bekescsaba | N-1 TIE 400 kV Portile de Fier-Djerdap | -0.07639 | 0.0021 | -0.03974 | 0 | -0.10699 | -0.00026 | 0.00278 | 0.00027 | -0.0003 | -0.00025 | -0.09224 | -0.0203 | 0.01031 | -0.00169 | -0.06382 | -0.09079 | 0.00011 | -0.00184 | -0.0003 | -0.14006 | -0.0692 | -0.00405 | 0.00946 | -0.10449 | -0.06452 | -0.08051
[RO-HU] [DIR] TIE 400 kV Nadab-Bekescsaba | N-1 TIE 400 kV Resita-Pancevo c2 | -0.07936 | 0.00206 | -0.041 | 0 | -0.10708 | -0.00028 | 0.00284 | 0.00031 | -0.00032 | -0.00027 | -0.09451 | -0.02106 | 0.01038 | -0.00178 | -0.06632 | -0.09365 | 0.00011 | -0.00164 | -0.00032 | -0.13375 | -0.0739 | -0.0043 | 0.00963 | -0.10495 | -0.06336 | -0.08443
[RO-HU] [DIR] TIE 400 kV Nadab-Bekescsaba | N-1 TIE 400 kV Resita-Pancevo c1 | -0.07936 | 0.00206 | -0.041 | 0 | -0.10708 | -0.00028 | 0.00284 | 0.00031 | -0.00032 | -0.00027 | -0.09451 | -0.02106 | 0.01038 | -0.00178 | -0.06632 | -0.09365 | 0.00011 | -0.00164 | -0.00032 | -0.13375 | -0.0739 | -0.0043 | 0.00963 | -0.10495 | -0.06336 | -0.08443
[RO-UA] [DIR]TIE 400 kV Rosiori-Mukacevo | BC | 0.10097 | 0.00592 | 0.06916 | -2e-05 | 0.12042 | 0.00172 | -0.00328 | -0.00276 | 0.00149 | 0.00125 | 0.11289 | 0.04245 | 0.01647 | 0.00654 | 0.08979 | 0.11267 | -0.00072 | -0.01991 | 0.00149 | 0.15881 | 0.10154 | 0.02148 | -0.01077 | 0.1189 | -0.10149 | 0.10578
[RO-UA] [DIR]TIE 400 kV Rosiori-Mukacevo | N-1 TIE 400 kV Arad-Sandorfalva | 0.10313 | 0.00563 | 0.06857 | -2e-05 | 0.12493 | 0.00167 | -0.00322 | -0.00267 | 0.00145 | 0.00121 | 0.11626 | 0.0419 | 0.01439 | 0.00637 | 0.09105 | 0.11592 | -0.0007 | -0.01921 | 0.00144 | 0.1654 | 0.10235 | 0.02076 | -0.0104 | 0.12323 | -0.09693 | 0.1082
[RO-UA] [DIR]TIE 400 kV Rosiori-Mukacevo | N-1 TIE 400 kV Nadab-Bekescsaba | 0.11675 | 0.00551 | 0.07744 | -2e-05 | 0.14153 | 0.00178 | -0.00386 | -0.00282 | 0.00156 | 0.0013 | 0.13158 | 0.04671 | 0.0144 | 0.00691 | 0.10303 | 0.1312 | -0.00075 | -0.01961 | 0.00155 | 0.18505 | 0.11654 | 0.02237 | -0.01271 | 0.1396 | -0.08899 | 0.12255
[RO-UA] [DIR]TIE 400 kV Rosiori-Mukacevo | N-1 TIE 400 kV Portile de Fier-Djerdap | 0.09911 | 0.00588 | 0.06791 | -2e-05 | 0.12115 | 0.0017 | -0.00322 | -0.00272 | 0.00147 | 0.00123 | 0.11185 | 0.04175 | 0.01651 | 0.00646 | 0.08803 | 0.11119 | -0.00071 | -0.0197 | 0.00147 | 0.16449 | 0.09745 | 0.02122 | -0.01059 | 0.11933 | -0.10027 | 0.10333
[RO-UA] [DIR]TIE 400 kV Rosiori-Mukacevo | N-1 OHL 400 kV Mintia-Arad | 0.10097 | 0.00592 | 0.06916 | -2e-05 | 0.12042 | 0.00172 | -0.00328 | -0.00276 | 0.00149 | 0.00125 | 0.11289 | 0.04245 | 0.01647 | 0.00654 | 0.08979 | 0.11267 | -0.00072 | -0.01991 | 0.00149 | 0.15881 | 0.10154 | 0.02148 | -0.01077 | 0.1189 | -0.10149 | 0.10578
[RO-UA] [DIR]TIE 400 kV Rosiori-Mukacevo | N-1 OHL 400 kV Sibiu Sud-Mintia | 0.10127 | 0.0059 | 0.06915 | -2e-05 | 0.12122 | 0.00172 | -0.00328 | -0.00275 | 0.00149 | 0.00125 | 0.1134 | 0.04245 | 0.01639 | 0.00654 | 0.08998 | 0.11314 | -0.00072 | -0.01987 | 0.00148 | 0.1594 | 0.10143 | 0.02145 | -0.01077 | 0.11966 | -0.10101 | 0.10608
[RO-UA] [DIR]TIE 400 kV Rosiori-Mukacevo | N-1 OHL 400 kV Arefu-Sibiu Sud | 0.09364 | 0.00583 | 0.06557 | -2e-05 | 0.11062 | 0.00166 | -0.0031 | -0.00267 | 0.00144 | 0.00121 | 0.10388 | 0.04038 | 0.0167 | 0.0063 | 0.08377 | 0.10372 | -0.0007 | -0.01938 | 0.00143 | 0.15164 | 0.09603 | 0.02076 | -0.01022 | 0.10934 | -0.09999 | 0.09801
[RO-UA] [DIR]TIE 400 kV Rosiori-Mukacevo | N-1 TIE 400 kV Resita-Pancevo c2 | 0.10107 | 0.00591 | 0.06889 | -2e-05 | 0.12096 | 0.00172 | -0.00327 | -0.00275 | 0.00149 | 0.00125 | 0.11322 | 0.04232 | 0.01647 | 0.00652 | 0.08974 | 0.11298 | -0.00072 | -0.01986 | 0.00148 | 0.15978 | 0.10091 | 0.02142 | -0.01073 | 0.11941 | -0.1012 | 0.10591
[RO-UA] [DIR]TIE 400 kV Rosiori-Mukacevo | N-1 OHL 400 kV Arefu-Tantareni | 0.09592 | 0.00585 | 0.06665 | -2e-05 | 0.11413 | 0.00168 | -0.00316 | -0.00269 | 0.00145 | 0.00122 | 0.10675 | 0.041 | 0.01659 | 0.00637 | 0.08562 | 0.10652 | -0.0007 | -0.01952 | 0.00145 | 0.15831 | 0.0977 | 0.02096 | -0.0104 | 0.11274 | -0.09994 | 0.1004
[RO-UA] [DIR]TIE 400 kV Rosiori-Mukacevo | N-1 TIE 400 kV Resita-Pancevo c1 | 0.10107 | 0.00591 | 0.06889 | -2e-05 | 0.12096 | 0.00172 | -0.00327 | -0.00275 | 0.00149 | 0.00125 | 0.11322 | 0.04232 | 0.01647 | 0.00652 | 0.08974 | 0.11298 | -0.00072 | -0.01986 | 0.00148 | 0.15978 | 0.10091 | 0.02142 | -0.01073 | 0.11941 | -0.1012 | 0.10591
[RO-RS] [DIR] TIE 400 kV Resita-Pancevo c2 | BC | -0.00631 | 0.00078 | 0.01732 | 0 | -0.0349 | 0.00032 | -0.00083 | -0.00049 | 0.00028 | 0.00024 | -0.02146 | 0.0083 | 0.00018 | 0.00127 | 0.00319 | -0.02002 | -0.00013 | -0.00317 | 0.00028 | -0.06248 | 0.04029 | 0.0042 | -0.00261 | -0.03257 | -0.01911 | -0.00853
[RO-RS] [DIR] TIE 400 kV Resita-Pancevo c2 | N-1 TIE 400 kV Arad-Sandorfalva | -0.00725 | 0.0009 | 0.01757 | 0 | -0.03688 | 0.00034 | -0.00086 | -0.00053 | 0.0003 | 0.00025 | -0.02293 | 0.00854 | 0.0011 | 0.00135 | 0.00263 | -0.02145 | -0.00014 | -0.00348 | 0.0003 | -0.06537 | 0.03994 | 0.00452 | -0.00277 | -0.03447 | -0.02111 | -0.0096
[RO-RS] [DIR] TIE 400 kV Resita-Pancevo c2 | N-1 TIE 400 kV Nadab-Bekescsaba | -0.00899 | 0.00085 | 0.0159 | 0 | -0.03849 | 0.00031 | -0.00074 | -0.00048 | 0.00027 | 0.00023 | -0.02464 | 0.00757 | 0.00054 | 0.00121 | 0.00093 | -0.02317 | -0.00013 | -0.00323 | 0.00027 | -0.06695 | 0.03774 | 0.00405 | -0.00228 | -0.0361 | -0.02124 | -0.01139
[RO-RS] [DIR] TIE 400 kV Resita-Pancevo c2 | N-1 TIE 400 kV Portile de Fier-Djerdap | 0.00831 | 0.0011 | 0.02713 | -1e-05 | -0.04066 | 0.00049 | -0.0013 | -0.00075 | 0.00043 | 0.00036 | -0.01329 | 0.01382 | -0.00017 | 0.00197 | 0.01702 | -0.00842 | -0.0002 | -0.00481 | 0.00043 | -0.10716 | 0.07245 | 0.00631 | -0.004 | -0.03594 | -0.02873 | 0.01072
[RO-RS] [DIR] TIE 400 kV Resita-Pancevo c2 | N-1 OHL 400 kV Iernut-Sibiu Sud | -0.00899 | 0.00074 | 0.01595 | 0 | -0.03869 | 0.00029 | -0.00076 | -0.00046 | 0.00026 | 0.00022 | -0.02474 | 0.00751 | 0.00026 | 0.00117 | 0.00096 | -0.02325 | -0.00012 | -0.00297 | 0.00026 | -0.06639 | 0.03812 | 0.00392 | -0.00239 | -0.03627 | -0.01881 | -0.01136
[RO-RS] [DIR] TIE 400 kV Resita-Pancevo c2 | N-1 OHL 400 kV Mintia-Arad | -0.00631 | 0.00078 | 0.01732 | 0 | -0.0349 | 0.00032 | -0.00083 | -0.00049 | 0.00028 | 0.00024 | -0.02146 | 0.0083 | 0.00018 | 0.00127 | 0.00319 | -0.02002 | -0.00013 | -0.00317 | 0.00028 | -0.06248 | 0.04029 | 0.0042 | -0.00261 | -0.03257 | -0.01911 | -0.00853
[RO-RS] [DIR] TIE 400 kV Resita-Pancevo c2 | N-1 OHL 220 kV Portile de Fier-Resita c2 | -0.00498 | 0.00077 | 0.01777 | 0 | -0.03305 | 0.00032 | -0.00086 | -0.0005 | 0.00029 | 0.00024 | -0.01979 | 0.00855 | 4e-05 | 0.00129 | 0.00421 | -0.01835 | -0.00013 | -0.00319 | 0.00028 | -0.05944 | 0.04116 | 0.00426 | -0.00268 | -0.03076 | -0.01878 | -0.00706
[RO-RS] [DIR] TIE 400 kV Resita-Pancevo c2 | N-1 OHL 220 kV Portile de Fier-Resita c1 | -0.00498 | 0.00077 | 0.01777 | 0 | -0.03305 | 0.00032 | -0.00086 | -0.0005 | 0.00029 | 0.00024 | -0.01979 | 0.00855 | 4e-05 | 0.00129 | 0.00421 | -0.01835 | -0.00013 | -0.00319 | 0.00028 | -0.05944 | 0.04116 | 0.00426 | -0.00268 | -0.03076 | -0.01878 | -0.00706
[RO-RS] [DIR] TIE 400 kV Resita-Pancevo c2 | N-1 OHL 220 kV Resita-Timisoara c2 | -0.00926 | 0.00077 | 0.01546 | 0 | -0.03786 | 0.00029 | -0.00074 | -0.00046 | 0.00026 | 0.00022 | -0.02457 | 0.00731 | 0.00052 | 0.00116 | 0.00055 | -0.0232 | -0.00012 | -0.003 | 0.00026 | -0.06561 | 0.03641 | 0.00389 | -0.00232 | -0.03555 | -0.01908 | -0.01173
[RO-RS] [DIR] TIE 400 kV Resita-Pancevo c2 | N-1 OHL 220 kV Resita-Timisoara c1 | -0.00926 | 0.00077 | 0.01546 | 0 | -0.03786 | 0.00029 | -0.00074 | -0.00046 | 0.00026 | 0.00022 | -0.02457 | 0.00731 | 0.00052 | 0.00116 | 0.00055 | -0.0232 | -0.00012 | -0.003 | 0.00026 | -0.06561 | 0.03641 | 0.00389 | -0.00232 | -0.03555 | -0.01908 | -0.01173
[RO-RS] [DIR] TIE 400 kV Resita-Pancevo c2 | N-1 TRA 400/220 kV AT3 Arad | -0.01253 | 0.00083 | 0.01401 | 0 | -0.04249 | 0.00028 | -0.00066 | -0.00044 | 0.00025 | 0.00021 | -0.02858 | 0.00656 | 0.00108 | 0.0011 | -0.0021 | -0.02717 | -0.00012 | -0.00301 | 0.00025 | -0.07176 | 0.03359 | 0.00376 | -0.00209 | -0.04007 | -0.02053 | -0.01522
[RO-RS] [DIR] TIE 400 kV Resita-Pancevo c2 | N-1 OHL 400 kV Djerdap - Drmno | -0.01422 | 0.00109 | 0.02135 | 0 | -0.05475 | 0.00041 | -0.00102 | -0.00063 | 0.00036 | 0.0003 | -0.03598 | 0.01005 | 0.00084 | 0.00161 | -0.00016 | -0.03408 | -0.00017 | -0.00421 | 0.00036 | -0.0917 | 0.0586 | 0.00543 | -0.0032 | -0.05149 | -0.02708 | -0.01782
[RO-RS] [DIR] TIE 400 kV Resita-Pancevo c2 | N-1 OHL 400 kV Djerdap - Bor | 0.00379 | 0.0008 | 0.0202 | 0 | -0.0293 | 0.00036 | -0.00097 | -0.00055 | 0.00032 | 0.00027 | -0.0116 | 0.01013 | -0.00025 | 0.00145 | 0.01101 | -0.00876 | -0.00015 | -0.0035 | 0.00032 | -0.07106 | 0.03965 | 0.00467 | -0.003 | -0.02625 | -0.02026 | 0.00429
[RO-RS] [DIR] TIE 400 kV Resita-Pancevo c2 | N-1 OHL 400 kV Srbobran – Subotica 3 | 0.00214 | 0.00075 | 0.02454 | 0 | -0.02769 | 0.0004 | -0.00119 | -0.00061 | 0.00036 | 0.0003 | -0.01337 | 0.0119 | -0.0017 | 0.00166 | 0.01132 | -0.01171 | -0.00017 | -0.00372 | 0.00036 | -0.05636 | 0.05292 | 0.00529 | -0.00363 | -0.02523 | -0.01887 | 0.00037
[RO-RS] [DIR] TIE 400 kV Resita-Pancevo c2 | N-1 TIE 400 kV Sandorfalva-Subotica 3 | 0.0066 | 0.00075 | 0.02893 | 0 | -0.02407 | 0.00045 | -0.00141 | -0.00069 | 0.00041 | 0.00035 | -0.00921 | 0.01409 | -0.00283 | 0.00191 | 0.01575 | -0.00744 | -0.00019 | -0.00409 | 0.00041 | -0.05338 | 0.05933 | 0.006 | -0.00427 | -0.02152 | -0.01897 | 0.005
[RO-RS] [DIR] TIE 400 kV Resita-Pancevo c2 | N-1 OHL 400 kV Bor 2 – Nis 2 | 0.00089 | 0.00078 | 0.0191 | 0 | -0.03092 | 0.00034 | -0.00092 | -0.00053 | 0.0003 | 0.00025 | -0.01436 | 0.00947 | -0.00013 | 0.00138 | 0.00865 | -0.01188 | -0.00014 | -0.00336 | 0.0003 | -0.06701 | 0.03735 | 0.00447 | -0.00285 | -0.02802 | -0.01964 | 0.0007
[RO-RS] [DIR] TIE 400 kV Resita-Pancevo c2 | N-1 OHL 400 kV Portile de Fier-Resita | 0.00796 | 0.00041 | 0.01549 | 0 | -0.00612 | 0.00025 | -0.00077 | -0.00038 | 0.00023 | 0.00019 | 0.00105 | 0.00779 | -0.00116 | 0.00104 | 0.01142 | 0.00204 | -0.0001 | -0.00222 | 0.00022 | -0.02409 | 0.03439 | 0.00323 | -0.00236 | -0.00492 | -0.00952 | 0.00777
[RO-RS] [DIR] TIE 400 kV Resita-Pancevo c2 | N-1 OHL 400 kV Paks -Sandorfalva | -0.00737 | 0.00085 | 0.01673 | 0 | -0.03614 | 0.00032 | -0.00082 | -0.0005 | 0.00028 | 0.00024 | -0.02264 | 0.00809 | 0.00094 | 0.00127 | 0.00227 | -0.02121 | -0.00013 | -0.00328 | 0.00028 | -0.06385 | 0.03896 | 0.00428 | -0.00263 | -0.03381 | -0.0199 | -0.00968
[RO-RS] [DIR] TIE 400 kV Resita-Pancevo c2 | N-1 TIE 400 kV Resita-Pancevo c1 | -0.01005 | 0.00124 | 0.0276 | -1e-05 | -0.05563 | 0.0005 | -0.00133 | -0.00078 | 0.00045 | 0.00037 | -0.0342 | 0.01323 | 0.00029 | 0.00202 | 0.00508 | -0.03191 | -0.00021 | -0.00506 | 0.00045 | -0.0996 | 0.06423 | 0.0067 | -0.00415 | -0.05193 | -0.03046 | -0.0136
[RO-RS] [DIR] TIE 400 kV Resita-Pancevo c1 | BC | -0.00631 | 0.00078 | 0.01732 | 0 | -0.0349 | 0.00032 | -0.00083 | -0.00049 | 0.00028 | 0.00024 | -0.02146 | 0.0083 | 0.00018 | 0.00127 | 0.00318 | -0.02002 | -0.00013 | -0.00317 | 0.00028 | -0.06248 | 0.04029 | 0.0042 | -0.00261 | -0.03257 | -0.01911 | -0.00853
[RO-RS] [DIR] TIE 400 kV Resita-Pancevo c1 | N-1 TIE 400 kV Arad-Sandorfalva | -0.00725 | 0.0009 | 0.01757 | 0 | -0.03688 | 0.00034 | -0.00086 | -0.00053 | 0.0003 | 0.00025 | -0.02293 | 0.00854 | 0.0011 | 0.00135 | 0.00263 | -0.02144 | -0.00014 | -0.00348 | 0.0003 | -0.06537 | 0.03994 | 0.00452 | -0.00277 | -0.03447 | -0.02111 | -0.0096
[RO-RS] [DIR] TIE 400 kV Resita-Pancevo c1 | N-1 TIE 400 kV Nadab-Bekescsaba | -0.00899 | 0.00085 | 0.0159 | 0 | -0.03849 | 0.00031 | -0.00074 | -0.00048 | 0.00027 | 0.00023 | -0.02464 | 0.00757 | 0.00054 | 0.00121 | 0.00093 | -0.02317 | -0.00013 | -0.00323 | 0.00027 | -0.06695 | 0.03774 | 0.00405 | -0.00228 | -0.0361 | -0.02124 | -0.01139
[RO-RS] [DIR] TIE 400 kV Resita-Pancevo c1 | N-1 TIE 400 kV Portile de Fier-Djerdap | 0.00831 | 0.0011 | 0.02713 | -1e-05 | -0.04066 | 0.00049 | -0.0013 | -0.00075 | 0.00043 | 0.00036 | -0.01329 | 0.01382 | -0.00017 | 0.00197 | 0.01702 | -0.00842 | -0.0002 | -0.00481 | 0.00043 | -0.10715 | 0.07245 | 0.00631 | -0.004 | -0.03594 | -0.02873 | 0.01072
[RO-RS] [DIR] TIE 400 kV Resita-Pancevo c1 | N-1 OHL 400 kV Iernut-Sibiu Sud | -0.00899 | 0.00074 | 0.01595 | 0 | -0.03869 | 0.00029 | -0.00076 | -0.00046 | 0.00026 | 0.00022 | -0.02474 | 0.00751 | 0.00026 | 0.00117 | 0.00096 | -0.02325 | -0.00012 | -0.00297 | 0.00026 | -0.06639 | 0.03812 | 0.00392 | -0.00239 | -0.03627 | -0.01881 | -0.01136
[RO-RS] [DIR] TIE 400 kV Resita-Pancevo c1 | N-1 OHL 400 kV Mintia-Arad | -0.00631 | 0.00078 | 0.01732 | 0 | -0.0349 | 0.00032 | -0.00083 | -0.00049 | 0.00028 | 0.00024 | -0.02146 | 0.0083 | 0.00018 | 0.00127 | 0.00318 | -0.02002 | -0.00013 | -0.00317 | 0.00028 | -0.06248 | 0.04029 | 0.0042 | -0.00261 | -0.03257 | -0.01911 | -0.00853
[RO-RS] [DIR] TIE 400 kV Resita-Pancevo c1 | N-1 OHL 220 kV Portile de Fier-Resita c2 | -0.00498 | 0.00077 | 0.01777 | 0 | -0.03305 | 0.00032 | -0.00086 | -0.0005 | 0.00029 | 0.00024 | -0.01979 | 0.00855 | 4e-05 | 0.00129 | 0.00421 | -0.01835 | -0.00013 | -0.00319 | 0.00028 | -0.05944 | 0.04116 | 0.00426 | -0.00268 | -0.03076 | -0.01877 | -0.00706
[RO-RS] [DIR] TIE 400 kV Resita-Pancevo c1 | N-1 OHL 220 kV Portile de Fier-Resita c1 | -0.00498 | 0.00077 | 0.01777 | 0 | -0.03305 | 0.00032 | -0.00086 | -0.0005 | 0.00029 | 0.00024 | -0.01979 | 0.00855 | 4e-05 | 0.00129 | 0.00421 | -0.01835 | -0.00013 | -0.00319 | 0.00028 | -0.05944 | 0.04116 | 0.00426 | -0.00268 | -0.03076 | -0.01877 | -0.00706
[RO-RS] [DIR] TIE 400 kV Resita-Pancevo c1 | N-1 OHL 220 kV Resita-Timisoara c2 | -0.00926 | 0.00077 | 0.01546 | 0 | -0.03786 | 0.00029 | -0.00074 | -0.00046 | 0.00026 | 0.00022 | -0.02457 | 0.00731 | 0.00052 | 0.00116 | 0.00055 | -0.0232 | -0.00012 | -0.003 | 0.00026 | -0.06561 | 0.03641 | 0.00389 | -0.00232 | -0.03555 | -0.01908 | -0.01173
[RO-RS] [DIR] TIE 400 kV Resita-Pancevo c1 | N-1 OHL 220 kV Resita-Timisoara c1 | -0.00926 | 0.00077 | 0.01546 | 0 | -0.03786 | 0.00029 | -0.00074 | -0.00046 | 0.00026 | 0.00022 | -0.02457 | 0.00731 | 0.00052 | 0.00116 | 0.00055 | -0.0232 | -0.00012 | -0.003 | 0.00026 | -0.06561 | 0.03641 | 0.00389 | -0.00232 | -0.03555 | -0.01908 | -0.01173
[RO-RS] [DIR] TIE 400 kV Resita-Pancevo c1 | N-1 TRA 400/220 kV AT3 Arad | -0.01253 | 0.00083 | 0.01401 | 0 | -0.04249 | 0.00028 | -0.00066 | -0.00044 | 0.00025 | 0.00021 | -0.02857 | 0.00656 | 0.00108 | 0.0011 | -0.0021 | -0.02716 | -0.00012 | -0.00301 | 0.00025 | -0.07176 | 0.03359 | 0.00376 | -0.00209 | -0.04007 | -0.02052 | -0.01522
[RO-RS] [DIR] TIE 400 kV Resita-Pancevo c1 | N-1 OHL 400 kV Djerdap - Drmno | -0.01422 | 0.00109 | 0.02135 | 0 | -0.05474 | 0.00041 | -0.00102 | -0.00063 | 0.00036 | 0.0003 | -0.03598 | 0.01005 | 0.00084 | 0.00161 | -0.00016 | -0.03408 | -0.00017 | -0.00421 | 0.00036 | -0.0917 | 0.0586 | 0.00543 | -0.0032 | -0.05148 | -0.02708 | -0.01782
[RO-RS] [DIR] TIE 400 kV Resita-Pancevo c1 | N-1 OHL 400 kV Djerdap - Bor | 0.00379 | 0.0008 | 0.0202 | 0 | -0.0293 | 0.00036 | -0.00097 | -0.00055 | 0.00032 | 0.00027 | -0.0116 | 0.01013 | -0.00025 | 0.00145 | 0.01101 | -0.00876 | -0.00015 | -0.0035 | 0.00032 | -0.07106 | 0.03964 | 0.00467 | -0.003 | -0.02625 | -0.02026 | 0.00429
[RO-RS] [DIR] TIE 400 kV Resita-Pancevo c1 | N-1 OHL 400 kV Srbobran – Subotica 3 | 0.00214 | 0.00075 | 0.02454 | 0 | -0.02769 | 0.0004 | -0.00119 | -0.00061 | 0.00036 | 0.0003 | -0.01337 | 0.0119 | -0.0017 | 0.00166 | 0.01132 | -0.01171 | -0.00017 | -0.00372 | 0.00036 | -0.05636 | 0.05292 | 0.00529 | -0.00363 | -0.02523 | -0.01886 | 0.00037
[RO-RS] [DIR] TIE 400 kV Resita-Pancevo c1 | N-1 TIE 400 kV Sandorfalva-Subotica 3 | 0.0066 | 0.00075 | 0.02893 | 0 | -0.02407 | 0.00045 | -0.00141 | -0.00069 | 0.00041 | 0.00035 | -0.00921 | 0.01409 | -0.00283 | 0.00191 | 0.01575 | -0.00744 | -0.00019 | -0.00409 | 0.00041 | -0.05338 | 0.05933 | 0.006 | -0.00427 | -0.02152 | -0.01897 | 0.005
[RO-RS] [DIR] TIE 400 kV Resita-Pancevo c1 | N-1 OHL 400 kV Bor 2 – Nis 2 | 0.00089 | 0.00078 | 0.0191 | 0 | -0.03092 | 0.00034 | -0.00092 | -0.00053 | 0.0003 | 0.00025 | -0.01435 | 0.00947 | -0.00013 | 0.00138 | 0.00865 | -0.01188 | -0.00014 | -0.00336 | 0.0003 | -0.06701 | 0.03734 | 0.00447 | -0.00285 | -0.02802 | -0.01964 | 0.0007
[RO-RS] [DIR] TIE 400 kV Resita-Pancevo c1 | N-1 OHL 400 kV Portile de Fier-Resita | 0.00796 | 0.00041 | 0.01549 | 0 | -0.00612 | 0.00025 | -0.00077 | -0.00038 | 0.00023 | 0.00019 | 0.00105 | 0.00779 | -0.00116 | 0.00104 | 0.01142 | 0.00204 | -0.0001 | -0.00222 | 0.00022 | -0.02408 | 0.03439 | 0.00323 | -0.00236 | -0.00492 | -0.00952 | 0.00777
[RO-RS] [DIR] TIE 400 kV Resita-Pancevo c1 | N-1 OHL 400 kV Paks -Sandorfalva | -0.00737 | 0.00085 | 0.01673 | 0 | -0.03614 | 0.00032 | -0.00082 | -0.0005 | 0.00028 | 0.00024 | -0.02264 | 0.00809 | 0.00094 | 0.00127 | 0.00227 | -0.02121 | -0.00013 | -0.00328 | 0.00028 | -0.06385 | 0.03896 | 0.00428 | -0.00263 | -0.03381 | -0.0199 | -0.00968
[RO-RS] [DIR] TIE 400 kV Resita-Pancevo c1 | N-1 TIE 400 kV Resita-Pancevo c2 | -0.01005 | 0.00124 | 0.0276 | -1e-05 | -0.05563 | 0.0005 | -0.00133 | -0.00078 | 0.00045 | 0.00037 | -0.0342 | 0.01323 | 0.00029 | 0.00202 | 0.00508 | -0.03191 | -0.00021 | -0.00506 | 0.00045 | -0.0996 | 0.06423 | 0.0067 | -0.00415 | -0.05192 | -0.03046 | -0.0136
[RO-BG] [DIR] TIE 400 kV DOBRUDJA- MEDGIDIA SUD | BC | -0.05862 | -0.00116 | -0.02393 | 1e-05 | -0.14229 | -0.00047 | 0.00106 | 0.00073 | -0.00042 | -0.00035 | -0.08533 | -0.01467 | -0.00081 | -0.00188 | -0.04523 | -0.07712 | 0.0002 | 0.00501 | -0.00042 | 0.01467 | -0.02433 | -0.00561 | 0.00292 | -0.13577 | 0.04345 | -0.05796
[RO-BG] [DIR] TIE 400 kV DOBRUDJA- MEDGIDIA SUD | N-1 OHL 400 kV Isaccea - Stupina | -0.05631 | -0.00108 | -0.02277 | 1e-05 | -0.13803 | -0.00044 | 0.00101 | 0.00069 | -0.0004 | -0.00033 | -0.08231 | -0.01397 | -0.0007 | -0.00178 | -0.04335 | -0.07427 | 0.00019 | 0.00472 | -0.00039 | 0.01624 | -0.02277 | -0.00531 | 0.00279 | -0.13166 | 0.04065 | -0.05561
[RO-BG] [DIR] TIE 400 kV DOBRUDJA- MEDGIDIA SUD | N-1 TIE 400 kV MEDGIDIA SUD - VARNA | -0.10077 | -0.00199 | -0.04113 | 1e-05 | -0.24447 | -0.00081 | 0.00182 | 0.00126 | -0.00072 | -0.0006 | -0.14671 | -0.02522 | -0.0014 | -0.00323 | -0.07776 | -0.13258 | 0.00034 | 0.0086 | -0.00071 | 0.02523 | -0.04182 | -0.00964 | 0.00502 | -0.23348 | 0.07469 | -0.09965
[RO-BG] [DIR] TIE 400 kV DOBRUDJA- MEDGIDIA SUD | N-1 OHL 400 kV Cernavoda - Pelicanu | -0.05834 | -0.00123 | -0.02443 | 1e-05 | -0.13777 | -0.00048 | 0.00108 | 0.00076 | -0.00043 | -0.00036 | -0.08394 | -0.01496 | -0.00105 | -0.00194 | -0.04531 | -0.07621 | 0.0002 | 0.00523 | -0.00043 | 0.0085 | -0.02593 | -0.00581 | 0.00295 | -0.13157 | 0.04635 | -0.05791
[RO-BG] [DIR] TIE 400 kV DOBRUDJA- MEDGIDIA SUD | N-1 OHL 400 kV Gura Ialomitei - Bucuresti Sud | -0.0584 | -0.00124 | -0.02452 | 1e-05 | -0.13756 | -0.00049 | 0.00108 | 0.00076 | -0.00043 | -0.00036 | -0.08394 | -0.01501 | -0.00107 | -0.00194 | -0.04539 | -0.07624 | 0.0002 | 0.00526 | -0.00043 | 0.00803 | -0.02613 | -0.00584 | 0.00296 | -0.13138 | 0.04668 | -0.058
[RO-BG] [DIR] TIE 400 kV DOBRUDJA- MEDGIDIA SUD | N-1 OHL 400 kV Gutinas – Smardan | -0.05763 | -0.00129 | -0.02419 | 1e-05 | -0.13652 | -0.00049 | 0.00105 | 0.00077 | -0.00043 | -0.00036 | -0.08304 | -0.01487 | -0.00136 | -0.00194 | -0.04476 | -0.07534 | 0.00021 | 0.00537 | -0.00043 | 0.00715 | -0.0253 | -0.00586 | 0.00284 | -0.13035 | 0.04985 | -0.05715
[RO-BG] [DIR] TIE 400 kV DOBRUDJA- MEDGIDIA SUD | N-1 TIE 400 kV Resita-Pancevo c2 | -0.05859 | -0.00116 | -0.024 | 1e-05 | -0.14213 | -0.00047 | 0.00106 | 0.00074 | -0.00042 | -0.00035 | -0.08524 | -0.01471 | -0.00082 | -0.00188 | -0.04525 | -0.07703 | 0.0002 | 0.00502 | -0.00042 | 0.01496 | -0.02451 | -0.00563 | 0.00293 | -0.13562 | 0.04354 | -0.05793
[RO-BG] [DIR] TIE 400 kV DOBRUDJA- MEDGIDIA SUD | N-1 TIE 400 kV Resita-Pancevo c1 | -0.05859 | -0.00116 | -0.024 | 1e-05 | -0.14213 | -0.00047 | 0.00106 | 0.00074 | -0.00042 | -0.00035 | -0.08524 | -0.01471 | -0.00082 | -0.00188 | -0.04525 | -0.07703 | 0.0002 | 0.00502 | -0.00042 | 0.01496 | -0.02451 | -0.00563 | 0.00293 | -0.13562 | 0.04354 | -0.05793
[RO-BG] [DIR] TIE 400 kV MEDGIDIA SUD - VARNA | BC | -0.06051 | -0.00119 | -0.02469 | 1e-05 | -0.14665 | -0.00048 | 0.00109 | 0.00076 | -0.00043 | -0.00036 | -0.08809 | -0.01514 | -0.00084 | -0.00194 | -0.04669 | -0.0796 | 0.0002 | 0.00517 | -0.00043 | 0.01515 | -0.0251 | -0.00579 | 0.00301 | -0.14024 | 0.04484 | -0.05982
[RO-BG] [DIR] TIE 400 kV MEDGIDIA SUD - VARNA | N-1 OHL 400 kV Isaccea - Rahman | -0.05833 | -0.00112 | -0.0236 | 1e-05 | -0.14263 | -0.00046 | 0.00105 | 0.00072 | -0.00041 | -0.00034 | -0.08524 | -0.01448 | -0.00073 | -0.00185 | -0.04491 | -0.07691 | 0.00019 | 0.0049 | -0.00041 | 0.01662 | -0.02363 | -0.0055 | 0.00289 | -0.13635 | 0.04219 | -0.0576
[RO-BG] [DIR] TIE 400 kV MEDGIDIA SUD - VARNA | N-1 TIE 400 kV DOBRUDJA- MEDGIDIA SUD | -0.10173 | -0.00201 | -0.04152 | 1e-05 | -0.24673 | -0.00081 | 0.00184 | 0.00127 | -0.00072 | -0.00061 | -0.14811 | -0.02546 | -0.00141 | -0.00326 | -0.0785 | -0.13384 | 0.00034 | 0.00869 | -0.00072 | 0.02547 | -0.04221 | -0.00973 | 0.00506 | -0.23573 | 0.0754 | -0.10059
[RO-BG] [DIR] TIE 400 kV MEDGIDIA SUD - VARNA | N-1 OHL 400 kV Cernavoda - Pelicanu | -0.06021 | -0.00127 | -0.02521 | 1e-05 | -0.14199 | -0.0005 | 0.00111 | 0.00079 | -0.00044 | -0.00037 | -0.08665 | -0.01544 | -0.00108 | -0.002 | -0.04676 | -0.07866 | 0.00021 | 0.0054 | -0.00044 | 0.00878 | -0.02676 | -0.006 | 0.00304 | -0.13591 | 0.04784 | -0.05977
[RO-BG] [DIR] TIE 400 kV MEDGIDIA SUD - VARNA | N-1 OHL 400 kV Gura Ialomitei - Bucuresti Sud | -0.06028 | -0.00128 | -0.0253 | 1e-05 | -0.14178 | -0.0005 | 0.00111 | 0.00079 | -0.00045 | -0.00037 | -0.08665 | -0.01549 | -0.00111 | -0.00201 | -0.04685 | -0.0787 | 0.00021 | 0.00543 | -0.00044 | 0.00829 | -0.02697 | -0.00602 | 0.00305 | -0.13571 | 0.04817 | -0.05986
[RO-BG] [DIR] TIE 400 kV MEDGIDIA SUD - VARNA | N-1 OHL 400 kV Gutinas – Smardan | -0.05949 | -0.00134 | -0.02497 | 1e-05 | -0.1407 | -0.00051 | 0.00108 | 0.0008 | -0.00045 | -0.00037 | -0.08573 | -0.01535 | -0.0014 | -0.00201 | -0.0462 | -0.07777 | 0.00021 | 0.00554 | -0.00045 | 0.00738 | -0.0261 | -0.00605 | 0.00293 | -0.13465 | 0.05145 | -0.05898
[RO-BG] [DIR] TIE 400 kV MEDGIDIA SUD - VARNA | N-1 OHL 400 kV Medgidia Sud - Stupina | -0.05812 | -0.00112 | -0.0235 | 1e-05 | -0.14225 | -0.00046 | 0.00104 | 0.00072 | -0.00041 | -0.00034 | -0.08498 | -0.01442 | -0.00072 | -0.00184 | -0.04475 | -0.07666 | 0.00019 | 0.00487 | -0.00041 | 0.01676 | -0.0235 | -0.00548 | 0.00288 | -0.13599 | 0.04195 | -0.05739
[RO-BG] [DIR] TIE 400 kV MEDGIDIA SUD - VARNA | N-1 OHL 400 kV Cernavodă - Medgidia Sud | -0.05655 | -0.00127 | -0.02426 | 1e-05 | -0.12977 | -0.00049 | 0.00106 | 0.00077 | -0.00043 | -0.00036 | -0.08046 | -0.01484 | -0.00125 | -0.00194 | -0.04419 | -0.07337 | 0.0002 | 0.0053 | -0.00043 | 0.00243 | -0.02673 | -0.00585 | 0.0029 | -0.12434 | 0.04789 | -0.05634
[RO-BG] [DIR] TIE 400 kV MEDGIDIA SUD - VARNA | N-1 TIE 400 kV Resita-Pancevo c2 | -0.06048 | -0.0012 | -0.02477 | 1e-05 | -0.14649 | -0.00049 | 0.0011 | 0.00076 | -0.00043 | -0.00036 | -0.08799 | -0.01518 | -0.00084 | -0.00194 | -0.0467 | -0.07951 | 0.0002 | 0.00518 | -0.00043 | 0.01544 | -0.02529 | -0.00581 | 0.00302 | -0.14009 | 0.04493 | -0.05979
[RO-BG] [DIR] TIE 400 kV MEDGIDIA SUD - VARNA | N-1 TIE 400 kV Resita-Pancevo c1 | -0.06048 | -0.0012 | -0.02477 | 1e-05 | -0.14649 | -0.00049 | 0.0011 | 0.00076 | -0.00043 | -0.00036 | -0.08799 | -0.01518 | -0.00084 | -0.00194 | -0.0467 | -0.07951 | 0.0002 | 0.00518 | -0.00043 | 0.01543 | -0.02529 | -0.00581 | 0.00302 | -0.14009 | 0.04493 | -0.05979
[RO-RO] [DIR] OHL 400 kV Portile de Fier-Resita | BC | 0.04382 | -0.00113 | -0.0056 | 0 | 0.0884 | -0.00021 | 0.0002 | 0.00035 | -0.00017 | -0.00015 | 0.06915 | -0.00154 | -0.00412 | -0.00071 | 0.0253 | 0.06778 | 9e-05 | 0.00294 | -0.00017 | 0.11796 | -0.01813 | -0.00299 | 0.00077 | 0.08497 | 0.02947 | 0.05009
[RO-RO] [DIR] OHL 400 kV Portile de Fier-Resita | N-1 TIE 400 kV Resita-Pancevo c2 | 0.04209 | -0.00092 | -0.00086 | 0 | 0.07884 | -0.00012 | -3e-05 | 0.00022 | -0.0001 | -8e-05 | 0.06327 | 0.00073 | -0.00407 | -0.00036 | 0.02617 | 0.0623 | 5e-05 | 0.00207 | -9e-05 | 0.10085 | -0.00709 | -0.00183 | 5e-05 | 0.07605 | 0.02423 | 0.04776
[RO-RO] [DIR] OHL 400 kV Arad-Nadab | N-1 TIE 400 kV Resita-Pancevo c2 | 0.05154 | 0.00221 | 0.04364 | -1e-05 | 0.0454 | 0.00091 | -0.00267 | -0.00141 | 0.00082 | 0.00068 | 0.05063 | 0.02539 | 0.00986 | 0.00369 | 0.04906 | 0.05201 | -0.00038 | -0.00866 | 0.00081 | 0.04582 | 0.06873 | 0.01211 | -0.00959 | 0.04611 | -0.02671 | 0.05438
[RO-RO] [DIR] OHL 400 kV Mintia-Arad | BC | 0 | 0 | 0 |  | 0 | 0 |  |  | 0 | 0 | 0 | 0 |  |  | 0 | 0 | 0 |  | 0 | 0 | 0 | 0 | 0 | 0 | 0 | 0
[RO-RO] [DIR] OHL 400 kV Mintia-Arad | N-1 TIE 400 kV Rosiori-Mukacevo | 0 | 0 | 0 |  | 0 | 0 |  |  | 0 | 0 | 0 | 0 |  |  | 0 | 0 | 0 |  | 0 | 0 | 0 | 0 | 0 | 0 | 0 | 0
[RO-RO] [DIR] OHL 400 kV Mintia-Arad | N-1 TIE 400 kV Portile de Fier-Djerdap | 0 | 0 | 0 |  | 0 | 0 |  |  | 0 | 0 | 0 | 0 |  |  | 0 | 0 | 0 |  | 0 | 0 | 0 | 0 | 0 | 0 | 0 | 0
[RO-RO] [DIR] OHL 400 kV Mintia-Arad | N-1 OHL 400 kV Iernut-Sibiu Sud | 0 | 0 | 0 |  | 0 | 0 |  |  | 0 | 0 | 0 | 0 |  |  | 0 | 0 | 0 |  | 0 | 0 | 0 | 0 | 0 | 0 | 0 | 0
[RO-RO] [DIR] OHL 400 kV Mintia-Arad | N-1 OHL 220 kV Portile de Fier-Resita 1&2 | 0 | 0 | 0 |  | 0 | 0 |  |  | 0 | 0 | 0 | 0 |  |  | 0 | 0 | 0 |  | 0 | 0 | 0 | 0 | 0 | 0 | 0 | 0
[RO-RO] [DIR] OHL 400 kV Mintia-Arad | N-1 OHL 220 kV Resita-Timisoara 1&2 | 0 | 0 | 0 |  | 0 | 0 |  |  | 0 | 0 | 0 | 0 |  |  | 0 | 0 | 0 |  | 0 | 0 | 0 | 0 | 0 | 0 | 0 | 0
[RO-RO] [DIR] OHL 400 kV Mintia-Arad | N-1 OHL 220 kV Urechesti-Targu Jiu Nord | 0 | 0 | 0 |  | 0 | 0 |  |  | 0 | 0 | 0 | 0 |  |  | 0 | 0 | 0 |  | 0 | 0 | 0 | 0 | 0 | 0 | 0 | 0
[RO-RO] [DIR] OHL 400 kV Mintia-Arad | N-1 OHL 220 kV Paroseni-Targu Jiu Nord | 0 | 0 | 0 |  | 0 | 0 |  |  | 0 | 0 | 0 | 0 |  |  | 0 | 0 | 0 |  | 0 | 0 | 0 | 0 | 0 | 0 | 0 | 0
[RO-RO] [DIR] OHL 400 kV Mintia-Arad | N-1 TRA 400/220 kV AT3 Arad | 0 | 0 | 0 |  | 0 | 0 |  |  | 0 | 0 | 0 | 0 |  |  | 0 | 0 | 0 |  | 0 | 0 | 0 | 0 | 0 | 0 | 0 | 0
[RO-RO] [DIR] OHL 400 kV Mintia-Arad | N-1 TIE 400 kV Resita-Pancevo c2 | 0 | 0 | 0 |  | 0 | 0 |  |  | 0 | 0 | 0 | 0 |  |  | 0 | 0 | 0 |  | 0 | 0 | 0 | 0 | 0 | 0 | 0 | 0
[RO-RO] [DIR] OHL 400 kV Mintia-Arad | N-1 TIE 400 kV Resita-Pancevo c1 | 0 | 0 | 0 |  | 0 | 0 |  |  | 0 | 0 | 0 | 0 |  |  | 0 | 0 | 0 |  | 0 | 0 | 0 | 0 | 0 | 0 | 0 | 0
[RO-RO] [DIR] OHL 400 kV Sibiu Sud-Mintia | N-1 TIE 400 kV Resita-Pancevo c2 | 0.00826 | -0.00048 | 0.0001 | 0 | 0.022 | -6e-05 | -5e-05 | 0.00011 | -5e-05 | -4e-05 | 0.01417 | -6e-05 | -0.00235 | -0.00018 | 0.00515 | 0.01296 | 3e-05 | 0.00112 | -5e-05 | 0.01592 | -0.00268 | -0.00082 | -0.00012 | 0.02078 | 0.01319 | 0.00828
[RO-RO] [DIR] OHL 400 kV Iernut-Sibiu Sud | BC | -0.09244 | -0.00121 | -0.04721 | 1e-05 | -0.13058 | -0.00078 | 0.00243 | 0.00118 | -0.00071 | -0.0006 | -0.11298 | -0.02713 | 0.00261 | -0.0033 | -0.07661 | -0.11125 | 0.00033 | 0.00692 | -0.00071 | -0.13457 | -0.07479 | -0.00973 | 0.00759 | -0.12739 | 0.01043 | -0.09747
[RO-RO] [DIR] OHL 400 kV Iernut-Sibiu Sud | N-1 TIE 400 kV Resita-Pancevo c2 | -0.09254 | -0.00119 | -0.04695 | 1e-05 | -0.1311 | -0.00078 | 0.00242 | 0.00118 | -0.00071 | -0.00059 | -0.1133 | -0.02701 | 0.00261 | -0.00328 | -0.07656 | -0.11155 | 0.00032 | 0.00687 | -0.00071 | -0.1355 | -0.0742 | -0.00967 | 0.00756 | -0.12788 | 0.01015 | -0.0976
[RO-RO] [DIR] OHL 400 kV Iernut-Sibiu Sud | N-1 TIE 400 kV Resita-Pancevo c1 | -0.09254 | -0.00119 | -0.04695 | 1e-05 | -0.1311 | -0.00078 | 0.00242 | 0.00118 | -0.00071 | -0.00059 | -0.1133 | -0.02701 | 0.00261 | -0.00328 | -0.07656 | -0.11155 | 0.00032 | 0.00687 | -0.00071 | -0.1355 | -0.0742 | -0.00967 | 0.00756 | -0.12788 | 0.01015 | -0.0976
[RO-RO] [DIR] OHL 400 kV Iernut-Gadalin | BC | 0.08228 | 0.00116 | 0.04246 | -1e-05 | 0.11724 | 0.00071 | -0.00219 | -0.00108 | 0.00065 | 0.00054 | 0.1005 | 0.02444 | -0.00193 | 0.003 | 0.06832 | 0.09881 | -0.0003 | -0.00639 | 0.00065 | 0.15393 | 0.06709 | 0.0089 | -0.00688 | 0.11436 | -0.0092 | 0.08665
[RO-RO] [DIR] OHL 400 kV Iernut-Gadalin | N-1 OHL 400 kV Mintia-Arad | 0.08228 | 0.00116 | 0.04246 | -1e-05 | 0.11724 | 0.00071 | -0.00219 | -0.00108 | 0.00065 | 0.00054 | 0.1005 | 0.02444 | -0.00193 | 0.003 | 0.06832 | 0.09881 | -0.0003 | -0.00639 | 0.00065 | 0.15393 | 0.06709 | 0.0089 | -0.00688 | 0.11436 | -0.0092 | 0.08665
[RO-RO] [DIR] OHL 400 kV Iernut-Gadalin | N-1 TIE 400 kV Resita-Pancevo c2 | 0.08237 | 0.00115 | 0.04222 | -1e-05 | 0.11772 | 0.00071 | -0.00218 | -0.00108 | 0.00065 | 0.00054 | 0.1008 | 0.02433 | -0.00194 | 0.00298 | 0.06828 | 0.09908 | -0.0003 | -0.00634 | 0.00064 | 0.15479 | 0.06654 | 0.00884 | -0.00684 | 0.11481 | -0.00894 | 0.08677
[RO-RO] [DIR] OHL 400 kV Iernut-Gadalin | N-1 TIE 400 kV Resita-Pancevo c1 | 0.08237 | 0.00115 | 0.04222 | -1e-05 | 0.11772 | 0.00071 | -0.00218 | -0.00108 | 0.00065 | 0.00054 | 0.1008 | 0.02433 | -0.00194 | 0.00298 | 0.06828 | 0.09908 | -0.0003 | -0.00634 | 0.00064 | 0.15479 | 0.06654 | 0.00884 | -0.00684 | 0.11481 | -0.00894 | 0.08677
[RO-RO] [DIR] OHL 400 kV Rosiori-Gadalin | BC | -0.08268 | -0.00131 | -0.04333 | 1e-05 | -0.1167 | -0.00074 | 0.00223 | 0.00114 | -0.00068 | -0.00056 | -0.1005 | -0.02502 | 0.00137 | -0.00311 | -0.06891 | -0.0989 | 0.00031 | 0.00681 | -0.00067 | -0.15501 | -0.06848 | -0.0093 | 0.00701 | -0.11391 | 0.01213 | -0.08708
[RO-RO] [DIR] OHL 400 kV Rosiori-Gadalin | N-1 OHL 400 kV Mintia-Arad | -0.08268 | -0.00131 | -0.04333 | 1e-05 | -0.1167 | -0.00074 | 0.00223 | 0.00114 | -0.00068 | -0.00056 | -0.1005 | -0.02502 | 0.00137 | -0.00311 | -0.06891 | -0.0989 | 0.00031 | 0.00681 | -0.00067 | -0.15501 | -0.06848 | -0.0093 | 0.00701 | -0.11391 | 0.01213 | -0.08708
[RO-RO] [DIR] OHL 400 kV Rosiori-Gadalin | N-1 TIE 400 kV Resita-Pancevo c2 | -0.08278 | -0.0013 | -0.04308 | 1e-05 | -0.1172 | -0.00074 | 0.00222 | 0.00113 | -0.00067 | -0.00056 | -0.10081 | -0.0249 | 0.00137 | -0.0031 | -0.06886 | -0.09919 | 0.00031 | 0.00676 | -0.00067 | -0.15591 | -0.0679 | -0.00924 | 0.00697 | -0.11438 | 0.01186 | -0.08721
[RO-RO] [DIR] OHL 400 kV Rosiori-Gadalin | N-1 TIE 400 kV Resita-Pancevo c1 | -0.08278 | -0.0013 | -0.04308 | 1e-05 | -0.1172 | -0.00074 | 0.00222 | 0.00113 | -0.00067 | -0.00056 | -0.10081 | -0.0249 | 0.00137 | -0.0031 | -0.06886 | -0.09919 | 0.00031 | 0.00676 | -0.00067 | -0.15591 | -0.0679 | -0.00924 | 0.00697 | -0.11438 | 0.01186 | -0.08721
[RO-RO] [DIR] OHL 400 kV Arefu-Tantareni | BC | -0.05198 | -0.00075 | -0.02579 | 0 | -0.06466 | -0.00044 | 0.00128 | 0.00067 | -0.0004 | -0.00033 | -0.06307 | -0.01494 | 0.00118 | -0.00183 | -0.04284 | -0.06322 | 0.00018 | 0.00405 | -0.0004 | -0.00512 | -0.03948 | -0.00539 | 0.00386 | -0.06328 | 0.01597 | -0.05527
[RO-RO] [DIR] OHL 400 kV Arefu-Tantareni | N-1 OHL 400 kV Brasov - Sibiu Sud | -0.06183 | -0.00074 | -0.03006 | 0 | -0.08244 | -0.00049 | 0.00152 | 0.00075 | -0.00045 | -0.00038 | -0.07607 | -0.01735 | 0.00196 | -0.00208 | -0.05067 | -0.0756 | 0.00021 | 0.00438 | -0.00045 | -0.02185 | -0.04588 | -0.00608 | 0.00463 | -0.08044 | 0.01203 | -0.06547
[RO-RO] [DIR] OHL 400 kV Arefu-Tantareni | N-1 TIE 400 kV Rosiori-Mukacevo | -0.04142 | -0.00013 | -0.01855 | 0 | -0.05206 | -0.00026 | 0.00094 | 0.00038 | -0.00024 | -0.0002 | -0.05126 | -0.0105 | 0.00291 | -0.00114 | -0.03344 | -0.05142 | 0.00011 | 0.00196 | -0.00024 | 0.0115 | -0.02886 | -0.00314 | 0.00274 | -0.05084 | 0.00535 | -0.0442
[RO-RO] [DIR] OHL 400 kV Arefu-Tantareni | N-1 OHL 400 kV Mintia-Arad | -0.05198 | -0.00075 | -0.02579 | 0 | -0.06466 | -0.00044 | 0.00128 | 0.00067 | -0.0004 | -0.00033 | -0.06307 | -0.01494 | 0.00118 | -0.00183 | -0.04284 | -0.06322 | 0.00018 | 0.00405 | -0.0004 | -0.00512 | -0.03948 | -0.00539 | 0.00386 | -0.06328 | 0.01597 | -0.05527
[RO-RO] [DIR] OHL 400 kV Arefu-Tantareni | N-1 OHL 400 kV Sibiu Sud-Mintia | -0.05011 | -0.00086 | -0.0258 | 0 | -0.05964 | -0.00045 | 0.00127 | 0.00069 | -0.00041 | -0.00034 | -0.05984 | -0.01497 | 0.00065 | -0.00187 | -0.04169 | -0.06026 | 0.00019 | 0.0043 | -0.00041 | -0.00142 | -0.04017 | -0.00559 | 0.00384 | -0.05854 | 0.01898 | -0.05338
[RO-RO] [DIR] OHL 400 kV Arefu-Tantareni | N-1 OHL 400 kV Tantareni-Urechesti | -0.05696 | -0.00065 | -0.02553 | 0 | -0.07823 | -0.00042 | 0.00127 | 0.00064 | -0.00039 | -0.00032 | -0.07257 | -0.01495 | 0.0016 | -0.00178 | -0.04569 | -0.07191 | 0.00018 | 0.00381 | -0.00038 | 0.00351 | -0.03414 | -0.00517 | 0.00383 | -0.07591 | 0.01347 | -0.05995
[RO-RO] [DIR] OHL 400 kV Arefu-Tantareni | N-1 OHL 220 kV Portile de Fier-Resita 1&2 | -0.05347 | -0.00074 | -0.02629 | 0 | -0.06673 | -0.00044 | 0.00131 | 0.00067 | -0.0004 | -0.00034 | -0.06494 | -0.01523 | 0.00134 | -0.00185 | -0.04399 | -0.06508 | 0.00018 | 0.00406 | -0.0004 | -0.00852 | -0.04045 | -0.00545 | 0.00394 | -0.06531 | 0.0156 | -0.05691
[RO-RO] [DIR] OHL 400 kV Arefu-Tantareni | N-1 OHL 220 kV Resita-Timisoara 1&2 | -0.05908 | -0.00076 | -0.03025 | 0 | -0.07177 | -0.0005 | 0.00151 | 0.00075 | -0.00045 | -0.00038 | -0.07054 | -0.01732 | 0.00198 | -0.00209 | -0.04916 | -0.07086 | 0.00021 | 0.00446 | -0.00045 | -0.01264 | -0.0488 | -0.00614 | 0.00455 | -0.07043 | 0.01603 | -0.06295
[RO-RO] [DIR] OHL 400 kV Arefu-Tantareni | N-1 OHL 220 kV Urechesti-Targu Jiu Nord | -0.05693 | -0.00078 | -0.02826 | 0 | -0.07101 | -0.00047 | 0.00141 | 0.00072 | -0.00043 | -0.00036 | -0.06895 | -0.01634 | 0.00148 | -0.00199 | -0.04694 | -0.06909 | 0.0002 | 0.00434 | -0.00043 | -0.00978 | -0.04382 | -0.00585 | 0.00425 | -0.06952 | 0.01633 | -0.06056
[RO-RO] [DIR] OHL 400 kV Arefu-Tantareni | N-1 OHL 220 kV Paroseni-Targu Jiu Nord | -0.05693 | -0.00078 | -0.02826 | 0 | -0.07101 | -0.00047 | 0.00141 | 0.00072 | -0.00043 | -0.00036 | -0.06895 | -0.01634 | 0.00148 | -0.00199 | -0.04694 | -0.06909 | 0.0002 | 0.00434 | -0.00043 | -0.00978 | -0.04382 | -0.00585 | 0.00425 | -0.06952 | 0.01633 | -0.06056
[RO-RO] [DIR] OHL 400 kV Arefu-Tantareni | N-1 TRA 400/220 kV AT3 Arad | -0.0529 | -0.00074 | -0.02627 | 0 | -0.06578 | -0.00044 | 0.00131 | 0.00067 | -0.0004 | -0.00034 | -0.06412 | -0.0152 | 0.00132 | -0.00185 | -0.04362 | -0.06427 | 0.00018 | 0.00407 | -0.0004 | -0.0065 | -0.04047 | -0.00546 | 0.00394 | -0.06439 | 0.01576 | -0.05625
[RO-RO] [DIR] OHL 400 kV Arefu-Tantareni | N-1 TIE 400 kV Resita-Pancevo c2 | -0.05201 | -0.00075 | -0.02572 | 0 | -0.0648 | -0.00044 | 0.00128 | 0.00067 | -0.0004 | -0.00033 | -0.06316 | -0.01491 | 0.00118 | -0.00182 | -0.04283 | -0.0633 | 0.00018 | 0.00403 | -0.00039 | -0.00538 | -0.03932 | -0.00538 | 0.00385 | -0.06341 | 0.0159 | -0.0553
[RO-RO] [DIR] OHL 400 kV Arefu-Tantareni | N-1 TIE 400 kV Resita-Pancevo c1 | -0.05201 | -0.00075 | -0.02572 | 0 | -0.0648 | -0.00044 | 0.00128 | 0.00067 | -0.0004 | -0.00033 | -0.06316 | -0.01491 | 0.00118 | -0.00182 | -0.04283 | -0.0633 | 0.00018 | 0.00403 | -0.00039 | -0.00538 | -0.03932 | -0.00538 | 0.00385 | -0.06341 | 0.0159 | -0.0553
[RO-RO] [DIR] OHL 400 kV Arefu-Sibiu Sud | N-1 OHL 400 kV Brasov - Sibiu Sud | 0.07968 | 0.00074 | 0.038 | -1e-05 | 0.11483 | 0.0006 | -0.00196 | -0.0009 | 0.00055 | 0.00046 | 0.0995 | 0.02183 | -0.00331 | 0.00256 | 0.06495 | 0.09787 | -0.00025 | -0.00505 | 0.00055 | 0.09082 | 0.05807 | 0.0074 | -0.00605 | 0.11173 | -0.00549 | 0.08398
[RO-RO] [DIR] OHL 400 kV Arefu-Sibiu Sud | N-1 TIE 400 kV Rosiori-Mukacevo | 0.04748 | -8e-05 | 0.02044 | 0 | 0.06544 | 0.00025 | -0.00106 | -0.00036 | 0.00024 | 0.0002 | 0.05987 | 0.01144 | -0.00423 | 0.00117 | 0.038 | 0.0594 | -0.0001 | -0.00162 | 0.00024 | 0.03791 | 0.03207 | 0.0031 | -0.00313 | 0.06368 | 0.00167 | 0.05045
[RO-RO] [DIR] OHL 400 kV Arefu-Sibiu Sud | N-1 OHL 400 kV Mintia-Arad | 0.06175 | 0.00076 | 0.03021 | 0 | 0.08245 | 0.0005 | -0.00152 | -0.00075 | 0.00045 | 0.00038 | 0.07582 | 0.01743 | -0.0019 | 0.0021 | 0.05068 | 0.07532 | -0.00021 | -0.00444 | 0.00045 | 0.06035 | 0.04642 | 0.00614 | -0.00465 | 0.08047 | -0.01267 | 0.06539
[RO-RO] [DIR] OHL 400 kV Arefu-Sibiu Sud | N-1 OHL 400 kV Tantareni-Urechesti | 0.06618 | 0.00067 | 0.02999 | 0 | 0.09454 | 0.00048 | -0.00152 | -0.00073 | 0.00044 | 0.00037 | 0.08428 | 0.01744 | -0.00227 | 0.00206 | 0.05322 | 0.08307 | -0.0002 | -0.00423 | 0.00044 | 0.05265 | 0.04165 | 0.00594 | -0.00462 | 0.09173 | -0.01044 | 0.06956
[RO-RO] [DIR] OHL 400 kV Arefu-Sibiu Sud | N-1 TIE 400 kV Resita-Pancevo c2 | 0.06178 | 0.00075 | 0.03013 | 0 | 0.08262 | 0.00049 | -0.00152 | -0.00075 | 0.00045 | 0.00038 | 0.07592 | 0.01739 | -0.0019 | 0.00209 | 0.05067 | 0.07541 | -0.00021 | -0.00442 | 0.00045 | 0.06064 | 0.04622 | 0.00612 | -0.00463 | 0.08063 | -0.01258 | 0.06543
[RO-RO] [DIR] OHL 400 kV Tantareni-Urechesti | BC | 0.03571 | -0.00072 | -0.0018 | 0 | 0.09731 | -0.00011 | 4e-05 | 0.00019 | -9e-05 | -7e-05 | 0.06815 | 8e-05 | -0.00296 | -0.00034 | 0.02043 | 0.06237 | 5e-05 | 0.0017 | -9e-05 | -0.06193 | -0.03836 | -0.00163 | 0.00025 | 0.09059 | 0.01797 | 0.03362
[RO-RO] [DIR] OHL 400 kV Tantareni-Urechesti | N-1 TIE 400 kV Portile de Fier-Djerdap | 0.04834 | -0.00044 | 0.00667 | 0 | 0.09233 | 4e-05 | -0.00037 | -3e-05 | 5e-05 | 4e-05 | 0.0752 | 0.00485 | -0.00326 | 0.00026 | 0.03238 | 0.07239 | -1e-05 | 0.00029 | 4e-05 | -0.10053 | -0.01058 | 0.00019 | -0.00095 | 0.08768 | 0.00965 | 0.05025
[RO-RO] [DIR] OHL 400 kV Tantareni-Urechesti | N-1 OHL 400 kV Portile de Fier-Urechesti | 0.03003 | 0.00035 | 0.01232 | 0 | 0.03666 | 0.00021 | -0.00059 | -0.00032 | 0.00019 | 0.00016 | 0.03877 | 0.00735 | -0.0007 | 0.00087 | 0.02363 | 0.03902 | -9e-05 | -0.00195 | 0.00019 | -0.15514 | 0.01387 | 0.0025 | -0.0017 | 0.03553 | -0.01144 | 0.03175
[RO-RO] [DIR] OHL 400 kV Tantareni-Urechesti | N-1 OHL 400 kV Slatina-Portile de Fier | 0.03779 | -0.0011 | -0.00656 | 0 | 0.11913 | -0.00022 | 0.00025 | 0.00037 | -0.00018 | -0.00015 | 0.07841 | -0.00239 | -0.00384 | -0.00076 | 0.01946 | 0.07047 | 9e-05 | 0.003 | -0.00018 | -0.04418 | -0.05585 | -0.00306 | 0.00089 | 0.11046 | 0.02908 | 0.03438
[RO-RO] [DIR] OHL 400 kV Tantareni-Urechesti | N-1 OHL 400 kV Domnesti-Urechesti | 0.03079 | -0.00109 | -0.00719 | 0 | 0.10514 | -0.00023 | 0.00027 | 0.00038 | -0.00019 | -0.00016 | 0.06644 | -0.00298 | -0.00367 | -0.0008 | 0.015 | 0.05904 | 0.0001 | 0.00306 | -0.00019 | -0.0543 | -0.05091 | -0.00312 | 0.00092 | 0.0974 | 0.0302 | 0.0275
[RO-RO] [DIR] OHL 400 kV Tantareni-Urechesti | N-1 TRA 400/220 kV AT Urechesti | 0.02719 | -0.00082 | -0.00656 | 0 | 0.08839 | -0.00019 | 0.00028 | 0.00031 | -0.00016 | -0.00013 | 0.05867 | -0.00259 | -0.00257 | -0.00067 | 0.01313 | 0.05267 | 8e-05 | 0.00236 | -0.00016 | -0.0691 | -0.04729 | -0.00257 | 0.00097 | 0.0817 | 0.0201 | 0.02435
[RO-RO] [DIR] OHL 400 kV Tantareni-Urechesti | N-1 TIE 400 kV Resita-Pancevo c2 | 0.0355 | -0.00069 | -0.00124 | 0 | 0.09617 | -0.0001 | 1e-05 | 0.00018 | -8e-05 | -7e-05 | 0.06745 | 0.00035 | -0.00295 | -0.0003 | 0.02054 | 0.06172 | 4e-05 | 0.0016 | -8e-05 | -0.06397 | -0.03704 | -0.00149 | 0.00017 | 0.08953 | 0.01734 | 0.03334
[RO-RO] [DIR] OHL 400 kV Tantareni-Urechesti | N-1 TIE 400 kV Resita-Pancevo c1 | 0.0355 | -0.00069 | -0.00124 | 0 | 0.09617 | -0.0001 | 1e-05 | 0.00018 | -8e-05 | -7e-05 | 0.06745 | 0.00035 | -0.00295 | -0.0003 | 0.02054 | 0.06172 | 4e-05 | 0.0016 | -8e-05 | -0.06397 | -0.03704 | -0.00149 | 0.00017 | 0.08953 | 0.01734 | 0.03334
[RO-RO] [DIR] OHL 400 kV Portile de Fier-Urechesti | BC | -0.00876 | 0.00164 | 0.02177 | -1e-05 | -0.09344 | 0.00049 | -0.00097 | -0.00078 | 0.00043 | 0.00036 | -0.04525 | 0.0112 | 0.00348 | 0.00187 | 0.00492 | -0.03597 | -0.00021 | -0.00563 | 0.00042 | -0.14359 | 0.08045 | 0.00637 | -0.00301 | -0.08483 | -0.0453 | -0.00288
[RO-RO] [DIR] OHL 400 kV Portile de Fier-Urechesti | N-1 OHL 400 kV Slatina-Portile de Fier | -0.01205 | 0.00225 | 0.02928 | -1e-05 | -0.12792 | 0.00067 | -0.0013 | -0.00106 | 0.00058 | 0.00048 | -0.06147 | 0.01509 | 0.00487 | 0.00253 | 0.00645 | -0.04876 | -0.00028 | -0.00768 | 0.00057 | -0.17164 | 0.10808 | 0.00863 | -0.00401 | -0.11622 | -0.06286 | -0.00408
[RO-RO] [DIR] OHL 400 kV Portile de Fier-Urechesti | N-1 OHL 220 kV Portile de Fier-Resita 1&2 | -0.00426 | 0.0016 | 0.02329 | -1e-05 | -0.08718 | 0.00051 | -0.00105 | -0.0008 | 0.00044 | 0.00037 | -0.03961 | 0.01207 | 0.003 | 0.00195 | 0.00838 | -0.03031 | -0.00021 | -0.00567 | 0.00044 | -0.13331 | 0.08339 | 0.00654 | -0.00325 | -0.07869 | -0.04417 | 0.0021
[RO-RO] [DIR] OHL 400 kV Portile de Fier-Urechesti | N-1 OHL 220 kV Resita-Timisoara 1&2 | 0.0075 | 0.00168 | 0.03198 | -1e-05 | -0.07716 | 0.00062 | -0.0015 | -0.00098 | 0.00055 | 0.00046 | -0.02817 | 0.01664 | 0.00165 | 0.00248 | 0.01938 | -0.01847 | -0.00026 | -0.00658 | 0.00055 | -0.12639 | 0.10178 | 0.00807 | -0.00458 | -0.06846 | -0.04544 | 0.01472
[RO-RO] [DIR] OHL 400 kV Portile de Fier-Urechesti | N-1 TIE 400 kV Resita-Pancevo c2 | -0.00848 | 0.0016 | 0.021 | -1e-05 | -0.09189 | 0.00048 | -0.00094 | -0.00076 | 0.00041 | 0.00035 | -0.0443 | 0.01083 | 0.00347 | 0.00182 | 0.00477 | -0.03508 | -0.0002 | -0.00548 | 0.00041 | -0.14082 | 0.07866 | 0.00618 | -0.00289 | -0.08338 | -0.04445 | -0.0025
[RO-RO] [DIR] OHL 400 kV Portile de Fier-Urechesti | N-1 TIE 400 kV Resita-Pancevo c1 | -0.00848 | 0.0016 | 0.021 | -1e-05 | -0.09189 | 0.00048 | -0.00094 | -0.00076 | 0.00041 | 0.00035 | -0.0443 | 0.01083 | 0.00347 | 0.00182 | 0.00477 | -0.03508 | -0.0002 | -0.00548 | 0.00041 | -0.14082 | 0.07866 | 0.00618 | -0.00289 | -0.08338 | -0.04445 | -0.0025
[RO-RO] [DIR] OHL 400 kV Slatina-Portile de Fier | N-1 OHL 400 kV Portile de Fier-Urechesti | 0.00984 | -0.00183 | -0.0232 | 1e-05 | 0.10374 | -0.00053 | 0.00102 | 0.00085 | -0.00046 | -0.00039 | 0.04935 | -0.01199 | -0.00407 | -0.00203 | -0.00494 | 0.03904 | 0.00022 | 0.0062 | -0.00046 | 0.11273 | -0.08546 | -0.00691 | 0.00314 | 0.09435 | 0.05188 | 0.00346
[RO-RO] [DIR] OHL 400 kV Slatina-Portile de Fier | N-1 TIE 400 kV Resita-Pancevo c2 | 0.00598 | -0.00112 | -0.01357 | 0 | 0.06354 | -0.00032 | 0.00059 | 0.00051 | -0.00028 | -0.00023 | 0.02975 | -0.00705 | -0.0026 | -0.0012 | -0.00278 | 0.02338 | 0.00013 | 0.00375 | -0.00027 | 0.0507 | -0.05055 | -0.00412 | 0.0018 | 0.05783 | 0.03232 | 0.00201
[RO-RO] [DIR] OHL 400 kV Medgidia Sud - Stupina | N-1 OHL 400 kV Isaccea - Rahman | 0.06751 | 0.00215 | 0.03387 | -1e-05 | 0.12481 | 0.00073 | -0.00142 | -0.00116 | 0.00064 | 0.00054 | 0.08829 | 0.02057 | 0.0034 | 0.00284 | 0.05508 | 0.08335 | -0.00031 | -0.00829 | 0.00064 | 0.0458 | 0.04551 | 0.00879 | -0.00383 | 0.12042 | -0.08201 | 0.06902
[RO-RO] [DIR] OHL 400 kV Medgidia Sud - Stupina | N-1 OHL 400 kV Cernavodă - Medgidia Sud | 0.05388 | 0.00129 | 0.02374 | -1e-05 | 0.11991 | 0.00048 | -0.00103 | -0.00076 | 0.00043 | 0.00036 | 0.07567 | 0.0145 | 0.00143 | 0.00191 | 0.0424 | 0.06937 | -0.0002 | -0.0053 | 0.00043 | 0.00387 | 0.0272 | 0.0058 | -0.00281 | 0.11487 | -0.04879 | 0.0539
[RO-RO] [DIR] OHL 400 kV Medgidia Sud - Rahman | N-1 OHL 400 kV Cernavodă - Medgidia Sud | -0.0508 | -0.00122 | -0.02238 | 1e-05 | -0.11306 | -0.00046 | 0.00097 | 0.00072 | -0.0004 | -0.00034 | -0.07135 | -0.01367 | -0.00135 | -0.0018 | -0.03998 | -0.06541 | 0.00019 | 0.005 | -0.0004 | -0.00365 | -0.02565 | -0.00547 | 0.00265 | -0.10831 | 0.046 | -0.05082
[RO-RO] [DIR] OHL 400 kV Medgidia Sud- Cernavoda | BC | 0.02791 | -0.00053 | 0.00305 | 0 | 0.11909 | -3e-05 | -0.00024 | 6e-05 | -1e-05 | -1e-05 | 0.05382 | 0.00214 | -0.00286 | 0 | 0.0176 | 0.04393 | 1e-05 | 0.00095 | -1e-05 | -0.08971 | -0.01151 | -0.00041 | -0.00077 | 0.11218 | 0.02151 | 0.02461
[RO-RO] [DIR] OHL 400 kV Medgidia Sud- Cernavoda | N-1 OHL 400 kV Isaccea - Tulcea Vest | 0.01197 | -0.00112 | -0.00558 | 0 | 0.09353 | -0.00022 | 0.00012 | 0.00037 | -0.00018 | -0.00015 | 0.03397 | -0.00309 | -0.00392 | -0.00073 | 0.0043 | 0.02479 | 9e-05 | 0.00317 | -0.00018 | -0.10682 | -0.02401 | -0.00272 | 0.00018 | 0.08736 | 0.04409 | 0.00809
[RO-RO] [DIR] OHL 400 kV Medgidia Sud- Cernavoda | N-1 OHL 400 kV Lacu Sarat - Gura Ialomitei | 0.02791 | -0.00053 | 0.00305 | 0 | 0.11909 | -3e-05 | -0.00024 | 6e-05 | -1e-05 | -1e-05 | 0.05382 | 0.00214 | -0.00286 | 0 | 0.0176 | 0.04393 | 1e-05 | 0.00095 | -1e-05 | -0.08971 | -0.01151 | -0.00041 | -0.00077 | 0.11218 | 0.02151 | 0.02461
[RO-RO] [DIR] OHL 400 kV Medgidia Sud- Cernavoda | N-1 OHL 400 kV Tulcea Vest - Tariverde | 0.01197 | -0.00112 | -0.00558 | 0 | 0.09353 | -0.00022 | 0.00012 | 0.00037 | -0.00018 | -0.00015 | 0.03397 | -0.00309 | -0.00392 | -0.00073 | 0.0043 | 0.02479 | 9e-05 | 0.00317 | -0.00018 | -0.10682 | -0.02401 | -0.00272 | 0.00018 | 0.08736 | 0.04409 | 0.00809
[RO-RO] [DIR] OHL 400 kV Medgidia Sud- Cernavoda | N-1 OHL 400 kV Gutinas – Smardan | 0.02956 | -0.00076 | 0.0026 | 0 | 0.12873 | -6e-05 | -0.00026 | 0.00012 | -4e-05 | -3e-05 | 0.05765 | 0.0018 | -0.00377 | -0.00011 | 0.01839 | 0.04689 | 3e-05 | 0.00156 | -4e-05 | -0.1023 | -0.01313 | -0.00083 | -0.0009 | 0.12123 | 0.03222 | 0.02597
[RO-RO] [DIR] OHL 400 kV Medgidia Sud- Cernavoda | N-1 OHL 400 kV Isaccea - Rahman | 0.04307 | -5e-05 | 0.01066 | 0 | 0.14712 | 0.00014 | -0.00056 | -0.0002 | 0.00013 | 0.00011 | 0.07365 | 0.00676 | -0.0021 | 0.00064 | 0.02997 | 0.06265 | -6e-05 | -0.00091 | 0.00013 | -0.07943 | -0.00129 | 0.00157 | -0.00163 | 0.13922 | 0.00309 | 0.04012
[RO-RO] [DIR] OHL 400 kV Medgidia Sud- Cernavoda | N-1 OHL 400 kV Isaccea - Stupina | 0.04448 | 0 | 0.01137 | 0 | 0.14972 | 0.00015 | -0.00059 | -0.00022 | 0.00015 | 0.00012 | 0.07549 | 0.00719 | -0.00203 | 0.0007 | 0.03112 | 0.06438 | -6e-05 | -0.00108 | 0.00015 | -0.07847 | -0.00034 | 0.00175 | -0.00171 | 0.14173 | 0.00138 | 0.04155
[RO-RO] [DIR] OHL 400 kV Medgidia Sud- Cernavoda | N-1 TIE 400 kV MEDGIDIA SUD - VARNA | 0.01663 | -0.00075 | -0.00155 | 0 | 0.09174 | -0.00012 | -4e-05 | 0.0002 | -9e-05 | -8e-05 | 0.03739 | -0.00069 | -0.00302 | -0.00036 | 0.00889 | 0.02908 | 5e-05 | 0.00192 | -9e-05 | -0.08689 | -0.01619 | -0.00149 | -0.00021 | 0.08602 | 0.02987 | 0.01346
[RO-RO] [DIR] OHL 400 kV Medgidia Sud- Cernavoda | N-1 TIE 400 kV DOBRUDJA- MEDGIDIA SUD | 0.01722 | -0.00074 | -0.00131 | 0 | 0.09313 | -0.00011 | -5e-05 | 0.0002 | -9e-05 | -7e-05 | 0.03825 | -0.00054 | -0.00301 | -0.00034 | 0.00935 | 0.02986 | 5e-05 | 0.00187 | -9e-05 | -0.08703 | -0.01595 | -0.00143 | -0.00024 | 0.08741 | 0.02944 | 0.01404
[RO-RO] [DIR] OHL 400 kV Medgidia Sud- Cernavoda | N-1 OHL 400 kV Constanta Nord- Cernavoda | 0.01137 | -0.00118 | -0.00616 | 0 | 0.09417 | -0.00023 | 0.00014 | 0.00039 | -0.00019 | -0.00016 | 0.03364 | -0.00344 | -0.00406 | -0.00079 | 0.00368 | 0.0243 | 0.0001 | 0.00335 | -0.00019 | -0.11004 | -0.0252 | -0.0029 | 0.00023 | 0.08791 | 0.04625 | 0.00738
[RO-RO] [DIR] OHL 400 kV Medgidia Sud- Cernavoda | N-1 OHL 400 kV Cernavoda - Pelicanu | 0.02695 | -0.00028 | 0.00476 | 0 | 0.10383 | 3e-05 | -0.00029 | -3e-05 | 3e-05 | 3e-05 | 0.0491 | 0.00312 | -0.00207 | 0.0002 | 0.01785 | 0.04085 | -1e-05 | 0.0002 | 3e-05 | -0.06887 | -0.00609 | 0.00027 | -0.00088 | 0.098 | 0.0117 | 0.02442
[RO-RO] [DIR] OHL 400 kV Medgidia Sud- Cernavoda | N-1 OHL 400 kV Pelicanu - Bucuresti Sud | 0.02747 | -0.00026 | 0.00503 | 0 | 0.10471 | 3e-05 | -0.0003 | -4e-05 | 4e-05 | 3e-05 | 0.04976 | 0.00328 | -0.00205 | 0.00022 | 0.01828 | 0.04147 | -1e-05 | 0.00014 | 4e-05 | -0.06899 | -0.00569 | 0.00034 | -0.00092 | 0.09885 | 0.01119 | 0.02495
[RO-RO] [DIR] OHL 400 kV Medgidia Sud- Cernavoda | N-1 OHL 400 kV Gura Ialomitei - Bucuresti Sud | 0.02722 | -0.00026 | 0.00495 | 0 | 0.10393 | 3e-05 | -0.0003 | -4e-05 | 4e-05 | 3e-05 | 0.04935 | 0.00323 | -0.00204 | 0.00021 | 0.0181 | 0.04112 | -1e-05 | 0.00015 | 4e-05 | -0.0684 | -0.00572 | 0.00033 | -0.0009 | 0.09811 | 0.01117 | 0.02471
[RO-RO] [DIR] OHL 400 kV Medgidia Sud- Cernavoda | N-1 OHL 400 kV Medgidia Sud - Stupina | 0.04448 | 0 | 0.01137 | 0 | 0.14972 | 0.00015 | -0.00059 | -0.00022 | 0.00015 | 0.00012 | 0.07549 | 0.00719 | -0.00203 | 0.0007 | 0.03112 | 0.06438 | -6e-05 | -0.00108 | 0.00015 | -0.07847 | -0.00034 | 0.00175 | -0.00171 | 0.14173 | 0.00138 | 0.04155
[RO-RO] [DIR] OHL 400 kV Medgidia Sud- Cernavoda | N-1 OHL 400 kV Medgidia Sud - Rahman | 0.04307 | -5e-05 | 0.01066 | 0 | 0.14712 | 0.00014 | -0.00056 | -0.0002 | 0.00013 | 0.00011 | 0.07365 | 0.00676 | -0.0021 | 0.00064 | 0.02997 | 0.06265 | -6e-05 | -0.00091 | 0.00013 | -0.07943 | -0.00129 | 0.00157 | -0.00163 | 0.13922 | 0.00309 | 0.04012
[RO-RO] [DIR] OHL 400 kV Medgidia Sud- Cernavoda | N-1 TIE 400 kV Isaccea - Vulcanesti | 0.04409 | 0.00018 | 0.01212 | 0 | 0.14388 | 0.00019 | -0.0006 | -0.00028 | 0.00017 | 0.00014 | 0.07367 | 0.00767 | -0.0014 | 0.00081 | 0.03122 | 0.06318 | -8e-05 | -0.00159 | 0.00017 | -0.0686 | 0.00156 | 0.00215 | -0.00169 | 0.13629 | -0.00653 | 0.04142
[RO-RO] [DIR] OHL 400 kV Constanta Nord- Cernavoda | N-1 OHL 400 kV Lacu Sarat - Gura Ialomitei | -0.01989 | -0.00078 | -0.01108 | 0 | -0.02996 | -0.00025 | 0.00045 | 0.0004 | -0.00022 | -0.00018 | -0.02426 | -0.0067 | -0.00143 | -0.00095 | -0.01675 | -0.0236 | 0.0001 | 0.00289 | -0.00022 | -0.02445 | -0.01647 | -0.003 | 0.00121 | -0.02918 | 0.02975 | -0.02073
[RO-RO] [DIR] OHL 400 kV Cernavoda - Pelicanu | BC | -0.00251 | 0.00066 | 0.00448 | 0 | -0.04002 | 0.00014 | -0.00013 | -0.00024 | 0.00012 | 0.0001 | -0.01237 | 0.00257 | 0.00209 | 0.00051 | 0.00066 | -0.00806 | -6e-05 | -0.00197 | 0.00012 | 0.05465 | 0.01423 | 0.00178 | -0.00029 | -0.03719 | -0.02572 | -0.00051
[RO-RO] [DIR] OHL 400 kV Cernavoda - Pelicanu | N-1 OHL 400 kV Isaccea - Tulcea Vest | -0.0042 | 0.0006 | 0.00356 | 0 | -0.04274 | 0.00012 | -9e-05 | -0.00021 | 0.0001 | 9e-05 | -0.01447 | 0.00201 | 0.00198 | 0.00043 | -0.00075 | -0.0101 | -5e-05 | -0.00174 | 0.0001 | 0.05284 | 0.0129 | 0.00154 | -0.00019 | -0.03982 | -0.02332 | -0.00226
[RO-RO] [DIR] OHL 400 kV Cernavoda - Pelicanu | N-1 OHL 400 kV Lacu Sarat - Gura Ialomitei | -0.00251 | 0.00066 | 0.00448 | 0 | -0.04002 | 0.00014 | -0.00013 | -0.00024 | 0.00012 | 0.0001 | -0.01237 | 0.00257 | 0.00209 | 0.00051 | 0.00066 | -0.00806 | -6e-05 | -0.00197 | 0.00012 | 0.05465 | 0.01423 | 0.00178 | -0.00029 | -0.03719 | -0.02572 | -0.00051
[RO-RO] [DIR] OHL 400 kV Cernavoda - Pelicanu | N-1 OHL 400 kV Tulcea Vest - Tariverde | -0.0042 | 0.0006 | 0.00356 | 0 | -0.04274 | 0.00012 | -9e-05 | -0.00021 | 0.0001 | 9e-05 | -0.01447 | 0.00201 | 0.00198 | 0.00043 | -0.00075 | -0.0101 | -5e-05 | -0.00174 | 0.0001 | 0.05284 | 0.0129 | 0.00154 | -0.00019 | -0.03982 | -0.02332 | -0.00226
[RO-RO] [DIR] OHL 400 kV Cernavoda - Pelicanu | N-1 OHL 400 kV Tariverde - Constanta Nord | -0.0042 | 0.0006 | 0.00356 | 0 | -0.04274 | 0.00012 | -9e-05 | -0.00021 | 0.0001 | 9e-05 | -0.01447 | 0.00201 | 0.00198 | 0.00043 | -0.00075 | -0.0101 | -5e-05 | -0.00174 | 0.0001 | 0.05284 | 0.0129 | 0.00154 | -0.00019 | -0.03982 | -0.02332 | -0.00226
[RO-RO] [DIR] OHL 400 kV Cernavoda - Pelicanu | N-1 OHL 400 kV Constanta Nord- Cernavoda | -0.00385 | 0.00061 | 0.00373 | 0 | -0.04204 | 0.00013 | -0.0001 | -0.00021 | 0.00011 | 9e-05 | -0.014 | 0.00211 | 0.00199 | 0.00044 | -0.00047 | -0.00966 | -5e-05 | -0.00178 | 0.0001 | 0.053 | 0.01311 | 0.00158 | -0.00021 | -0.03916 | -0.02371 | -0.00191
[RO-RO] [DIR] OHL 400 kV Cernavoda - Pelicanu | N-1 OHL 400 kV Gura Ialomitei - Bucuresti Sud | -0.00332 | 0.00097 | 0.0067 | 0 | -0.05778 | 0.00021 | -0.0002 | -0.00035 | 0.00018 | 0.00015 | -0.0176 | 0.00385 | 0.00306 | 0.00075 | 0.00124 | -0.01135 | -9e-05 | -0.00292 | 0.00018 | 0.07963 | 0.02101 | 0.00264 | -0.00044 | -0.05367 | -0.03784 | -0.00039
[RO-RO] [DIR] OHL 400 kV Cernavoda - Pelicanu | N-1 OHL 400 kV Gutinas – Smardan | -0.0039 | 0.00085 | 0.00485 | 0 | -0.04816 | 0.00017 | -0.00011 | -0.00029 | 0.00014 | 0.00012 | -0.0156 | 0.00285 | 0.00286 | 0.0006 | 0 | -0.01056 | -7e-05 | -0.00249 | 0.00014 | 0.06527 | 0.0156 | 0.00214 | -0.00018 | -0.04482 | -0.03475 | -0.00166
[RO-RO] [DIR] OHL 400 kV Cernavoda - Pelicanu | N-1 OHL 400 kV Brasov – Gutinas | -0.00159 | 0.0008 | 0.00559 | 0 | -0.04249 | 0.00018 | -0.00017 | -0.00029 | 0.00015 | 0.00012 | -0.01217 | 0.00325 | 0.0025 | 0.00062 | 0.00171 | -0.00746 | -7e-05 | -0.00241 | 0.00015 | 0.0617 | 0.01646 | 0.00218 | -0.00036 | -0.03941 | -0.03141 | 0.00065
[RO-RO] [DIR] OHL 400 kV Pelicanu - Bucuresti Sud | BC | -0.0012 | 0.00072 | 0.00534 | 0 | -0.03892 | 0.00016 | -0.00017 | -0.00027 | 0.00014 | 0.00011 | -0.011 | 0.00308 | 0.0022 | 0.00058 | 0.00183 | -0.00664 | -7e-05 | -0.0022 | 0.00014 | 0.05609 | 0.01575 | 0.00202 | -0.00039 | -0.03607 | -0.02792 | 0.00091
[RO-RO] [DIR] OHL 400 kV Pelicanu - Bucuresti Sud | N-1 OHL 400 kV Isaccea - Tulcea Vest | -0.00262 | 0.00067 | 0.00457 | 0 | -0.04121 | 0.00015 | -0.00014 | -0.00024 | 0.00012 | 0.0001 | -0.01277 | 0.00261 | 0.00211 | 0.00051 | 0.00064 | -0.00835 | -6e-05 | -0.002 | 0.00012 | 0.05456 | 0.01464 | 0.00181 | -0.0003 | -0.03829 | -0.0259 | -0.00056
[RO-RO] [DIR] OHL 400 kV Pelicanu - Bucuresti Sud | N-1 OHL 400 kV Lacu Sarat - Gura Ialomitei | -0.0012 | 0.00072 | 0.00534 | 0 | -0.03892 | 0.00016 | -0.00017 | -0.00027 | 0.00014 | 0.00011 | -0.011 | 0.00308 | 0.0022 | 0.00058 | 0.00183 | -0.00664 | -7e-05 | -0.0022 | 0.00014 | 0.05609 | 0.01575 | 0.00202 | -0.00039 | -0.03607 | -0.02792 | 0.00091
[RO-RO] [DIR] OHL 400 kV Pelicanu - Bucuresti Sud | N-1 OHL 400 kV Tulcea Vest - Tariverde | -0.00262 | 0.00067 | 0.00457 | 0 | -0.04121 | 0.00015 | -0.00014 | -0.00024 | 0.00012 | 0.0001 | -0.01277 | 0.00261 | 0.00211 | 0.00051 | 0.00064 | -0.00835 | -6e-05 | -0.002 | 0.00012 | 0.05456 | 0.01464 | 0.00181 | -0.0003 | -0.03829 | -0.0259 | -0.00056
[RO-RO] [DIR] OHL 400 kV Pelicanu - Bucuresti Sud | N-1 OHL 400 kV Tariverde - Constanta Nord | -0.00262 | 0.00067 | 0.00457 | 0 | -0.04121 | 0.00015 | -0.00014 | -0.00024 | 0.00012 | 0.0001 | -0.01277 | 0.00261 | 0.00211 | 0.00051 | 0.00064 | -0.00835 | -6e-05 | -0.002 | 0.00012 | 0.05456 | 0.01464 | 0.00181 | -0.0003 | -0.03829 | -0.0259 | -0.00056
[RO-RO] [DIR] OHL 400 kV Pelicanu - Bucuresti Sud | N-1 OHL 400 kV Constanta Nord- Cernavoda | -0.00234 | 0.00067 | 0.00471 | 0 | -0.04064 | 0.00015 | -0.00014 | -0.00025 | 0.00012 | 0.0001 | -0.0124 | 0.0027 | 0.00212 | 0.00052 | 0.00087 | -0.008 | -6e-05 | -0.00203 | 0.00012 | 0.05469 | 0.01481 | 0.00185 | -0.00032 | -0.03775 | -0.02621 | -0.00028
[RO-RO] [DIR] OHL 400 kV Pelicanu - Bucuresti Sud | N-1 OHL 400 kV Gura Ialomitei - Bucuresti Sud | -0.00204 | 0.00104 | 0.00765 | 0 | -0.0573 | 0.00023 | -0.00024 | -0.00039 | 0.0002 | 0.00017 | -0.01642 | 0.00441 | 0.0032 | 0.00083 | 0.00244 | -0.01004 | -0.0001 | -0.00318 | 0.0002 | 0.08193 | 0.02277 | 0.00291 | -0.00054 | -0.05312 | -0.04046 | 0.00103
[RO-RO] [DIR] OHL 400 kV Pelicanu - Bucuresti Sud | N-1 OHL 400 kV Gutinas – Smardan | -0.00271 | 0.00093 | 0.00575 | 0 | -0.04775 | 0.0002 | -0.00015 | -0.00033 | 0.00016 | 0.00014 | -0.01451 | 0.00339 | 0.00303 | 0.00068 | 0.00111 | -0.00935 | -8e-05 | -0.00275 | 0.00016 | 0.06761 | 0.01724 | 0.00241 | -0.00027 | -0.04435 | -0.03772 | -0.00033
[RO-RO] [DIR] OHL 400 kV Pelicanu - Bucuresti Sud | N-1 OHL 400 kV Brasov – Gutinas | -0.0002 | 0.00087 | 0.00656 | 0 | -0.04162 | 0.0002 | -0.00021 | -0.00033 | 0.00017 | 0.00014 | -0.01079 | 0.00383 | 0.00265 | 0.00071 | 0.00298 | -0.00597 | -8e-05 | -0.00268 | 0.00017 | 0.06381 | 0.0182 | 0.00245 | -0.00047 | -0.0385 | -0.03416 | 0.00218
[RO-RO] [DIR] OHL 400 kV Gura Ialomitei - Bucuresti Sud | BC | -0.00175 | 0.00067 | 0.0048 | 0 | -0.03829 | 0.00015 | -0.00015 | -0.00025 | 0.00013 | 0.00011 | -0.01129 | 0.00276 | 0.00209 | 0.00053 | 0.00126 | -0.00708 | -6e-05 | -0.00203 | 0.00012 | 0.05383 | 0.01462 | 0.00185 | -0.00033 | -0.03552 | -0.02613 | 0.00025
[RO-RO] [DIR] OHL 400 kV Gura Ialomitei - Bucuresti Sud | N-1 OHL 400 kV Isaccea - Tulcea Vest | -0.00325 | 0.00062 | 0.00399 | 0 | -0.0407 | 0.00013 | -0.00011 | -0.00022 | 0.00011 | 9e-05 | -0.01316 | 0.00227 | 0.00199 | 0.00046 | 0 | -0.00889 | -6e-05 | -0.00183 | 0.00011 | 0.05221 | 0.01344 | 0.00164 | -0.00024 | -0.03786 | -0.024 | -0.00131
[RO-RO] [DIR] OHL 400 kV Gura Ialomitei - Bucuresti Sud | N-1 OHL 400 kV Lacu Sarat - Gura Ialomitei | -0.00175 | 0.00067 | 0.0048 | 0 | -0.03829 | 0.00015 | -0.00015 | -0.00025 | 0.00013 | 0.00011 | -0.01129 | 0.00276 | 0.00209 | 0.00053 | 0.00126 | -0.00708 | -6e-05 | -0.00203 | 0.00012 | 0.05383 | 0.01462 | 0.00185 | -0.00033 | -0.03552 | -0.02613 | 0.00025
[RO-RO] [DIR] OHL 400 kV Gura Ialomitei - Bucuresti Sud | N-1 OHL 400 kV Tulcea Vest - Tariverde | -0.00325 | 0.00062 | 0.00399 | 0 | -0.0407 | 0.00013 | -0.00011 | -0.00022 | 0.00011 | 9e-05 | -0.01316 | 0.00227 | 0.00199 | 0.00046 | 0 | -0.00889 | -6e-05 | -0.00183 | 0.00011 | 0.05221 | 0.01344 | 0.00164 | -0.00024 | -0.03786 | -0.024 | -0.00131
[RO-RO] [DIR] OHL 400 kV Gura Ialomitei - Bucuresti Sud | N-1 OHL 400 kV Tariverde - Constanta Nord | -0.00325 | 0.00062 | 0.00399 | 0 | -0.0407 | 0.00013 | -0.00011 | -0.00022 | 0.00011 | 9e-05 | -0.01316 | 0.00227 | 0.00199 | 0.00046 | 0 | -0.00889 | -6e-05 | -0.00183 | 0.00011 | 0.05221 | 0.01344 | 0.00164 | -0.00024 | -0.03786 | -0.024 | -0.00131
[RO-RO] [DIR] OHL 400 kV Gura Ialomitei - Bucuresti Sud | N-1 OHL 400 kV Constanta Nord- Cernavoda | -0.00295 | 0.00062 | 0.00413 | 0 | -0.0401 | 0.00013 | -0.00012 | -0.00022 | 0.00011 | 9e-05 | -0.01276 | 0.00236 | 0.002 | 0.00047 | 0.00025 | -0.00851 | -6e-05 | -0.00186 | 0.00011 | 0.05235 | 0.01362 | 0.00167 | -0.00026 | -0.03729 | -0.02433 | -0.001
[RO-RO] [DIR] OHL 400 kV Gura Ialomitei - Bucuresti Sud | N-1 OHL 400 kV Cernavoda - Pelicanu | -0.00279 | 0.00094 | 0.00666 | 0 | -0.05491 | 0.00021 | -0.0002 | -0.00035 | 0.00018 | 0.00015 | -0.01643 | 0.00383 | 0.00296 | 0.00074 | 0.00153 | -0.01043 | -9e-05 | -0.00285 | 0.00017 | 0.07652 | 0.02052 | 0.00259 | -0.00045 | -0.05097 | -0.03681 | 4e-05
[RO-RO] [DIR] OHL 400 kV Gura Ialomitei - Bucuresti Sud | N-1 OHL 400 kV Gutinas – Smardan | -0.00316 | 0.00087 | 0.00519 | 0 | -0.04655 | 0.00018 | -0.00013 | -0.0003 | 0.00015 | 0.00013 | -0.01458 | 0.00305 | 0.00287 | 0.00062 | 0.00058 | -0.00962 | -8e-05 | -0.00256 | 0.00015 | 0.06461 | 0.01601 | 0.00222 | -0.00022 | -0.04328 | -0.0353 | -0.00091
[RO-RO] [DIR] OHL 400 kV Gura Ialomitei - Bucuresti Sud | N-1 OHL 400 kV Brasov – Gutinas | -0.00082 | 0.00081 | 0.00594 | 0 | -0.04081 | 0.00018 | -0.00018 | -0.0003 | 0.00015 | 0.00013 | -0.0111 | 0.00346 | 0.0025 | 0.00065 | 0.00233 | -0.00646 | -8e-05 | -0.00248 | 0.00015 | 0.06102 | 0.01689 | 0.00226 | -0.00041 | -0.03779 | -0.03195 | 0.00144
[RO-RO] [DIR] OHL 400 kV Gutinas - Smardan | BC | -0.00654 | 0.00091 | 0.00178 | 0 | -0.03833 | 0.00014 | 8e-05 | -0.00025 | 0.00011 | 9e-05 | -0.01524 | 0.00135 | 0.00361 | 0.00044 | -0.00313 | -0.01178 | -6e-05 | -0.00242 | 0.00011 | 0.05002 | 0.00645 | 0.00169 | 0.00051 | -0.03598 | -0.04256 | -0.00541
[RO-RO] [DIR] OHL 400 kV Gutinas - Smardan | N-1 OHL 400 kV Isaccea - Tulcea Vest | -0.00406 | 0.00101 | 0.00312 | 0 | -0.03436 | 0.00017 | 3e-05 | -0.0003 | 0.00014 | 0.00012 | -0.01215 | 0.00216 | 0.00378 | 0.00055 | -0.00106 | -0.0088 | -7e-05 | -0.00276 | 0.00014 | 0.05268 | 0.0084 | 0.00205 | 0.00037 | -0.03212 | -0.04607 | -0.00284
[RO-RO] [DIR] OHL 400 kV Gutinas - Smardan | N-1 OHL 400 kV Lacu Sarat - Gura Ialomitei | -0.00654 | 0.00091 | 0.00178 | 0 | -0.03833 | 0.00014 | 8e-05 | -0.00025 | 0.00011 | 9e-05 | -0.01524 | 0.00135 | 0.00361 | 0.00044 | -0.00313 | -0.01178 | -6e-05 | -0.00242 | 0.00011 | 0.05002 | 0.00645 | 0.00169 | 0.00051 | -0.03598 | -0.04256 | -0.00541
[RO-RO] [DIR] OHL 400 kV Gutinas - Smardan | N-1 OHL 400 kV Tulcea Vest - Tariverde | -0.00406 | 0.00101 | 0.00312 | 0 | -0.03436 | 0.00017 | 3e-05 | -0.0003 | 0.00014 | 0.00012 | -0.01215 | 0.00216 | 0.00378 | 0.00055 | -0.00106 | -0.0088 | -7e-05 | -0.00276 | 0.00014 | 0.05268 | 0.0084 | 0.00205 | 0.00037 | -0.03212 | -0.04607 | -0.00284
[RO-RO] [DIR] OHL 400 kV Gutinas - Smardan | N-1 OHL 400 kV Tariverde - Constanta Nord | -0.00406 | 0.00101 | 0.00312 | 0 | -0.03436 | 0.00017 | 3e-05 | -0.0003 | 0.00014 | 0.00012 | -0.01215 | 0.00216 | 0.00378 | 0.00055 | -0.00106 | -0.0088 | -7e-05 | -0.00276 | 0.00014 | 0.05268 | 0.0084 | 0.00205 | 0.00037 | -0.03212 | -0.04607 | -0.00284
[RO-RO] [DIR] OHL 400 kV Gutinas - Smardan | N-1 OHL 400 kV Constanta Nord- Cernavoda | -0.00475 | 0.00098 | 0.00278 | 0 | -0.03564 | 0.00016 | 4e-05 | -0.00028 | 0.00013 | 0.00011 | -0.01306 | 0.00195 | 0.00374 | 0.00053 | -0.00163 | -0.00966 | -7e-05 | -0.00268 | 0.00013 | 0.05222 | 0.00793 | 0.00196 | 0.00041 | -0.03335 | -0.04523 | -0.00354
[RO-RO] [DIR] OHL 400 kV Gutinas - Smardan | N-1 OHL 400 kV Cernavoda - Pelicanu | -0.00688 | 0.001 | 0.00238 | 0 | -0.04366 | 0.00016 | 7e-05 | -0.00028 | 0.00013 | 0.00011 | -0.01689 | 0.00169 | 0.00389 | 0.00051 | -0.00304 | -0.01285 | -7e-05 | -0.00268 | 0.00013 | 0.05729 | 0.00834 | 0.00193 | 0.00048 | -0.04093 | -0.04598 | -0.00547
[RO-RO] [DIR] OHL 400 kV Gutinas - Smardan | N-1 OHL 400 kV Gura Ialomitei - Bucuresti Sud | -0.00681 | 0.00102 | 0.00251 | 0 | -0.04412 | 0.00016 | 6e-05 | -0.00029 | 0.00013 | 0.00011 | -0.01695 | 0.00177 | 0.00393 | 0.00052 | -0.00294 | -0.01285 | -7e-05 | -0.00273 | 0.00013 | 0.05815 | 0.00866 | 0.00197 | 0.00046 | -0.04134 | -0.0465 | -0.00537
[RO-RO] [DIR] OHL 400 kV Gutinas - Smardan | N-1 OHL 400 kV Bucuresti Sud - Domnesti | -0.00805 | 0.00097 | 0.0016 | 0 | -0.04422 | 0.00015 | 0.0001 | -0.00026 | 0.00012 | 0.0001 | -0.01802 | 0.00125 | 0.00387 | 0.00045 | -0.0041 | -0.01409 | -6e-05 | -0.00253 | 0.00011 | 0.06283 | 0.00684 | 0.00174 | 0.00059 | -0.04153 | -0.04501 | -0.00678
[RO-RO] [DIR] OHL 400 kV Gutinas - Smardan | N-1 OHL 400 kV Brasov – Gutinas | -0.01061 | 0.0003 | -0.00316 | 0 | -0.02738 | 0 | 0.00024 | -1e-05 | -1e-05 | -1e-05 | -0.0161 | -0.00167 | 0.00181 | -8e-05 | -0.00779 | -0.01448 | 0 | -0.00048 | -1e-05 | 0.01872 | -0.00346 | -7e-05 | 0.00084 | -0.0261 | -0.01726 | -0.01056
[RO-RO] [DIR] OHL 400 kV Gutinas - Smardan | N-1 TIE 400 kV Isaccea - Vulcanesti | -0.03816 | -0.00046 | -0.01593 | 0 | -0.08678 | -0.00027 | 0.00078 | 0.00042 | -0.00025 | -0.00021 | -0.05404 | -0.00947 | 0.00074 | -0.00114 | -0.02975 | -0.04941 | 0.00011 | 0.00254 | -0.00025 | 0.00876 | -0.0191 | -0.0033 | 0.0023 | -0.08311 | 0.01225 | -0.03824
[RO-RO] [DIR] OHL 400 kV Lacu Sarat - Gura Ialomitei | BC | 0 | 0 | 0 |  | 0 | 0 |  |  | 0 | 0 | 0 | 0 |  |  | 0 | 0 | 0 |  | 0 | 0 | 0 | 0 | 0 | 0 | 0 | 0
[RO-RO] [DIR] OHL 400 kV Lacu Sarat - Gura Ialomitei | N-1 OHL 400 kV Isaccea - Tulcea Vest | 0 | 0 | 0 |  | 0 | 0 |  |  | 0 | 0 | 0 | 0 |  |  | 0 | 0 | 0 |  | 0 | 0 | 0 | 0 | 0 | 0 | 0 | 0
[RO-RO] [DIR] OHL 400 kV Lacu Sarat - Gura Ialomitei | N-1 OHL 400 kV Tulcea Vest - Tariverde | 0 | 0 | 0 |  | 0 | 0 |  |  | 0 | 0 | 0 | 0 |  |  | 0 | 0 | 0 |  | 0 | 0 | 0 | 0 | 0 | 0 | 0 | 0
[RO-RO] [DIR] OHL 400 kV Lacu Sarat - Gura Ialomitei | N-1 OHL 400 kV Tariverde - Constanta Nord | 0 | 0 | 0 |  | 0 | 0 |  |  | 0 | 0 | 0 | 0 |  |  | 0 | 0 | 0 |  | 0 | 0 | 0 | 0 | 0 | 0 | 0 | 0
[RO-RO] [DIR] OHL 400 kV Lacu Sarat - Gura Ialomitei | N-1 OHL 400 kV Constanta Nord- Cernavoda | 0 | 0 | 0 |  | 0 | 0 |  |  | 0 | 0 | 0 | 0 |  |  | 0 | 0 | 0 |  | 0 | 0 | 0 | 0 | 0 | 0 | 0 | 0
[RO-RO] [DIR] OHL 400 kV Lacu Sarat - Gura Ialomitei | N-1 OHL 400 kV Cernavoda - Pelicanu | 0 | 0 | 0 |  | 0 | 0 |  |  | 0 | 0 | 0 | 0 |  |  | 0 | 0 | 0 |  | 0 | 0 | 0 | 0 | 0 | 0 | 0 | 0
[RO-RO] [DIR] OHL 400 kV Lacu Sarat - Gura Ialomitei | N-1 OHL 400 kV Gura Ialomitei - Bucuresti Sud | 0 | 0 | 0 |  | 0 | 0 |  |  | 0 | 0 | 0 | 0 |  |  | 0 | 0 | 0 |  | 0 | 0 | 0 | 0 | 0 | 0 | 0 | 0
[RO-RO] [DIR] OHL 400 kV Lacu Sarat - Gura Ialomitei | N-1 OHL 400 kV Bucuresti Sud - Domnesti | 0 | 0 | 0 |  | 0 | 0 |  |  | 0 | 0 | 0 | 0 |  |  | 0 | 0 | 0 |  | 0 | 0 | 0 | 0 | 0 | 0 | 0 | 0
[RO-RO] [DIR] OHL 400 kV Lacu Sarat - Gura Ialomitei | N-1 OHL 400 kV Gutinas – Smardan | 0 | 0 | 0 |  | 0 | 0 |  |  | 0 | 0 | 0 | 0 |  |  | 0 | 0 | 0 |  | 0 | 0 | 0 | 0 | 0 | 0 | 0 | 0
[RO-RO] [DIR] OHL 400 kV Isaccea - Tulcea Vest | N-1 OHL 400 kV Lacu Sarat - Gura Ialomitei | 0.02273 | 0.00084 | 0.01231 | 0 | 0.03645 | 0.00027 | -0.00051 | -0.00043 | 0.00024 | 0.0002 | 0.0283 | 0.00745 | 0.0015 | 0.00105 | 0.01897 | 0.02728 | -0.00011 | -0.00315 | 0.00024 | 0.02439 | 0.01783 | 0.00329 | -0.00136 | 0.03539 | -0.03219 | 0.02356
[RO-RO] [DIR] OHL 400 kV Tariverde - Constanta Nord | N-1 OHL 400 kV Lacu Sarat - Gura Ialomitei | 0.02273 | 0.00084 | 0.01231 | 0 | 0.03645 | 0.00027 | -0.00051 | -0.00043 | 0.00024 | 0.0002 | 0.0283 | 0.00745 | 0.0015 | 0.00105 | 0.01897 | 0.02728 | -0.00011 | -0.00315 | 0.00024 | 0.02439 | 0.01783 | 0.00329 | -0.00136 | 0.03539 | -0.03219 | 0.02356
[RO-RO] [DIR] OHL 400 kV Tulcea Vest - Tariverde | N-1 OHL 400 kV Lacu Sarat - Gura Ialomitei | 0.02273 | 0.00084 | 0.01231 | 0 | 0.03645 | 0.00027 | -0.00051 | -0.00043 | 0.00024 | 0.0002 | 0.0283 | 0.00745 | 0.0015 | 0.00105 | 0.01897 | 0.02728 | -0.00011 | -0.00315 | 0.00024 | 0.02439 | 0.01783 | 0.00329 | -0.00136 | 0.03539 | -0.03219 | 0.02356
[RO-RO] [DIR] OHL 400 kV Smardan - Isaccea c1 | BC | 0 | 0 | 0 |  | 0 | 0 |  |  | 0 | 0 | 0 | 0 |  |  | 0 | 0 | 0 |  | 0 | 0 | 0 | 0 | 0 | 0 | 0 | 0
[RO-RO] [DIR] OHL 400 kV Smardan - Isaccea c1 | N-1 OHL 400 kV Lacu Sarat - Isaccea | 0 | 0 | 0 |  | 0 | 0 |  |  | 0 | 0 | 0 | 0 |  |  | 0 | 0 | 0 |  | 0 | 0 | 0 | 0 | 0 | 0 | 0 | 0
[RO-RO] [DIR] OHL 400 kV Smardan - Isaccea c2 | BC | -0.00198 | 0.00069 | 0.00249 | 0 | -0.02197 | 0.00012 | 0 | -0.00021 | 0.0001 | 8e-05 | -0.00725 | 0.00168 | 0.00252 | 0.0004 | -8e-05 | -0.00502 | -5e-05 | -0.00192 | 0.0001 | 0.03634 | 0.0063 | 0.00146 | 0.00019 | -0.02049 | -0.03115 | -0.00111
[RO-RO] [DIR] OHL 400 kV Smardan - Isaccea c2 | N-1 OHL 400 kV Lacu Sarat - Isaccea | -0.00161 | 0.00105 | 0.00434 | 0 | -0.03018 | 0.00019 | -3e-05 | -0.00033 | 0.00016 | 0.00013 | -0.00903 | 0.00287 | 0.00374 | 0.00064 | 0.00095 | -0.00582 | -8e-05 | -0.00296 | 0.00016 | 0.05469 | 0.01026 | 0.00231 | 0.00019 | -0.02807 | -0.04698 | -0.00029
[RO-RO] [DIR] OHL 400 kV Cernavoda - Gura Ialomitei c1 | BC | 0 | 0 | 0 |  | 0 | 0 |  |  | 0 | 0 | 0 | 0 |  |  | 0 | 0 | 0 |  | 0 | 0 | 0 | 0 | 0 | 0 | 0 | 0
[RO-RO] [DIR] OHL 400 kV Cernavoda - Gura Ialomitei c1 | N-1 OHL 400 kV Cernavoda - Pelicanu | 0 | 0 | 0 |  | 0 | 0 |  |  | 0 | 0 | 0 | 0 |  |  | 0 | 0 | 0 |  | 0 | 0 | 0 | 0 | 0 | 0 | 0 | 0
[RO-RO] [DIR] OHL 400 kV Cernavoda - Gura Ialomitei c1 | N-1 OHL 400 kV Gura Ialomitei - Bucuresti Sud | 0 | 0 | 0 |  | 0 | 0 |  |  | 0 | 0 | 0 | 0 |  |  | 0 | 0 | 0 |  | 0 | 0 | 0 | 0 | 0 | 0 | 0 | 0
[RO-RO] [DIR] OHL 400 kV Bucuresti Sud - Domnesti | BC | -0.01176 | 0.00041 | -0.00143 | 0 | -0.04605 | 3e-05 | 0.00015 | -7e-05 | 2e-05 | 2e-05 | -0.02173 | -0.00081 | 0.00202 | 6e-05 | -0.00757 | -0.01808 | -1e-05 | -0.00087 | 2e-05 | 0.10024 | 0.00305 | 0.00042 | 0.00056 | -0.04345 | -0.01918 | -0.01071
[RO-RO] [DIR] OHL 400 kV Bucuresti Sud - Domnesti | N-1 OHL 400 kV Gutinas – Smardan | -0.01381 | 0.0007 | -0.00087 | 0 | -0.05808 | 8e-05 | 0.00018 | -0.00015 | 6e-05 | 5e-05 | -0.02651 | -0.00038 | 0.00316 | 0.0002 | -0.00856 | -0.02177 | -3e-05 | -0.00163 | 6e-05 | 0.11594 | 0.00508 | 0.00095 | 0.00072 | -0.05474 | -0.03254 | -0.01241
[RO-RO] [DIR] OHL 400 kV Portile de Fier - Urechesti | BC | -0.00876 | 0.00164 | 0.02177 | -1e-05 | -0.09344 | 0.00049 | -0.00097 | -0.00078 | 0.00043 | 0.00036 | -0.04525 | 0.0112 | 0.00348 | 0.00187 | 0.00492 | -0.03597 | -0.00021 | -0.00563 | 0.00042 | -0.14359 | 0.08045 | 0.00637 | -0.00301 | -0.08483 | -0.0453 | -0.00288
[RO-RO] [DIR] OHL 400 kV Portile de Fier - Urechesti | N-1 OHL 400 kV Domnesti-Urechesti | -0.01182 | 0.00141 | 0.01842 | -1e-05 | -0.08856 | 0.00042 | -0.00083 | -0.00067 | 0.00036 | 0.0003 | -0.04631 | 0.0093 | 0.00303 | 0.00159 | 0.00154 | -0.03803 | -0.00017 | -0.00478 | 0.00036 | -0.13885 | 0.07265 | 0.00544 | -0.00259 | -0.0806 | -0.0377 | -0.00668
[RO-RO] [DIR] OHL 400 kV Brasov – Gutinas | BC | 0.00561 | 0.00085 | 0.0068 | 0 | -0.01508 | 0.0002 | -0.00021 | -0.00033 | 0.00017 | 0.00014 | 0.00118 | 0.00416 | 0.00249 | 0.00072 | 0.00642 | 0.00372 | -8e-05 | -0.00267 | 0.00017 | 0.0431 | 0.01364 | 0.00242 | -0.00045 | -0.0136 | -0.03484 | 0.0071
[RO-RO] [DIR] OHL 220 kV Portile de Fier-Resita c1 | N-1 TIE 400 kV Resita-Pancevo c2 | 0.01614 | -0.00012 | 0.006 | 0 | 0.02174 | 6e-05 | -0.00032 | -8e-05 | 6e-05 | 5e-05 | 0.01986 | 0.00337 | -0.00172 | 0.00031 | 0.01265 | 0.01996 | -3e-05 | -0.00026 | 6e-05 | 0.03562 | 0.01172 | 0.00074 | -0.00094 | 0.02137 | 0.0036 | 0.01781
[RO-RO] [DIR] OHL 220 kV Portile de Fier-Resita c2 | N-1 TIE 400 kV Resita-Pancevo c2 | 0.01614 | -0.00012 | 0.006 | 0 | 0.02174 | 6e-05 | -0.00032 | -8e-05 | 6e-05 | 5e-05 | 0.01986 | 0.00337 | -0.00172 | 0.00031 | 0.01265 | 0.01996 | -3e-05 | -0.00026 | 6e-05 | 0.03562 | 0.01172 | 0.00074 | -0.00094 | 0.02137 | 0.0036 | 0.01781
[RO-RO] [DIR] OHL 220 kV Resita-Timisoara c1 | N-1 TIE 400 kV Resita-Pancevo c2 | 0.03217 | 4e-05 | 0.01937 | 0 | 0.03335 | 0.00025 | -0.001 | -0.00037 | 0.00024 | 0.0002 | 0.03439 | 0.01035 | -0.0036 | 0.00114 | 0.02828 | 0.03516 | -0.0001 | -0.00175 | 0.00024 | 0.03625 | 0.04029 | 0.00318 | -0.00299 | 0.03343 | 0.00048 | 0.03489
[RO-RO] [DIR] OHL 220 kV Resita-Timisoara c2 | N-1 TIE 400 kV Resita-Pancevo c2 | 0.03217 | 4e-05 | 0.01937 | 0 | 0.03335 | 0.00025 | -0.001 | -0.00037 | 0.00024 | 0.0002 | 0.03439 | 0.01035 | -0.0036 | 0.00114 | 0.02828 | 0.03516 | -0.0001 | -0.00175 | 0.00024 | 0.03625 | 0.04029 | 0.00318 | -0.00299 | 0.03343 | 0.00048 | 0.03489
[RO-RO] [DIR] OHL 220 kV Arad-Timisoara | N-1 OHL 400 kV Mintia-Arad | -0.04283 | 0.00027 | -0.02307 | 0 | -0.05167 | -0.00025 | 0.00121 | 0.00036 | -0.00025 | -0.00021 | -0.04875 | -0.0122 | 0.0059 | -0.00123 | -0.03649 | -0.04899 | 0.00011 | 0.00134 | -0.00025 | -0.06288 | -0.04663 | -0.00321 | 0.00359 | -0.05109 | -0.0085 | -0.04606
[RO-RO] [DIR] OHL 220 kV Arad-Timisoara | N-1 TIE 400 kV Resita-Pancevo c2 | -0.04307 | 0.0003 | -0.02243 | 0 | -0.05296 | -0.00024 | 0.00118 | 0.00034 | -0.00024 | -0.0002 | -0.04955 | -0.01189 | 0.00591 | -0.00118 | -0.03637 | -0.04974 | 0.0001 | 0.00122 | -0.00024 | -0.06521 | -0.04513 | -0.00306 | 0.00349 | -0.0523 | -0.00921 | -0.04637
[RO-RO] [DIR] OHL 220 kV Arad-Calea Aradului | N-1 OHL 400 kV Mintia-Arad | -0.03022 | 0.00019 | -0.01628 | 0 | -0.03646 | -0.00018 | 0.00085 | 0.00025 | -0.00018 | -0.00015 | -0.0344 | -0.00861 | 0.00417 | -0.00087 | -0.02575 | -0.03457 | 7e-05 | 0.00094 | -0.00018 | -0.04437 | -0.0329 | -0.00227 | 0.00253 | -0.03605 | -0.006 | -0.0325
[RO-RO] [DIR] OHL 220 kV Arad-Calea Aradului | N-1 TIE 400 kV Resita-Pancevo c2 | -0.03039 | 0.00021 | -0.01582 | 0 | -0.03737 | -0.00017 | 0.00083 | 0.00024 | -0.00017 | -0.00014 | -0.03496 | -0.00839 | 0.00417 | -0.00083 | -0.02566 | -0.03509 | 7e-05 | 0.00086 | -0.00017 | -0.04601 | -0.03184 | -0.00216 | 0.00246 | -0.0369 | -0.0065 | -0.03272
[RO-RO] [DIR] OHL 220 kV CaleaAradului-Sacalaz | N-1 OHL 400 kV Mintia-Arad | -0.03022 | 0.00019 | -0.01628 | 0 | -0.03646 | -0.00018 | 0.00085 | 0.00025 | -0.00018 | -0.00015 | -0.0344 | -0.00861 | 0.00417 | -0.00087 | -0.02575 | -0.03457 | 7e-05 | 0.00094 | -0.00018 | -0.04437 | -0.0329 | -0.00227 | 0.00253 | -0.03605 | -0.006 | -0.0325
[RO-RO] [DIR] OHL 220 kV CaleaAradului-Sacalaz | N-1 TIE 400 kV Resita-Pancevo c2 | -0.03039 | 0.00021 | -0.01582 | 0 | -0.03737 | -0.00017 | 0.00083 | 0.00024 | -0.00017 | -0.00014 | -0.03496 | -0.00839 | 0.00417 | -0.00083 | -0.02566 | -0.03509 | 7e-05 | 0.00086 | -0.00017 | -0.04601 | -0.03184 | -0.00216 | 0.00246 | -0.0369 | -0.0065 | -0.03272
[RO-RO] [DIR] OHL 220 kV Sacalaz-Timisoara | N-1 OHL 400 kV Mintia-Arad | -0.02571 | 0.00016 | -0.01385 | 0 | -0.03101 | -0.00015 | 0.00073 | 0.00021 | -0.00015 | -0.00012 | -0.02926 | -0.00732 | 0.00354 | -0.00074 | -0.0219 | -0.02941 | 6e-05 | 0.0008 | -0.00015 | -0.03774 | -0.02798 | -0.00193 | 0.00215 | -0.03066 | -0.0051 | -0.02764
[RO-RO] [DIR] OHL 220 kV Sacalaz-Timisoara | N-1 TIE 400 kV Resita-Pancevo c2 | -0.02585 | 0.00018 | -0.01346 | 0 | -0.03179 | -0.00015 | 0.00071 | 0.0002 | -0.00014 | -0.00012 | -0.02974 | -0.00714 | 0.00355 | -0.00071 | -0.02183 | -0.02985 | 6e-05 | 0.00073 | -0.00014 | -0.03913 | -0.02709 | -0.00184 | 0.0021 | -0.03139 | -0.00553 | -0.02783
[RO-RO] [DIR] OHL 220 kV Mintia-Timisoara | N-1 OHL 400 kV Mintia-Arad | 0.00922 | -0.00061 | -0.00076 | 0 | 0.02419 | -9e-05 | 0 | 0.00016 | -7e-05 | -6e-05 | 0.01606 | -0.00055 | -0.00288 | -0.00029 | 0.00543 | 0.01484 | 4e-05 | 0.00148 | -7e-05 | 0.0397 | -0.00425 | -0.0012 | 5e-05 | 0.02285 | 0.01505 | 0.00945
[RO-RO] [DIR] OHL 220 kV Mintia-Timisoara | N-1 TIE 400 kV Resita-Pancevo c2 | 0.00912 | -0.0006 | -0.00048 | 0 | 0.02364 | -9e-05 | -2e-05 | 0.00015 | -7e-05 | -6e-05 | 0.01572 | -0.00042 | -0.00287 | -0.00027 | 0.00548 | 0.01452 | 4e-05 | 0.00143 | -7e-05 | 0.03872 | -0.00361 | -0.00113 | 1e-05 | 0.02234 | 0.01475 | 0.00932
[RO-RO] [DIR] OHL 220 kV Urechesti-Targu Jiu Nord | N-1 TIE 400 kV Resita-Pancevo c2 | 0.02306 | 0.00016 | 0.01154 | 0 | 0.02966 | 0.00017 | -0.00059 | -0.00025 | 0.00016 | 0.00013 | 0.02745 | 0.0065 | -0.00138 | 0.00075 | 0.01914 | 0.02744 | -7e-05 | -0.00138 | 0.00016 | 0.02182 | 0.02018 | 0.00212 | -0.0018 | 0.02913 | -0.00164 | 0.02471
[RO-RO] [DIR] OHL 220 kV Paroseni-Targu Jiu Nord | N-1 TIE 400 kV Resita-Pancevo c2 | -0.02306 | -0.00016 | -0.01154 | 0 | -0.02966 | -0.00017 | 0.00059 | 0.00025 | -0.00016 | -0.00013 | -0.02745 | -0.0065 | 0.00138 | -0.00075 | -0.01914 | -0.02744 | 7e-05 | 0.00138 | -0.00016 | -0.02182 | -0.02018 | -0.00212 | 0.0018 | -0.02913 | 0.00164 | -0.02471
[RO-RO] [DIR] OHL 220 kV Paroseni-Baru Mare | N-1 TIE 400 kV Resita-Pancevo c2 | 0.02098 | 0.00014 | 0.01049 | 0 | 0.02698 | 0.00016 | -0.00054 | -0.00023 | 0.00014 | 0.00012 | 0.02497 | 0.00591 | -0.00126 | 0.00068 | 0.0174 | 0.02495 | -6e-05 | -0.00125 | 0.00014 | 0.01985 | 0.01835 | 0.00193 | -0.00164 | 0.0265 | -0.00149 | 0.02248
[RO-RO] [DIR] OHL 220 kV Baru Mare-Hasdat | N-1 TIE 400 kV Resita-Pancevo c2 | 0.02306 | 0.00016 | 0.01154 | 0 | 0.02966 | 0.00017 | -0.00059 | -0.00025 | 0.00016 | 0.00013 | 0.02745 | 0.0065 | -0.00138 | 0.00075 | 0.01914 | 0.02744 | -7e-05 | -0.00138 | 0.00016 | 0.02182 | 0.02018 | 0.00212 | -0.0018 | 0.02913 | -0.00164 | 0.02471
[RO-RO] [DIR] OHL 220 kV Cluj Floresti-Alba Iulia | BC | 0 | 0 | 0 |  | 0 | 0 |  |  | 0 | 0 | 0 | 0 |  |  | 0 | 0 | 0 |  | 0 | 0 | 0 | 0 | 0 | 0 | 0 | 0
[RO-RO] [DIR] OHL 220 kV Cluj Floresti-Alba Iulia | N-1 TIE 400 kV Rosiori-Mukacevo | 0 | 0 | 0 |  | 0 | 0 |  |  | 0 | 0 | 0 | 0 |  |  | 0 | 0 | 0 |  | 0 | 0 | 0 | 0 | 0 | 0 | 0 | 0
[RO-RO] [DIR] OHL 220 kV Cluj Floresti-Alba Iulia | N-1 OHL 400 kV Iernut-Sibiu Sud | 0 | 0 | 0 |  | 0 | 0 |  |  | 0 | 0 | 0 | 0 |  |  | 0 | 0 | 0 |  | 0 | 0 | 0 | 0 | 0 | 0 | 0 | 0
[RO-RO] [DIR] OHL 220 kV Lacu Sarat - Filesti | N-1 OHL 400 kV Lacu Sarat - Gura Ialomitei | 0.00054 | 1e-05 | 0.00025 | 0 | 0.00108 | 0 | -1e-05 | -1e-05 | 0 | 0 | 0.00073 | 0.00014 | -1e-05 | 2e-05 | 0.00043 | 0.00068 | 0 | -4e-05 | 0 | 0.00013 | 0.00034 | 5e-05 | -4e-05 | 0.00104 | -0.00016 | 0.00055
[RO-RO] [DIR] OHL 220 kV Filesti - Barbosi | N-1 OHL 400 kV Lacu Sarat - Gura Ialomitei | 0 | 0 | 0 | 0 | 0 | 0 | 0 | 0 | 0 | 0 | 0 | 0 | 0 | 0 | 0 | 0 | 0 | 0 | 0 | 0 | 0 | 0 | 0 | 0 | 0 | 0
[RO-RO] [DIR] OHL 220 kV Barbosi - Focsani Vest | BC | 0 | 0 | 0 |  | 0 | 0 |  |  | 0 | 0 | 0 | 0 |  |  | 0 | 0 | 0 |  | 0 | 0 | 0 | 0 | 0 | 0 | 0 | 0
[RO-RO] [DIR] OHL 220 kV Barbosi - Focsani Vest | N-1 OHL 400 kV Tariverde - Constanta Nord | 0 | 0 | 0 |  | 0 | 0 |  |  | 0 | 0 | 0 | 0 |  |  | 0 | 0 | 0 |  | 0 | 0 | 0 | 0 | 0 | 0 | 0 | 0
[RO-RO] [DIR] OHL 220 kV Barbosi - Focsani Vest | N-1 OHL 400 kV Gutinas – Smardan | 0 | 0 | 0 |  | 0 | 0 |  |  | 0 | 0 | 0 | 0 |  |  | 0 | 0 | 0 |  | 0 | 0 | 0 | 0 | 0 | 0 | 0 | 0
[RO-RO] [DIR] OHL 220 kV Barbosi - Focsani Vest | N-1 OHL 400 kV Brasov – Gutinas | 0 | 0 | 0 |  | 0 | 0 |  |  | 0 | 0 | 0 | 0 |  |  | 0 | 0 | 0 |  | 0 | 0 | 0 | 0 | 0 | 0 | 0 | 0
[RO-RO] [DIR] OHL 220 kV Focsani Vest - Gutinas | BC | 0 | 0 | 0 |  | 0 | 0 |  |  | 0 | 0 | 0 | 0 |  |  | 0 | 0 | 0 |  | 0 | 0 | 0 | 0 | 0 | 0 | 0 | 0
[RO-RO] [DIR] OHL 220 kV Focsani Vest - Gutinas | N-1 OHL 400 kV Gutinas – Smardan | 0 | 0 | 0 |  | 0 | 0 |  |  | 0 | 0 | 0 | 0 |  |  | 0 | 0 | 0 |  | 0 | 0 | 0 | 0 | 0 | 0 | 0 | 0
[RO-RO] [DIR] OHL 220 kV Focsani Vest - Gutinas | N-1 OHL 400 kV Brasov – Gutinas | 0 | 0 | 0 |  | 0 | 0 |  |  | 0 | 0 | 0 | 0 |  |  | 0 | 0 | 0 |  | 0 | 0 | 0 | 0 | 0 | 0 | 0 | 0
[RO-RO] [DIR] TRA 400/220 kV AT3 Arad | N-1 TIE 400 kV Portile de Fier-Djerdap | 0.05699 | -0.00054 | 0.02982 | 0 | 0.07455 | 0.0003 | -0.00158 | -0.00042 | 0.0003 | 0.00025 | 0.06702 | 0.01564 | -0.00858 | 0.00151 | 0.04809 | 0.06656 | -0.00013 | -0.00128 | 0.0003 | 0.09928 | 0.05783 | 0.00383 | -0.00466 | 0.07315 | 0.01574 | 0.06052
[RO-RO] [DIR] TRA 400/220 kV AT3 Arad | N-1 OHL 400 kV Mintia-Arad | 0.06013 | -0.00047 | 0.03193 | 0 | 0.07331 | 0.00034 | -0.00168 | -0.00047 | 0.00034 | 0.00028 | 0.06878 | 0.01682 | -0.00866 | 0.00166 | 0.05106 | 0.06905 | -0.00014 | -0.00163 | 0.00033 | 0.08968 | 0.06474 | 0.00428 | -0.00496 | 0.07243 | 0.01368 | 0.06466
[RO-RO] [DIR] TRA 400/220 kV AT3 Arad | N-1 TIE 400 kV Resita-Pancevo c2 | 0.06046 | -0.00051 | 0.03103 | 0 | 0.07511 | 0.00032 | -0.00163 | -0.00045 | 0.00032 | 0.00027 | 0.06989 | 0.0164 | -0.00867 | 0.00159 | 0.05089 | 0.07008 | -0.00013 | -0.00147 | 0.00032 | 0.09291 | 0.06266 | 0.00407 | -0.00483 | 0.07411 | 0.01466 | 0.0651
[RO-RO] [DIR] TRA 400/220 kV AT Urechesti | N-1 TIE 400 kV Resita-Pancevo c2 | -0.01775 | -0.00022 | -0.00984 | 0 | -0.01864 | -0.00016 | 0.00049 | 0.00024 | -0.00014 | -0.00012 | -0.01976 | -0.00553 | 0.00082 | -0.00066 | -0.01518 | -0.02023 | 7e-05 | 0.00137 | -0.00014 | -0.01509 | -0.01848 | -0.00195 | 0.00149 | -0.01859 | 0.00438 | -0.0193
[RO-RO] [DIR] TRA 400/220 kV AT1 Portile de Fier | BC | -0.0109 | 9e-05 | -0.0037 | 0 | -0.01514 | -4e-05 | 0.0002 | 5e-05 | -4e-05 | -3e-05 | -0.01365 | -0.00211 | 0.00115 | -0.00018 | -0.0084 | -0.01369 | 1e-05 | 0.00012 | -4e-05 | 0.03672 | -0.00712 | -0.00042 | 0.00058 | -0.01485 | -0.00274 | -0.01205
[RO-RO] [DIR] TRA 400/220 kV AT1 Portile de Fier | N-1 TIE 400 kV Portile de Fier-Djerdap | -0.00817 | 0.00015 | -0.00187 | 0 | -0.01622 | 0 | 0.00011 | 0 | -1e-05 | -1e-05 | -0.01212 | -0.00108 | 0.00108 | -5e-05 | -0.00582 | -0.01152 | 0 | -0.00019 | -1e-05 | 0.02839 | -0.00112 | -3e-05 | 0.00032 | -0.01548 | -0.00454 | -0.00846
[RO-RO] [DIR] TRA 400/220 kV AT1 Portile de Fier | N-1 OHL 220 kV Portile de Fier-Resita 1&2 | 0 | 0 | 0 | 0 | 0 | 0 | 0 | 0 | 0 | 0 | 0 | 0 | 0 | 0 | 0 | 0 | 0 | 0 | 0 | 0.06163 | 0 | 0 | 0 | 0 | 0 | 0
[RO-RO] [DIR] TRA 400/220 kV AT1 Portile de Fier | N-1 TRA 400/220 kV AT2 Portile de Fier | -0.01556 | 0.00013 | -0.00528 | 0 | -0.02162 | -5e-05 | 0.00028 | 7e-05 | -5e-05 | -4e-05 | -0.01949 | -0.00301 | 0.00164 | -0.00026 | -0.01199 | -0.01955 | 2e-05 | 0.00017 | -5e-05 | 0.05244 | -0.01017 | -0.0006 | 0.00083 | -0.02121 | -0.00391 | -0.01721
[RO-RO] [DIR] TRA 400/220 kV AT1 Portile de Fier | N-1 TRA 400/220 kV AT3 Portile de Fier | -0.01552 | 0.00013 | -0.00527 | 0 | -0.02156 | -5e-05 | 0.00028 | 7e-05 | -5e-05 | -4e-05 | -0.01944 | -0.003 | 0.00164 | -0.00026 | -0.01196 | -0.0195 | 2e-05 | 0.00017 | -5e-05 | 0.0523 | -0.01014 | -0.0006 | 0.00082 | -0.02115 | -0.0039 | -0.01716
[RO-RO] [DIR] TRA 400/220 kV AT1 Portile de Fier | N-1 OHL 400 kV Portile de Fier-Urechesti | -0.01067 | 5e-05 | -0.00425 | 0 | -0.01276 | -5e-05 | 0.00022 | 7e-05 | -5e-05 | -4e-05 | -0.01249 | -0.00239 | 0.00106 | -0.00023 | -0.00852 | -0.01277 | 2e-05 | 0.00026 | -5e-05 | 0.04038 | -0.00917 | -0.00058 | 0.00066 | -0.01269 | -0.00159 | -0.01197
[RO-RO] [DIR] TRA 400/220 kV AT1 Portile de Fier | N-1 OHL 400 kV Slatina-Portile de Fier | -0.01078 | 7e-05 | -0.00398 | 0 | -0.01387 | -4e-05 | 0.00021 | 6e-05 | -4e-05 | -3e-05 | -0.01305 | -0.00225 | 0.0011 | -0.00021 | -0.00845 | -0.01322 | 2e-05 | 0.00019 | -4e-05 | 0.03776 | -0.00814 | -0.00051 | 0.00062 | -0.01369 | -0.00209 | -0.012
[RO-RO] [DIR] TRA 400/220 kV AT2 Portile de Fier | BC | -0.0109 | 9e-05 | -0.0037 | 0 | -0.01514 | -4e-05 | 0.0002 | 5e-05 | -4e-05 | -3e-05 | -0.01365 | -0.00211 | 0.00115 | -0.00018 | -0.0084 | -0.01369 | 1e-05 | 0.00012 | -4e-05 | 0.03672 | -0.00712 | -0.00042 | 0.00058 | -0.01485 | -0.00274 | -0.01205
[RO-RO] [DIR] TRA 400/220 kV AT2 Portile de Fier | N-1 TIE 400 kV Portile de Fier-Djerdap | -0.00817 | 0.00015 | -0.00187 | 0 | -0.01622 | 0 | 0.00011 | 0 | -1e-05 | -1e-05 | -0.01212 | -0.00108 | 0.00108 | -5e-05 | -0.00582 | -0.01152 | 0 | -0.00019 | -1e-05 | 0.02839 | -0.00112 | -3e-05 | 0.00032 | -0.01548 | -0.00454 | -0.00846
[RO-RO] [DIR] TRA 400/220 kV AT2 Portile de Fier | N-1 OHL 220 kV Portile de Fier-Resita 1&2 | 0 | 0 | 0 | 0 | 0 | 0 | 0 | 0 | 0 | 0 | 0 | 0 | 0 | 0 | 0 | 0 | 0 | 0 | 0 | 0.06163 | 0 | 0 | 0 | 0 | 0 | 0
[RO-RO] [DIR] TRA 400/220 kV AT2 Portile de Fier | N-1 TRA 400/220 kV AT1 Portile de Fier | -0.01556 | 0.00013 | -0.00528 | 0 | -0.02162 | -5e-05 | 0.00028 | 7e-05 | -5e-05 | -4e-05 | -0.01949 | -0.00301 | 0.00164 | -0.00026 | -0.01199 | -0.01955 | 2e-05 | 0.00017 | -5e-05 | 0.05244 | -0.01017 | -0.0006 | 0.00083 | -0.02121 | -0.00391 | -0.01721
[RO-RO] [DIR] TRA 400/220 kV AT2 Portile de Fier | N-1 TRA 400/220 kV AT3 Portile de Fier | -0.01552 | 0.00013 | -0.00527 | 0 | -0.02156 | -5e-05 | 0.00028 | 7e-05 | -5e-05 | -4e-05 | -0.01944 | -0.003 | 0.00164 | -0.00026 | -0.01196 | -0.0195 | 2e-05 | 0.00017 | -5e-05 | 0.0523 | -0.01014 | -0.0006 | 0.00082 | -0.02115 | -0.0039 | -0.01716
[RO-RO] [DIR] TRA 400/220 kV AT2 Portile de Fier | N-1 OHL 400 kV Portile de Fier-Urechesti | -0.01067 | 5e-05 | -0.00425 | 0 | -0.01276 | -5e-05 | 0.00022 | 7e-05 | -5e-05 | -4e-05 | -0.01249 | -0.00239 | 0.00106 | -0.00023 | -0.00852 | -0.01277 | 2e-05 | 0.00026 | -5e-05 | 0.04038 | -0.00917 | -0.00058 | 0.00066 | -0.01269 | -0.00159 | -0.01197
[RO-RO] [DIR] TRA 400/220 kV AT2 Portile de Fier | N-1 OHL 400 kV Slatina-Portile de Fier | -0.01078 | 7e-05 | -0.00398 | 0 | -0.01387 | -4e-05 | 0.00021 | 6e-05 | -4e-05 | -3e-05 | -0.01305 | -0.00225 | 0.0011 | -0.00021 | -0.00845 | -0.01322 | 2e-05 | 0.00019 | -4e-05 | 0.03776 | -0.00814 | -0.00051 | 0.00062 | -0.01369 | -0.00209 | -0.012
[RO-RO] [DIR] TRA 400/220 kV AT3 Portile de Fier | BC | -0.01083 | 9e-05 | -0.00368 | 0 | -0.01505 | -4e-05 | 0.0002 | 5e-05 | -4e-05 | -3e-05 | -0.01356 | -0.00209 | 0.00114 | -0.00018 | -0.00834 | -0.0136 | 1e-05 | 0.00012 | -4e-05 | 0.03649 | -0.00707 | -0.00042 | 0.00058 | -0.01476 | -0.00272 | -0.01197
[RO-RO] [DIR] TRA 400/220 kV AT3 Portile de Fier | N-1 TIE 400 kV Portile de Fier-Djerdap | -0.00812 | 0.00015 | -0.00186 | 0 | -0.01611 | 0 | 0.00011 | 0 | -1e-05 | -1e-05 | -0.01205 | -0.00107 | 0.00108 | -5e-05 | -0.00578 | -0.01145 | 0 | -0.00019 | -1e-05 | 0.02821 | -0.00111 | -3e-05 | 0.00032 | -0.01538 | -0.00451 | -0.0084
[RO-RO] [DIR] TRA 400/220 kV AT3 Portile de Fier | N-1 OHL 220 kV Portile de Fier-Resita 1&2 | 0 | 0 | 0 | 0 | 0 | 0 | 0 | 0 | 0 | 0 | 0 | 0 | 0 | 0 | 0 | 0 | 0 | 0 | 0 | 0.06124 | 0 | 0 | 0 | 0 | 0 | 0
[RO-RO] [DIR] TRA 400/220 kV AT3 Portile de Fier | N-1 TRA 400/220 kV AT1 Portile de Fier | -0.01546 | 0.00013 | -0.00525 | 0 | -0.02149 | -5e-05 | 0.00028 | 7e-05 | -5e-05 | -4e-05 | -0.01937 | -0.00299 | 0.00163 | -0.00026 | -0.01192 | -0.01943 | 2e-05 | 0.00017 | -5e-05 | 0.05212 | -0.0101 | -0.0006 | 0.00082 | -0.02108 | -0.00389 | -0.0171
[RO-RO] [DIR] TRA 400/220 kV AT3 Portile de Fier | N-1 TRA 400/220 kV AT2 Portile de Fier | -0.01546 | 0.00013 | -0.00525 | 0 | -0.02149 | -5e-05 | 0.00028 | 7e-05 | -5e-05 | -4e-05 | -0.01937 | -0.00299 | 0.00163 | -0.00026 | -0.01192 | -0.01943 | 2e-05 | 0.00017 | -5e-05 | 0.05212 | -0.0101 | -0.0006 | 0.00082 | -0.02108 | -0.00389 | -0.0171
[RO-RO] [DIR] TRA 400/220 kV AT3 Portile de Fier | N-1 OHL 400 kV Portile de Fier-Urechesti | -0.01061 | 5e-05 | -0.00423 | 0 | -0.01268 | -5e-05 | 0.00022 | 7e-05 | -5e-05 | -4e-05 | -0.01242 | -0.00238 | 0.00106 | -0.00023 | -0.00847 | -0.01269 | 2e-05 | 0.00026 | -5e-05 | 0.04012 | -0.00911 | -0.00058 | 0.00065 | -0.01261 | -0.00158 | -0.0119
[RO-RO] [DIR] TRA 400/220 kV AT3 Portile de Fier | N-1 OHL 400 kV Slatina-Portile de Fier | -0.01071 | 7e-05 | -0.00395 | 0 | -0.01378 | -4e-05 | 0.00021 | 6e-05 | -4e-05 | -3e-05 | -0.01296 | -0.00224 | 0.00109 | -0.00021 | -0.0084 | -0.01313 | 2e-05 | 0.00019 | -4e-05 | 0.03752 | -0.00809 | -0.0005 | 0.00061 | -0.01361 | -0.00208 | -0.01193
[RO-BG] [OPP] TIE 400 kV TINTARENI-KOZLODUI 1 | BC | -0.07155 | -0.00026 | -0.02088 | 0 | -0.12214 | -0.00031 | 0.00104 | 0.00047 | -0.00029 | -0.00024 | -0.10487 | -0.01308 | 0.0026 | -0.00138 | -0.05225 | -0.10144 | 0.00013 | 0.0026 | -0.00029 | 0.07907 | -0.004 | -0.00365 | 0.00298 | -0.11623 | 0.00816 | -0.07305
[RO-BG] [OPP] TIE 400 kV TINTARENI-KOZLODUI 1 | N-1 TIE 400 kV Portile de Fier-Djerdap | -0.08068 | -0.00046 | -0.02701 | 0 | -0.11854 | -0.00042 | 0.00133 | 0.00063 | -0.00039 | -0.00032 | -0.10997 | -0.01653 | 0.00282 | -0.00181 | -0.06088 | -0.10869 | 0.00018 | 0.00362 | -0.00039 | 0.10696 | -0.02408 | -0.00497 | 0.00385 | -0.11413 | 0.01417 | -0.08507
[RO-BG] [OPP] TIE 400 kV TINTARENI-KOZLODUI 1 | N-1 TIE 400 kV TINTARENI-KOZLODUI 2 | -0.116 | -0.00042 | -0.03386 | 0 | -0.198 | -0.00051 | 0.00169 | 0.00076 | -0.00047 | -0.00039 | -0.17 | -0.0212 | 0.00421 | -0.00223 | -0.0847 | -0.16445 | 0.00021 | 0.00421 | -0.00047 | 0.12817 | -0.00649 | -0.00591 | 0.00484 | -0.18841 | 0.01324 | -0.11842
[RO-BG] [OPP] TIE 400 kV TINTARENI-KOZLODUI 1 | N-1 TIE 400 kV Isaccea - Vulcanesti | -0.07419 | -0.00037 | -0.02236 | 0 | -0.12618 | -0.00035 | 0.0011 | 0.00052 | -0.00032 | -0.00027 | -0.1081 | -0.01398 | 0.00236 | -0.00151 | -0.05446 | -0.10458 | 0.00015 | 0.00301 | -0.00032 | 0.07563 | -0.00613 | -0.00406 | 0.00313 | -0.12015 | 0.01273 | -0.07579
[RO-BG] [OPP] TIE 400 kV TINTARENI-KOZLODUI 1 | N-1 TIE 400 kV Resita-Pancevo c2 | -0.07142 | -0.00027 | -0.02126 | 0 | -0.12137 | -0.00032 | 0.00106 | 0.00048 | -0.0003 | -0.00025 | -0.1044 | -0.01326 | 0.00259 | -0.0014 | -0.05232 | -0.10101 | 0.00013 | 0.00267 | -0.0003 | 0.08043 | -0.00489 | -0.00374 | 0.00304 | -0.11551 | 0.00858 | -0.07286
[RO-BG] [OPP] TIE 400 kV TINTARENI-KOZLODUI 1 | N-1 TIE 400 kV Resita-Pancevo c1 | -0.07142 | -0.00027 | -0.02126 | 0 | -0.12137 | -0.00032 | 0.00106 | 0.00048 | -0.0003 | -0.00025 | -0.1044 | -0.01326 | 0.00259 | -0.0014 | -0.05232 | -0.10101 | 0.00013 | 0.00267 | -0.0003 | 0.08043 | -0.00489 | -0.00374 | 0.00304 | -0.11551 | 0.00858 | -0.07286
[RO-BG] [OPP] TIE 400 kV TINTARENI-KOZLODUI 2 | BC | -0.07155 | -0.00026 | -0.02088 | 0 | -0.12214 | -0.00031 | 0.00104 | 0.00047 | -0.00029 | -0.00024 | -0.10487 | -0.01308 | 0.0026 | -0.00138 | -0.05225 | -0.10144 | 0.00013 | 0.0026 | -0.00029 | 0.07907 | -0.004 | -0.00365 | 0.00298 | -0.11623 | 0.00816 | -0.07305
[RO-BG] [OPP] TIE 400 kV TINTARENI-KOZLODUI 2 | N-1 TIE 400 kV Portile de Fier-Djerdap | -0.08068 | -0.00046 | -0.02701 | 0 | -0.11854 | -0.00042 | 0.00133 | 0.00063 | -0.00039 | -0.00032 | -0.10997 | -0.01653 | 0.00282 | -0.00181 | -0.06088 | -0.10869 | 0.00018 | 0.00362 | -0.00039 | 0.10696 | -0.02408 | -0.00497 | 0.00385 | -0.11413 | 0.01417 | -0.08507
[RO-BG] [OPP] TIE 400 kV TINTARENI-KOZLODUI 2 | N-1 TIE 400 kV TINTARENI-KOZLODUI 1 | -0.116 | -0.00042 | -0.03386 | 0 | -0.198 | -0.00051 | 0.00169 | 0.00076 | -0.00047 | -0.00039 | -0.17 | -0.0212 | 0.00421 | -0.00223 | -0.0847 | -0.16445 | 0.00021 | 0.00421 | -0.00047 | 0.12817 | -0.00649 | -0.00591 | 0.00484 | -0.18841 | 0.01324 | -0.11842
[RO-BG] [OPP] TIE 400 kV TINTARENI-KOZLODUI 2 | N-1 TIE 400 kV Isaccea - Vulcanesti | -0.07419 | -0.00037 | -0.02236 | 0 | -0.12618 | -0.00035 | 0.0011 | 0.00052 | -0.00032 | -0.00027 | -0.1081 | -0.01398 | 0.00236 | -0.00151 | -0.05446 | -0.10458 | 0.00015 | 0.00301 | -0.00032 | 0.07563 | -0.00613 | -0.00406 | 0.00313 | -0.12015 | 0.01273 | -0.07579
[RO-BG] [OPP] TIE 400 kV TINTARENI-KOZLODUI 2 | N-1 TIE 400 kV Resita-Pancevo c2 | -0.07142 | -0.00027 | -0.02126 | 0 | -0.12137 | -0.00032 | 0.00106 | 0.00048 | -0.0003 | -0.00025 | -0.1044 | -0.01326 | 0.00259 | -0.0014 | -0.05232 | -0.10101 | 0.00013 | 0.00267 | -0.0003 | 0.08043 | -0.00489 | -0.00374 | 0.00304 | -0.11551 | 0.00858 | -0.07286
[RO-BG] [OPP] TIE 400 kV TINTARENI-KOZLODUI 2 | N-1 TIE 400 kV Resita-Pancevo c1 | -0.07142 | -0.00027 | -0.02126 | 0 | -0.12137 | -0.00032 | 0.00106 | 0.00048 | -0.0003 | -0.00025 | -0.1044 | -0.01326 | 0.00259 | -0.0014 | -0.05232 | -0.10101 | 0.00013 | 0.00267 | -0.0003 | 0.08043 | -0.00489 | -0.00374 | 0.00304 | -0.11551 | 0.00858 | -0.07286
[RO-RS] [OPP] TIE 400 kV Portile de Fier-Djerdap | BC | 0.06152 | 0.00137 | 0.04131 | -1e-05 | -0.02426 | 0.00071 | -0.00198 | -0.0011 | 0.00065 | 0.00054 | 0.03439 | 0.02325 | -0.00148 | 0.00295 | 0.05823 | 0.04884 | -0.0003 | -0.00687 | 0.00064 | -0.18807 | 0.13536 | 0.00888 | -0.00585 | -0.01416 | -0.04051 | 0.08103
[RO-RS] [OPP] TIE 400 kV Portile de Fier-Djerdap | N-1 TIE 400 kV Arad-Sandorfalva | 0.06028 | 0.00154 | 0.04164 | -1e-05 | -0.02686 | 0.00074 | -0.00202 | -0.00115 | 0.00067 | 0.00056 | 0.03245 | 0.02357 | -0.00028 | 0.00306 | 0.0575 | 0.04697 | -0.00031 | -0.00728 | 0.00067 | -0.19187 | 0.13489 | 0.0093 | -0.00606 | -0.01666 | -0.04313 | 0.07963
[RO-RS] [OPP] TIE 400 kV Portile de Fier-Djerdap | N-1 TIE 400 kV Nadab-Bekescsaba | 0.05771 | 0.00147 | 0.03931 | -1e-05 | -0.02935 | 0.0007 | -0.00184 | -0.00108 | 0.00063 | 0.00053 | 0.02987 | 0.02223 | -0.00098 | 0.00287 | 0.05503 | 0.04437 | -0.00029 | -0.00695 | 0.00063 | -0.19441 | 0.13174 | 0.00867 | -0.00538 | -0.01916 | -0.04353 | 0.07698
[RO-RS] [OPP] TIE 400 kV Portile de Fier-Djerdap | N-1 TIE 400 kV Rosiori-Mukacevo | 0.05499 | 0.00099 | 0.03683 | -1e-05 | -0.03205 | 0.0006 | -0.00177 | -0.00092 | 0.00055 | 0.00046 | 0.02708 | 0.02051 | -0.00254 | 0.00253 | 0.05242 | 0.04155 | -0.00025 | -0.00558 | 0.00055 | -0.19835 | 0.12879 | 0.00749 | -0.00515 | -0.02186 | -0.03394 | 0.07418
[RO-RS] [OPP] TIE 400 kV Portile de Fier-Djerdap | N-1 TIE 400 kV TINTARENI-KOZLODUI 1 | 0.07147 | 0.00141 | 0.04421 | -1e-05 | -0.00728 | 0.00076 | -0.00212 | -0.00116 | 0.00069 | 0.00057 | 0.04896 | 0.02507 | -0.00184 | 0.00315 | 0.06549 | 0.06294 | -0.00032 | -0.00723 | 0.00068 | -0.19906 | 0.13591 | 0.00939 | -0.00626 | 0.00199 | -0.04164 | 0.09118
[RO-RS] [OPP] TIE 400 kV Portile de Fier-Djerdap | N-1 TIE 400 kV TINTARENI-KOZLODUI 2 | 0.07147 | 0.00141 | 0.04421 | -1e-05 | -0.00728 | 0.00076 | -0.00212 | -0.00116 | 0.00069 | 0.00057 | 0.04896 | 0.02507 | -0.00184 | 0.00315 | 0.06549 | 0.06294 | -0.00032 | -0.00723 | 0.00068 | -0.19906 | 0.13591 | 0.00939 | -0.00626 | 0.00199 | -0.04164 | 0.09118
[RO-RS] [OPP] TIE 400 kV Portile de Fier-Djerdap | N-1 TIE 400 kV Isaccea - Vulcanesti | 0.05185 | 0.00095 | 0.03589 | -1e-05 | -0.03907 | 0.00059 | -0.00177 | -0.00089 | 0.00054 | 0.00045 | 0.02252 | 0.01994 | -0.00235 | 0.00247 | 0.05009 | 0.03733 | -0.00025 | -0.00536 | 0.00053 | -0.20069 | 0.12755 | 0.00736 | -0.0053 | -0.02858 | -0.02375 | 0.07099
[RO-RS] [OPP] TIE 400 kV Portile de Fier-Djerdap | N-1 OHL 400 kV Mintia-Arad | 0.06152 | 0.00137 | 0.04131 | -1e-05 | -0.02426 | 0.00071 | -0.00198 | -0.0011 | 0.00065 | 0.00054 | 0.03439 | 0.02325 | -0.00148 | 0.00295 | 0.05823 | 0.04884 | -0.0003 | -0.00687 | 0.00064 | -0.18807 | 0.13536 | 0.00888 | -0.00585 | -0.01416 | -0.04051 | 0.08103
[RO-RS] [OPP] TIE 400 kV Portile de Fier-Djerdap | N-1 OHL 220 kV Portile de Fier-Resita 1&2 | 0.05155 | 0.00146 | 0.03792 | -1e-05 | -0.03811 | 0.00068 | -0.0018 | -0.00105 | 0.00061 | 0.00051 | 0.0219 | 0.02132 | -0.00042 | 0.00279 | 0.05055 | 0.03631 | -0.00029 | -0.00677 | 0.00061 | -0.21086 | 0.12884 | 0.0085 | -0.00532 | -0.02776 | -0.04302 | 0.07
[RO-RS] [OPP] TIE 400 kV Portile de Fier-Djerdap | N-1 OHL 220 kV Resita-Timisoara 1&2 | 0.05072 | 0.00135 | 0.03452 | -1e-05 | -0.03508 | 0.00062 | -0.00163 | -0.00097 | 0.00056 | 0.00047 | 0.02303 | 0.01964 | -0.00026 | 0.00255 | 0.04862 | 0.03721 | -0.00026 | -0.00624 | 0.00056 | -0.1995 | 0.12118 | 0.00775 | -0.0048 | -0.02504 | -0.04042 | 0.06933
[RO-RS] [OPP] TIE 400 kV Portile de Fier-Djerdap | N-1 TRA 400/220 kV AT3 Arad | 0.05496 | 0.00142 | 0.03782 | -1e-05 | -0.03226 | 0.00068 | -0.0018 | -0.00105 | 0.00061 | 0.00051 | 0.02688 | 0.02142 | -0.00053 | 0.00277 | 0.05266 | 0.0413 | -0.00028 | -0.00669 | 0.00061 | -0.19786 | 0.12829 | 0.00842 | -0.00531 | -0.02207 | -0.042 | 0.07397
[RO-RS] [OPP] TIE 400 kV Portile de Fier-Djerdap | N-1 TIE 400 kV Resita-Pancevo c2 | 0.05992 | 0.00157 | 0.0457 | -1e-05 | -0.03311 | 0.00079 | -0.00219 | -0.00122 | 0.00072 | 0.0006 | 0.02895 | 0.02536 | -0.00143 | 0.00328 | 0.05904 | 0.04376 | -0.00033 | -0.00768 | 0.00071 | -0.20391 | 0.14557 | 0.00995 | -0.00651 | -0.02242 | -0.04535 | 0.07887
[RO-RS] [OPP] TIE 400 kV Portile de Fier-Djerdap | N-1 TIE 400 kV Resita-Pancevo c1 | 0.05992 | 0.00157 | 0.0457 | -1e-05 | -0.03311 | 0.00079 | -0.00219 | -0.00122 | 0.00072 | 0.0006 | 0.02895 | 0.02536 | -0.00143 | 0.00328 | 0.05904 | 0.04376 | -0.00033 | -0.00768 | 0.00071 | -0.20391 | 0.14557 | 0.00995 | -0.00651 | -0.02242 | -0.04535 | 0.07887
[RO-RO] [OPP] OHL 400 kV Portile de Fier-Resita | BC | 0.04382 | -0.00113 | -0.0056 | 0 | 0.0884 | -0.00021 | 0.0002 | 0.00035 | -0.00017 | -0.00015 | 0.06915 | -0.00154 | -0.00412 | -0.00071 | 0.0253 | 0.06778 | 9e-05 | 0.00294 | -0.00017 | 0.11796 | -0.01813 | -0.00299 | 0.00077 | 0.08497 | 0.02947 | 0.05009
[RO-RO] [OPP] OHL 400 kV Portile de Fier-Resita | N-1 TIE 400 kV Resita-Pancevo c2 | 0.04209 | -0.00092 | -0.00086 | 0 | 0.07884 | -0.00012 | -3e-05 | 0.00022 | -0.0001 | -8e-05 | 0.06327 | 0.00073 | -0.00407 | -0.00036 | 0.02617 | 0.0623 | 5e-05 | 0.00207 | -9e-05 | 0.10085 | -0.00709 | -0.00183 | 5e-05 | 0.07605 | 0.02423 | 0.04776
[RO-UA] [OPP] TIE 400 kV Isaccea-Vulcanesti | N-1 TIE 400 kV Resita-Pancevo c2 | 0.10964 | 0.00477 | 0.06118 | -2e-05 | 0.1683 | 0.00143 | -0.0024 | -0.0023 | 0.00124 | 0.00104 | 0.1347 | 0.03741 | 0.00995 | 0.00545 | 0.0922 | 0.13064 | -0.0006 | -0.01716 | 0.00124 | 0.14369 | 0.08804 | 0.01724 | -0.00615 | 0.16371 | -0.18969 | 0.11389
[RO-HU] [OPP] TIE 400 kV Arad-Sandorfalva | BC | -0.02145 | 0.00287 | 0.0058 | -1e-05 | -0.04496 | 0.00052 | -0.00068 | -0.00088 | 0.00043 | 0.00036 | -0.03352 | 0.00548 | 0.0207 | 0.00177 | -0.01256 | -0.03236 | -0.00022 | -0.00698 | 0.00043 | -0.06561 | -0.00807 | 0.00724 | -0.00371 | -0.04307 | -0.04536 | -0.02415
[RO-HU] [OPP] TIE 400 kV Arad-Sandorfalva | N-1 TIE 400 kV Nadab-Bekescsaba | -0.06982 | 0.00412 | -0.01961 | -1e-05 | -0.10968 | 0.00035 | 0.00107 | -0.00068 | 0.00023 | 0.00019 | -0.09083 | -0.00756 | 0.02704 | 0.00066 | -0.05315 | -0.08918 | -0.00015 | -0.00792 | 0.00023 | -0.14606 | -0.05406 | 0.00452 | 0.00223 | -0.10654 | -0.08368 | -0.07557
[RO-HU] [OPP] TIE 400 kV Arad-Sandorfalva | N-1 TIE 400 kV Rosiori-Mukacevo | -0.0392 | 0.00183 | -0.00635 | 0 | -0.06612 | 0.00022 | -0.0001 | -0.00039 | 0.00017 | 0.00014 | -0.05335 | -0.00198 | 0.0178 | 0.00062 | -0.02833 | -0.05216 | -9e-05 | -0.00348 | 0.00017 | -0.09352 | -0.02591 | 0.00346 | -0.00182 | -0.06396 | -0.02752 | -0.04273
[RO-HU] [OPP] TIE 400 kV Arad-Sandorfalva | N-1 TIE 400 kV Portile de Fier-Djerdap | -0.01855 | 0.00294 | 0.00775 | -1e-05 | -0.04611 | 0.00056 | -0.00077 | -0.00093 | 0.00046 | 0.00039 | -0.03189 | 0.00658 | 0.02063 | 0.00191 | -0.0098 | -0.03006 | -0.00023 | -0.00731 | 0.00046 | -0.0745 | -0.00167 | 0.00766 | -0.00399 | -0.04374 | -0.04727 | -0.02032
[RO-HU] [OPP] TIE 400 kV Arad-Sandorfalva | N-1 TIE 400 kV Resita-Pancevo c2 | -0.0217 | 0.0029 | 0.00646 | -1e-05 | -0.0463 | 0.00054 | -0.00071 | -0.0009 | 0.00044 | 0.00037 | -0.03434 | 0.0058 | 0.02071 | 0.00182 | -0.01243 | -0.03313 | -0.00023 | -0.0071 | 0.00044 | -0.06802 | -0.00652 | 0.0074 | -0.00381 | -0.04432 | -0.04609 | -0.02448
[RO-HU] [OPP] TIE 400 kV Arad-Sandorfalva | N-1 TIE 400 kV Resita-Pancevo c1 | -0.0217 | 0.0029 | 0.00646 | -1e-05 | -0.0463 | 0.00054 | -0.00071 | -0.0009 | 0.00044 | 0.00037 | -0.03434 | 0.0058 | 0.02071 | 0.00182 | -0.01243 | -0.03313 | -0.00023 | -0.0071 | 0.00044 | -0.06802 | -0.00652 | 0.0074 | -0.00381 | -0.04432 | -0.04609 | -0.02448
[RO-HU] [OPP] TIE 400 kV Nadab-Bekescsaba | BC | -0.07915 | 0.00204 | -0.04159 | 0 | -0.10591 | -0.00029 | 0.00287 | 0.00032 | -0.00033 | -0.00027 | -0.09378 | -0.02134 | 0.01037 | -0.00182 | -0.06643 | -0.09297 | 0.00012 | -0.00154 | -0.00033 | -0.13165 | -0.07525 | -0.00444 | 0.00972 | -0.10385 | -0.06271 | -0.08414
[RO-HU] [OPP] TIE 400 kV Nadab-Bekescsaba | N-1 TIE 400 kV Arad-Sandorfalva | -0.09408 | 0.00403 | -0.03755 | -1e-05 | -0.13719 | 7e-05 | 0.00239 | -0.00029 | -3e-05 | -2e-05 | -0.11711 | -0.01753 | 0.02478 | -0.00059 | -0.07517 | -0.1155 | -3e-05 | -0.00639 | -3e-05 | -0.1773 | -0.08087 | 0.00059 | 0.00714 | -0.13382 | -0.09427 | -0.10094
[RO-HU] [OPP] TIE 400 kV Nadab-Bekescsaba | N-1 TIE 400 kV Rosiori-Mukacevo | -0.1192 | -0.00031 | -0.06902 | 1e-05 | -0.15368 | -0.00098 | 0.00417 | 0.00142 | -0.00093 | -0.00077 | -0.13857 | -0.03818 | 0.00384 | -0.00442 | -0.10205 | -0.13767 | 0.0004 | 0.00636 | -0.00092 | -0.19464 | -0.11553 | -0.01297 | 0.01399 | -0.15102 | -0.02245 | -0.1261
[RO-HU] [OPP] TIE 400 kV Nadab-Bekescsaba | N-1 TIE 400 kV Portile de Fier-Djerdap | -0.07639 | 0.0021 | -0.03974 | 0 | -0.10699 | -0.00026 | 0.00278 | 0.00027 | -0.0003 | -0.00025 | -0.09224 | -0.0203 | 0.01031 | -0.00169 | -0.06382 | -0.09079 | 0.00011 | -0.00184 | -0.0003 | -0.14006 | -0.0692 | -0.00405 | 0.00946 | -0.10449 | -0.06452 | -0.08051
[RO-HU] [OPP] TIE 400 kV Nadab-Bekescsaba | N-1 TIE 400 kV Resita-Pancevo c2 | -0.07936 | 0.00206 | -0.041 | 0 | -0.10708 | -0.00028 | 0.00284 | 0.00031 | -0.00032 | -0.00027 | -0.09451 | -0.02106 | 0.01038 | -0.00178 | -0.06632 | -0.09365 | 0.00011 | -0.00164 | -0.00032 | -0.13375 | -0.0739 | -0.0043 | 0.00963 | -0.10495 | -0.06336 | -0.08443
[RO-HU] [OPP] TIE 400 kV Nadab-Bekescsaba | N-1 TIE 400 kV Resita-Pancevo c1 | -0.07936 | 0.00206 | -0.041 | 0 | -0.10708 | -0.00028 | 0.00284 | 0.00031 | -0.00032 | -0.00027 | -0.09451 | -0.02106 | 0.01038 | -0.00178 | -0.06632 | -0.09365 | 0.00011 | -0.00164 | -0.00032 | -0.13375 | -0.0739 | -0.0043 | 0.00963 | -0.10495 | -0.06336 | -0.08443
[RO-UA] [OPP]TIE 400 kV Rosiori-Mukacevo | BC | 0.10097 | 0.00592 | 0.06916 | -2e-05 | 0.12042 | 0.00172 | -0.00328 | -0.00276 | 0.00149 | 0.00125 | 0.11289 | 0.04245 | 0.01647 | 0.00654 | 0.08979 | 0.11267 | -0.00072 | -0.01991 | 0.00149 | 0.15881 | 0.10154 | 0.02148 | -0.01077 | 0.1189 | -0.10149 | 0.10578
[RO-UA] [OPP]TIE 400 kV Rosiori-Mukacevo | N-1 TIE 400 kV Arad-Sandorfalva | 0.10313 | 0.00563 | 0.06857 | -2e-05 | 0.12493 | 0.00167 | -0.00322 | -0.00267 | 0.00145 | 0.00121 | 0.11626 | 0.0419 | 0.01439 | 0.00637 | 0.09105 | 0.11592 | -0.0007 | -0.01921 | 0.00144 | 0.1654 | 0.10235 | 0.02076 | -0.0104 | 0.12323 | -0.09693 | 0.1082
[RO-UA] [OPP]TIE 400 kV Rosiori-Mukacevo | N-1 TIE 400 kV Nadab-Bekescsaba | 0.11675 | 0.00551 | 0.07744 | -2e-05 | 0.14153 | 0.00178 | -0.00386 | -0.00282 | 0.00156 | 0.0013 | 0.13158 | 0.04671 | 0.0144 | 0.00691 | 0.10303 | 0.1312 | -0.00075 | -0.01961 | 0.00155 | 0.18505 | 0.11654 | 0.02237 | -0.01271 | 0.1396 | -0.08899 | 0.12255
[RO-UA] [OPP]TIE 400 kV Rosiori-Mukacevo | N-1 TIE 400 kV Portile de Fier-Djerdap | 0.09911 | 0.00588 | 0.06791 | -2e-05 | 0.12115 | 0.0017 | -0.00322 | -0.00272 | 0.00147 | 0.00123 | 0.11185 | 0.04175 | 0.01651 | 0.00646 | 0.08803 | 0.11119 | -0.00071 | -0.0197 | 0.00147 | 0.16449 | 0.09745 | 0.02122 | -0.01059 | 0.11933 | -0.10027 | 0.10333
[RO-UA] [OPP]TIE 400 kV Rosiori-Mukacevo | N-1 OHL 400 kV Mintia-Arad | 0.10097 | 0.00592 | 0.06916 | -2e-05 | 0.12042 | 0.00172 | -0.00328 | -0.00276 | 0.00149 | 0.00125 | 0.11289 | 0.04245 | 0.01647 | 0.00654 | 0.08979 | 0.11267 | -0.00072 | -0.01991 | 0.00149 | 0.15881 | 0.10154 | 0.02148 | -0.01077 | 0.1189 | -0.10149 | 0.10578
[RO-UA] [OPP]TIE 400 kV Rosiori-Mukacevo | N-1 OHL 400 kV Sibiu Sud-Mintia | 0.10127 | 0.0059 | 0.06915 | -2e-05 | 0.12122 | 0.00172 | -0.00328 | -0.00275 | 0.00149 | 0.00125 | 0.1134 | 0.04245 | 0.01639 | 0.00654 | 0.08998 | 0.11314 | -0.00072 | -0.01987 | 0.00148 | 0.1594 | 0.10143 | 0.02145 | -0.01077 | 0.11966 | -0.10101 | 0.10608
[RO-UA] [OPP]TIE 400 kV Rosiori-Mukacevo | N-1 OHL 400 kV Arefu-Sibiu Sud | 0.09364 | 0.00583 | 0.06557 | -2e-05 | 0.11062 | 0.00166 | -0.0031 | -0.00267 | 0.00144 | 0.00121 | 0.10388 | 0.04038 | 0.0167 | 0.0063 | 0.08377 | 0.10372 | -0.0007 | -0.01938 | 0.00143 | 0.15164 | 0.09603 | 0.02076 | -0.01022 | 0.10934 | -0.09999 | 0.09801
[RO-UA] [OPP]TIE 400 kV Rosiori-Mukacevo | N-1 TIE 400 kV Resita-Pancevo c2 | 0.10107 | 0.00591 | 0.06889 | -2e-05 | 0.12096 | 0.00172 | -0.00327 | -0.00275 | 0.00149 | 0.00125 | 0.11322 | 0.04232 | 0.01647 | 0.00652 | 0.08974 | 0.11298 | -0.00072 | -0.01986 | 0.00148 | 0.15978 | 0.10091 | 0.02142 | -0.01073 | 0.11941 | -0.1012 | 0.10591
[RO-UA] [OPP]TIE 400 kV Rosiori-Mukacevo | N-1 OHL 400 kV Arefu-Tantareni | 0.09592 | 0.00585 | 0.06665 | -2e-05 | 0.11413 | 0.00168 | -0.00316 | -0.00269 | 0.00145 | 0.00122 | 0.10675 | 0.041 | 0.01659 | 0.00637 | 0.08562 | 0.10652 | -0.0007 | -0.01952 | 0.00145 | 0.15831 | 0.0977 | 0.02096 | -0.0104 | 0.11274 | -0.09994 | 0.1004
[RO-UA] [OPP]TIE 400 kV Rosiori-Mukacevo | N-1 TIE 400 kV Resita-Pancevo c1 | 0.10107 | 0.00591 | 0.06889 | -2e-05 | 0.12096 | 0.00172 | -0.00327 | -0.00275 | 0.00149 | 0.00125 | 0.11322 | 0.04232 | 0.01647 | 0.00652 | 0.08974 | 0.11298 | -0.00072 | -0.01986 | 0.00148 | 0.15978 | 0.10091 | 0.02142 | -0.01073 | 0.11941 | -0.1012 | 0.10591
[RO-RS] [OPP] TIE 400 kV Resita-Pancevo c2 | BC | -0.00631 | 0.00078 | 0.01732 | 0 | -0.0349 | 0.00032 | -0.00083 | -0.00049 | 0.00028 | 0.00024 | -0.02146 | 0.0083 | 0.00018 | 0.00127 | 0.00319 | -0.02002 | -0.00013 | -0.00317 | 0.00028 | -0.06248 | 0.04029 | 0.0042 | -0.00261 | -0.03257 | -0.01911 | -0.00853
[RO-RS] [OPP] TIE 400 kV Resita-Pancevo c2 | N-1 TIE 400 kV Arad-Sandorfalva | -0.00725 | 0.0009 | 0.01757 | 0 | -0.03688 | 0.00034 | -0.00086 | -0.00053 | 0.0003 | 0.00025 | -0.02293 | 0.00854 | 0.0011 | 0.00135 | 0.00263 | -0.02145 | -0.00014 | -0.00348 | 0.0003 | -0.06537 | 0.03994 | 0.00452 | -0.00277 | -0.03447 | -0.02111 | -0.0096
[RO-RS] [OPP] TIE 400 kV Resita-Pancevo c2 | N-1 TIE 400 kV Nadab-Bekescsaba | -0.00899 | 0.00085 | 0.0159 | 0 | -0.03849 | 0.00031 | -0.00074 | -0.00048 | 0.00027 | 0.00023 | -0.02464 | 0.00757 | 0.00054 | 0.00121 | 0.00093 | -0.02317 | -0.00013 | -0.00323 | 0.00027 | -0.06695 | 0.03774 | 0.00405 | -0.00228 | -0.0361 | -0.02124 | -0.01139
[RO-RS] [OPP] TIE 400 kV Resita-Pancevo c2 | N-1 TIE 400 kV Portile de Fier-Djerdap | 0.00831 | 0.0011 | 0.02713 | -1e-05 | -0.04066 | 0.00049 | -0.0013 | -0.00075 | 0.00043 | 0.00036 | -0.01329 | 0.01382 | -0.00017 | 0.00197 | 0.01702 | -0.00842 | -0.0002 | -0.00481 | 0.00043 | -0.10716 | 0.07245 | 0.00631 | -0.004 | -0.03594 | -0.02873 | 0.01072
[RO-RS] [OPP] TIE 400 kV Resita-Pancevo c2 | N-1 OHL 400 kV Iernut-Sibiu Sud | -0.00899 | 0.00074 | 0.01595 | 0 | -0.03869 | 0.00029 | -0.00076 | -0.00046 | 0.00026 | 0.00022 | -0.02474 | 0.00751 | 0.00026 | 0.00117 | 0.00096 | -0.02325 | -0.00012 | -0.00297 | 0.00026 | -0.06639 | 0.03812 | 0.00392 | -0.00239 | -0.03627 | -0.01881 | -0.01136
[RO-RS] [OPP] TIE 400 kV Resita-Pancevo c2 | N-1 OHL 400 kV Mintia-Arad | -0.00631 | 0.00078 | 0.01732 | 0 | -0.0349 | 0.00032 | -0.00083 | -0.00049 | 0.00028 | 0.00024 | -0.02146 | 0.0083 | 0.00018 | 0.00127 | 0.00319 | -0.02002 | -0.00013 | -0.00317 | 0.00028 | -0.06248 | 0.04029 | 0.0042 | -0.00261 | -0.03257 | -0.01911 | -0.00853
[RO-RS] [OPP] TIE 400 kV Resita-Pancevo c2 | N-1 OHL 220 kV Portile de Fier-Resita c2 | -0.00498 | 0.00077 | 0.01777 | 0 | -0.03305 | 0.00032 | -0.00086 | -0.0005 | 0.00029 | 0.00024 | -0.01979 | 0.00855 | 4e-05 | 0.00129 | 0.00421 | -0.01835 | -0.00013 | -0.00319 | 0.00028 | -0.05944 | 0.04116 | 0.00426 | -0.00268 | -0.03076 | -0.01878 | -0.00706
[RO-RS] [OPP] TIE 400 kV Resita-Pancevo c2 | N-1 OHL 220 kV Portile de Fier-Resita c1 | -0.00498 | 0.00077 | 0.01777 | 0 | -0.03305 | 0.00032 | -0.00086 | -0.0005 | 0.00029 | 0.00024 | -0.01979 | 0.00855 | 4e-05 | 0.00129 | 0.00421 | -0.01835 | -0.00013 | -0.00319 | 0.00028 | -0.05944 | 0.04116 | 0.00426 | -0.00268 | -0.03076 | -0.01878 | -0.00706
[RO-RS] [OPP] TIE 400 kV Resita-Pancevo c2 | N-1 OHL 220 kV Resita-Timisoara c2 | -0.00926 | 0.00077 | 0.01546 | 0 | -0.03786 | 0.00029 | -0.00074 | -0.00046 | 0.00026 | 0.00022 | -0.02457 | 0.00731 | 0.00052 | 0.00116 | 0.00055 | -0.0232 | -0.00012 | -0.003 | 0.00026 | -0.06561 | 0.03641 | 0.00389 | -0.00232 | -0.03555 | -0.01908 | -0.01173
[RO-RS] [OPP] TIE 400 kV Resita-Pancevo c2 | N-1 OHL 220 kV Resita-Timisoara c1 | -0.00926 | 0.00077 | 0.01546 | 0 | -0.03786 | 0.00029 | -0.00074 | -0.00046 | 0.00026 | 0.00022 | -0.02457 | 0.00731 | 0.00052 | 0.00116 | 0.00055 | -0.0232 | -0.00012 | -0.003 | 0.00026 | -0.06561 | 0.03641 | 0.00389 | -0.00232 | -0.03555 | -0.01908 | -0.01173
[RO-RS] [OPP] TIE 400 kV Resita-Pancevo c2 | N-1 TRA 400/220 kV AT3 Arad | -0.01253 | 0.00083 | 0.01401 | 0 | -0.04249 | 0.00028 | -0.00066 | -0.00044 | 0.00025 | 0.00021 | -0.02858 | 0.00656 | 0.00108 | 0.0011 | -0.0021 | -0.02717 | -0.00012 | -0.00301 | 0.00025 | -0.07176 | 0.03359 | 0.00376 | -0.00209 | -0.04007 | -0.02053 | -0.01522
[RO-RS] [OPP] TIE 400 kV Resita-Pancevo c2 | N-1 OHL 400 kV Djerdap - Drmno | -0.01422 | 0.00109 | 0.02135 | 0 | -0.05475 | 0.00041 | -0.00102 | -0.00063 | 0.00036 | 0.0003 | -0.03598 | 0.01005 | 0.00084 | 0.00161 | -0.00016 | -0.03408 | -0.00017 | -0.00421 | 0.00036 | -0.0917 | 0.0586 | 0.00543 | -0.0032 | -0.05149 | -0.02708 | -0.01782
[RO-RS] [OPP] TIE 400 kV Resita-Pancevo c2 | N-1 OHL 400 kV Djerdap - Bor | 0.00379 | 0.0008 | 0.0202 | 0 | -0.0293 | 0.00036 | -0.00097 | -0.00055 | 0.00032 | 0.00027 | -0.0116 | 0.01013 | -0.00025 | 0.00145 | 0.01101 | -0.00876 | -0.00015 | -0.0035 | 0.00032 | -0.07106 | 0.03965 | 0.00467 | -0.003 | -0.02625 | -0.02026 | 0.00429
[RO-RS] [OPP] TIE 400 kV Resita-Pancevo c2 | N-1 OHL 400 kV Srbobran – Subotica 3 | 0.00214 | 0.00075 | 0.02454 | 0 | -0.02769 | 0.0004 | -0.00119 | -0.00061 | 0.00036 | 0.0003 | -0.01337 | 0.0119 | -0.0017 | 0.00166 | 0.01132 | -0.01171 | -0.00017 | -0.00372 | 0.00036 | -0.05636 | 0.05292 | 0.00529 | -0.00363 | -0.02523 | -0.01887 | 0.00037
[RO-RS] [OPP] TIE 400 kV Resita-Pancevo c2 | N-1 TIE 400 kV Sandorfalva-Subotica 3 | 0.0066 | 0.00075 | 0.02893 | 0 | -0.02407 | 0.00045 | -0.00141 | -0.00069 | 0.00041 | 0.00035 | -0.00921 | 0.01409 | -0.00283 | 0.00191 | 0.01575 | -0.00744 | -0.00019 | -0.00409 | 0.00041 | -0.05338 | 0.05933 | 0.006 | -0.00427 | -0.02152 | -0.01897 | 0.005
[RO-RS] [OPP] TIE 400 kV Resita-Pancevo c2 | N-1 OHL 400 kV Bor 2 – Nis 2 | 0.00089 | 0.00078 | 0.0191 | 0 | -0.03092 | 0.00034 | -0.00092 | -0.00053 | 0.0003 | 0.00025 | -0.01436 | 0.00947 | -0.00013 | 0.00138 | 0.00865 | -0.01188 | -0.00014 | -0.00336 | 0.0003 | -0.06701 | 0.03735 | 0.00447 | -0.00285 | -0.02802 | -0.01964 | 0.0007
[RO-RS] [OPP] TIE 400 kV Resita-Pancevo c2 | N-1 OHL 400 kV Portile de Fier-Resita | 0.00796 | 0.00041 | 0.01549 | 0 | -0.00612 | 0.00025 | -0.00077 | -0.00038 | 0.00023 | 0.00019 | 0.00105 | 0.00779 | -0.00116 | 0.00104 | 0.01142 | 0.00204 | -0.0001 | -0.00222 | 0.00022 | -0.02409 | 0.03439 | 0.00323 | -0.00236 | -0.00492 | -0.00952 | 0.00777
[RO-RS] [OPP] TIE 400 kV Resita-Pancevo c2 | N-1 OHL 400 kV Paks -Sandorfalva | -0.00737 | 0.00085 | 0.01673 | 0 | -0.03614 | 0.00032 | -0.00082 | -0.0005 | 0.00028 | 0.00024 | -0.02264 | 0.00809 | 0.00094 | 0.00127 | 0.00227 | -0.02121 | -0.00013 | -0.00328 | 0.00028 | -0.06385 | 0.03896 | 0.00428 | -0.00263 | -0.03381 | -0.0199 | -0.00968
[RO-RS] [OPP] TIE 400 kV Resita-Pancevo c2 | N-1 TIE 400 kV Resita-Pancevo c1 | -0.01005 | 0.00124 | 0.0276 | -1e-05 | -0.05563 | 0.0005 | -0.00133 | -0.00078 | 0.00045 | 0.00037 | -0.0342 | 0.01323 | 0.00029 | 0.00202 | 0.00508 | -0.03191 | -0.00021 | -0.00506 | 0.00045 | -0.0996 | 0.06423 | 0.0067 | -0.00415 | -0.05193 | -0.03046 | -0.0136
[RO-RS] [OPP] TIE 400 kV Resita-Pancevo c1 | BC | -0.00631 | 0.00078 | 0.01732 | 0 | -0.0349 | 0.00032 | -0.00083 | -0.00049 | 0.00028 | 0.00024 | -0.02146 | 0.0083 | 0.00018 | 0.00127 | 0.00318 | -0.02002 | -0.00013 | -0.00317 | 0.00028 | -0.06248 | 0.04029 | 0.0042 | -0.00261 | -0.03257 | -0.01911 | -0.00853
[RO-RS] [OPP] TIE 400 kV Resita-Pancevo c1 | N-1 TIE 400 kV Arad-Sandorfalva | -0.00725 | 0.0009 | 0.01757 | 0 | -0.03688 | 0.00034 | -0.00086 | -0.00053 | 0.0003 | 0.00025 | -0.02293 | 0.00854 | 0.0011 | 0.00135 | 0.00263 | -0.02144 | -0.00014 | -0.00348 | 0.0003 | -0.06537 | 0.03994 | 0.00452 | -0.00277 | -0.03447 | -0.02111 | -0.0096
[RO-RS] [OPP] TIE 400 kV Resita-Pancevo c1 | N-1 TIE 400 kV Nadab-Bekescsaba | -0.00899 | 0.00085 | 0.0159 | 0 | -0.03849 | 0.00031 | -0.00074 | -0.00048 | 0.00027 | 0.00023 | -0.02464 | 0.00757 | 0.00054 | 0.00121 | 0.00093 | -0.02317 | -0.00013 | -0.00323 | 0.00027 | -0.06695 | 0.03774 | 0.00405 | -0.00228 | -0.0361 | -0.02124 | -0.01139
[RO-RS] [OPP] TIE 400 kV Resita-Pancevo c1 | N-1 TIE 400 kV Portile de Fier-Djerdap | 0.00831 | 0.0011 | 0.02713 | -1e-05 | -0.04066 | 0.00049 | -0.0013 | -0.00075 | 0.00043 | 0.00036 | -0.01329 | 0.01382 | -0.00017 | 0.00197 | 0.01702 | -0.00842 | -0.0002 | -0.00481 | 0.00043 | -0.10715 | 0.07245 | 0.00631 | -0.004 | -0.03594 | -0.02873 | 0.01072
[RO-RS] [OPP] TIE 400 kV Resita-Pancevo c1 | N-1 OHL 400 kV Iernut-Sibiu Sud | -0.00899 | 0.00074 | 0.01595 | 0 | -0.03869 | 0.00029 | -0.00076 | -0.00046 | 0.00026 | 0.00022 | -0.02474 | 0.00751 | 0.00026 | 0.00117 | 0.00096 | -0.02325 | -0.00012 | -0.00297 | 0.00026 | -0.06639 | 0.03812 | 0.00392 | -0.00239 | -0.03627 | -0.01881 | -0.01136
[RO-RS] [OPP] TIE 400 kV Resita-Pancevo c1 | N-1 OHL 400 kV Mintia-Arad | -0.00631 | 0.00078 | 0.01732 | 0 | -0.0349 | 0.00032 | -0.00083 | -0.00049 | 0.00028 | 0.00024 | -0.02146 | 0.0083 | 0.00018 | 0.00127 | 0.00318 | -0.02002 | -0.00013 | -0.00317 | 0.00028 | -0.06248 | 0.04029 | 0.0042 | -0.00261 | -0.03257 | -0.01911 | -0.00853
[RO-RS] [OPP] TIE 400 kV Resita-Pancevo c1 | N-1 OHL 220 kV Portile de Fier-Resita c2 | -0.00498 | 0.00077 | 0.01777 | 0 | -0.03305 | 0.00032 | -0.00086 | -0.0005 | 0.00029 | 0.00024 | -0.01979 | 0.00855 | 4e-05 | 0.00129 | 0.00421 | -0.01835 | -0.00013 | -0.00319 | 0.00028 | -0.05944 | 0.04116 | 0.00426 | -0.00268 | -0.03076 | -0.01877 | -0.00706
[RO-RS] [OPP] TIE 400 kV Resita-Pancevo c1 | N-1 OHL 220 kV Portile de Fier-Resita c1 | -0.00498 | 0.00077 | 0.01777 | 0 | -0.03305 | 0.00032 | -0.00086 | -0.0005 | 0.00029 | 0.00024 | -0.01979 | 0.00855 | 4e-05 | 0.00129 | 0.00421 | -0.01835 | -0.00013 | -0.00319 | 0.00028 | -0.05944 | 0.04116 | 0.00426 | -0.00268 | -0.03076 | -0.01877 | -0.00706
[RO-RS] [OPP] TIE 400 kV Resita-Pancevo c1 | N-1 OHL 220 kV Resita-Timisoara c2 | -0.00926 | 0.00077 | 0.01546 | 0 | -0.03786 | 0.00029 | -0.00074 | -0.00046 | 0.00026 | 0.00022 | -0.02457 | 0.00731 | 0.00052 | 0.00116 | 0.00055 | -0.0232 | -0.00012 | -0.003 | 0.00026 | -0.06561 | 0.03641 | 0.00389 | -0.00232 | -0.03555 | -0.01908 | -0.01173
[RO-RS] [OPP] TIE 400 kV Resita-Pancevo c1 | N-1 OHL 220 kV Resita-Timisoara c1 | -0.00926 | 0.00077 | 0.01546 | 0 | -0.03786 | 0.00029 | -0.00074 | -0.00046 | 0.00026 | 0.00022 | -0.02457 | 0.00731 | 0.00052 | 0.00116 | 0.00055 | -0.0232 | -0.00012 | -0.003 | 0.00026 | -0.06561 | 0.03641 | 0.00389 | -0.00232 | -0.03555 | -0.01908 | -0.01173
[RO-RS] [OPP] TIE 400 kV Resita-Pancevo c1 | N-1 TRA 400/220 kV AT3 Arad | -0.01253 | 0.00083 | 0.01401 | 0 | -0.04249 | 0.00028 | -0.00066 | -0.00044 | 0.00025 | 0.00021 | -0.02857 | 0.00656 | 0.00108 | 0.0011 | -0.0021 | -0.02716 | -0.00012 | -0.00301 | 0.00025 | -0.07176 | 0.03359 | 0.00376 | -0.00209 | -0.04007 | -0.02052 | -0.01522
[RO-RS] [OPP] TIE 400 kV Resita-Pancevo c1 | N-1 OHL 400 kV Djerdap - Drmno | -0.01422 | 0.00109 | 0.02135 | 0 | -0.05474 | 0.00041 | -0.00102 | -0.00063 | 0.00036 | 0.0003 | -0.03598 | 0.01005 | 0.00084 | 0.00161 | -0.00016 | -0.03408 | -0.00017 | -0.00421 | 0.00036 | -0.0917 | 0.0586 | 0.00543 | -0.0032 | -0.05148 | -0.02708 | -0.01782
[RO-RS] [OPP] TIE 400 kV Resita-Pancevo c1 | N-1 OHL 400 kV Djerdap - Bor | 0.00379 | 0.0008 | 0.0202 | 0 | -0.0293 | 0.00036 | -0.00097 | -0.00055 | 0.00032 | 0.00027 | -0.0116 | 0.01013 | -0.00025 | 0.00145 | 0.01101 | -0.00876 | -0.00015 | -0.0035 | 0.00032 | -0.07106 | 0.03964 | 0.00467 | -0.003 | -0.02625 | -0.02026 | 0.00429
[RO-RS] [OPP] TIE 400 kV Resita-Pancevo c1 | N-1 OHL 400 kV Srbobran – Subotica 3 | 0.00214 | 0.00075 | 0.02454 | 0 | -0.02769 | 0.0004 | -0.00119 | -0.00061 | 0.00036 | 0.0003 | -0.01337 | 0.0119 | -0.0017 | 0.00166 | 0.01132 | -0.01171 | -0.00017 | -0.00372 | 0.00036 | -0.05636 | 0.05292 | 0.00529 | -0.00363 | -0.02523 | -0.01886 | 0.00037
[RO-RS] [OPP] TIE 400 kV Resita-Pancevo c1 | N-1 TIE 400 kV Sandorfalva-Subotica 3 | 0.0066 | 0.00075 | 0.02893 | 0 | -0.02407 | 0.00045 | -0.00141 | -0.00069 | 0.00041 | 0.00035 | -0.00921 | 0.01409 | -0.00283 | 0.00191 | 0.01575 | -0.00744 | -0.00019 | -0.00409 | 0.00041 | -0.05338 | 0.05933 | 0.006 | -0.00427 | -0.02152 | -0.01897 | 0.005
[RO-RS] [OPP] TIE 400 kV Resita-Pancevo c1 | N-1 OHL 400 kV Bor 2 – Nis 2 | 0.00089 | 0.00078 | 0.0191 | 0 | -0.03092 | 0.00034 | -0.00092 | -0.00053 | 0.0003 | 0.00025 | -0.01435 | 0.00947 | -0.00013 | 0.00138 | 0.00865 | -0.01188 | -0.00014 | -0.00336 | 0.0003 | -0.06701 | 0.03734 | 0.00447 | -0.00285 | -0.02802 | -0.01964 | 0.0007
[RO-RS] [OPP] TIE 400 kV Resita-Pancevo c1 | N-1 OHL 400 kV Portile de Fier-Resita | 0.00796 | 0.00041 | 0.01549 | 0 | -0.00612 | 0.00025 | -0.00077 | -0.00038 | 0.00023 | 0.00019 | 0.00105 | 0.00779 | -0.00116 | 0.00104 | 0.01142 | 0.00204 | -0.0001 | -0.00222 | 0.00022 | -0.02408 | 0.03439 | 0.00323 | -0.00236 | -0.00492 | -0.00952 | 0.00777
[RO-RS] [OPP] TIE 400 kV Resita-Pancevo c1 | N-1 OHL 400 kV Paks -Sandorfalva | -0.00737 | 0.00085 | 0.01673 | 0 | -0.03614 | 0.00032 | -0.00082 | -0.0005 | 0.00028 | 0.00024 | -0.02264 | 0.00809 | 0.00094 | 0.00127 | 0.00227 | -0.02121 | -0.00013 | -0.00328 | 0.00028 | -0.06385 | 0.03896 | 0.00428 | -0.00263 | -0.03381 | -0.0199 | -0.00968
[RO-RS] [OPP] TIE 400 kV Resita-Pancevo c1 | N-1 TIE 400 kV Resita-Pancevo c2 | -0.01005 | 0.00124 | 0.0276 | -1e-05 | -0.05563 | 0.0005 | -0.00133 | -0.00078 | 0.00045 | 0.00037 | -0.0342 | 0.01323 | 0.00029 | 0.00202 | 0.00508 | -0.03191 | -0.00021 | -0.00506 | 0.00045 | -0.0996 | 0.06423 | 0.0067 | -0.00415 | -0.05192 | -0.03046 | -0.0136
[RO-BG] [OPP] TIE 400 kV DOBRUDJA- MEDGIDIA SUD | BC | -0.05862 | -0.00116 | -0.02393 | 1e-05 | -0.14229 | -0.00047 | 0.00106 | 0.00073 | -0.00042 | -0.00035 | -0.08533 | -0.01467 | -0.00081 | -0.00188 | -0.04523 | -0.07712 | 0.0002 | 0.00501 | -0.00042 | 0.01467 | -0.02433 | -0.00561 | 0.00292 | -0.13577 | 0.04345 | -0.05796
[RO-BG] [OPP] TIE 400 kV DOBRUDJA- MEDGIDIA SUD | N-1 OHL 400 kV Isaccea - Stupina | -0.05631 | -0.00108 | -0.02277 | 1e-05 | -0.13803 | -0.00044 | 0.00101 | 0.00069 | -0.0004 | -0.00033 | -0.08231 | -0.01397 | -0.0007 | -0.00178 | -0.04335 | -0.07427 | 0.00019 | 0.00472 | -0.00039 | 0.01624 | -0.02277 | -0.00531 | 0.00279 | -0.13166 | 0.04065 | -0.05561
[RO-BG] [OPP] TIE 400 kV DOBRUDJA- MEDGIDIA SUD | N-1 TIE 400 kV MEDGIDIA SUD - VARNA | -0.10077 | -0.00199 | -0.04113 | 1e-05 | -0.24447 | -0.00081 | 0.00182 | 0.00126 | -0.00072 | -0.0006 | -0.14671 | -0.02522 | -0.0014 | -0.00323 | -0.07776 | -0.13258 | 0.00034 | 0.0086 | -0.00071 | 0.02523 | -0.04182 | -0.00964 | 0.00502 | -0.23348 | 0.07469 | -0.09965
[RO-BG] [OPP] TIE 400 kV DOBRUDJA- MEDGIDIA SUD | N-1 OHL 400 kV Cernavoda - Pelicanu | -0.05834 | -0.00123 | -0.02443 | 1e-05 | -0.13777 | -0.00048 | 0.00108 | 0.00076 | -0.00043 | -0.00036 | -0.08394 | -0.01496 | -0.00105 | -0.00194 | -0.04531 | -0.07621 | 0.0002 | 0.00523 | -0.00043 | 0.0085 | -0.02593 | -0.00581 | 0.00295 | -0.13157 | 0.04635 | -0.05791
[RO-BG] [OPP] TIE 400 kV DOBRUDJA- MEDGIDIA SUD | N-1 OHL 400 kV Gura Ialomitei - Bucuresti Sud | -0.0584 | -0.00124 | -0.02452 | 1e-05 | -0.13756 | -0.00049 | 0.00108 | 0.00076 | -0.00043 | -0.00036 | -0.08394 | -0.01501 | -0.00107 | -0.00194 | -0.04539 | -0.07624 | 0.0002 | 0.00526 | -0.00043 | 0.00803 | -0.02613 | -0.00584 | 0.00296 | -0.13138 | 0.04668 | -0.058
[RO-BG] [OPP] TIE 400 kV DOBRUDJA- MEDGIDIA SUD | N-1 OHL 400 kV Gutinas – Smardan | -0.05763 | -0.00129 | -0.02419 | 1e-05 | -0.13652 | -0.00049 | 0.00105 | 0.00077 | -0.00043 | -0.00036 | -0.08304 | -0.01487 | -0.00136 | -0.00194 | -0.04476 | -0.07534 | 0.00021 | 0.00537 | -0.00043 | 0.00715 | -0.0253 | -0.00586 | 0.00284 | -0.13035 | 0.04985 | -0.05715
[RO-BG] [OPP] TIE 400 kV DOBRUDJA- MEDGIDIA SUD | N-1 TIE 400 kV Resita-Pancevo c2 | -0.05859 | -0.00116 | -0.024 | 1e-05 | -0.14213 | -0.00047 | 0.00106 | 0.00074 | -0.00042 | -0.00035 | -0.08524 | -0.01471 | -0.00082 | -0.00188 | -0.04525 | -0.07703 | 0.0002 | 0.00502 | -0.00042 | 0.01496 | -0.02451 | -0.00563 | 0.00293 | -0.13562 | 0.04354 | -0.05793
[RO-BG] [OPP] TIE 400 kV DOBRUDJA- MEDGIDIA SUD | N-1 TIE 400 kV Resita-Pancevo c1 | -0.05859 | -0.00116 | -0.024 | 1e-05 | -0.14213 | -0.00047 | 0.00106 | 0.00074 | -0.00042 | -0.00035 | -0.08524 | -0.01471 | -0.00082 | -0.00188 | -0.04525 | -0.07703 | 0.0002 | 0.00502 | -0.00042 | 0.01496 | -0.02451 | -0.00563 | 0.00293 | -0.13562 | 0.04354 | -0.05793
[RO-BG] [OPP] TIE 400 kV MEDGIDIA SUD - VARNA | BC | -0.06051 | -0.00119 | -0.02469 | 1e-05 | -0.14665 | -0.00048 | 0.00109 | 0.00076 | -0.00043 | -0.00036 | -0.08809 | -0.01514 | -0.00084 | -0.00194 | -0.04669 | -0.0796 | 0.0002 | 0.00517 | -0.00043 | 0.01515 | -0.0251 | -0.00579 | 0.00301 | -0.14024 | 0.04484 | -0.05982
[RO-BG] [OPP] TIE 400 kV MEDGIDIA SUD - VARNA | N-1 OHL 400 kV Isaccea - Rahman | -0.05833 | -0.00112 | -0.0236 | 1e-05 | -0.14263 | -0.00046 | 0.00105 | 0.00072 | -0.00041 | -0.00034 | -0.08524 | -0.01448 | -0.00073 | -0.00185 | -0.04491 | -0.07691 | 0.00019 | 0.0049 | -0.00041 | 0.01662 | -0.02363 | -0.0055 | 0.00289 | -0.13635 | 0.04219 | -0.0576
[RO-BG] [OPP] TIE 400 kV MEDGIDIA SUD - VARNA | N-1 TIE 400 kV DOBRUDJA- MEDGIDIA SUD | -0.10173 | -0.00201 | -0.04152 | 1e-05 | -0.24673 | -0.00081 | 0.00184 | 0.00127 | -0.00072 | -0.00061 | -0.14811 | -0.02546 | -0.00141 | -0.00326 | -0.0785 | -0.13384 | 0.00034 | 0.00869 | -0.00072 | 0.02547 | -0.04221 | -0.00973 | 0.00506 | -0.23573 | 0.0754 | -0.10059
[RO-BG] [OPP] TIE 400 kV MEDGIDIA SUD - VARNA | N-1 OHL 400 kV Cernavoda - Pelicanu | -0.06021 | -0.00127 | -0.02521 | 1e-05 | -0.14199 | -0.0005 | 0.00111 | 0.00079 | -0.00044 | -0.00037 | -0.08665 | -0.01544 | -0.00108 | -0.002 | -0.04676 | -0.07866 | 0.00021 | 0.0054 | -0.00044 | 0.00878 | -0.02676 | -0.006 | 0.00304 | -0.13591 | 0.04784 | -0.05977
[RO-BG] [OPP] TIE 400 kV MEDGIDIA SUD - VARNA | N-1 OHL 400 kV Gura Ialomitei - Bucuresti Sud | -0.06028 | -0.00128 | -0.0253 | 1e-05 | -0.14178 | -0.0005 | 0.00111 | 0.00079 | -0.00045 | -0.00037 | -0.08665 | -0.01549 | -0.00111 | -0.00201 | -0.04685 | -0.0787 | 0.00021 | 0.00543 | -0.00044 | 0.00829 | -0.02697 | -0.00602 | 0.00305 | -0.13571 | 0.04817 | -0.05986
[RO-BG] [OPP] TIE 400 kV MEDGIDIA SUD - VARNA | N-1 OHL 400 kV Gutinas – Smardan | -0.05949 | -0.00134 | -0.02497 | 1e-05 | -0.1407 | -0.00051 | 0.00108 | 0.0008 | -0.00045 | -0.00037 | -0.08573 | -0.01535 | -0.0014 | -0.00201 | -0.0462 | -0.07777 | 0.00021 | 0.00554 | -0.00045 | 0.00738 | -0.0261 | -0.00605 | 0.00293 | -0.13465 | 0.05145 | -0.05898
[RO-BG] [OPP] TIE 400 kV MEDGIDIA SUD - VARNA | N-1 OHL 400 kV Medgidia Sud - Stupina | -0.05812 | -0.00112 | -0.0235 | 1e-05 | -0.14225 | -0.00046 | 0.00104 | 0.00072 | -0.00041 | -0.00034 | -0.08498 | -0.01442 | -0.00072 | -0.00184 | -0.04475 | -0.07666 | 0.00019 | 0.00487 | -0.00041 | 0.01676 | -0.0235 | -0.00548 | 0.00288 | -0.13599 | 0.04195 | -0.05739
[RO-BG] [OPP] TIE 400 kV MEDGIDIA SUD - VARNA | N-1 OHL 400 kV Cernavodă - Medgidia Sud | -0.05655 | -0.00127 | -0.02426 | 1e-05 | -0.12977 | -0.00049 | 0.00106 | 0.00077 | -0.00043 | -0.00036 | -0.08046 | -0.01484 | -0.00125 | -0.00194 | -0.04419 | -0.07337 | 0.0002 | 0.0053 | -0.00043 | 0.00243 | -0.02673 | -0.00585 | 0.0029 | -0.12434 | 0.04789 | -0.05634
[RO-BG] [OPP] TIE 400 kV MEDGIDIA SUD - VARNA | N-1 TIE 400 kV Resita-Pancevo c2 | -0.06048 | -0.0012 | -0.02477 | 1e-05 | -0.14649 | -0.00049 | 0.0011 | 0.00076 | -0.00043 | -0.00036 | -0.08799 | -0.01518 | -0.00084 | -0.00194 | -0.0467 | -0.07951 | 0.0002 | 0.00518 | -0.00043 | 0.01544 | -0.02529 | -0.00581 | 0.00302 | -0.14009 | 0.04493 | -0.05979
[RO-BG] [OPP] TIE 400 kV MEDGIDIA SUD - VARNA | N-1 TIE 400 kV Resita-Pancevo c1 | -0.06048 | -0.0012 | -0.02477 | 1e-05 | -0.14649 | -0.00049 | 0.0011 | 0.00076 | -0.00043 | -0.00036 | -0.08799 | -0.01518 | -0.00084 | -0.00194 | -0.0467 | -0.07951 | 0.0002 | 0.00518 | -0.00043 | 0.01543 | -0.02529 | -0.00581 | 0.00302 | -0.14009 | 0.04493 | -0.05979
[RO-RO] [OPP] OHL 400 kV Arad-Nadab | N-1 TIE 400 kV Resita-Pancevo c2 | 0.05154 | 0.00221 | 0.04364 | -1e-05 | 0.0454 | 0.00091 | -0.00267 | -0.00141 | 0.00082 | 0.00068 | 0.05063 | 0.02539 | 0.00986 | 0.00369 | 0.04906 | 0.05201 | -0.00038 | -0.00866 | 0.00081 | 0.04582 | 0.06873 | 0.01211 | -0.00959 | 0.04611 | -0.02671 | 0.05438
[RO-RO] [OPP] OHL 400 kV Mintia-Arad | BC | 0 | 0 | 0 |  | 0 | 0 |  |  | 0 | 0 | 0 | 0 |  |  | 0 | 0 | 0 |  | 0 | 0 | 0 | 0 | 0 | 0 | 0 | 0
[RO-RO] [OPP] OHL 400 kV Mintia-Arad | N-1 TIE 400 kV Rosiori-Mukacevo | 0 | 0 | 0 |  | 0 | 0 |  |  | 0 | 0 | 0 | 0 |  |  | 0 | 0 | 0 |  | 0 | 0 | 0 | 0 | 0 | 0 | 0 | 0
[RO-RO] [OPP] OHL 400 kV Mintia-Arad | N-1 TIE 400 kV Portile de Fier-Djerdap | 0 | 0 | 0 |  | 0 | 0 |  |  | 0 | 0 | 0 | 0 |  |  | 0 | 0 | 0 |  | 0 | 0 | 0 | 0 | 0 | 0 | 0 | 0
[RO-RO] [OPP] OHL 400 kV Mintia-Arad | N-1 OHL 400 kV Iernut-Sibiu Sud | 0 | 0 | 0 |  | 0 | 0 |  |  | 0 | 0 | 0 | 0 |  |  | 0 | 0 | 0 |  | 0 | 0 | 0 | 0 | 0 | 0 | 0 | 0
[RO-RO] [OPP] OHL 400 kV Mintia-Arad | N-1 OHL 220 kV Portile de Fier-Resita 1&2 | 0 | 0 | 0 |  | 0 | 0 |  |  | 0 | 0 | 0 | 0 |  |  | 0 | 0 | 0 |  | 0 | 0 | 0 | 0 | 0 | 0 | 0 | 0
[RO-RO] [OPP] OHL 400 kV Mintia-Arad | N-1 OHL 220 kV Resita-Timisoara 1&2 | 0 | 0 | 0 |  | 0 | 0 |  |  | 0 | 0 | 0 | 0 |  |  | 0 | 0 | 0 |  | 0 | 0 | 0 | 0 | 0 | 0 | 0 | 0
[RO-RO] [OPP] OHL 400 kV Mintia-Arad | N-1 OHL 220 kV Urechesti-Targu Jiu Nord | 0 | 0 | 0 |  | 0 | 0 |  |  | 0 | 0 | 0 | 0 |  |  | 0 | 0 | 0 |  | 0 | 0 | 0 | 0 | 0 | 0 | 0 | 0
[RO-RO] [OPP] OHL 400 kV Mintia-Arad | N-1 OHL 220 kV Paroseni-Targu Jiu Nord | 0 | 0 | 0 |  | 0 | 0 |  |  | 0 | 0 | 0 | 0 |  |  | 0 | 0 | 0 |  | 0 | 0 | 0 | 0 | 0 | 0 | 0 | 0
[RO-RO] [OPP] OHL 400 kV Mintia-Arad | N-1 TRA 400/220 kV AT3 Arad | 0 | 0 | 0 |  | 0 | 0 |  |  | 0 | 0 | 0 | 0 |  |  | 0 | 0 | 0 |  | 0 | 0 | 0 | 0 | 0 | 0 | 0 | 0
[RO-RO] [OPP] OHL 400 kV Mintia-Arad | N-1 TIE 400 kV Resita-Pancevo c2 | 0 | 0 | 0 |  | 0 | 0 |  |  | 0 | 0 | 0 | 0 |  |  | 0 | 0 | 0 |  | 0 | 0 | 0 | 0 | 0 | 0 | 0 | 0
[RO-RO] [OPP] OHL 400 kV Mintia-Arad | N-1 TIE 400 kV Resita-Pancevo c1 | 0 | 0 | 0 |  | 0 | 0 |  |  | 0 | 0 | 0 | 0 |  |  | 0 | 0 | 0 |  | 0 | 0 | 0 | 0 | 0 | 0 | 0 | 0
[RO-RO] [OPP] OHL 400 kV Sibiu Sud-Mintia | N-1 TIE 400 kV Resita-Pancevo c2 | 0.00826 | -0.00048 | 0.0001 | 0 | 0.022 | -6e-05 | -5e-05 | 0.00011 | -5e-05 | -4e-05 | 0.01417 | -6e-05 | -0.00235 | -0.00018 | 0.00515 | 0.01296 | 3e-05 | 0.00112 | -5e-05 | 0.01592 | -0.00268 | -0.00082 | -0.00012 | 0.02078 | 0.01319 | 0.00828
[RO-RO] [OPP] OHL 400 kV Iernut-Sibiu Sud | BC | -0.09244 | -0.00121 | -0.04721 | 1e-05 | -0.13058 | -0.00078 | 0.00243 | 0.00118 | -0.00071 | -0.0006 | -0.11298 | -0.02713 | 0.00261 | -0.0033 | -0.07661 | -0.11125 | 0.00033 | 0.00692 | -0.00071 | -0.13457 | -0.07479 | -0.00973 | 0.00759 | -0.12739 | 0.01043 | -0.09747
[RO-RO] [OPP] OHL 400 kV Iernut-Sibiu Sud | N-1 TIE 400 kV Resita-Pancevo c2 | -0.09254 | -0.00119 | -0.04695 | 1e-05 | -0.1311 | -0.00078 | 0.00242 | 0.00118 | -0.00071 | -0.00059 | -0.1133 | -0.02701 | 0.00261 | -0.00328 | -0.07656 | -0.11155 | 0.00032 | 0.00687 | -0.00071 | -0.1355 | -0.0742 | -0.00967 | 0.00756 | -0.12788 | 0.01015 | -0.0976
[RO-RO] [OPP] OHL 400 kV Iernut-Sibiu Sud | N-1 TIE 400 kV Resita-Pancevo c1 | -0.09254 | -0.00119 | -0.04695 | 1e-05 | -0.1311 | -0.00078 | 0.00242 | 0.00118 | -0.00071 | -0.00059 | -0.1133 | -0.02701 | 0.00261 | -0.00328 | -0.07656 | -0.11155 | 0.00032 | 0.00687 | -0.00071 | -0.1355 | -0.0742 | -0.00967 | 0.00756 | -0.12788 | 0.01015 | -0.0976
[RO-RO] [OPP] OHL 400 kV Iernut-Gadalin | BC | 0.08228 | 0.00116 | 0.04246 | -1e-05 | 0.11724 | 0.00071 | -0.00219 | -0.00108 | 0.00065 | 0.00054 | 0.1005 | 0.02444 | -0.00193 | 0.003 | 0.06832 | 0.09881 | -0.0003 | -0.00639 | 0.00065 | 0.15393 | 0.06709 | 0.0089 | -0.00688 | 0.11436 | -0.0092 | 0.08665
[RO-RO] [OPP] OHL 400 kV Iernut-Gadalin | N-1 OHL 400 kV Mintia-Arad | 0.08228 | 0.00116 | 0.04246 | -1e-05 | 0.11724 | 0.00071 | -0.00219 | -0.00108 | 0.00065 | 0.00054 | 0.1005 | 0.02444 | -0.00193 | 0.003 | 0.06832 | 0.09881 | -0.0003 | -0.00639 | 0.00065 | 0.15393 | 0.06709 | 0.0089 | -0.00688 | 0.11436 | -0.0092 | 0.08665
[RO-RO] [OPP] OHL 400 kV Iernut-Gadalin | N-1 TIE 400 kV Resita-Pancevo c2 | 0.08237 | 0.00115 | 0.04222 | -1e-05 | 0.11772 | 0.00071 | -0.00218 | -0.00108 | 0.00065 | 0.00054 | 0.1008 | 0.02433 | -0.00194 | 0.00298 | 0.06828 | 0.09908 | -0.0003 | -0.00634 | 0.00064 | 0.15479 | 0.06654 | 0.00884 | -0.00684 | 0.11481 | -0.00894 | 0.08677
[RO-RO] [OPP] OHL 400 kV Iernut-Gadalin | N-1 TIE 400 kV Resita-Pancevo c1 | 0.08237 | 0.00115 | 0.04222 | -1e-05 | 0.11772 | 0.00071 | -0.00218 | -0.00108 | 0.00065 | 0.00054 | 0.1008 | 0.02433 | -0.00194 | 0.00298 | 0.06828 | 0.09908 | -0.0003 | -0.00634 | 0.00064 | 0.15479 | 0.06654 | 0.00884 | -0.00684 | 0.11481 | -0.00894 | 0.08677
[RO-RO] [OPP] OHL 400 kV Rosiori-Gadalin | BC | -0.08268 | -0.00131 | -0.04333 | 1e-05 | -0.1167 | -0.00074 | 0.00223 | 0.00114 | -0.00068 | -0.00056 | -0.1005 | -0.02502 | 0.00137 | -0.00311 | -0.06891 | -0.0989 | 0.00031 | 0.00681 | -0.00067 | -0.15501 | -0.06848 | -0.0093 | 0.00701 | -0.11391 | 0.01213 | -0.08708
[RO-RO] [OPP] OHL 400 kV Rosiori-Gadalin | N-1 OHL 400 kV Mintia-Arad | -0.08268 | -0.00131 | -0.04333 | 1e-05 | -0.1167 | -0.00074 | 0.00223 | 0.00114 | -0.00068 | -0.00056 | -0.1005 | -0.02502 | 0.00137 | -0.00311 | -0.06891 | -0.0989 | 0.00031 | 0.00681 | -0.00067 | -0.15501 | -0.06848 | -0.0093 | 0.00701 | -0.11391 | 0.01213 | -0.08708
[RO-RO] [OPP] OHL 400 kV Rosiori-Gadalin | N-1 TIE 400 kV Resita-Pancevo c2 | -0.08278 | -0.0013 | -0.04308 | 1e-05 | -0.1172 | -0.00074 | 0.00222 | 0.00113 | -0.00067 | -0.00056 | -0.10081 | -0.0249 | 0.00137 | -0.0031 | -0.06886 | -0.09919 | 0.00031 | 0.00676 | -0.00067 | -0.15591 | -0.0679 | -0.00924 | 0.00697 | -0.11438 | 0.01186 | -0.08721
[RO-RO] [OPP] OHL 400 kV Rosiori-Gadalin | N-1 TIE 400 kV Resita-Pancevo c1 | -0.08278 | -0.0013 | -0.04308 | 1e-05 | -0.1172 | -0.00074 | 0.00222 | 0.00113 | -0.00067 | -0.00056 | -0.10081 | -0.0249 | 0.00137 | -0.0031 | -0.06886 | -0.09919 | 0.00031 | 0.00676 | -0.00067 | -0.15591 | -0.0679 | -0.00924 | 0.00697 | -0.11438 | 0.01186 | -0.08721
[RO-RO] [OPP] OHL 400 kV Arefu-Tantareni | BC | -0.05198 | -0.00075 | -0.02579 | 0 | -0.06466 | -0.00044 | 0.00128 | 0.00067 | -0.0004 | -0.00033 | -0.06307 | -0.01494 | 0.00118 | -0.00183 | -0.04284 | -0.06322 | 0.00018 | 0.00405 | -0.0004 | -0.00512 | -0.03948 | -0.00539 | 0.00386 | -0.06328 | 0.01597 | -0.05527
[RO-RO] [OPP] OHL 400 kV Arefu-Tantareni | N-1 OHL 400 kV Brasov - Sibiu Sud | -0.06183 | -0.00074 | -0.03006 | 0 | -0.08244 | -0.00049 | 0.00152 | 0.00075 | -0.00045 | -0.00038 | -0.07607 | -0.01735 | 0.00196 | -0.00208 | -0.05067 | -0.0756 | 0.00021 | 0.00438 | -0.00045 | -0.02185 | -0.04588 | -0.00608 | 0.00463 | -0.08044 | 0.01203 | -0.06547
[RO-RO] [OPP] OHL 400 kV Arefu-Tantareni | N-1 TIE 400 kV Rosiori-Mukacevo | -0.04142 | -0.00013 | -0.01855 | 0 | -0.05206 | -0.00026 | 0.00094 | 0.00038 | -0.00024 | -0.0002 | -0.05126 | -0.0105 | 0.00291 | -0.00114 | -0.03344 | -0.05142 | 0.00011 | 0.00196 | -0.00024 | 0.0115 | -0.02886 | -0.00314 | 0.00274 | -0.05084 | 0.00535 | -0.0442
[RO-RO] [OPP] OHL 400 kV Arefu-Tantareni | N-1 OHL 400 kV Mintia-Arad | -0.05198 | -0.00075 | -0.02579 | 0 | -0.06466 | -0.00044 | 0.00128 | 0.00067 | -0.0004 | -0.00033 | -0.06307 | -0.01494 | 0.00118 | -0.00183 | -0.04284 | -0.06322 | 0.00018 | 0.00405 | -0.0004 | -0.00512 | -0.03948 | -0.00539 | 0.00386 | -0.06328 | 0.01597 | -0.05527
[RO-RO] [OPP] OHL 400 kV Arefu-Tantareni | N-1 OHL 400 kV Sibiu Sud-Mintia | -0.05011 | -0.00086 | -0.0258 | 0 | -0.05964 | -0.00045 | 0.00127 | 0.00069 | -0.00041 | -0.00034 | -0.05984 | -0.01497 | 0.00065 | -0.00187 | -0.04169 | -0.06026 | 0.00019 | 0.0043 | -0.00041 | -0.00142 | -0.04017 | -0.00559 | 0.00384 | -0.05854 | 0.01898 | -0.05338
[RO-RO] [OPP] OHL 400 kV Arefu-Tantareni | N-1 OHL 400 kV Tantareni-Urechesti | -0.05696 | -0.00065 | -0.02553 | 0 | -0.07823 | -0.00042 | 0.00127 | 0.00064 | -0.00039 | -0.00032 | -0.07257 | -0.01495 | 0.0016 | -0.00178 | -0.04569 | -0.07191 | 0.00018 | 0.00381 | -0.00038 | 0.00351 | -0.03414 | -0.00517 | 0.00383 | -0.07591 | 0.01347 | -0.05995
[RO-RO] [OPP] OHL 400 kV Arefu-Tantareni | N-1 OHL 220 kV Portile de Fier-Resita 1&2 | -0.05347 | -0.00074 | -0.02629 | 0 | -0.06673 | -0.00044 | 0.00131 | 0.00067 | -0.0004 | -0.00034 | -0.06494 | -0.01523 | 0.00134 | -0.00185 | -0.04399 | -0.06508 | 0.00018 | 0.00406 | -0.0004 | -0.00852 | -0.04045 | -0.00545 | 0.00394 | -0.06531 | 0.0156 | -0.05691
[RO-RO] [OPP] OHL 400 kV Arefu-Tantareni | N-1 OHL 220 kV Resita-Timisoara 1&2 | -0.05908 | -0.00076 | -0.03025 | 0 | -0.07177 | -0.0005 | 0.00151 | 0.00075 | -0.00045 | -0.00038 | -0.07054 | -0.01732 | 0.00198 | -0.00209 | -0.04916 | -0.07086 | 0.00021 | 0.00446 | -0.00045 | -0.01264 | -0.0488 | -0.00614 | 0.00455 | -0.07043 | 0.01603 | -0.06295
[RO-RO] [OPP] OHL 400 kV Arefu-Tantareni | N-1 OHL 220 kV Urechesti-Targu Jiu Nord | -0.05693 | -0.00078 | -0.02826 | 0 | -0.07101 | -0.00047 | 0.00141 | 0.00072 | -0.00043 | -0.00036 | -0.06895 | -0.01634 | 0.00148 | -0.00199 | -0.04694 | -0.06909 | 0.0002 | 0.00434 | -0.00043 | -0.00978 | -0.04382 | -0.00585 | 0.00425 | -0.06952 | 0.01633 | -0.06056
[RO-RO] [OPP] OHL 400 kV Arefu-Tantareni | N-1 OHL 220 kV Paroseni-Targu Jiu Nord | -0.05693 | -0.00078 | -0.02826 | 0 | -0.07101 | -0.00047 | 0.00141 | 0.00072 | -0.00043 | -0.00036 | -0.06895 | -0.01634 | 0.00148 | -0.00199 | -0.04694 | -0.06909 | 0.0002 | 0.00434 | -0.00043 | -0.00978 | -0.04382 | -0.00585 | 0.00425 | -0.06952 | 0.01633 | -0.06056
[RO-RO] [OPP] OHL 400 kV Arefu-Tantareni | N-1 TRA 400/220 kV AT3 Arad | -0.0529 | -0.00074 | -0.02627 | 0 | -0.06578 | -0.00044 | 0.00131 | 0.00067 | -0.0004 | -0.00034 | -0.06412 | -0.0152 | 0.00132 | -0.00185 | -0.04362 | -0.06427 | 0.00018 | 0.00407 | -0.0004 | -0.0065 | -0.04047 | -0.00546 | 0.00394 | -0.06439 | 0.01576 | -0.05625
[RO-RO] [OPP] OHL 400 kV Arefu-Tantareni | N-1 TIE 400 kV Resita-Pancevo c2 | -0.05201 | -0.00075 | -0.02572 | 0 | -0.0648 | -0.00044 | 0.00128 | 0.00067 | -0.0004 | -0.00033 | -0.06316 | -0.01491 | 0.00118 | -0.00182 | -0.04283 | -0.0633 | 0.00018 | 0.00403 | -0.00039 | -0.00538 | -0.03932 | -0.00538 | 0.00385 | -0.06341 | 0.0159 | -0.0553
[RO-RO] [OPP] OHL 400 kV Arefu-Tantareni | N-1 TIE 400 kV Resita-Pancevo c1 | -0.05201 | -0.00075 | -0.02572 | 0 | -0.0648 | -0.00044 | 0.00128 | 0.00067 | -0.0004 | -0.00033 | -0.06316 | -0.01491 | 0.00118 | -0.00182 | -0.04283 | -0.0633 | 0.00018 | 0.00403 | -0.00039 | -0.00538 | -0.03932 | -0.00538 | 0.00385 | -0.06341 | 0.0159 | -0.0553
[RO-RO] [OPP] OHL 400 kV Arefu-Sibiu Sud | N-1 OHL 400 kV Brasov - Sibiu Sud | 0.07968 | 0.00074 | 0.038 | -1e-05 | 0.11483 | 0.0006 | -0.00196 | -0.0009 | 0.00055 | 0.00046 | 0.0995 | 0.02183 | -0.00331 | 0.00256 | 0.06495 | 0.09787 | -0.00025 | -0.00505 | 0.00055 | 0.09082 | 0.05807 | 0.0074 | -0.00605 | 0.11173 | -0.00549 | 0.08398
[RO-RO] [OPP] OHL 400 kV Arefu-Sibiu Sud | N-1 TIE 400 kV Rosiori-Mukacevo | 0.04748 | -8e-05 | 0.02044 | 0 | 0.06544 | 0.00025 | -0.00106 | -0.00036 | 0.00024 | 0.0002 | 0.05987 | 0.01144 | -0.00423 | 0.00117 | 0.038 | 0.0594 | -0.0001 | -0.00162 | 0.00024 | 0.03791 | 0.03207 | 0.0031 | -0.00313 | 0.06368 | 0.00167 | 0.05045
[RO-RO] [OPP] OHL 400 kV Arefu-Sibiu Sud | N-1 OHL 400 kV Mintia-Arad | 0.06175 | 0.00076 | 0.03021 | 0 | 0.08245 | 0.0005 | -0.00152 | -0.00075 | 0.00045 | 0.00038 | 0.07582 | 0.01743 | -0.0019 | 0.0021 | 0.05068 | 0.07532 | -0.00021 | -0.00444 | 0.00045 | 0.06035 | 0.04642 | 0.00614 | -0.00465 | 0.08047 | -0.01267 | 0.06539
[RO-RO] [OPP] OHL 400 kV Arefu-Sibiu Sud | N-1 OHL 400 kV Tantareni-Urechesti | 0.06618 | 0.00067 | 0.02999 | 0 | 0.09454 | 0.00048 | -0.00152 | -0.00073 | 0.00044 | 0.00037 | 0.08428 | 0.01744 | -0.00227 | 0.00206 | 0.05322 | 0.08307 | -0.0002 | -0.00423 | 0.00044 | 0.05265 | 0.04165 | 0.00594 | -0.00462 | 0.09173 | -0.01044 | 0.06956
[RO-RO] [OPP] OHL 400 kV Arefu-Sibiu Sud | N-1 TIE 400 kV Resita-Pancevo c2 | 0.06178 | 0.00075 | 0.03013 | 0 | 0.08262 | 0.00049 | -0.00152 | -0.00075 | 0.00045 | 0.00038 | 0.07592 | 0.01739 | -0.0019 | 0.00209 | 0.05067 | 0.07541 | -0.00021 | -0.00442 | 0.00045 | 0.06064 | 0.04622 | 0.00612 | -0.00463 | 0.08063 | -0.01258 | 0.06543
[RO-RO] [OPP] OHL 400 kV Tantareni-Urechesti | BC | 0.03571 | -0.00072 | -0.0018 | 0 | 0.09731 | -0.00011 | 4e-05 | 0.00019 | -9e-05 | -7e-05 | 0.06815 | 8e-05 | -0.00296 | -0.00034 | 0.02043 | 0.06237 | 5e-05 | 0.0017 | -9e-05 | -0.06193 | -0.03836 | -0.00163 | 0.00025 | 0.09059 | 0.01797 | 0.03362
[RO-RO] [OPP] OHL 400 kV Tantareni-Urechesti | N-1 TIE 400 kV Portile de Fier-Djerdap | 0.04834 | -0.00044 | 0.00667 | 0 | 0.09233 | 4e-05 | -0.00037 | -3e-05 | 5e-05 | 4e-05 | 0.0752 | 0.00485 | -0.00326 | 0.00026 | 0.03238 | 0.07239 | -1e-05 | 0.00029 | 4e-05 | -0.10053 | -0.01058 | 0.00019 | -0.00095 | 0.08768 | 0.00965 | 0.05025
[RO-RO] [OPP] OHL 400 kV Tantareni-Urechesti | N-1 OHL 400 kV Portile de Fier-Urechesti | 0.03003 | 0.00035 | 0.01232 | 0 | 0.03666 | 0.00021 | -0.00059 | -0.00032 | 0.00019 | 0.00016 | 0.03877 | 0.00735 | -0.0007 | 0.00087 | 0.02363 | 0.03902 | -9e-05 | -0.00195 | 0.00019 | -0.15514 | 0.01387 | 0.0025 | -0.0017 | 0.03553 | -0.01144 | 0.03175
[RO-RO] [OPP] OHL 400 kV Tantareni-Urechesti | N-1 OHL 400 kV Slatina-Portile de Fier | 0.03779 | -0.0011 | -0.00656 | 0 | 0.11913 | -0.00022 | 0.00025 | 0.00037 | -0.00018 | -0.00015 | 0.07841 | -0.00239 | -0.00384 | -0.00076 | 0.01946 | 0.07047 | 9e-05 | 0.003 | -0.00018 | -0.04418 | -0.05585 | -0.00306 | 0.00089 | 0.11046 | 0.02908 | 0.03438
[RO-RO] [OPP] OHL 400 kV Tantareni-Urechesti | N-1 OHL 400 kV Domnesti-Urechesti | 0.03079 | -0.00109 | -0.00719 | 0 | 0.10514 | -0.00023 | 0.00027 | 0.00038 | -0.00019 | -0.00016 | 0.06644 | -0.00298 | -0.00367 | -0.0008 | 0.015 | 0.05904 | 0.0001 | 0.00306 | -0.00019 | -0.0543 | -0.05091 | -0.00312 | 0.00092 | 0.0974 | 0.0302 | 0.0275
[RO-RO] [OPP] OHL 400 kV Tantareni-Urechesti | N-1 TRA 400/220 kV AT Urechesti | 0.02719 | -0.00082 | -0.00656 | 0 | 0.08839 | -0.00019 | 0.00028 | 0.00031 | -0.00016 | -0.00013 | 0.05867 | -0.00259 | -0.00257 | -0.00067 | 0.01313 | 0.05267 | 8e-05 | 0.00236 | -0.00016 | -0.0691 | -0.04729 | -0.00257 | 0.00097 | 0.0817 | 0.0201 | 0.02435
[RO-RO] [OPP] OHL 400 kV Tantareni-Urechesti | N-1 TIE 400 kV Resita-Pancevo c2 | 0.0355 | -0.00069 | -0.00124 | 0 | 0.09617 | -0.0001 | 1e-05 | 0.00018 | -8e-05 | -7e-05 | 0.06745 | 0.00035 | -0.00295 | -0.0003 | 0.02054 | 0.06172 | 4e-05 | 0.0016 | -8e-05 | -0.06397 | -0.03704 | -0.00149 | 0.00017 | 0.08953 | 0.01734 | 0.03334
[RO-RO] [OPP] OHL 400 kV Tantareni-Urechesti | N-1 TIE 400 kV Resita-Pancevo c1 | 0.0355 | -0.00069 | -0.00124 | 0 | 0.09617 | -0.0001 | 1e-05 | 0.00018 | -8e-05 | -7e-05 | 0.06745 | 0.00035 | -0.00295 | -0.0003 | 0.02054 | 0.06172 | 4e-05 | 0.0016 | -8e-05 | -0.06397 | -0.03704 | -0.00149 | 0.00017 | 0.08953 | 0.01734 | 0.03334
[RO-RO] [OPP] OHL 400 kV Portile de Fier-Urechesti | BC | -0.00876 | 0.00164 | 0.02177 | -1e-05 | -0.09344 | 0.00049 | -0.00097 | -0.00078 | 0.00043 | 0.00036 | -0.04525 | 0.0112 | 0.00348 | 0.00187 | 0.00492 | -0.03597 | -0.00021 | -0.00563 | 0.00042 | -0.14359 | 0.08045 | 0.00637 | -0.00301 | -0.08483 | -0.0453 | -0.00288
[RO-RO] [OPP] OHL 400 kV Portile de Fier-Urechesti | N-1 OHL 400 kV Slatina-Portile de Fier | -0.01205 | 0.00225 | 0.02928 | -1e-05 | -0.12792 | 0.00067 | -0.0013 | -0.00106 | 0.00058 | 0.00048 | -0.06147 | 0.01509 | 0.00487 | 0.00253 | 0.00645 | -0.04876 | -0.00028 | -0.00768 | 0.00057 | -0.17164 | 0.10808 | 0.00863 | -0.00401 | -0.11622 | -0.06286 | -0.00408
[RO-RO] [OPP] OHL 400 kV Portile de Fier-Urechesti | N-1 OHL 220 kV Portile de Fier-Resita 1&2 | -0.00426 | 0.0016 | 0.02329 | -1e-05 | -0.08718 | 0.00051 | -0.00105 | -0.0008 | 0.00044 | 0.00037 | -0.03961 | 0.01207 | 0.003 | 0.00195 | 0.00838 | -0.03031 | -0.00021 | -0.00567 | 0.00044 | -0.13331 | 0.08339 | 0.00654 | -0.00325 | -0.07869 | -0.04417 | 0.0021
[RO-RO] [OPP] OHL 400 kV Portile de Fier-Urechesti | N-1 OHL 220 kV Resita-Timisoara 1&2 | 0.0075 | 0.00168 | 0.03198 | -1e-05 | -0.07716 | 0.00062 | -0.0015 | -0.00098 | 0.00055 | 0.00046 | -0.02817 | 0.01664 | 0.00165 | 0.00248 | 0.01938 | -0.01847 | -0.00026 | -0.00658 | 0.00055 | -0.12639 | 0.10178 | 0.00807 | -0.00458 | -0.06846 | -0.04544 | 0.01472
[RO-RO] [OPP] OHL 400 kV Portile de Fier-Urechesti | N-1 TIE 400 kV Resita-Pancevo c2 | -0.00848 | 0.0016 | 0.021 | -1e-05 | -0.09189 | 0.00048 | -0.00094 | -0.00076 | 0.00041 | 0.00035 | -0.0443 | 0.01083 | 0.00347 | 0.00182 | 0.00477 | -0.03508 | -0.0002 | -0.00548 | 0.00041 | -0.14082 | 0.07866 | 0.00618 | -0.00289 | -0.08338 | -0.04445 | -0.0025
[RO-RO] [OPP] OHL 400 kV Portile de Fier-Urechesti | N-1 TIE 400 kV Resita-Pancevo c1 | -0.00848 | 0.0016 | 0.021 | -1e-05 | -0.09189 | 0.00048 | -0.00094 | -0.00076 | 0.00041 | 0.00035 | -0.0443 | 0.01083 | 0.00347 | 0.00182 | 0.00477 | -0.03508 | -0.0002 | -0.00548 | 0.00041 | -0.14082 | 0.07866 | 0.00618 | -0.00289 | -0.08338 | -0.04445 | -0.0025
[RO-RO] [OPP] OHL 400 kV Slatina-Portile de Fier | N-1 OHL 400 kV Portile de Fier-Urechesti | 0.00984 | -0.00183 | -0.0232 | 1e-05 | 0.10374 | -0.00053 | 0.00102 | 0.00085 | -0.00046 | -0.00039 | 0.04935 | -0.01199 | -0.00407 | -0.00203 | -0.00494 | 0.03904 | 0.00022 | 0.0062 | -0.00046 | 0.11273 | -0.08546 | -0.00691 | 0.00314 | 0.09435 | 0.05188 | 0.00346
[RO-RO] [OPP] OHL 400 kV Slatina-Portile de Fier | N-1 TIE 400 kV Resita-Pancevo c2 | 0.00598 | -0.00112 | -0.01357 | 0 | 0.06354 | -0.00032 | 0.00059 | 0.00051 | -0.00028 | -0.00023 | 0.02975 | -0.00705 | -0.0026 | -0.0012 | -0.00278 | 0.02338 | 0.00013 | 0.00375 | -0.00027 | 0.0507 | -0.05055 | -0.00412 | 0.0018 | 0.05783 | 0.03232 | 0.00201
[RO-RO] [OPP] OHL 400 kV Medgidia Sud - Stupina | N-1 OHL 400 kV Isaccea - Rahman | 0.06751 | 0.00215 | 0.03387 | -1e-05 | 0.12481 | 0.00073 | -0.00142 | -0.00116 | 0.00064 | 0.00054 | 0.08829 | 0.02057 | 0.0034 | 0.00284 | 0.05508 | 0.08335 | -0.00031 | -0.00829 | 0.00064 | 0.0458 | 0.04551 | 0.00879 | -0.00383 | 0.12042 | -0.08201 | 0.06902
[RO-RO] [OPP] OHL 400 kV Medgidia Sud - Stupina | N-1 OHL 400 kV Cernavodă - Medgidia Sud | 0.05388 | 0.00129 | 0.02374 | -1e-05 | 0.11991 | 0.00048 | -0.00103 | -0.00076 | 0.00043 | 0.00036 | 0.07567 | 0.0145 | 0.00143 | 0.00191 | 0.0424 | 0.06937 | -0.0002 | -0.0053 | 0.00043 | 0.00387 | 0.0272 | 0.0058 | -0.00281 | 0.11487 | -0.04879 | 0.0539
[RO-RO] [OPP] OHL 400 kV Medgidia Sud - Rahman | N-1 OHL 400 kV Cernavodă - Medgidia Sud | -0.0508 | -0.00122 | -0.02238 | 1e-05 | -0.11306 | -0.00046 | 0.00097 | 0.00072 | -0.0004 | -0.00034 | -0.07135 | -0.01367 | -0.00135 | -0.0018 | -0.03998 | -0.06541 | 0.00019 | 0.005 | -0.0004 | -0.00365 | -0.02565 | -0.00547 | 0.00265 | -0.10831 | 0.046 | -0.05082
[RO-RO] [OPP] OHL 400 kV Medgidia Sud- Cernavoda | BC | 0.02791 | -0.00053 | 0.00305 | 0 | 0.11909 | -3e-05 | -0.00024 | 6e-05 | -1e-05 | -1e-05 | 0.05382 | 0.00214 | -0.00286 | 0 | 0.0176 | 0.04393 | 1e-05 | 0.00095 | -1e-05 | -0.08971 | -0.01151 | -0.00041 | -0.00077 | 0.11218 | 0.02151 | 0.02461
[RO-RO] [OPP] OHL 400 kV Medgidia Sud- Cernavoda | N-1 OHL 400 kV Isaccea - Tulcea Vest | 0.01197 | -0.00112 | -0.00558 | 0 | 0.09353 | -0.00022 | 0.00012 | 0.00037 | -0.00018 | -0.00015 | 0.03397 | -0.00309 | -0.00392 | -0.00073 | 0.0043 | 0.02479 | 9e-05 | 0.00317 | -0.00018 | -0.10682 | -0.02401 | -0.00272 | 0.00018 | 0.08736 | 0.04409 | 0.00809
[RO-RO] [OPP] OHL 400 kV Medgidia Sud- Cernavoda | N-1 OHL 400 kV Lacu Sarat - Gura Ialomitei | 0.02791 | -0.00053 | 0.00305 | 0 | 0.11909 | -3e-05 | -0.00024 | 6e-05 | -1e-05 | -1e-05 | 0.05382 | 0.00214 | -0.00286 | 0 | 0.0176 | 0.04393 | 1e-05 | 0.00095 | -1e-05 | -0.08971 | -0.01151 | -0.00041 | -0.00077 | 0.11218 | 0.02151 | 0.02461
[RO-RO] [OPP] OHL 400 kV Medgidia Sud- Cernavoda | N-1 OHL 400 kV Tulcea Vest - Tariverde | 0.01197 | -0.00112 | -0.00558 | 0 | 0.09353 | -0.00022 | 0.00012 | 0.00037 | -0.00018 | -0.00015 | 0.03397 | -0.00309 | -0.00392 | -0.00073 | 0.0043 | 0.02479 | 9e-05 | 0.00317 | -0.00018 | -0.10682 | -0.02401 | -0.00272 | 0.00018 | 0.08736 | 0.04409 | 0.00809
[RO-RO] [OPP] OHL 400 kV Medgidia Sud- Cernavoda | N-1 OHL 400 kV Gutinas – Smardan | 0.02956 | -0.00076 | 0.0026 | 0 | 0.12873 | -6e-05 | -0.00026 | 0.00012 | -4e-05 | -3e-05 | 0.05765 | 0.0018 | -0.00377 | -0.00011 | 0.01839 | 0.04689 | 3e-05 | 0.00156 | -4e-05 | -0.1023 | -0.01313 | -0.00083 | -0.0009 | 0.12123 | 0.03222 | 0.02597
[RO-RO] [OPP] OHL 400 kV Medgidia Sud- Cernavoda | N-1 OHL 400 kV Isaccea - Rahman | 0.04307 | -5e-05 | 0.01066 | 0 | 0.14712 | 0.00014 | -0.00056 | -0.0002 | 0.00013 | 0.00011 | 0.07365 | 0.00676 | -0.0021 | 0.00064 | 0.02997 | 0.06265 | -6e-05 | -0.00091 | 0.00013 | -0.07943 | -0.00129 | 0.00157 | -0.00163 | 0.13922 | 0.00309 | 0.04012
[RO-RO] [OPP] OHL 400 kV Medgidia Sud- Cernavoda | N-1 OHL 400 kV Isaccea - Stupina | 0.04448 | 0 | 0.01137 | 0 | 0.14972 | 0.00015 | -0.00059 | -0.00022 | 0.00015 | 0.00012 | 0.07549 | 0.00719 | -0.00203 | 0.0007 | 0.03112 | 0.06438 | -6e-05 | -0.00108 | 0.00015 | -0.07847 | -0.00034 | 0.00175 | -0.00171 | 0.14173 | 0.00138 | 0.04155
[RO-RO] [OPP] OHL 400 kV Medgidia Sud- Cernavoda | N-1 TIE 400 kV MEDGIDIA SUD - VARNA | 0.01663 | -0.00075 | -0.00155 | 0 | 0.09174 | -0.00012 | -4e-05 | 0.0002 | -9e-05 | -8e-05 | 0.03739 | -0.00069 | -0.00302 | -0.00036 | 0.00889 | 0.02908 | 5e-05 | 0.00192 | -9e-05 | -0.08689 | -0.01619 | -0.00149 | -0.00021 | 0.08602 | 0.02987 | 0.01346
[RO-RO] [OPP] OHL 400 kV Medgidia Sud- Cernavoda | N-1 TIE 400 kV DOBRUDJA- MEDGIDIA SUD | 0.01722 | -0.00074 | -0.00131 | 0 | 0.09313 | -0.00011 | -5e-05 | 0.0002 | -9e-05 | -7e-05 | 0.03825 | -0.00054 | -0.00301 | -0.00034 | 0.00935 | 0.02986 | 5e-05 | 0.00187 | -9e-05 | -0.08703 | -0.01595 | -0.00143 | -0.00024 | 0.08741 | 0.02944 | 0.01404
[RO-RO] [OPP] OHL 400 kV Medgidia Sud- Cernavoda | N-1 OHL 400 kV Constanta Nord- Cernavoda | 0.01137 | -0.00118 | -0.00616 | 0 | 0.09417 | -0.00023 | 0.00014 | 0.00039 | -0.00019 | -0.00016 | 0.03364 | -0.00344 | -0.00406 | -0.00079 | 0.00368 | 0.0243 | 0.0001 | 0.00335 | -0.00019 | -0.11004 | -0.0252 | -0.0029 | 0.00023 | 0.08791 | 0.04625 | 0.00738
[RO-RO] [OPP] OHL 400 kV Medgidia Sud- Cernavoda | N-1 OHL 400 kV Cernavoda - Pelicanu | 0.02695 | -0.00028 | 0.00476 | 0 | 0.10383 | 3e-05 | -0.00029 | -3e-05 | 3e-05 | 3e-05 | 0.0491 | 0.00312 | -0.00207 | 0.0002 | 0.01785 | 0.04085 | -1e-05 | 0.0002 | 3e-05 | -0.06887 | -0.00609 | 0.00027 | -0.00088 | 0.098 | 0.0117 | 0.02442
[RO-RO] [OPP] OHL 400 kV Medgidia Sud- Cernavoda | N-1 OHL 400 kV Pelicanu - Bucuresti Sud | 0.02747 | -0.00026 | 0.00503 | 0 | 0.10471 | 3e-05 | -0.0003 | -4e-05 | 4e-05 | 3e-05 | 0.04976 | 0.00328 | -0.00205 | 0.00022 | 0.01828 | 0.04147 | -1e-05 | 0.00014 | 4e-05 | -0.06899 | -0.00569 | 0.00034 | -0.00092 | 0.09885 | 0.01119 | 0.02495
[RO-RO] [OPP] OHL 400 kV Medgidia Sud- Cernavoda | N-1 OHL 400 kV Gura Ialomitei - Bucuresti Sud | 0.02722 | -0.00026 | 0.00495 | 0 | 0.10393 | 3e-05 | -0.0003 | -4e-05 | 4e-05 | 3e-05 | 0.04935 | 0.00323 | -0.00204 | 0.00021 | 0.0181 | 0.04112 | -1e-05 | 0.00015 | 4e-05 | -0.0684 | -0.00572 | 0.00033 | -0.0009 | 0.09811 | 0.01117 | 0.02471
[RO-RO] [OPP] OHL 400 kV Medgidia Sud- Cernavoda | N-1 OHL 400 kV Medgidia Sud - Stupina | 0.04448 | 0 | 0.01137 | 0 | 0.14972 | 0.00015 | -0.00059 | -0.00022 | 0.00015 | 0.00012 | 0.07549 | 0.00719 | -0.00203 | 0.0007 | 0.03112 | 0.06438 | -6e-05 | -0.00108 | 0.00015 | -0.07847 | -0.00034 | 0.00175 | -0.00171 | 0.14173 | 0.00138 | 0.04155
[RO-RO] [OPP] OHL 400 kV Medgidia Sud- Cernavoda | N-1 OHL 400 kV Medgidia Sud - Rahman | 0.04307 | -5e-05 | 0.01066 | 0 | 0.14712 | 0.00014 | -0.00056 | -0.0002 | 0.00013 | 0.00011 | 0.07365 | 0.00676 | -0.0021 | 0.00064 | 0.02997 | 0.06265 | -6e-05 | -0.00091 | 0.00013 | -0.07943 | -0.00129 | 0.00157 | -0.00163 | 0.13922 | 0.00309 | 0.04012
[RO-RO] [OPP] OHL 400 kV Medgidia Sud- Cernavoda | N-1 TIE 400 kV Isaccea - Vulcanesti | 0.04409 | 0.00018 | 0.01212 | 0 | 0.14388 | 0.00019 | -0.0006 | -0.00028 | 0.00017 | 0.00014 | 0.07367 | 0.00767 | -0.0014 | 0.00081 | 0.03122 | 0.06318 | -8e-05 | -0.00159 | 0.00017 | -0.0686 | 0.00156 | 0.00215 | -0.00169 | 0.13629 | -0.00653 | 0.04142
[RO-RO] [OPP] OHL 400 kV Constanta Nord- Cernavoda | N-1 OHL 400 kV Lacu Sarat - Gura Ialomitei | -0.01989 | -0.00078 | -0.01108 | 0 | -0.02996 | -0.00025 | 0.00045 | 0.0004 | -0.00022 | -0.00018 | -0.02426 | -0.0067 | -0.00143 | -0.00095 | -0.01675 | -0.0236 | 0.0001 | 0.00289 | -0.00022 | -0.02445 | -0.01647 | -0.003 | 0.00121 | -0.02918 | 0.02975 | -0.02073
[RO-RO] [OPP] OHL 400 kV Cernavoda - Pelicanu | BC | -0.00251 | 0.00066 | 0.00448 | 0 | -0.04002 | 0.00014 | -0.00013 | -0.00024 | 0.00012 | 0.0001 | -0.01237 | 0.00257 | 0.00209 | 0.00051 | 0.00066 | -0.00806 | -6e-05 | -0.00197 | 0.00012 | 0.05465 | 0.01423 | 0.00178 | -0.00029 | -0.03719 | -0.02572 | -0.00051
[RO-RO] [OPP] OHL 400 kV Cernavoda - Pelicanu | N-1 OHL 400 kV Isaccea - Tulcea Vest | -0.0042 | 0.0006 | 0.00356 | 0 | -0.04274 | 0.00012 | -9e-05 | -0.00021 | 0.0001 | 9e-05 | -0.01447 | 0.00201 | 0.00198 | 0.00043 | -0.00075 | -0.0101 | -5e-05 | -0.00174 | 0.0001 | 0.05284 | 0.0129 | 0.00154 | -0.00019 | -0.03982 | -0.02332 | -0.00226
[RO-RO] [OPP] OHL 400 kV Cernavoda - Pelicanu | N-1 OHL 400 kV Lacu Sarat - Gura Ialomitei | -0.00251 | 0.00066 | 0.00448 | 0 | -0.04002 | 0.00014 | -0.00013 | -0.00024 | 0.00012 | 0.0001 | -0.01237 | 0.00257 | 0.00209 | 0.00051 | 0.00066 | -0.00806 | -6e-05 | -0.00197 | 0.00012 | 0.05465 | 0.01423 | 0.00178 | -0.00029 | -0.03719 | -0.02572 | -0.00051
[RO-RO] [OPP] OHL 400 kV Cernavoda - Pelicanu | N-1 OHL 400 kV Tulcea Vest - Tariverde | -0.0042 | 0.0006 | 0.00356 | 0 | -0.04274 | 0.00012 | -9e-05 | -0.00021 | 0.0001 | 9e-05 | -0.01447 | 0.00201 | 0.00198 | 0.00043 | -0.00075 | -0.0101 | -5e-05 | -0.00174 | 0.0001 | 0.05284 | 0.0129 | 0.00154 | -0.00019 | -0.03982 | -0.02332 | -0.00226
[RO-RO] [OPP] OHL 400 kV Cernavoda - Pelicanu | N-1 OHL 400 kV Tariverde - Constanta Nord | -0.0042 | 0.0006 | 0.00356 | 0 | -0.04274 | 0.00012 | -9e-05 | -0.00021 | 0.0001 | 9e-05 | -0.01447 | 0.00201 | 0.00198 | 0.00043 | -0.00075 | -0.0101 | -5e-05 | -0.00174 | 0.0001 | 0.05284 | 0.0129 | 0.00154 | -0.00019 | -0.03982 | -0.02332 | -0.00226
[RO-RO] [OPP] OHL 400 kV Cernavoda - Pelicanu | N-1 OHL 400 kV Constanta Nord- Cernavoda | -0.00385 | 0.00061 | 0.00373 | 0 | -0.04204 | 0.00013 | -0.0001 | -0.00021 | 0.00011 | 9e-05 | -0.014 | 0.00211 | 0.00199 | 0.00044 | -0.00047 | -0.00966 | -5e-05 | -0.00178 | 0.0001 | 0.053 | 0.01311 | 0.00158 | -0.00021 | -0.03916 | -0.02371 | -0.00191
[RO-RO] [OPP] OHL 400 kV Cernavoda - Pelicanu | N-1 OHL 400 kV Gura Ialomitei - Bucuresti Sud | -0.00332 | 0.00097 | 0.0067 | 0 | -0.05778 | 0.00021 | -0.0002 | -0.00035 | 0.00018 | 0.00015 | -0.0176 | 0.00385 | 0.00306 | 0.00075 | 0.00124 | -0.01135 | -9e-05 | -0.00292 | 0.00018 | 0.07963 | 0.02101 | 0.00264 | -0.00044 | -0.05367 | -0.03784 | -0.00039
[RO-RO] [OPP] OHL 400 kV Cernavoda - Pelicanu | N-1 OHL 400 kV Gutinas – Smardan | -0.0039 | 0.00085 | 0.00485 | 0 | -0.04816 | 0.00017 | -0.00011 | -0.00029 | 0.00014 | 0.00012 | -0.0156 | 0.00285 | 0.00286 | 0.0006 | 0 | -0.01056 | -7e-05 | -0.00249 | 0.00014 | 0.06527 | 0.0156 | 0.00214 | -0.00018 | -0.04482 | -0.03475 | -0.00166
[RO-RO] [OPP] OHL 400 kV Cernavoda - Pelicanu | N-1 OHL 400 kV Brasov – Gutinas | -0.00159 | 0.0008 | 0.00559 | 0 | -0.04249 | 0.00018 | -0.00017 | -0.00029 | 0.00015 | 0.00012 | -0.01217 | 0.00325 | 0.0025 | 0.00062 | 0.00171 | -0.00746 | -7e-05 | -0.00241 | 0.00015 | 0.0617 | 0.01646 | 0.00218 | -0.00036 | -0.03941 | -0.03141 | 0.00065
[RO-RO] [OPP] OHL 400 kV Pelicanu - Bucuresti Sud | BC | -0.0012 | 0.00072 | 0.00534 | 0 | -0.03892 | 0.00016 | -0.00017 | -0.00027 | 0.00014 | 0.00011 | -0.011 | 0.00308 | 0.0022 | 0.00058 | 0.00183 | -0.00664 | -7e-05 | -0.0022 | 0.00014 | 0.05609 | 0.01575 | 0.00202 | -0.00039 | -0.03607 | -0.02792 | 0.00091
[RO-RO] [OPP] OHL 400 kV Pelicanu - Bucuresti Sud | N-1 OHL 400 kV Isaccea - Tulcea Vest | -0.00262 | 0.00067 | 0.00457 | 0 | -0.04121 | 0.00015 | -0.00014 | -0.00024 | 0.00012 | 0.0001 | -0.01277 | 0.00261 | 0.00211 | 0.00051 | 0.00064 | -0.00835 | -6e-05 | -0.002 | 0.00012 | 0.05456 | 0.01464 | 0.00181 | -0.0003 | -0.03829 | -0.0259 | -0.00056
[RO-RO] [OPP] OHL 400 kV Pelicanu - Bucuresti Sud | N-1 OHL 400 kV Lacu Sarat - Gura Ialomitei | -0.0012 | 0.00072 | 0.00534 | 0 | -0.03892 | 0.00016 | -0.00017 | -0.00027 | 0.00014 | 0.00011 | -0.011 | 0.00308 | 0.0022 | 0.00058 | 0.00183 | -0.00664 | -7e-05 | -0.0022 | 0.00014 | 0.05609 | 0.01575 | 0.00202 | -0.00039 | -0.03607 | -0.02792 | 0.00091
[RO-RO] [OPP] OHL 400 kV Pelicanu - Bucuresti Sud | N-1 OHL 400 kV Tulcea Vest - Tariverde | -0.00262 | 0.00067 | 0.00457 | 0 | -0.04121 | 0.00015 | -0.00014 | -0.00024 | 0.00012 | 0.0001 | -0.01277 | 0.00261 | 0.00211 | 0.00051 | 0.00064 | -0.00835 | -6e-05 | -0.002 | 0.00012 | 0.05456 | 0.01464 | 0.00181 | -0.0003 | -0.03829 | -0.0259 | -0.00056
[RO-RO] [OPP] OHL 400 kV Pelicanu - Bucuresti Sud | N-1 OHL 400 kV Tariverde - Constanta Nord | -0.00262 | 0.00067 | 0.00457 | 0 | -0.04121 | 0.00015 | -0.00014 | -0.00024 | 0.00012 | 0.0001 | -0.01277 | 0.00261 | 0.00211 | 0.00051 | 0.00064 | -0.00835 | -6e-05 | -0.002 | 0.00012 | 0.05456 | 0.01464 | 0.00181 | -0.0003 | -0.03829 | -0.0259 | -0.00056
[RO-RO] [OPP] OHL 400 kV Pelicanu - Bucuresti Sud | N-1 OHL 400 kV Constanta Nord- Cernavoda | -0.00234 | 0.00067 | 0.00471 | 0 | -0.04064 | 0.00015 | -0.00014 | -0.00025 | 0.00012 | 0.0001 | -0.0124 | 0.0027 | 0.00212 | 0.00052 | 0.00087 | -0.008 | -6e-05 | -0.00203 | 0.00012 | 0.05469 | 0.01481 | 0.00185 | -0.00032 | -0.03775 | -0.02621 | -0.00028
[RO-RO] [OPP] OHL 400 kV Pelicanu - Bucuresti Sud | N-1 OHL 400 kV Gura Ialomitei - Bucuresti Sud | -0.00204 | 0.00104 | 0.00765 | 0 | -0.0573 | 0.00023 | -0.00024 | -0.00039 | 0.0002 | 0.00017 | -0.01642 | 0.00441 | 0.0032 | 0.00083 | 0.00244 | -0.01004 | -0.0001 | -0.00318 | 0.0002 | 0.08193 | 0.02277 | 0.00291 | -0.00054 | -0.05312 | -0.04046 | 0.00103
[RO-RO] [OPP] OHL 400 kV Pelicanu - Bucuresti Sud | N-1 OHL 400 kV Gutinas – Smardan | -0.00271 | 0.00093 | 0.00575 | 0 | -0.04775 | 0.0002 | -0.00015 | -0.00033 | 0.00016 | 0.00014 | -0.01451 | 0.00339 | 0.00303 | 0.00068 | 0.00111 | -0.00935 | -8e-05 | -0.00275 | 0.00016 | 0.06761 | 0.01724 | 0.00241 | -0.00027 | -0.04435 | -0.03772 | -0.00033
[RO-RO] [OPP] OHL 400 kV Pelicanu - Bucuresti Sud | N-1 OHL 400 kV Brasov – Gutinas | -0.0002 | 0.00087 | 0.00656 | 0 | -0.04162 | 0.0002 | -0.00021 | -0.00033 | 0.00017 | 0.00014 | -0.01079 | 0.00383 | 0.00265 | 0.00071 | 0.00298 | -0.00597 | -8e-05 | -0.00268 | 0.00017 | 0.06381 | 0.0182 | 0.00245 | -0.00047 | -0.0385 | -0.03416 | 0.00218
[RO-RO] [OPP] OHL 400 kV Gura Ialomitei - Bucuresti Sud | BC | -0.00175 | 0.00067 | 0.0048 | 0 | -0.03829 | 0.00015 | -0.00015 | -0.00025 | 0.00013 | 0.00011 | -0.01129 | 0.00276 | 0.00209 | 0.00053 | 0.00126 | -0.00708 | -6e-05 | -0.00203 | 0.00012 | 0.05383 | 0.01462 | 0.00185 | -0.00033 | -0.03552 | -0.02613 | 0.00025
[RO-RO] [OPP] OHL 400 kV Gura Ialomitei - Bucuresti Sud | N-1 OHL 400 kV Isaccea - Tulcea Vest | -0.00325 | 0.00062 | 0.00399 | 0 | -0.0407 | 0.00013 | -0.00011 | -0.00022 | 0.00011 | 9e-05 | -0.01316 | 0.00227 | 0.00199 | 0.00046 | 0 | -0.00889 | -6e-05 | -0.00183 | 0.00011 | 0.05221 | 0.01344 | 0.00164 | -0.00024 | -0.03786 | -0.024 | -0.00131
[RO-RO] [OPP] OHL 400 kV Gura Ialomitei - Bucuresti Sud | N-1 OHL 400 kV Lacu Sarat - Gura Ialomitei | -0.00175 | 0.00067 | 0.0048 | 0 | -0.03829 | 0.00015 | -0.00015 | -0.00025 | 0.00013 | 0.00011 | -0.01129 | 0.00276 | 0.00209 | 0.00053 | 0.00126 | -0.00708 | -6e-05 | -0.00203 | 0.00012 | 0.05383 | 0.01462 | 0.00185 | -0.00033 | -0.03552 | -0.02613 | 0.00025
[RO-RO] [OPP] OHL 400 kV Gura Ialomitei - Bucuresti Sud | N-1 OHL 400 kV Tulcea Vest - Tariverde | -0.00325 | 0.00062 | 0.00399 | 0 | -0.0407 | 0.00013 | -0.00011 | -0.00022 | 0.00011 | 9e-05 | -0.01316 | 0.00227 | 0.00199 | 0.00046 | 0 | -0.00889 | -6e-05 | -0.00183 | 0.00011 | 0.05221 | 0.01344 | 0.00164 | -0.00024 | -0.03786 | -0.024 | -0.00131
[RO-RO] [OPP] OHL 400 kV Gura Ialomitei - Bucuresti Sud | N-1 OHL 400 kV Tariverde - Constanta Nord | -0.00325 | 0.00062 | 0.00399 | 0 | -0.0407 | 0.00013 | -0.00011 | -0.00022 | 0.00011 | 9e-05 | -0.01316 | 0.00227 | 0.00199 | 0.00046 | 0 | -0.00889 | -6e-05 | -0.00183 | 0.00011 | 0.05221 | 0.01344 | 0.00164 | -0.00024 | -0.03786 | -0.024 | -0.00131
[RO-RO] [OPP] OHL 400 kV Gura Ialomitei - Bucuresti Sud | N-1 OHL 400 kV Constanta Nord- Cernavoda | -0.00295 | 0.00062 | 0.00413 | 0 | -0.0401 | 0.00013 | -0.00012 | -0.00022 | 0.00011 | 9e-05 | -0.01276 | 0.00236 | 0.002 | 0.00047 | 0.00025 | -0.00851 | -6e-05 | -0.00186 | 0.00011 | 0.05235 | 0.01362 | 0.00167 | -0.00026 | -0.03729 | -0.02433 | -0.001
[RO-RO] [OPP] OHL 400 kV Gura Ialomitei - Bucuresti Sud | N-1 OHL 400 kV Cernavoda - Pelicanu | -0.00279 | 0.00094 | 0.00666 | 0 | -0.05491 | 0.00021 | -0.0002 | -0.00035 | 0.00018 | 0.00015 | -0.01643 | 0.00383 | 0.00296 | 0.00074 | 0.00153 | -0.01043 | -9e-05 | -0.00285 | 0.00017 | 0.07652 | 0.02052 | 0.00259 | -0.00045 | -0.05097 | -0.03681 | 4e-05
[RO-RO] [OPP] OHL 400 kV Gura Ialomitei - Bucuresti Sud | N-1 OHL 400 kV Gutinas – Smardan | -0.00316 | 0.00087 | 0.00519 | 0 | -0.04655 | 0.00018 | -0.00013 | -0.0003 | 0.00015 | 0.00013 | -0.01458 | 0.00305 | 0.00287 | 0.00062 | 0.00058 | -0.00962 | -8e-05 | -0.00256 | 0.00015 | 0.06461 | 0.01601 | 0.00222 | -0.00022 | -0.04328 | -0.0353 | -0.00091
[RO-RO] [OPP] OHL 400 kV Gura Ialomitei - Bucuresti Sud | N-1 OHL 400 kV Brasov – Gutinas | -0.00082 | 0.00081 | 0.00594 | 0 | -0.04081 | 0.00018 | -0.00018 | -0.0003 | 0.00015 | 0.00013 | -0.0111 | 0.00346 | 0.0025 | 0.00065 | 0.00233 | -0.00646 | -8e-05 | -0.00248 | 0.00015 | 0.06102 | 0.01689 | 0.00226 | -0.00041 | -0.03779 | -0.03195 | 0.00144
[RO-RO] [OPP] OHL 400 kV Gutinas - Smardan | BC | -0.00654 | 0.00091 | 0.00178 | 0 | -0.03833 | 0.00014 | 8e-05 | -0.00025 | 0.00011 | 9e-05 | -0.01524 | 0.00135 | 0.00361 | 0.00044 | -0.00313 | -0.01178 | -6e-05 | -0.00242 | 0.00011 | 0.05002 | 0.00645 | 0.00169 | 0.00051 | -0.03598 | -0.04256 | -0.00541
[RO-RO] [OPP] OHL 400 kV Gutinas - Smardan | N-1 OHL 400 kV Isaccea - Tulcea Vest | -0.00406 | 0.00101 | 0.00312 | 0 | -0.03436 | 0.00017 | 3e-05 | -0.0003 | 0.00014 | 0.00012 | -0.01215 | 0.00216 | 0.00378 | 0.00055 | -0.00106 | -0.0088 | -7e-05 | -0.00276 | 0.00014 | 0.05268 | 0.0084 | 0.00205 | 0.00037 | -0.03212 | -0.04607 | -0.00284
[RO-RO] [OPP] OHL 400 kV Gutinas - Smardan | N-1 OHL 400 kV Lacu Sarat - Gura Ialomitei | -0.00654 | 0.00091 | 0.00178 | 0 | -0.03833 | 0.00014 | 8e-05 | -0.00025 | 0.00011 | 9e-05 | -0.01524 | 0.00135 | 0.00361 | 0.00044 | -0.00313 | -0.01178 | -6e-05 | -0.00242 | 0.00011 | 0.05002 | 0.00645 | 0.00169 | 0.00051 | -0.03598 | -0.04256 | -0.00541
[RO-RO] [OPP] OHL 400 kV Gutinas - Smardan | N-1 OHL 400 kV Tulcea Vest - Tariverde | -0.00406 | 0.00101 | 0.00312 | 0 | -0.03436 | 0.00017 | 3e-05 | -0.0003 | 0.00014 | 0.00012 | -0.01215 | 0.00216 | 0.00378 | 0.00055 | -0.00106 | -0.0088 | -7e-05 | -0.00276 | 0.00014 | 0.05268 | 0.0084 | 0.00205 | 0.00037 | -0.03212 | -0.04607 | -0.00284
[RO-RO] [OPP] OHL 400 kV Gutinas - Smardan | N-1 OHL 400 kV Tariverde - Constanta Nord | -0.00406 | 0.00101 | 0.00312 | 0 | -0.03436 | 0.00017 | 3e-05 | -0.0003 | 0.00014 | 0.00012 | -0.01215 | 0.00216 | 0.00378 | 0.00055 | -0.00106 | -0.0088 | -7e-05 | -0.00276 | 0.00014 | 0.05268 | 0.0084 | 0.00205 | 0.00037 | -0.03212 | -0.04607 | -0.00284
[RO-RO] [OPP] OHL 400 kV Gutinas - Smardan | N-1 OHL 400 kV Constanta Nord- Cernavoda | -0.00475 | 0.00098 | 0.00278 | 0 | -0.03564 | 0.00016 | 4e-05 | -0.00028 | 0.00013 | 0.00011 | -0.01306 | 0.00195 | 0.00374 | 0.00053 | -0.00163 | -0.00966 | -7e-05 | -0.00268 | 0.00013 | 0.05222 | 0.00793 | 0.00196 | 0.00041 | -0.03335 | -0.04523 | -0.00354
[RO-RO] [OPP] OHL 400 kV Gutinas - Smardan | N-1 OHL 400 kV Cernavoda - Pelicanu | -0.00688 | 0.001 | 0.00238 | 0 | -0.04366 | 0.00016 | 7e-05 | -0.00028 | 0.00013 | 0.00011 | -0.01689 | 0.00169 | 0.00389 | 0.00051 | -0.00304 | -0.01285 | -7e-05 | -0.00268 | 0.00013 | 0.05729 | 0.00834 | 0.00193 | 0.00048 | -0.04093 | -0.04598 | -0.00547
[RO-RO] [OPP] OHL 400 kV Gutinas - Smardan | N-1 OHL 400 kV Gura Ialomitei - Bucuresti Sud | -0.00681 | 0.00102 | 0.00251 | 0 | -0.04412 | 0.00016 | 6e-05 | -0.00029 | 0.00013 | 0.00011 | -0.01695 | 0.00177 | 0.00393 | 0.00052 | -0.00294 | -0.01285 | -7e-05 | -0.00273 | 0.00013 | 0.05815 | 0.00866 | 0.00197 | 0.00046 | -0.04134 | -0.0465 | -0.00537
[RO-RO] [OPP] OHL 400 kV Gutinas - Smardan | N-1 OHL 400 kV Bucuresti Sud - Domnesti | -0.00805 | 0.00097 | 0.0016 | 0 | -0.04422 | 0.00015 | 0.0001 | -0.00026 | 0.00012 | 0.0001 | -0.01802 | 0.00125 | 0.00387 | 0.00045 | -0.0041 | -0.01409 | -6e-05 | -0.00253 | 0.00011 | 0.06283 | 0.00684 | 0.00174 | 0.00059 | -0.04153 | -0.04501 | -0.00678
[RO-RO] [OPP] OHL 400 kV Gutinas - Smardan | N-1 OHL 400 kV Brasov – Gutinas | -0.01061 | 0.0003 | -0.00316 | 0 | -0.02738 | 0 | 0.00024 | -1e-05 | -1e-05 | -1e-05 | -0.0161 | -0.00167 | 0.00181 | -8e-05 | -0.00779 | -0.01448 | 0 | -0.00048 | -1e-05 | 0.01872 | -0.00346 | -7e-05 | 0.00084 | -0.0261 | -0.01726 | -0.01056
[RO-RO] [OPP] OHL 400 kV Gutinas - Smardan | N-1 TIE 400 kV Isaccea - Vulcanesti | -0.03816 | -0.00046 | -0.01593 | 0 | -0.08678 | -0.00027 | 0.00078 | 0.00042 | -0.00025 | -0.00021 | -0.05404 | -0.00947 | 0.00074 | -0.00114 | -0.02975 | -0.04941 | 0.00011 | 0.00254 | -0.00025 | 0.00876 | -0.0191 | -0.0033 | 0.0023 | -0.08311 | 0.01225 | -0.03824
[RO-RO] [OPP] OHL 400 kV Lacu Sarat - Gura Ialomitei | BC | 0 | 0 | 0 |  | 0 | 0 |  |  | 0 | 0 | 0 | 0 |  |  | 0 | 0 | 0 |  | 0 | 0 | 0 | 0 | 0 | 0 | 0 | 0
[RO-RO] [OPP] OHL 400 kV Lacu Sarat - Gura Ialomitei | N-1 OHL 400 kV Isaccea - Tulcea Vest | 0 | 0 | 0 |  | 0 | 0 |  |  | 0 | 0 | 0 | 0 |  |  | 0 | 0 | 0 |  | 0 | 0 | 0 | 0 | 0 | 0 | 0 | 0
[RO-RO] [OPP] OHL 400 kV Lacu Sarat - Gura Ialomitei | N-1 OHL 400 kV Tulcea Vest - Tariverde | 0 | 0 | 0 |  | 0 | 0 |  |  | 0 | 0 | 0 | 0 |  |  | 0 | 0 | 0 |  | 0 | 0 | 0 | 0 | 0 | 0 | 0 | 0
[RO-RO] [OPP] OHL 400 kV Lacu Sarat - Gura Ialomitei | N-1 OHL 400 kV Tariverde - Constanta Nord | 0 | 0 | 0 |  | 0 | 0 |  |  | 0 | 0 | 0 | 0 |  |  | 0 | 0 | 0 |  | 0 | 0 | 0 | 0 | 0 | 0 | 0 | 0
[RO-RO] [OPP] OHL 400 kV Lacu Sarat - Gura Ialomitei | N-1 OHL 400 kV Constanta Nord- Cernavoda | 0 | 0 | 0 |  | 0 | 0 |  |  | 0 | 0 | 0 | 0 |  |  | 0 | 0 | 0 |  | 0 | 0 | 0 | 0 | 0 | 0 | 0 | 0
[RO-RO] [OPP] OHL 400 kV Lacu Sarat - Gura Ialomitei | N-1 OHL 400 kV Cernavoda - Pelicanu | 0 | 0 | 0 |  | 0 | 0 |  |  | 0 | 0 | 0 | 0 |  |  | 0 | 0 | 0 |  | 0 | 0 | 0 | 0 | 0 | 0 | 0 | 0
[RO-RO] [OPP] OHL 400 kV Lacu Sarat - Gura Ialomitei | N-1 OHL 400 kV Gura Ialomitei - Bucuresti Sud | 0 | 0 | 0 |  | 0 | 0 |  |  | 0 | 0 | 0 | 0 |  |  | 0 | 0 | 0 |  | 0 | 0 | 0 | 0 | 0 | 0 | 0 | 0
[RO-RO] [OPP] OHL 400 kV Lacu Sarat - Gura Ialomitei | N-1 OHL 400 kV Bucuresti Sud - Domnesti | 0 | 0 | 0 |  | 0 | 0 |  |  | 0 | 0 | 0 | 0 |  |  | 0 | 0 | 0 |  | 0 | 0 | 0 | 0 | 0 | 0 | 0 | 0
[RO-RO] [OPP] OHL 400 kV Lacu Sarat - Gura Ialomitei | N-1 OHL 400 kV Gutinas – Smardan | 0 | 0 | 0 |  | 0 | 0 |  |  | 0 | 0 | 0 | 0 |  |  | 0 | 0 | 0 |  | 0 | 0 | 0 | 0 | 0 | 0 | 0 | 0
[RO-RO] [OPP] OHL 400 kV Isaccea - Tulcea Vest | N-1 OHL 400 kV Lacu Sarat - Gura Ialomitei | 0.02273 | 0.00084 | 0.01231 | 0 | 0.03645 | 0.00027 | -0.00051 | -0.00043 | 0.00024 | 0.0002 | 0.0283 | 0.00745 | 0.0015 | 0.00105 | 0.01897 | 0.02728 | -0.00011 | -0.00315 | 0.00024 | 0.02439 | 0.01783 | 0.00329 | -0.00136 | 0.03539 | -0.03219 | 0.02356
[RO-RO] [OPP] OHL 400 kV Tariverde - Constanta Nord | N-1 OHL 400 kV Lacu Sarat - Gura Ialomitei | 0.02273 | 0.00084 | 0.01231 | 0 | 0.03645 | 0.00027 | -0.00051 | -0.00043 | 0.00024 | 0.0002 | 0.0283 | 0.00745 | 0.0015 | 0.00105 | 0.01897 | 0.02728 | -0.00011 | -0.00315 | 0.00024 | 0.02439 | 0.01783 | 0.00329 | -0.00136 | 0.03539 | -0.03219 | 0.02356
[RO-RO] [OPP] OHL 400 kV Tulcea Vest - Tariverde | N-1 OHL 400 kV Lacu Sarat - Gura Ialomitei | 0.02273 | 0.00084 | 0.01231 | 0 | 0.03645 | 0.00027 | -0.00051 | -0.00043 | 0.00024 | 0.0002 | 0.0283 | 0.00745 | 0.0015 | 0.00105 | 0.01897 | 0.02728 | -0.00011 | -0.00315 | 0.00024 | 0.02439 | 0.01783 | 0.00329 | -0.00136 | 0.03539 | -0.03219 | 0.02356
[RO-RO] [OPP] OHL 400 kV Smardan - Isaccea c1 | BC | 0 | 0 | 0 |  | 0 | 0 |  |  | 0 | 0 | 0 | 0 |  |  | 0 | 0 | 0 |  | 0 | 0 | 0 | 0 | 0 | 0 | 0 | 0
[RO-RO] [OPP] OHL 400 kV Smardan - Isaccea c1 | N-1 OHL 400 kV Lacu Sarat - Isaccea | 0 | 0 | 0 |  | 0 | 0 |  |  | 0 | 0 | 0 | 0 |  |  | 0 | 0 | 0 |  | 0 | 0 | 0 | 0 | 0 | 0 | 0 | 0
[RO-RO] [OPP] OHL 400 kV Smardan - Isaccea c2 | BC | -0.00198 | 0.00069 | 0.00249 | 0 | -0.02197 | 0.00012 | 0 | -0.00021 | 0.0001 | 8e-05 | -0.00725 | 0.00168 | 0.00252 | 0.0004 | -8e-05 | -0.00502 | -5e-05 | -0.00192 | 0.0001 | 0.03634 | 0.0063 | 0.00146 | 0.00019 | -0.02049 | -0.03115 | -0.00111
[RO-RO] [OPP] OHL 400 kV Smardan - Isaccea c2 | N-1 OHL 400 kV Lacu Sarat - Isaccea | -0.00161 | 0.00105 | 0.00434 | 0 | -0.03018 | 0.00019 | -3e-05 | -0.00033 | 0.00016 | 0.00013 | -0.00903 | 0.00287 | 0.00374 | 0.00064 | 0.00095 | -0.00582 | -8e-05 | -0.00296 | 0.00016 | 0.05469 | 0.01026 | 0.00231 | 0.00019 | -0.02807 | -0.04698 | -0.00029
[RO-RO] [OPP] OHL 400 kV Cernavoda - Gura Ialomitei c1 | BC | 0 | 0 | 0 |  | 0 | 0 |  |  | 0 | 0 | 0 | 0 |  |  | 0 | 0 | 0 |  | 0 | 0 | 0 | 0 | 0 | 0 | 0 | 0
[RO-RO] [OPP] OHL 400 kV Cernavoda - Gura Ialomitei c1 | N-1 OHL 400 kV Cernavoda - Pelicanu | 0 | 0 | 0 |  | 0 | 0 |  |  | 0 | 0 | 0 | 0 |  |  | 0 | 0 | 0 |  | 0 | 0 | 0 | 0 | 0 | 0 | 0 | 0
[RO-RO] [OPP] OHL 400 kV Cernavoda - Gura Ialomitei c1 | N-1 OHL 400 kV Gura Ialomitei - Bucuresti Sud | 0 | 0 | 0 |  | 0 | 0 |  |  | 0 | 0 | 0 | 0 |  |  | 0 | 0 | 0 |  | 0 | 0 | 0 | 0 | 0 | 0 | 0 | 0
[RO-RO] [OPP] OHL 400 kV Bucuresti Sud - Domnesti | BC | -0.01176 | 0.00041 | -0.00143 | 0 | -0.04605 | 3e-05 | 0.00015 | -7e-05 | 2e-05 | 2e-05 | -0.02173 | -0.00081 | 0.00202 | 6e-05 | -0.00757 | -0.01808 | -1e-05 | -0.00087 | 2e-05 | 0.10024 | 0.00305 | 0.00042 | 0.00056 | -0.04345 | -0.01918 | -0.01071
[RO-RO] [OPP] OHL 400 kV Bucuresti Sud - Domnesti | N-1 OHL 400 kV Gutinas – Smardan | -0.01381 | 0.0007 | -0.00087 | 0 | -0.05808 | 8e-05 | 0.00018 | -0.00015 | 6e-05 | 5e-05 | -0.02651 | -0.00038 | 0.00316 | 0.0002 | -0.00856 | -0.02177 | -3e-05 | -0.00163 | 6e-05 | 0.11594 | 0.00508 | 0.00095 | 0.00072 | -0.05474 | -0.03254 | -0.01241
[RO-RO] [OPP] OHL 400 kV Portile de Fier - Urechesti | BC | -0.00876 | 0.00164 | 0.02177 | -1e-05 | -0.09344 | 0.00049 | -0.00097 | -0.00078 | 0.00043 | 0.00036 | -0.04525 | 0.0112 | 0.00348 | 0.00187 | 0.00492 | -0.03597 | -0.00021 | -0.00563 | 0.00042 | -0.14359 | 0.08045 | 0.00637 | -0.00301 | -0.08483 | -0.0453 | -0.00288
[RO-RO] [OPP] OHL 400 kV Portile de Fier - Urechesti | N-1 OHL 400 kV Domnesti-Urechesti | -0.01182 | 0.00141 | 0.01842 | -1e-05 | -0.08856 | 0.00042 | -0.00083 | -0.00067 | 0.00036 | 0.0003 | -0.04631 | 0.0093 | 0.00303 | 0.00159 | 0.00154 | -0.03803 | -0.00017 | -0.00478 | 0.00036 | -0.13885 | 0.07265 | 0.00544 | -0.00259 | -0.0806 | -0.0377 | -0.00668
[RO-RO] [OPP] OHL 400 kV Brasov – Gutinas | BC | 0.00561 | 0.00085 | 0.0068 | 0 | -0.01508 | 0.0002 | -0.00021 | -0.00033 | 0.00017 | 0.00014 | 0.00118 | 0.00416 | 0.00249 | 0.00072 | 0.00642 | 0.00372 | -8e-05 | -0.00267 | 0.00017 | 0.0431 | 0.01364 | 0.00242 | -0.00045 | -0.0136 | -0.03484 | 0.0071
[RO-RO] [OPP] OHL 220 kV Portile de Fier-Resita c1 | N-1 TIE 400 kV Resita-Pancevo c2 | 0.01614 | -0.00012 | 0.006 | 0 | 0.02174 | 6e-05 | -0.00032 | -8e-05 | 6e-05 | 5e-05 | 0.01986 | 0.00337 | -0.00172 | 0.00031 | 0.01265 | 0.01996 | -3e-05 | -0.00026 | 6e-05 | 0.03562 | 0.01172 | 0.00074 | -0.00094 | 0.02137 | 0.0036 | 0.01781
[RO-RO] [OPP] OHL 220 kV Portile de Fier-Resita c2 | N-1 TIE 400 kV Resita-Pancevo c2 | 0.01614 | -0.00012 | 0.006 | 0 | 0.02174 | 6e-05 | -0.00032 | -8e-05 | 6e-05 | 5e-05 | 0.01986 | 0.00337 | -0.00172 | 0.00031 | 0.01265 | 0.01996 | -3e-05 | -0.00026 | 6e-05 | 0.03562 | 0.01172 | 0.00074 | -0.00094 | 0.02137 | 0.0036 | 0.01781
[RO-RO] [OPP] OHL 220 kV Resita-Timisoara c1 | N-1 TIE 400 kV Resita-Pancevo c2 | 0.03217 | 4e-05 | 0.01937 | 0 | 0.03335 | 0.00025 | -0.001 | -0.00037 | 0.00024 | 0.0002 | 0.03439 | 0.01035 | -0.0036 | 0.00114 | 0.02828 | 0.03516 | -0.0001 | -0.00175 | 0.00024 | 0.03625 | 0.04029 | 0.00318 | -0.00299 | 0.03343 | 0.00048 | 0.03489
[RO-RO] [OPP] OHL 220 kV Resita-Timisoara c2 | N-1 TIE 400 kV Resita-Pancevo c2 | 0.03217 | 4e-05 | 0.01937 | 0 | 0.03335 | 0.00025 | -0.001 | -0.00037 | 0.00024 | 0.0002 | 0.03439 | 0.01035 | -0.0036 | 0.00114 | 0.02828 | 0.03516 | -0.0001 | -0.00175 | 0.00024 | 0.03625 | 0.04029 | 0.00318 | -0.00299 | 0.03343 | 0.00048 | 0.03489
[RO-RO] [OPP] OHL 220 kV Arad-Timisoara | N-1 OHL 400 kV Mintia-Arad | -0.04283 | 0.00027 | -0.02307 | 0 | -0.05167 | -0.00025 | 0.00121 | 0.00036 | -0.00025 | -0.00021 | -0.04875 | -0.0122 | 0.0059 | -0.00123 | -0.03649 | -0.04899 | 0.00011 | 0.00134 | -0.00025 | -0.06288 | -0.04663 | -0.00321 | 0.00359 | -0.05109 | -0.0085 | -0.04606
[RO-RO] [OPP] OHL 220 kV Arad-Timisoara | N-1 TIE 400 kV Resita-Pancevo c2 | -0.04307 | 0.0003 | -0.02243 | 0 | -0.05296 | -0.00024 | 0.00118 | 0.00034 | -0.00024 | -0.0002 | -0.04955 | -0.01189 | 0.00591 | -0.00118 | -0.03637 | -0.04974 | 0.0001 | 0.00122 | -0.00024 | -0.06521 | -0.04513 | -0.00306 | 0.00349 | -0.0523 | -0.00921 | -0.04637
[RO-RO] [OPP] OHL 220 kV Arad-Calea Aradului | N-1 OHL 400 kV Mintia-Arad | -0.03022 | 0.00019 | -0.01628 | 0 | -0.03646 | -0.00018 | 0.00085 | 0.00025 | -0.00018 | -0.00015 | -0.0344 | -0.00861 | 0.00417 | -0.00087 | -0.02575 | -0.03457 | 7e-05 | 0.00094 | -0.00018 | -0.04437 | -0.0329 | -0.00227 | 0.00253 | -0.03605 | -0.006 | -0.0325
[RO-RO] [OPP] OHL 220 kV Arad-Calea Aradului | N-1 TIE 400 kV Resita-Pancevo c2 | -0.03039 | 0.00021 | -0.01582 | 0 | -0.03737 | -0.00017 | 0.00083 | 0.00024 | -0.00017 | -0.00014 | -0.03496 | -0.00839 | 0.00417 | -0.00083 | -0.02566 | -0.03509 | 7e-05 | 0.00086 | -0.00017 | -0.04601 | -0.03184 | -0.00216 | 0.00246 | -0.0369 | -0.0065 | -0.03272
[RO-RO] [OPP] OHL 220 kV CaleaAradului-Sacalaz | N-1 OHL 400 kV Mintia-Arad | -0.03022 | 0.00019 | -0.01628 | 0 | -0.03646 | -0.00018 | 0.00085 | 0.00025 | -0.00018 | -0.00015 | -0.0344 | -0.00861 | 0.00417 | -0.00087 | -0.02575 | -0.03457 | 7e-05 | 0.00094 | -0.00018 | -0.04437 | -0.0329 | -0.00227 | 0.00253 | -0.03605 | -0.006 | -0.0325
[RO-RO] [OPP] OHL 220 kV CaleaAradului-Sacalaz | N-1 TIE 400 kV Resita-Pancevo c2 | -0.03039 | 0.00021 | -0.01582 | 0 | -0.03737 | -0.00017 | 0.00083 | 0.00024 | -0.00017 | -0.00014 | -0.03496 | -0.00839 | 0.00417 | -0.00083 | -0.02566 | -0.03509 | 7e-05 | 0.00086 | -0.00017 | -0.04601 | -0.03184 | -0.00216 | 0.00246 | -0.0369 | -0.0065 | -0.03272
[RO-RO] [OPP] OHL 220 kV Sacalaz-Timisoara | N-1 OHL 400 kV Mintia-Arad | -0.02571 | 0.00016 | -0.01385 | 0 | -0.03101 | -0.00015 | 0.00073 | 0.00021 | -0.00015 | -0.00012 | -0.02926 | -0.00732 | 0.00354 | -0.00074 | -0.0219 | -0.02941 | 6e-05 | 0.0008 | -0.00015 | -0.03774 | -0.02798 | -0.00193 | 0.00215 | -0.03066 | -0.0051 | -0.02764
[RO-RO] [OPP] OHL 220 kV Sacalaz-Timisoara | N-1 TIE 400 kV Resita-Pancevo c2 | -0.02585 | 0.00018 | -0.01346 | 0 | -0.03179 | -0.00015 | 0.00071 | 0.0002 | -0.00014 | -0.00012 | -0.02974 | -0.00714 | 0.00355 | -0.00071 | -0.02183 | -0.02985 | 6e-05 | 0.00073 | -0.00014 | -0.03913 | -0.02709 | -0.00184 | 0.0021 | -0.03139 | -0.00553 | -0.02783
[RO-RO] [OPP] OHL 220 kV Mintia-Timisoara | N-1 OHL 400 kV Mintia-Arad | 0.00922 | -0.00061 | -0.00076 | 0 | 0.02419 | -9e-05 | 0 | 0.00016 | -7e-05 | -6e-05 | 0.01606 | -0.00055 | -0.00288 | -0.00029 | 0.00543 | 0.01484 | 4e-05 | 0.00148 | -7e-05 | 0.0397 | -0.00425 | -0.0012 | 5e-05 | 0.02285 | 0.01505 | 0.00945
[RO-RO] [OPP] OHL 220 kV Mintia-Timisoara | N-1 TIE 400 kV Resita-Pancevo c2 | 0.00912 | -0.0006 | -0.00048 | 0 | 0.02364 | -9e-05 | -2e-05 | 0.00015 | -7e-05 | -6e-05 | 0.01572 | -0.00042 | -0.00287 | -0.00027 | 0.00548 | 0.01452 | 4e-05 | 0.00143 | -7e-05 | 0.03872 | -0.00361 | -0.00113 | 1e-05 | 0.02234 | 0.01475 | 0.00932
[RO-RO] [OPP] OHL 220 kV Urechesti-Targu Jiu Nord | N-1 TIE 400 kV Resita-Pancevo c2 | 0.02306 | 0.00016 | 0.01154 | 0 | 0.02966 | 0.00017 | -0.00059 | -0.00025 | 0.00016 | 0.00013 | 0.02745 | 0.0065 | -0.00138 | 0.00075 | 0.01914 | 0.02744 | -7e-05 | -0.00138 | 0.00016 | 0.02182 | 0.02018 | 0.00212 | -0.0018 | 0.02913 | -0.00164 | 0.02471
[RO-RO] [OPP] OHL 220 kV Paroseni-Targu Jiu Nord | N-1 TIE 400 kV Resita-Pancevo c2 | -0.02306 | -0.00016 | -0.01154 | 0 | -0.02966 | -0.00017 | 0.00059 | 0.00025 | -0.00016 | -0.00013 | -0.02745 | -0.0065 | 0.00138 | -0.00075 | -0.01914 | -0.02744 | 7e-05 | 0.00138 | -0.00016 | -0.02182 | -0.02018 | -0.00212 | 0.0018 | -0.02913 | 0.00164 | -0.02471
[RO-RO] [OPP] OHL 220 kV Paroseni-Baru Mare | N-1 TIE 400 kV Resita-Pancevo c2 | 0.02098 | 0.00014 | 0.01049 | 0 | 0.02698 | 0.00016 | -0.00054 | -0.00023 | 0.00014 | 0.00012 | 0.02497 | 0.00591 | -0.00126 | 0.00068 | 0.0174 | 0.02495 | -6e-05 | -0.00125 | 0.00014 | 0.01985 | 0.01835 | 0.00193 | -0.00164 | 0.0265 | -0.00149 | 0.02248
[RO-RO] [OPP] OHL 220 kV Baru Mare-Hasdat | N-1 TIE 400 kV Resita-Pancevo c2 | 0.02306 | 0.00016 | 0.01154 | 0 | 0.02966 | 0.00017 | -0.00059 | -0.00025 | 0.00016 | 0.00013 | 0.02745 | 0.0065 | -0.00138 | 0.00075 | 0.01914 | 0.02744 | -7e-05 | -0.00138 | 0.00016 | 0.02182 | 0.02018 | 0.00212 | -0.0018 | 0.02913 | -0.00164 | 0.02471
[RO-RO] [OPP] OHL 220 kV Cluj Floresti-Alba Iulia | BC | 0 | 0 | 0 |  | 0 | 0 |  |  | 0 | 0 | 0 | 0 |  |  | 0 | 0 | 0 |  | 0 | 0 | 0 | 0 | 0 | 0 | 0 | 0
[RO-RO] [OPP] OHL 220 kV Cluj Floresti-Alba Iulia | N-1 TIE 400 kV Rosiori-Mukacevo | 0 | 0 | 0 |  | 0 | 0 |  |  | 0 | 0 | 0 | 0 |  |  | 0 | 0 | 0 |  | 0 | 0 | 0 | 0 | 0 | 0 | 0 | 0
[RO-RO] [OPP] OHL 220 kV Cluj Floresti-Alba Iulia | N-1 OHL 400 kV Iernut-Sibiu Sud | 0 | 0 | 0 |  | 0 | 0 |  |  | 0 | 0 | 0 | 0 |  |  | 0 | 0 | 0 |  | 0 | 0 | 0 | 0 | 0 | 0 | 0 | 0
[RO-RO] [OPP] OHL 220 kV Lacu Sarat - Filesti | N-1 OHL 400 kV Lacu Sarat - Gura Ialomitei | 0.00054 | 1e-05 | 0.00025 | 0 | 0.00108 | 0 | -1e-05 | -1e-05 | 0 | 0 | 0.00073 | 0.00014 | -1e-05 | 2e-05 | 0.00043 | 0.00068 | 0 | -4e-05 | 0 | 0.00013 | 0.00034 | 5e-05 | -4e-05 | 0.00104 | -0.00016 | 0.00055
[RO-RO] [OPP] OHL 220 kV Filesti - Barbosi | N-1 OHL 400 kV Lacu Sarat - Gura Ialomitei | 0 | 0 | 0 | 0 | 0 | 0 | 0 | 0 | 0 | 0 | 0 | 0 | 0 | 0 | 0 | 0 | 0 | 0 | 0 | 0 | 0 | 0 | 0 | 0 | 0 | 0
[RO-RO] [OPP] OHL 220 kV Barbosi - Focsani Vest | BC | 0 | 0 | 0 |  | 0 | 0 |  |  | 0 | 0 | 0 | 0 |  |  | 0 | 0 | 0 |  | 0 | 0 | 0 | 0 | 0 | 0 | 0 | 0
[RO-RO] [OPP] OHL 220 kV Barbosi - Focsani Vest | N-1 OHL 400 kV Tariverde - Constanta Nord | 0 | 0 | 0 |  | 0 | 0 |  |  | 0 | 0 | 0 | 0 |  |  | 0 | 0 | 0 |  | 0 | 0 | 0 | 0 | 0 | 0 | 0 | 0
[RO-RO] [OPP] OHL 220 kV Barbosi - Focsani Vest | N-1 OHL 400 kV Gutinas – Smardan | 0 | 0 | 0 |  | 0 | 0 |  |  | 0 | 0 | 0 | 0 |  |  | 0 | 0 | 0 |  | 0 | 0 | 0 | 0 | 0 | 0 | 0 | 0
[RO-RO] [OPP] OHL 220 kV Barbosi - Focsani Vest | N-1 OHL 400 kV Brasov – Gutinas | 0 | 0 | 0 |  | 0 | 0 |  |  | 0 | 0 | 0 | 0 |  |  | 0 | 0 | 0 |  | 0 | 0 | 0 | 0 | 0 | 0 | 0 | 0
[RO-RO] [OPP] OHL 220 kV Focsani Vest - Gutinas | BC | 0 | 0 | 0 |  | 0 | 0 |  |  | 0 | 0 | 0 | 0 |  |  | 0 | 0 | 0 |  | 0 | 0 | 0 | 0 | 0 | 0 | 0 | 0
[RO-RO] [OPP] OHL 220 kV Focsani Vest - Gutinas | N-1 OHL 400 kV Gutinas – Smardan | 0 | 0 | 0 |  | 0 | 0 |  |  | 0 | 0 | 0 | 0 |  |  | 0 | 0 | 0 |  | 0 | 0 | 0 | 0 | 0 | 0 | 0 | 0
[RO-RO] [OPP] OHL 220 kV Focsani Vest - Gutinas | N-1 OHL 400 kV Brasov – Gutinas | 0 | 0 | 0 |  | 0 | 0 |  |  | 0 | 0 | 0 | 0 |  |  | 0 | 0 | 0 |  | 0 | 0 | 0 | 0 | 0 | 0 | 0 | 0
[RO-RO] [OPP] TRA 400/220 kV AT3 Arad | N-1 TIE 400 kV Portile de Fier-Djerdap | 0.05699 | -0.00054 | 0.02982 | 0 | 0.07455 | 0.0003 | -0.00158 | -0.00042 | 0.0003 | 0.00025 | 0.06702 | 0.01564 | -0.00858 | 0.00151 | 0.04809 | 0.06656 | -0.00013 | -0.00128 | 0.0003 | 0.09928 | 0.05783 | 0.00383 | -0.00466 | 0.07315 | 0.01574 | 0.06052
[RO-RO] [OPP] TRA 400/220 kV AT3 Arad | N-1 OHL 400 kV Mintia-Arad | 0.06013 | -0.00047 | 0.03193 | 0 | 0.07331 | 0.00034 | -0.00168 | -0.00047 | 0.00034 | 0.00028 | 0.06878 | 0.01682 | -0.00866 | 0.00166 | 0.05106 | 0.06905 | -0.00014 | -0.00163 | 0.00033 | 0.08968 | 0.06474 | 0.00428 | -0.00496 | 0.07243 | 0.01368 | 0.06466
[RO-RO] [OPP] TRA 400/220 kV AT3 Arad | N-1 TIE 400 kV Resita-Pancevo c2 | 0.06046 | -0.00051 | 0.03103 | 0 | 0.07511 | 0.00032 | -0.00163 | -0.00045 | 0.00032 | 0.00027 | 0.06989 | 0.0164 | -0.00867 | 0.00159 | 0.05089 | 0.07008 | -0.00013 | -0.00147 | 0.00032 | 0.09291 | 0.06266 | 0.00407 | -0.00483 | 0.07411 | 0.01466 | 0.0651
[RO-RO] [OPP] TRA 400/220 kV AT Urechesti | N-1 TIE 400 kV Resita-Pancevo c2 | -0.01775 | -0.00022 | -0.00984 | 0 | -0.01864 | -0.00016 | 0.00049 | 0.00024 | -0.00014 | -0.00012 | -0.01976 | -0.00553 | 0.00082 | -0.00066 | -0.01518 | -0.02023 | 7e-05 | 0.00137 | -0.00014 | -0.01509 | -0.01848 | -0.00195 | 0.00149 | -0.01859 | 0.00438 | -0.0193
[RO-RO] [OPP] TRA 400/220 kV AT1 Portile de Fier | BC | -0.0109 | 9e-05 | -0.0037 | 0 | -0.01514 | -4e-05 | 0.0002 | 5e-05 | -4e-05 | -3e-05 | -0.01365 | -0.00211 | 0.00115 | -0.00018 | -0.0084 | -0.01369 | 1e-05 | 0.00012 | -4e-05 | 0.03672 | -0.00712 | -0.00042 | 0.00058 | -0.01485 | -0.00274 | -0.01205
[RO-RO] [OPP] TRA 400/220 kV AT1 Portile de Fier | N-1 TIE 400 kV Portile de Fier-Djerdap | -0.00817 | 0.00015 | -0.00187 | 0 | -0.01622 | 0 | 0.00011 | 0 | -1e-05 | -1e-05 | -0.01212 | -0.00108 | 0.00108 | -5e-05 | -0.00582 | -0.01152 | 0 | -0.00019 | -1e-05 | 0.02839 | -0.00112 | -3e-05 | 0.00032 | -0.01548 | -0.00454 | -0.00846
[RO-RO] [OPP] TRA 400/220 kV AT1 Portile de Fier | N-1 OHL 220 kV Portile de Fier-Resita 1&2 | 0 | 0 | 0 | 0 | 0 | 0 | 0 | 0 | 0 | 0 | 0 | 0 | 0 | 0 | 0 | 0 | 0 | 0 | 0 | 0.06163 | 0 | 0 | 0 | 0 | 0 | 0
[RO-RO] [OPP] TRA 400/220 kV AT1 Portile de Fier | N-1 TRA 400/220 kV AT2 Portile de Fier | -0.01556 | 0.00013 | -0.00528 | 0 | -0.02162 | -5e-05 | 0.00028 | 7e-05 | -5e-05 | -4e-05 | -0.01949 | -0.00301 | 0.00164 | -0.00026 | -0.01199 | -0.01955 | 2e-05 | 0.00017 | -5e-05 | 0.05244 | -0.01017 | -0.0006 | 0.00083 | -0.02121 | -0.00391 | -0.01721
[RO-RO] [OPP] TRA 400/220 kV AT1 Portile de Fier | N-1 TRA 400/220 kV AT3 Portile de Fier | -0.01552 | 0.00013 | -0.00527 | 0 | -0.02156 | -5e-05 | 0.00028 | 7e-05 | -5e-05 | -4e-05 | -0.01944 | -0.003 | 0.00164 | -0.00026 | -0.01196 | -0.0195 | 2e-05 | 0.00017 | -5e-05 | 0.0523 | -0.01014 | -0.0006 | 0.00082 | -0.02115 | -0.0039 | -0.01716
[RO-RO] [OPP] TRA 400/220 kV AT1 Portile de Fier | N-1 OHL 400 kV Portile de Fier-Urechesti | -0.01067 | 5e-05 | -0.00425 | 0 | -0.01276 | -5e-05 | 0.00022 | 7e-05 | -5e-05 | -4e-05 | -0.01249 | -0.00239 | 0.00106 | -0.00023 | -0.00852 | -0.01277 | 2e-05 | 0.00026 | -5e-05 | 0.04038 | -0.00917 | -0.00058 | 0.00066 | -0.01269 | -0.00159 | -0.01197
[RO-RO] [OPP] TRA 400/220 kV AT1 Portile de Fier | N-1 OHL 400 kV Slatina-Portile de Fier | -0.01078 | 7e-05 | -0.00398 | 0 | -0.01387 | -4e-05 | 0.00021 | 6e-05 | -4e-05 | -3e-05 | -0.01305 | -0.00225 | 0.0011 | -0.00021 | -0.00845 | -0.01322 | 2e-05 | 0.00019 | -4e-05 | 0.03776 | -0.00814 | -0.00051 | 0.00062 | -0.01369 | -0.00209 | -0.012
[RO-RO] [OPP] TRA 400/220 kV AT2 Portile de Fier | BC | -0.0109 | 9e-05 | -0.0037 | 0 | -0.01514 | -4e-05 | 0.0002 | 5e-05 | -4e-05 | -3e-05 | -0.01365 | -0.00211 | 0.00115 | -0.00018 | -0.0084 | -0.01369 | 1e-05 | 0.00012 | -4e-05 | 0.03672 | -0.00712 | -0.00042 | 0.00058 | -0.01485 | -0.00274 | -0.01205
[RO-RO] [OPP] TRA 400/220 kV AT2 Portile de Fier | N-1 TIE 400 kV Portile de Fier-Djerdap | -0.00817 | 0.00015 | -0.00187 | 0 | -0.01622 | 0 | 0.00011 | 0 | -1e-05 | -1e-05 | -0.01212 | -0.00108 | 0.00108 | -5e-05 | -0.00582 | -0.01152 | 0 | -0.00019 | -1e-05 | 0.02839 | -0.00112 | -3e-05 | 0.00032 | -0.01548 | -0.00454 | -0.00846
[RO-RO] [OPP] TRA 400/220 kV AT2 Portile de Fier | N-1 OHL 220 kV Portile de Fier-Resita 1&2 | 0 | 0 | 0 | 0 | 0 | 0 | 0 | 0 | 0 | 0 | 0 | 0 | 0 | 0 | 0 | 0 | 0 | 0 | 0 | 0.06163 | 0 | 0 | 0 | 0 | 0 | 0
[RO-RO] [OPP] TRA 400/220 kV AT2 Portile de Fier | N-1 TRA 400/220 kV AT1 Portile de Fier | -0.01556 | 0.00013 | -0.00528 | 0 | -0.02162 | -5e-05 | 0.00028 | 7e-05 | -5e-05 | -4e-05 | -0.01949 | -0.00301 | 0.00164 | -0.00026 | -0.01199 | -0.01955 | 2e-05 | 0.00017 | -5e-05 | 0.05244 | -0.01017 | -0.0006 | 0.00083 | -0.02121 | -0.00391 | -0.01721
[RO-RO] [OPP] TRA 400/220 kV AT2 Portile de Fier | N-1 TRA 400/220 kV AT3 Portile de Fier | -0.01552 | 0.00013 | -0.00527 | 0 | -0.02156 | -5e-05 | 0.00028 | 7e-05 | -5e-05 | -4e-05 | -0.01944 | -0.003 | 0.00164 | -0.00026 | -0.01196 | -0.0195 | 2e-05 | 0.00017 | -5e-05 | 0.0523 | -0.01014 | -0.0006 | 0.00082 | -0.02115 | -0.0039 | -0.01716
[RO-RO] [OPP] TRA 400/220 kV AT2 Portile de Fier | N-1 OHL 400 kV Portile de Fier-Urechesti | -0.01067 | 5e-05 | -0.00425 | 0 | -0.01276 | -5e-05 | 0.00022 | 7e-05 | -5e-05 | -4e-05 | -0.01249 | -0.00239 | 0.00106 | -0.00023 | -0.00852 | -0.01277 | 2e-05 | 0.00026 | -5e-05 | 0.04038 | -0.00917 | -0.00058 | 0.00066 | -0.01269 | -0.00159 | -0.01197
[RO-RO] [OPP] TRA 400/220 kV AT2 Portile de Fier | N-1 OHL 400 kV Slatina-Portile de Fier | -0.01078 | 7e-05 | -0.00398 | 0 | -0.01387 | -4e-05 | 0.00021 | 6e-05 | -4e-05 | -3e-05 | -0.01305 | -0.00225 | 0.0011 | -0.00021 | -0.00845 | -0.01322 | 2e-05 | 0.00019 | -4e-05 | 0.03776 | -0.00814 | -0.00051 | 0.00062 | -0.01369 | -0.00209 | -0.012
[RO-RO] [OPP] TRA 400/220 kV AT3 Portile de Fier | BC | -0.01083 | 9e-05 | -0.00368 | 0 | -0.01505 | -4e-05 | 0.0002 | 5e-05 | -4e-05 | -3e-05 | -0.01356 | -0.00209 | 0.00114 | -0.00018 | -0.00834 | -0.0136 | 1e-05 | 0.00012 | -4e-05 | 0.03649 | -0.00707 | -0.00042 | 0.00058 | -0.01476 | -0.00272 | -0.01197
[RO-RO] [OPP] TRA 400/220 kV AT3 Portile de Fier | N-1 TIE 400 kV Portile de Fier-Djerdap | -0.00812 | 0.00015 | -0.00186 | 0 | -0.01611 | 0 | 0.00011 | 0 | -1e-05 | -1e-05 | -0.01205 | -0.00107 | 0.00108 | -5e-05 | -0.00578 | -0.01145 | 0 | -0.00019 | -1e-05 | 0.02821 | -0.00111 | -3e-05 | 0.00032 | -0.01538 | -0.00451 | -0.0084
[RO-RO] [OPP] TRA 400/220 kV AT3 Portile de Fier | N-1 OHL 220 kV Portile de Fier-Resita 1&2 | 0 | 0 | 0 | 0 | 0 | 0 | 0 | 0 | 0 | 0 | 0 | 0 | 0 | 0 | 0 | 0 | 0 | 0 | 0 | 0.06124 | 0 | 0 | 0 | 0 | 0 | 0
[RO-RO] [OPP] TRA 400/220 kV AT3 Portile de Fier | N-1 TRA 400/220 kV AT1 Portile de Fier | -0.01546 | 0.00013 | -0.00525 | 0 | -0.02149 | -5e-05 | 0.00028 | 7e-05 | -5e-05 | -4e-05 | -0.01937 | -0.00299 | 0.00163 | -0.00026 | -0.01192 | -0.01943 | 2e-05 | 0.00017 | -5e-05 | 0.05212 | -0.0101 | -0.0006 | 0.00082 | -0.02108 | -0.00389 | -0.0171
[RO-RO] [OPP] TRA 400/220 kV AT3 Portile de Fier | N-1 TRA 400/220 kV AT2 Portile de Fier | -0.01546 | 0.00013 | -0.00525 | 0 | -0.02149 | -5e-05 | 0.00028 | 7e-05 | -5e-05 | -4e-05 | -0.01937 | -0.00299 | 0.00163 | -0.00026 | -0.01192 | -0.01943 | 2e-05 | 0.00017 | -5e-05 | 0.05212 | -0.0101 | -0.0006 | 0.00082 | -0.02108 | -0.00389 | -0.0171
[RO-RO] [OPP] TRA 400/220 kV AT3 Portile de Fier | N-1 OHL 400 kV Portile de Fier-Urechesti | -0.01061 | 5e-05 | -0.00423 | 0 | -0.01268 | -5e-05 | 0.00022 | 7e-05 | -5e-05 | -4e-05 | -0.01242 | -0.00238 | 0.00106 | -0.00023 | -0.00847 | -0.01269 | 2e-05 | 0.00026 | -5e-05 | 0.04012 | -0.00911 | -0.00058 | 0.00065 | -0.01261 | -0.00158 | -0.0119
[RO-RO] [OPP] TRA 400/220 kV AT3 Portile de Fier | N-1 OHL 400 kV Slatina-Portile de Fier | -0.01071 | 7e-05 | -0.00395 | 0 | -0.01378 | -4e-05 | 0.00021 | 6e-05 | -4e-05 | -3e-05 | -0.01296 | -0.00224 | 0.00109 | -0.00021 | -0.0084 | -0.01313 | 2e-05 | 0.00019 | -4e-05 | 0.03752 | -0.00809 | -0.0005 | 0.00061 | -0.01361 | -0.00208 | -0.01193

## 0730
PTDF report
Generated at: | 23/10/2025 21:46:37
Business day: | 2025-10-25
Horizon: | 2DA
Timestamp | 07:30
Border & direction: | South-Romania Exporting
Margin satisfied | False
Process | RAO
CNE Name | CO Name | AL | AT | BA | BE | BG | CH | CZ | DE | ES | FR | GR | HR | HU | IT | ME | MK | NL | PL | PT | RO | RS | SI | SK | TR | UA | XK
[GR-BG] [DIR] TIE 400 kV Thessaloniki - Blagoevgrad | N-1 TIE 400 kV Arachthos - Galatina | 0.07034 | 0.00019 | 0.01551 | 0 | -0.00948 | 0.00025 | -0.00075 | -0.00034 | 0.00021 | 0.00018 | 0.16259 | 0.00968 | -0.0019 | 0.00104 | 0.03861 | 0.09579 | -0.0001 | -0.00211 | 0.00021 | -0.02878 | -0.00316 | 0.00259 | -0.00206 | 0.04044 | -0.01051 | 0.04429
[GR-MK] [DIR] TIE 400 kV Meliti - Bitola | N-1 TIE 400 kV Arachthos - Galatina | 0.03833 | -0.00027 | -0.00171 | 0 | 0.05585 | -6e-05 | 7e-05 | 9e-05 | -5e-05 | -4e-05 | 0.26002 | -0.00047 | -0.00086 | -0.00019 | 0.00147 | -0.29664 | 2e-05 | 0.00079 | -5e-05 | 0.00798 | -0.01029 | -0.00079 | 0.00026 | 0.08689 | 0.00769 | -0.0609
[GR-MK] [DIR] TIE 400 kV Thessaloniki - Dubrovo | N-1 TIE 400 kV Arachthos - Galatina | 0.01593 | -0.00022 | -0.00243 | 0 | 0.04954 | -6e-05 | 0.00011 | 9e-05 | -5e-05 | -4e-05 | 0.12675 | -0.00113 | -0.00051 | -0.00022 | -0.00132 | -0.06242 | 2e-05 | 0.00076 | -5e-05 | 0.00681 | -0.00753 | -0.00079 | 0.00034 | 0.07903 | 0.00682 | -0.02994
[GR-AL] [DIR] TIE 400 kV Kardia - Zemblak | N-1 TIE 400 kV Arachthos - Galatina | 0.19592 | 0.00043 | 0.03658 | 0 | -0.10118 | 0.00058 | -0.00177 | -0.00081 | 0.00051 | 0.00042 | -0.21745 | 0.02331 | -0.00458 | 0.00245 | 0.09192 | -0.12084 | -0.00023 | -0.00499 | 0.00051 | -0.05047 | -0.0105 | 0.00603 | -0.00476 | -0.11838 | -0.02648 | 0.02629
[GR-TR] [DIR] TIE 400 kV Nea Santa - Babaeski | N-1 TIE 400 kV Arachthos - Galatina | -0.03924 | -0.00031 | -0.01128 | 0 | 0.08137 | -0.0002 | 0.00054 | 0.00029 | -0.00017 | -0.00014 | -0.08193 | -0.00685 | 0.00065 | -0.00081 | -0.02418 | -0.05442 | 8e-05 | 0.00195 | -0.00017 | 0.01616 | -0.00408 | -0.00221 | 0.00147 | 0.39113 | 0.01324 | -0.03041
[GR-BG] [OPP] TIE 400 kV Thessaloniki - Blagoevgrad | N-1 TIE 400 kV Arachthos - Galatina | 0.07034 | 0.00019 | 0.01551 | 0 | -0.00948 | 0.00025 | -0.00075 | -0.00034 | 0.00021 | 0.00018 | 0.16259 | 0.00968 | -0.0019 | 0.00104 | 0.03861 | 0.09579 | -0.0001 | -0.00211 | 0.00021 | -0.02878 | -0.00316 | 0.00259 | -0.00206 | 0.04044 | -0.01051 | 0.04429
[GR-MK] [OPP] TIE 400 kV Meliti - Bitola | N-1 TIE 400 kV Arachthos - Galatina | 0.03833 | -0.00027 | -0.00171 | 0 | 0.05585 | -6e-05 | 7e-05 | 9e-05 | -5e-05 | -4e-05 | 0.26002 | -0.00047 | -0.00086 | -0.00019 | 0.00147 | -0.29664 | 2e-05 | 0.00079 | -5e-05 | 0.00798 | -0.01029 | -0.00079 | 0.00026 | 0.08689 | 0.00769 | -0.0609
[GR-MK] [OPP] TIE 400 kV Thessaloniki - Dubrovo | N-1 TIE 400 kV Arachthos - Galatina | 0.01593 | -0.00022 | -0.00243 | 0 | 0.04954 | -6e-05 | 0.00011 | 9e-05 | -5e-05 | -4e-05 | 0.12675 | -0.00113 | -0.00051 | -0.00022 | -0.00132 | -0.06242 | 2e-05 | 0.00076 | -5e-05 | 0.00681 | -0.00753 | -0.00079 | 0.00034 | 0.07903 | 0.00682 | -0.02994
[GR-AL] [OPP] TIE 400 kV Kardia - Zemblak | N-1 TIE 400 kV Arachthos - Galatina | 0.19592 | 0.00043 | 0.03658 | 0 | -0.10118 | 0.00058 | -0.00177 | -0.00081 | 0.00051 | 0.00042 | -0.21745 | 0.02331 | -0.00458 | 0.00245 | 0.09192 | -0.12084 | -0.00023 | -0.00499 | 0.00051 | -0.05047 | -0.0105 | 0.00603 | -0.00476 | -0.11838 | -0.02648 | 0.02629
[GR-TR] [OPP] TIE 400 kV Nea Santa - Babaeski | N-1 TIE 400 kV Arachthos - Galatina | -0.03924 | -0.00031 | -0.01128 | 0 | 0.08137 | -0.0002 | 0.00054 | 0.00029 | -0.00017 | -0.00014 | -0.08193 | -0.00685 | 0.00065 | -0.00081 | -0.02418 | -0.05442 | 8e-05 | 0.00195 | -0.00017 | 0.01616 | -0.00408 | -0.00221 | 0.00147 | 0.39113 | 0.01324 | -0.03041
[GR-BG] [DIR] TIE 400 kV Nea Santa - Maritsa Iztok | N-1 TIE 400 kV Arachthos - Galatina | 0.05758 | 0.00044 | 0.01643 | 0 | -0.12262 | 0.00029 | -0.00078 | -0.00042 | 0.00025 | 0.00021 | 0.12095 | 0.00998 | -0.00097 | 0.00118 | 0.03536 | 0.0799 | -0.00011 | -0.00282 | 0.00025 | -0.02376 | 0.00569 | 0.00321 | -0.00214 | 0.05832 | -0.01904 | 0.04437
[GR-BG] [OPP] TIE 400 kV Nea Santa - Maritsa Iztok | N-1 TIE 400 kV Arachthos - Galatina | 0.05758 | 0.00044 | 0.01643 | 0 | -0.12262 | 0.00029 | -0.00078 | -0.00042 | 0.00025 | 0.00021 | 0.12095 | 0.00998 | -0.00097 | 0.00118 | 0.03536 | 0.0799 | -0.00011 | -0.00282 | 0.00025 | -0.02376 | 0.00569 | 0.00321 | -0.00214 | 0.05832 | -0.01904 | 0.04437
[BG-RO] [DIR] TIE 400 kV TINTARENI-KOZLODUI 2 | BC | -0.07105 | -0.00034 | -0.02274 | 0 | -0.11378 | -0.00037 | 0.00114 | 0.00051 | -0.00032 | -0.00027 | -0.10198 | -0.01343 | 0.00258 | -0.00153 | -0.04872 | -0.09946 | 0.00014 | 0.00313 | -0.00032 | 0.08436 | -0.00697 | -0.00404 | 0.00326 | -0.10915 | 0.01151 | -0.07307
[BG-RO] [DIR] TIE 400 kV TINTARENI-KOZLODUI 2 | N-1 TIE 400 kV TINTARENI-KOZLODUI 1 | -0.11593 | -0.00056 | -0.03711 | 0 | -0.18566 | -0.0006 | 0.00186 | 0.00083 | -0.00052 | -0.00043 | -0.1664 | -0.02192 | 0.0042 | -0.00249 | -0.07949 | -0.16229 | 0.00023 | 0.0051 | -0.00052 | 0.13766 | -0.01138 | -0.00659 | 0.00532 | -0.17811 | 0.01878 | -0.11923
[BG-RO] [DIR] TIE 400 kV TINTARENI-KOZLODUI 2 | N-1 TIE 400 kV PORTILE DE FIER - DJERDAP | -0.07967 | -0.00048 | -0.02783 | 0 | -0.11301 | -0.00045 | 0.00139 | 0.00063 | -0.00039 | -0.00033 | -0.10788 | -0.01623 | 0.00293 | -0.00189 | -0.05656 | -0.10704 | 0.00018 | 0.00395 | -0.00039 | 0.10783 | -0.02693 | -0.00507 | 0.004 | -0.10954 | 0.01577 | -0.08414
[BG-RO] [DIR] TIE 400 kV TINTARENI-KOZLODUI 2 | N-1 TIE 400 kV MEDGIDIA SUD - VARNA | -0.0767 | -0.00045 | -0.02512 | 0 | -0.12772 | -0.00041 | 0.00125 | 0.00058 | -0.00036 | -0.0003 | -0.11019 | -0.01484 | 0.00252 | -0.00172 | -0.05289 | -0.10689 | 0.00016 | 0.00365 | -0.00036 | 0.0859 | -0.00945 | -0.00459 | 0.00356 | -0.12242 | 0.01585 | -0.07869
[BG-RO] [DIR] TIE 400 kV TINTARENI-KOZLODUI 2 | N-1 TIE 400 kV MEDGIDIA SUD - DOBRUDJA | -0.07641 | -0.00044 | -0.025 | 0 | -0.12701 | -0.00041 | 0.00124 | 0.00058 | -0.00036 | -0.0003 | -0.10976 | -0.01476 | 0.00252 | -0.00171 | -0.05267 | -0.1065 | 0.00016 | 0.00362 | -0.00036 | 0.08582 | -0.00932 | -0.00456 | 0.00354 | -0.12172 | 0.01562 | -0.07839
[BG-RO] [DIR] TIE 400 kV TINTARENI-KOZLODUI 1 | BC | -0.07105 | -0.00034 | -0.02274 | 0 | -0.11378 | -0.00037 | 0.00114 | 0.00051 | -0.00032 | -0.00027 | -0.10198 | -0.01343 | 0.00258 | -0.00153 | -0.04872 | -0.09946 | 0.00014 | 0.00313 | -0.00032 | 0.08436 | -0.00697 | -0.00404 | 0.00326 | -0.10915 | 0.01151 | -0.07307
[BG-RO] [DIR] TIE 400 kV TINTARENI-KOZLODUI 1 | N-1 TIE 400 kV TINTARENI-KOZLODUI 2 | -0.11593 | -0.00056 | -0.03711 | 0 | -0.18566 | -0.0006 | 0.00186 | 0.00083 | -0.00052 | -0.00043 | -0.1664 | -0.02192 | 0.0042 | -0.00249 | -0.07949 | -0.16229 | 0.00023 | 0.0051 | -0.00052 | 0.13766 | -0.01138 | -0.00659 | 0.00532 | -0.17811 | 0.01878 | -0.11923
[BG-RO] [DIR] TIE 400 kV TINTARENI-KOZLODUI 1 | N-1 TIE 400 kV PORTILE DE FIER - DJERDAP | -0.07967 | -0.00048 | -0.02783 | 0 | -0.11301 | -0.00045 | 0.00139 | 0.00063 | -0.00039 | -0.00033 | -0.10788 | -0.01623 | 0.00293 | -0.00189 | -0.05656 | -0.10704 | 0.00018 | 0.00395 | -0.00039 | 0.10783 | -0.02693 | -0.00507 | 0.004 | -0.10954 | 0.01577 | -0.08414
[BG-RO] [DIR] TIE 400 kV TINTARENI-KOZLODUI 1 | N-1 TIE 400 kV MEDGIDIA SUD - VARNA | -0.0767 | -0.00045 | -0.02512 | 0 | -0.12772 | -0.00041 | 0.00125 | 0.00058 | -0.00036 | -0.0003 | -0.11019 | -0.01484 | 0.00252 | -0.00172 | -0.05289 | -0.10689 | 0.00016 | 0.00365 | -0.00036 | 0.0859 | -0.00945 | -0.00459 | 0.00356 | -0.12242 | 0.01585 | -0.07869
[BG-RO] [DIR] TIE 400 kV TINTARENI-KOZLODUI 1 | N-1 TIE 400 kV MEDGIDIA SUD - DOBRUDJA | -0.07641 | -0.00044 | -0.025 | 0 | -0.12701 | -0.00041 | 0.00124 | 0.00058 | -0.00036 | -0.0003 | -0.10976 | -0.01476 | 0.00252 | -0.00171 | -0.05267 | -0.1065 | 0.00016 | 0.00362 | -0.00036 | 0.08582 | -0.00932 | -0.00456 | 0.00354 | -0.12172 | 0.01562 | -0.07839
[BG-RO] [DIR] TIE 400 kV DOBRUDJA- MEDGIDIA SUD | BC | -0.05796 | -0.00111 | -0.02441 | 0 | -0.14308 | -0.0005 | 0.00113 | 0.00072 | -0.00042 | -0.00035 | -0.08416 | -0.0144 | -0.00058 | -0.00193 | -0.04277 | -0.07615 | 0.00019 | 0.00534 | -0.00042 | 0.01575 | -0.02536 | -0.00563 | 0.00309 | -0.13588 | 0.04449 | -0.05753
[BG-RO] [DIR] TIE 400 kV DOBRUDJA- MEDGIDIA SUD | N-1 TIE 400 kV MEDGIDIA SUD - VARNA | -0.09982 | -0.00192 | -0.04204 | 0 | -0.24627 | -0.00086 | 0.00195 | 0.00124 | -0.00072 | -0.0006 | -0.14496 | -0.02481 | -0.001 | -0.00332 | -0.07366 | -0.13116 | 0.00033 | 0.0092 | -0.00072 | 0.02713 | -0.04367 | -0.0097 | 0.00532 | -0.23409 | 0.07662 | -0.09909
[BG-RO] [DIR] TIE 400 kV MEDGIDIA SUD - VARNA | BC | -0.05983 | -0.00115 | -0.0252 | 0 | -0.14748 | -0.00051 | 0.00117 | 0.00075 | -0.00043 | -0.00036 | -0.08689 | -0.01487 | -0.0006 | -0.00199 | -0.04415 | -0.07862 | 0.0002 | 0.00551 | -0.00043 | 0.01626 | -0.02617 | -0.00581 | 0.00319 | -0.14035 | 0.04592 | -0.05939
[BG-RO] [DIR] TIE 400 kV MEDGIDIA SUD - VARNA | N-1 TIE 400 kV MEDGIDIA SUD - DOBRUDJA | -0.10077 | -0.00194 | -0.04244 | 0 | -0.24854 | -0.00087 | 0.00197 | 0.00126 | -0.00072 | -0.00061 | -0.14634 | -0.02504 | -0.00101 | -0.00335 | -0.07436 | -0.1324 | 0.00034 | 0.00929 | -0.00072 | 0.02739 | -0.04408 | -0.00979 | 0.00537 | -0.23633 | 0.07734 | -0.10002
[BG-RO] [OPP] TIE 400 kV TINTARENI-KOZLODUI 2 | BC | -0.07105 | -0.00034 | -0.02274 | 0 | -0.11378 | -0.00037 | 0.00114 | 0.00051 | -0.00032 | -0.00027 | -0.10198 | -0.01343 | 0.00258 | -0.00153 | -0.04872 | -0.09946 | 0.00014 | 0.00313 | -0.00032 | 0.08436 | -0.00697 | -0.00404 | 0.00326 | -0.10915 | 0.01151 | -0.07307
[BG-RO] [OPP] TIE 400 kV TINTARENI-KOZLODUI 2 | N-1 TIE 400 kV TINTARENI-KOZLODUI 1 | -0.11593 | -0.00056 | -0.03711 | 0 | -0.18566 | -0.0006 | 0.00186 | 0.00083 | -0.00052 | -0.00043 | -0.1664 | -0.02192 | 0.0042 | -0.00249 | -0.07949 | -0.16229 | 0.00023 | 0.0051 | -0.00052 | 0.13766 | -0.01138 | -0.00659 | 0.00532 | -0.17811 | 0.01878 | -0.11923
[BG-RO] [OPP] TIE 400 kV TINTARENI-KOZLODUI 2 | N-1 TIE 400 kV PORTILE DE FIER - DJERDAP | -0.07967 | -0.00048 | -0.02783 | 0 | -0.11301 | -0.00045 | 0.00139 | 0.00063 | -0.00039 | -0.00033 | -0.10788 | -0.01623 | 0.00293 | -0.00189 | -0.05656 | -0.10704 | 0.00018 | 0.00395 | -0.00039 | 0.10783 | -0.02693 | -0.00507 | 0.004 | -0.10954 | 0.01577 | -0.08414
[BG-RO] [OPP] TIE 400 kV TINTARENI-KOZLODUI 2 | N-1 TIE 400 kV MEDGIDIA SUD - VARNA | -0.0767 | -0.00045 | -0.02512 | 0 | -0.12772 | -0.00041 | 0.00125 | 0.00058 | -0.00036 | -0.0003 | -0.11019 | -0.01484 | 0.00252 | -0.00172 | -0.05289 | -0.10689 | 0.00016 | 0.00365 | -0.00036 | 0.0859 | -0.00945 | -0.00459 | 0.00356 | -0.12242 | 0.01585 | -0.07869
[BG-RO] [OPP] TIE 400 kV TINTARENI-KOZLODUI 2 | N-1 TIE 400 kV MEDGIDIA SUD - DOBRUDJA | -0.07641 | -0.00044 | -0.025 | 0 | -0.12701 | -0.00041 | 0.00124 | 0.00058 | -0.00036 | -0.0003 | -0.10976 | -0.01476 | 0.00252 | -0.00171 | -0.05267 | -0.1065 | 0.00016 | 0.00362 | -0.00036 | 0.08582 | -0.00932 | -0.00456 | 0.00354 | -0.12172 | 0.01562 | -0.07839
[BG-RO] [OPP] TIE 400 kV TINTARENI-KOZLODUI 1 | BC | -0.07105 | -0.00034 | -0.02274 | 0 | -0.11378 | -0.00037 | 0.00114 | 0.00051 | -0.00032 | -0.00027 | -0.10198 | -0.01343 | 0.00258 | -0.00153 | -0.04872 | -0.09946 | 0.00014 | 0.00313 | -0.00032 | 0.08436 | -0.00697 | -0.00404 | 0.00326 | -0.10915 | 0.01151 | -0.07307
[BG-RO] [OPP] TIE 400 kV TINTARENI-KOZLODUI 1 | N-1 TIE 400 kV TINTARENI-KOZLODUI 2 | -0.11593 | -0.00056 | -0.03711 | 0 | -0.18566 | -0.0006 | 0.00186 | 0.00083 | -0.00052 | -0.00043 | -0.1664 | -0.02192 | 0.0042 | -0.00249 | -0.07949 | -0.16229 | 0.00023 | 0.0051 | -0.00052 | 0.13766 | -0.01138 | -0.00659 | 0.00532 | -0.17811 | 0.01878 | -0.11923
[BG-RO] [OPP] TIE 400 kV TINTARENI-KOZLODUI 1 | N-1 TIE 400 kV PORTILE DE FIER - DJERDAP | -0.07967 | -0.00048 | -0.02783 | 0 | -0.11301 | -0.00045 | 0.00139 | 0.00063 | -0.00039 | -0.00033 | -0.10788 | -0.01623 | 0.00293 | -0.00189 | -0.05656 | -0.10704 | 0.00018 | 0.00395 | -0.00039 | 0.10783 | -0.02693 | -0.00507 | 0.004 | -0.10954 | 0.01577 | -0.08414
[BG-RO] [OPP] TIE 400 kV TINTARENI-KOZLODUI 1 | N-1 TIE 400 kV MEDGIDIA SUD - VARNA | -0.0767 | -0.00045 | -0.02512 | 0 | -0.12772 | -0.00041 | 0.00125 | 0.00058 | -0.00036 | -0.0003 | -0.11019 | -0.01484 | 0.00252 | -0.00172 | -0.05289 | -0.10689 | 0.00016 | 0.00365 | -0.00036 | 0.0859 | -0.00945 | -0.00459 | 0.00356 | -0.12242 | 0.01585 | -0.07869
[BG-RO] [OPP] TIE 400 kV TINTARENI-KOZLODUI 1 | N-1 TIE 400 kV MEDGIDIA SUD - DOBRUDJA | -0.07641 | -0.00044 | -0.025 | 0 | -0.12701 | -0.00041 | 0.00124 | 0.00058 | -0.00036 | -0.0003 | -0.10976 | -0.01476 | 0.00252 | -0.00171 | -0.05267 | -0.1065 | 0.00016 | 0.00362 | -0.00036 | 0.08582 | -0.00932 | -0.00456 | 0.00354 | -0.12172 | 0.01562 | -0.07839
[BG-RO] [OPP] TIE 400 kV DOBRUDJA- MEDGIDIA SUD | BC | -0.05796 | -0.00111 | -0.02441 | 0 | -0.14308 | -0.0005 | 0.00113 | 0.00072 | -0.00042 | -0.00035 | -0.08416 | -0.0144 | -0.00058 | -0.00193 | -0.04277 | -0.07615 | 0.00019 | 0.00534 | -0.00042 | 0.01575 | -0.02536 | -0.00563 | 0.00309 | -0.13588 | 0.04449 | -0.05753
[BG-RO] [OPP] TIE 400 kV DOBRUDJA- MEDGIDIA SUD | N-1 TIE 400 kV MEDGIDIA SUD - VARNA | -0.09982 | -0.00192 | -0.04204 | 0 | -0.24627 | -0.00086 | 0.00195 | 0.00124 | -0.00072 | -0.0006 | -0.14496 | -0.02481 | -0.001 | -0.00332 | -0.07366 | -0.13116 | 0.00033 | 0.0092 | -0.00072 | 0.02713 | -0.04367 | -0.0097 | 0.00532 | -0.23409 | 0.07662 | -0.09909
[BG-RO] [OPP] TIE 400 kV MEDGIDIA SUD - VARNA | BC | -0.05983 | -0.00115 | -0.0252 | 0 | -0.14748 | -0.00051 | 0.00117 | 0.00075 | -0.00043 | -0.00036 | -0.08689 | -0.01487 | -0.0006 | -0.00199 | -0.04415 | -0.07862 | 0.0002 | 0.00551 | -0.00043 | 0.01626 | -0.02617 | -0.00581 | 0.00319 | -0.14035 | 0.04592 | -0.05939
[BG-RO] [OPP] TIE 400 kV MEDGIDIA SUD - VARNA | N-1 TIE 400 kV MEDGIDIA SUD - DOBRUDJA | -0.10077 | -0.00194 | -0.04244 | 0 | -0.24854 | -0.00087 | 0.00197 | 0.00126 | -0.00072 | -0.00061 | -0.14634 | -0.02504 | -0.00101 | -0.00335 | -0.07436 | -0.1324 | 0.00034 | 0.00929 | -0.00072 | 0.02739 | -0.04408 | -0.00979 | 0.00537 | -0.23633 | 0.07734 | -0.10002
[RO-BG] [DIR] TIE 400 kV TINTARENI-KOZLODUI 1 | BC | -0.07105 | -0.00034 | -0.02274 | 0 | -0.11378 | -0.00037 | 0.00114 | 0.00051 | -0.00032 | -0.00027 | -0.10198 | -0.01343 | 0.00258 | -0.00153 | -0.04872 | -0.09946 | 0.00014 | 0.00313 | -0.00032 | 0.08436 | -0.00697 | -0.00404 | 0.00326 | -0.10915 | 0.01151 | -0.07307
[RO-BG] [DIR] TIE 400 kV TINTARENI-KOZLODUI 1 | N-1 TIE 400 kV Portile de Fier-Djerdap | -0.07967 | -0.00048 | -0.02783 | 0 | -0.11301 | -0.00045 | 0.00139 | 0.00063 | -0.00039 | -0.00033 | -0.10788 | -0.01623 | 0.00293 | -0.00189 | -0.05656 | -0.10704 | 0.00018 | 0.00395 | -0.00039 | 0.10783 | -0.02693 | -0.00507 | 0.004 | -0.10954 | 0.01577 | -0.08414
[RO-BG] [DIR] TIE 400 kV TINTARENI-KOZLODUI 1 | N-1 TIE 400 kV TINTARENI-KOZLODUI 2 | -0.11593 | -0.00056 | -0.03711 | 0 | -0.18566 | -0.0006 | 0.00186 | 0.00083 | -0.00052 | -0.00043 | -0.1664 | -0.02192 | 0.0042 | -0.00249 | -0.07949 | -0.16229 | 0.00023 | 0.0051 | -0.00052 | 0.13766 | -0.01138 | -0.00659 | 0.00532 | -0.17811 | 0.01878 | -0.11923
[RO-BG] [DIR] TIE 400 kV TINTARENI-KOZLODUI 1 | N-1 TIE 400 kV Isaccea - Vulcanesti | -0.07245 | -0.0004 | -0.02353 | 0 | -0.11599 | -0.00038 | 0.00117 | 0.00054 | -0.00033 | -0.00028 | -0.10372 | -0.0139 | 0.00246 | -0.0016 | -0.04988 | -0.10115 | 0.00015 | 0.00336 | -0.00033 | 0.08249 | -0.0081 | -0.00426 | 0.00334 | -0.1113 | 0.01396 | -0.07453
[RO-BG] [DIR] TIE 400 kV TINTARENI-KOZLODUI 1 | N-1 TIE 400 kV Resita-Pancevo c2 | -0.07092 | -0.00036 | -0.02308 | 0 | -0.11311 | -0.00037 | 0.00116 | 0.00052 | -0.00032 | -0.00027 | -0.10157 | -0.01359 | 0.00258 | -0.00155 | -0.04887 | -0.09907 | 0.00014 | 0.00319 | -0.00032 | 0.08561 | -0.00763 | -0.00412 | 0.00331 | -0.10853 | 0.01188 | -0.07291
[RO-BG] [DIR] TIE 400 kV TINTARENI-KOZLODUI 1 | N-1 TIE 400 kV Resita-Pancevo c1 | -0.07092 | -0.00036 | -0.02308 | 0 | -0.11311 | -0.00037 | 0.00116 | 0.00052 | -0.00032 | -0.00027 | -0.10157 | -0.01359 | 0.00258 | -0.00155 | -0.04887 | -0.09907 | 0.00014 | 0.00319 | -0.00032 | 0.08561 | -0.00763 | -0.00412 | 0.00331 | -0.10853 | 0.01188 | -0.07291
[RO-BG] [DIR] TIE 400 kV TINTARENI-KOZLODUI 2 | BC | -0.07105 | -0.00034 | -0.02274 | 0 | -0.11378 | -0.00037 | 0.00114 | 0.00051 | -0.00032 | -0.00027 | -0.10198 | -0.01343 | 0.00258 | -0.00153 | -0.04872 | -0.09946 | 0.00014 | 0.00313 | -0.00032 | 0.08436 | -0.00697 | -0.00404 | 0.00326 | -0.10915 | 0.01151 | -0.07307
[RO-BG] [DIR] TIE 400 kV TINTARENI-KOZLODUI 2 | N-1 TIE 400 kV Portile de Fier-Djerdap | -0.07967 | -0.00048 | -0.02783 | 0 | -0.11301 | -0.00045 | 0.00139 | 0.00063 | -0.00039 | -0.00033 | -0.10788 | -0.01623 | 0.00293 | -0.00189 | -0.05656 | -0.10704 | 0.00018 | 0.00395 | -0.00039 | 0.10783 | -0.02693 | -0.00507 | 0.004 | -0.10954 | 0.01577 | -0.08414
[RO-BG] [DIR] TIE 400 kV TINTARENI-KOZLODUI 2 | N-1 TIE 400 kV TINTARENI-KOZLODUI 1 | -0.11593 | -0.00056 | -0.03711 | 0 | -0.18566 | -0.0006 | 0.00186 | 0.00083 | -0.00052 | -0.00043 | -0.1664 | -0.02192 | 0.0042 | -0.00249 | -0.07949 | -0.16229 | 0.00023 | 0.0051 | -0.00052 | 0.13766 | -0.01138 | -0.00659 | 0.00532 | -0.17811 | 0.01878 | -0.11923
[RO-BG] [DIR] TIE 400 kV TINTARENI-KOZLODUI 2 | N-1 TIE 400 kV Isaccea - Vulcanesti | -0.07245 | -0.0004 | -0.02353 | 0 | -0.11599 | -0.00038 | 0.00117 | 0.00054 | -0.00033 | -0.00028 | -0.10372 | -0.0139 | 0.00246 | -0.0016 | -0.04988 | -0.10115 | 0.00015 | 0.00336 | -0.00033 | 0.08249 | -0.0081 | -0.00426 | 0.00334 | -0.1113 | 0.01396 | -0.07453
[RO-BG] [DIR] TIE 400 kV TINTARENI-KOZLODUI 2 | N-1 TIE 400 kV Resita-Pancevo c2 | -0.07092 | -0.00036 | -0.02308 | 0 | -0.11311 | -0.00037 | 0.00116 | 0.00052 | -0.00032 | -0.00027 | -0.10157 | -0.01359 | 0.00258 | -0.00155 | -0.04887 | -0.09907 | 0.00014 | 0.00319 | -0.00032 | 0.08561 | -0.00763 | -0.00412 | 0.00331 | -0.10853 | 0.01188 | -0.07291
[RO-BG] [DIR] TIE 400 kV TINTARENI-KOZLODUI 2 | N-1 TIE 400 kV Resita-Pancevo c1 | -0.07092 | -0.00036 | -0.02308 | 0 | -0.11311 | -0.00037 | 0.00116 | 0.00052 | -0.00032 | -0.00027 | -0.10157 | -0.01359 | 0.00258 | -0.00155 | -0.04887 | -0.09907 | 0.00014 | 0.00319 | -0.00032 | 0.08561 | -0.00763 | -0.00412 | 0.00331 | -0.10853 | 0.01188 | -0.07291
[RO-RS] [DIR] TIE 400 kV Portile de Fier-Djerdap | BC | 0.06331 | 0.00099 | 0.03734 | 0 | -0.00562 | 0.00065 | -0.00187 | -0.00092 | 0.00056 | 0.00047 | 0.04336 | 0.02052 | -0.00261 | 0.00263 | 0.05756 | 0.05564 | -0.00025 | -0.00605 | 0.00056 | -0.17232 | 0.14653 | 0.00759 | -0.00545 | 0.00281 | -0.03127 | 0.0813
[RO-RS] [DIR] TIE 400 kV Portile de Fier-Djerdap | N-1 TIE 400 kV Arad-Sandorfalva | 0.06209 | 0.00114 | 0.03764 | 0 | -0.0082 | 0.00068 | -0.00191 | -0.00097 | 0.00058 | 0.00049 | 0.04145 | 0.02083 | -0.00151 | 0.00273 | 0.05693 | 0.05379 | -0.00027 | -0.00646 | 0.00058 | -0.17603 | 0.14595 | 0.00799 | -0.00567 | 0.00034 | -0.03383 | 0.07993
[RO-RS] [DIR] TIE 400 kV Portile de Fier-Djerdap | N-1 TIE 400 kV Nadab-Bekescsaba | 0.05965 | 0.00108 | 0.03541 | 0 | -0.01057 | 0.00064 | -0.00174 | -0.0009 | 0.00054 | 0.00045 | 0.039 | 0.01956 | -0.00211 | 0.00254 | 0.05451 | 0.05131 | -0.00025 | -0.00612 | 0.00054 | -0.17844 | 0.14295 | 0.00738 | -0.005 | -0.00204 | -0.03418 | 0.07739
[RO-RS] [DIR] TIE 400 kV Portile de Fier-Djerdap | N-1 TIE 400 kV Rosiori-Mukacevo | 0.05752 | 0.00067 | 0.03339 | 0 | -0.0126 | 0.00055 | -0.00167 | -0.00077 | 0.00047 | 0.0004 | 0.03684 | 0.01815 | -0.00346 | 0.00225 | 0.05241 | 0.04914 | -0.00021 | -0.00485 | 0.00047 | -0.18145 | 0.14066 | 0.00638 | -0.00481 | -0.00408 | -0.02547 | 0.07522
[RO-RS] [DIR] TIE 400 kV Portile de Fier-Djerdap | N-1 TIE 400 kV TINTARENI-KOZLODUI 1 | 0.07194 | 0.00103 | 0.04011 | 0 | 0.00821 | 0.0007 | -0.00201 | -0.00098 | 0.00059 | 0.0005 | 0.05576 | 0.02216 | -0.00292 | 0.00282 | 0.06348 | 0.06773 | -0.00027 | -0.00643 | 0.00059 | -0.18258 | 0.14738 | 0.00808 | -0.00585 | 0.01607 | -0.03267 | 0.09018
[RO-RS] [DIR] TIE 400 kV Portile de Fier-Djerdap | N-1 TIE 400 kV TINTARENI-KOZLODUI 2 | 0.07194 | 0.00103 | 0.04011 | 0 | 0.00821 | 0.0007 | -0.00201 | -0.00098 | 0.00059 | 0.0005 | 0.05576 | 0.02216 | -0.00292 | 0.00282 | 0.06348 | 0.06773 | -0.00027 | -0.00643 | 0.00059 | -0.18258 | 0.14738 | 0.00808 | -0.00585 | 0.01607 | -0.03267 | 0.09018
[RO-RS] [DIR] TIE 400 kV Portile de Fier-Djerdap | N-1 TIE 400 kV Isaccea - Vulcanesti | 0.05731 | 0.00074 | 0.034 | 0 | -0.01506 | 0.00057 | -0.00173 | -0.0008 | 0.00049 | 0.00041 | 0.03592 | 0.01853 | -0.00311 | 0.00233 | 0.05262 | 0.04843 | -0.00022 | -0.00506 | 0.00049 | -0.1803 | 0.14172 | 0.00666 | -0.0051 | -0.00635 | -0.0208 | 0.07506
[RO-RS] [DIR] TIE 400 kV Portile de Fier-Djerdap | N-1 OHL 400 kV Mintia-Arad | 0.06331 | 0.00099 | 0.03734 | 0 | -0.00562 | 0.00065 | -0.00187 | -0.00092 | 0.00056 | 0.00047 | 0.04336 | 0.02052 | -0.00261 | 0.00263 | 0.05756 | 0.05564 | -0.00025 | -0.00605 | 0.00056 | -0.17232 | 0.14653 | 0.00759 | -0.00545 | 0.00281 | -0.03127 | 0.0813
[RO-RS] [DIR] TIE 400 kV Portile de Fier-Djerdap | N-1 OHL 220 kV Portile de Fier-Resita 1&2 | 0.05278 | 0.00104 | 0.03318 | 0 | -0.01861 | 0.0006 | -0.00165 | -0.00086 | 0.00051 | 0.00043 | 0.03083 | 0.01828 | -0.00154 | 0.0024 | 0.04955 | 0.04289 | -0.00023 | -0.00579 | 0.00051 | -0.19492 | 0.13649 | 0.00704 | -0.00481 | -0.01008 | -0.03294 | 0.06956
[RO-RS] [DIR] TIE 400 kV Portile de Fier-Djerdap | N-1 OHL 220 kV Resita-Timisoara 1&2 | 0.05059 | 0.00096 | 0.02922 | 0 | -0.01793 | 0.00054 | -0.00144 | -0.00077 | 0.00046 | 0.00038 | 0.03009 | 0.01633 | -0.0011 | 0.00214 | 0.04592 | 0.04198 | -0.00021 | -0.00525 | 0.00046 | -0.18608 | 0.12871 | 0.00625 | -0.00419 | -0.00963 | -0.03102 | 0.06739
[RO-RS] [DIR] TIE 400 kV Portile de Fier-Djerdap | N-1 TRA 400/220 kV AT3 Arad | 0.05623 | 0.00104 | 0.03352 | 0 | -0.01417 | 0.00061 | -0.00167 | -0.00086 | 0.00052 | 0.00043 | 0.03527 | 0.01858 | -0.00156 | 0.00243 | 0.05151 | 0.0475 | -0.00024 | -0.00584 | 0.00052 | -0.18293 | 0.13845 | 0.00708 | -0.00486 | -0.00565 | -0.03285 | 0.07364
[RO-RS] [DIR] TIE 400 kV Portile de Fier-Djerdap | N-1 TIE 400 kV Resita-Pancevo c2 | 0.06167 | 0.00118 | 0.04175 | 0 | -0.0143 | 0.00074 | -0.00209 | -0.00104 | 0.00063 | 0.00053 | 0.03799 | 0.02263 | -0.00263 | 0.00296 | 0.05952 | 0.05061 | -0.00029 | -0.00691 | 0.00063 | -0.18856 | 0.15509 | 0.00867 | -0.00615 | -0.0053 | -0.03617 | 0.07919
[RO-RS] [DIR] TIE 400 kV Portile de Fier-Djerdap | N-1 TIE 400 kV Resita-Pancevo c1 | 0.06167 | 0.00118 | 0.04175 | 0 | -0.0143 | 0.00074 | -0.00209 | -0.00104 | 0.00063 | 0.00053 | 0.03799 | 0.02263 | -0.00263 | 0.00296 | 0.05952 | 0.05061 | -0.00029 | -0.00691 | 0.00063 | -0.18856 | 0.15509 | 0.00867 | -0.00615 | -0.0053 | -0.03617 | 0.07919
[RO-UA] [DIR] TIE 400 kV Isaccea-Vulcanesti | N-1 TIE 400 kV Resita-Pancevo c2 | 0.10863 | 0.00446 | 0.0603 | -1e-05 | 0.17123 | 0.00147 | -0.00254 | -0.00219 | 0.0012 | 0.00101 | 0.13499 | 0.03592 | 0.00899 | 0.00541 | 0.08943 | 0.13074 | -0.00058 | -0.0178 | 0.0012 | 0.14504 | 0.08669 | 0.01675 | -0.00643 | 0.16609 | -0.18942 | 0.11298
[RO-HU] [DIR] TIE 400 kV Arad-Sandorfalva | BC | -0.02175 | 0.00274 | 0.00535 | -1e-05 | -0.04607 | 0.00055 | -0.00075 | -0.00084 | 0.00042 | 0.00035 | -0.03414 | 0.00549 | 0.01975 | 0.00176 | -0.01124 | -0.03297 | -0.00021 | -0.00734 | 0.00042 | -0.06631 | -0.01037 | 0.00713 | -0.00387 | -0.0441 | -0.04579 | -0.02446
[RO-HU] [DIR] TIE 400 kV Arad-Sandorfalva | N-1 TIE 400 kV Nadab-Bekescsaba | -0.07011 | 0.00393 | -0.02025 | -1e-05 | -0.11143 | 0.00035 | 0.00099 | -0.00064 | 0.00021 | 0.00018 | -0.0918 | -0.00718 | 0.02641 | 0.00061 | -0.0516 | -0.09015 | -0.00014 | -0.00835 | 0.00021 | -0.14709 | -0.05768 | 0.00439 | 0.00205 | -0.10817 | -0.08429 | -0.07607
[RO-HU] [DIR] TIE 400 kV Arad-Sandorfalva | N-1 TIE 400 kV Rosiori-Mukacevo | -0.0394 | 0.00176 | -0.00672 | 0 | -0.06736 | 0.00023 | -0.00014 | -0.00038 | 0.00016 | 0.00014 | -0.05402 | -0.00176 | 0.01715 | 0.00061 | -0.02696 | -0.0528 | -9e-05 | -0.00369 | 0.00016 | -0.09414 | -0.0283 | 0.00343 | -0.0019 | -0.06512 | -0.0281 | -0.04301
[RO-HU] [DIR] TIE 400 kV Arad-Sandorfalva | N-1 TIE 400 kV Portile de Fier-Djerdap | -0.0187 | 0.00279 | 0.00715 | -1e-05 | -0.04634 | 0.00058 | -0.00084 | -0.00089 | 0.00045 | 0.00038 | -0.03205 | 0.00648 | 0.01963 | 0.00189 | -0.00847 | -0.03029 | -0.00022 | -0.00763 | 0.00044 | -0.07462 | -0.0033 | 0.00749 | -0.00413 | -0.04397 | -0.0473 | -0.02054
[RO-HU] [DIR] TIE 400 kV Arad-Sandorfalva | N-1 TIE 400 kV Resita-Pancevo c2 | -0.02199 | 0.00277 | 0.006 | -1e-05 | -0.04735 | 0.00056 | -0.00079 | -0.00086 | 0.00043 | 0.00036 | -0.03493 | 0.0058 | 0.01975 | 0.00181 | -0.01095 | -0.03371 | -0.00022 | -0.00746 | 0.00043 | -0.06869 | -0.00911 | 0.00729 | -0.00397 | -0.0453 | -0.04651 | -0.02477
[RO-HU] [DIR] TIE 400 kV Arad-Sandorfalva | N-1 TIE 400 kV Resita-Pancevo c1 | -0.02199 | 0.00277 | 0.006 | -1e-05 | -0.04735 | 0.00056 | -0.00079 | -0.00086 | 0.00043 | 0.00036 | -0.03493 | 0.0058 | 0.01975 | 0.00181 | -0.01095 | -0.03371 | -0.00022 | -0.00746 | 0.00043 | -0.06869 | -0.00911 | 0.00729 | -0.00397 | -0.0453 | -0.04651 | -0.02477
[RO-HU] [DIR] TIE 400 kV Nadab-Bekescsaba | BC | -0.07917 | 0.00194 | -0.04191 | 0 | -0.107 | -0.00032 | 0.00286 | 0.00033 | -0.00034 | -0.00028 | -0.0944 | -0.02075 | 0.0109 | -0.00188 | -0.06608 | -0.0936 | 0.00012 | -0.00167 | -0.00033 | -0.13225 | -0.07745 | -0.00449 | 0.0097 | -0.10488 | -0.06302 | -0.08449
[RO-HU] [DIR] TIE 400 kV Nadab-Bekescsaba | N-1 TIE 400 kV Arad-Sandorfalva | -0.0943 | 0.00385 | -0.03819 | -1e-05 | -0.13905 | 6e-05 | 0.00233 | -0.00025 | -4e-05 | -3e-05 | -0.11815 | -0.01693 | 0.02464 | -0.00065 | -0.0739 | -0.11654 | -3e-05 | -0.00677 | -4e-05 | -0.17838 | -0.08467 | 0.00047 | 0.007 | -0.13556 | -0.09488 | -0.1015
[RO-HU] [DIR] TIE 400 kV Nadab-Bekescsaba | N-1 TIE 400 kV Rosiori-Mukacevo | -0.11904 | -0.00027 | -0.06919 | 0 | -0.1551 | -0.00103 | 0.00424 | 0.00138 | -0.00091 | -0.00076 | -0.13931 | -0.03713 | 0.00502 | -0.00448 | -0.1016 | -0.13841 | 0.0004 | 0.00657 | -0.00091 | -0.19514 | -0.11796 | -0.01285 | 0.01415 | -0.15236 | -0.02304 | -0.12641
[RO-HU] [DIR] TIE 400 kV Nadab-Bekescsaba | N-1 TIE 400 kV Portile de Fier-Djerdap | -0.07629 | 0.00198 | -0.04021 | 0 | -0.10726 | -0.00029 | 0.00277 | 0.00029 | -0.00031 | -0.00026 | -0.09243 | -0.01982 | 0.01078 | -0.00176 | -0.06346 | -0.09107 | 0.00011 | -0.00194 | -0.00031 | -0.14008 | -0.0708 | -0.00414 | 0.00945 | -0.10475 | -0.06444 | -0.08079
[RO-HU] [DIR] TIE 400 kV Nadab-Bekescsaba | N-1 TIE 400 kV Resita-Pancevo c2 | -0.07938 | 0.00196 | -0.04134 | 0 | -0.10813 | -0.00031 | 0.00283 | 0.00032 | -0.00033 | -0.00027 | -0.09509 | -0.02048 | 0.01089 | -0.00184 | -0.06582 | -0.09425 | 0.00012 | -0.00178 | -0.00033 | -0.13436 | -0.07634 | -0.00435 | 0.00961 | -0.10593 | -0.06366 | -0.08476
[RO-HU] [DIR] TIE 400 kV Nadab-Bekescsaba | N-1 TIE 400 kV Resita-Pancevo c1 | -0.07938 | 0.00196 | -0.04134 | 0 | -0.10813 | -0.00031 | 0.00283 | 0.00032 | -0.00033 | -0.00027 | -0.09509 | -0.02048 | 0.01089 | -0.00184 | -0.06582 | -0.09425 | 0.00012 | -0.00178 | -0.00033 | -0.13436 | -0.07634 | -0.00435 | 0.00961 | -0.10593 | -0.06366 | -0.08476
[RO-UA] [DIR]TIE 400 kV Rosiori-Mukacevo | BC | 0.10115 | 0.0056 | 0.0692 | -1e-05 | 0.12201 | 0.0018 | -0.00352 | -0.00267 | 0.00147 | 0.00123 | 0.11393 | 0.04155 | 0.01491 | 0.0066 | 0.0901 | 0.11368 | -0.0007 | -0.0209 | 0.00146 | 0.15953 | 0.10276 | 0.02122 | -0.01131 | 0.12044 | -0.10142 | 0.10634
[RO-UA] [DIR]TIE 400 kV Rosiori-Mukacevo | N-1 TIE 400 kV Arad-Sandorfalva | 0.10333 | 0.00533 | 0.06866 | -1e-05 | 0.12663 | 0.00175 | -0.00344 | -0.00258 | 0.00142 | 0.0012 | 0.11735 | 0.041 | 0.01293 | 0.00642 | 0.09123 | 0.11698 | -0.00068 | -0.02017 | 0.00142 | 0.16617 | 0.10379 | 0.02051 | -0.01092 | 0.12486 | -0.09684 | 0.10879
[RO-UA] [DIR]TIE 400 kV Rosiori-Mukacevo | N-1 TIE 400 kV Nadab-Bekescsaba | 0.11688 | 0.00522 | 0.07752 | -1e-05 | 0.14327 | 0.00187 | -0.00408 | -0.00273 | 0.00153 | 0.00129 | 0.13268 | 0.04567 | 0.01274 | 0.00698 | 0.10323 | 0.13227 | -0.00073 | -0.02057 | 0.00153 | 0.1858 | 0.11814 | 0.02211 | -0.01323 | 0.14128 | -0.0889 | 0.12312
[RO-UA] [DIR]TIE 400 kV Rosiori-Mukacevo | N-1 TIE 400 kV Portile de Fier-Djerdap | 0.09936 | 0.00558 | 0.06814 | -1e-05 | 0.12217 | 0.00178 | -0.00346 | -0.00264 | 0.00145 | 0.00122 | 0.1127 | 0.04097 | 0.01498 | 0.00653 | 0.08847 | 0.1121 | -0.0007 | -0.02073 | 0.00145 | 0.16441 | 0.0986 | 0.02101 | -0.01115 | 0.12036 | -0.10054 | 0.10404
[RO-UA] [DIR]TIE 400 kV Rosiori-Mukacevo | N-1 OHL 400 kV Mintia-Arad | 0.10115 | 0.0056 | 0.0692 | -1e-05 | 0.12201 | 0.0018 | -0.00352 | -0.00267 | 0.00147 | 0.00123 | 0.11393 | 0.04155 | 0.01491 | 0.0066 | 0.0901 | 0.11368 | -0.0007 | -0.0209 | 0.00146 | 0.15953 | 0.10276 | 0.02122 | -0.01131 | 0.12044 | -0.10142 | 0.10634
[RO-UA] [DIR]TIE 400 kV Rosiori-Mukacevo | N-1 OHL 400 kV Sibiu Sud-Mintia | 0.10149 | 0.00558 | 0.06912 | -1e-05 | 0.12314 | 0.0018 | -0.00351 | -0.00266 | 0.00146 | 0.00123 | 0.1146 | 0.0415 | 0.0148 | 0.00659 | 0.09023 | 0.11428 | -0.0007 | -0.02083 | 0.00146 | 0.16039 | 0.1024 | 0.02116 | -0.0113 | 0.1215 | -0.1007 | 0.10667
[RO-UA] [DIR]TIE 400 kV Rosiori-Mukacevo | N-1 OHL 400 kV Arefu-Sibiu Sud | 0.09398 | 0.00553 | 0.06578 | -1e-05 | 0.11207 | 0.00174 | -0.00334 | -0.00258 | 0.00142 | 0.00119 | 0.10493 | 0.03964 | 0.01519 | 0.00636 | 0.08443 | 0.10477 | -0.00068 | -0.02039 | 0.00141 | 0.15174 | 0.09762 | 0.02055 | -0.01077 | 0.11074 | -0.10019 | 0.09875
[RO-UA] [DIR]TIE 400 kV Rosiori-Mukacevo | N-1 TIE 400 kV Resita-Pancevo c2 | 0.10126 | 0.00559 | 0.06892 | -1e-05 | 0.12255 | 0.0018 | -0.0035 | -0.00266 | 0.00146 | 0.00123 | 0.11426 | 0.04142 | 0.01491 | 0.00658 | 0.08998 | 0.11399 | -0.0007 | -0.02085 | 0.00146 | 0.16054 | 0.10222 | 0.02116 | -0.01126 | 0.12095 | -0.10112 | 0.10647
[RO-UA] [DIR]TIE 400 kV Rosiori-Mukacevo | N-1 OHL 400 kV Arefu-Tantareni | 0.09616 | 0.00554 | 0.06677 | -1e-05 | 0.11562 | 0.00176 | -0.00339 | -0.00261 | 0.00143 | 0.0012 | 0.10775 | 0.04019 | 0.01506 | 0.00643 | 0.08612 | 0.10751 | -0.00069 | -0.02051 | 0.00143 | 0.15853 | 0.09909 | 0.02073 | -0.01094 | 0.11418 | -0.10002 | 0.10103
[RO-UA] [DIR]TIE 400 kV Rosiori-Mukacevo | N-1 TIE 400 kV Resita-Pancevo c1 | 0.10126 | 0.00559 | 0.06892 | -1e-05 | 0.12255 | 0.0018 | -0.0035 | -0.00266 | 0.00146 | 0.00123 | 0.11426 | 0.04142 | 0.01491 | 0.00658 | 0.08998 | 0.11399 | -0.0007 | -0.02085 | 0.00146 | 0.16054 | 0.10222 | 0.02116 | -0.01126 | 0.12095 | -0.10112 | 0.10647
[RO-RS] [DIR] TIE 400 kV Resita-Pancevo c2 | BC | -0.00628 | 0.00073 | 0.0169 | 0 | -0.03327 | 0.00033 | -0.00086 | -0.00047 | 0.00027 | 0.00023 | -0.02057 | 0.00808 | -9e-05 | 0.00127 | 0.00751 | -0.01927 | -0.00013 | -0.00329 | 0.00027 | -0.06224 | 0.03281 | 0.00413 | -0.00268 | -0.03109 | -0.01877 | -0.00809
[RO-RS] [DIR] TIE 400 kV Resita-Pancevo c2 | N-1 TIE 400 kV Arad-Sandorfalva | -0.00724 | 0.00085 | 0.01714 | 0 | -0.0353 | 0.00035 | -0.0009 | -0.00051 | 0.00029 | 0.00025 | -0.02207 | 0.00832 | 0.00078 | 0.00135 | 0.00701 | -0.02073 | -0.00014 | -0.00362 | 0.00029 | -0.06516 | 0.03235 | 0.00444 | -0.00285 | -0.03303 | -0.02079 | -0.00917
[RO-RS] [DIR] TIE 400 kV Resita-Pancevo c2 | N-1 TIE 400 kV Nadab-Bekescsaba | -0.00898 | 0.00079 | 0.01547 | 0 | -0.03692 | 0.00032 | -0.00077 | -0.00046 | 0.00026 | 0.00022 | -0.02379 | 0.00737 | 0.00029 | 0.00121 | 0.00525 | -0.02247 | -0.00012 | -0.00335 | 0.00026 | -0.06676 | 0.03017 | 0.00398 | -0.00235 | -0.03467 | -0.02092 | -0.01098
[RO-RS] [DIR] TIE 400 kV Resita-Pancevo c2 | N-1 TIE 400 kV Portile de Fier-Djerdap | 0.01009 | 0.00098 | 0.02656 | 0 | -0.03472 | 0.0005 | -0.00135 | -0.00071 | 0.00042 | 0.00035 | -0.00935 | 0.01339 | -0.00076 | 0.00195 | 0.0224 | -0.00488 | -0.00019 | -0.00486 | 0.00042 | -0.10681 | 0.07071 | 0.00609 | -0.00409 | -0.03036 | -0.02686 | 0.01293
[RO-RS] [DIR] TIE 400 kV Resita-Pancevo c2 | N-1 OHL 400 kV Iernut-Sibiu Sud | -0.0083 | 0.0007 | 0.01588 | 0 | -0.0362 | 0.00031 | -0.00081 | -0.00045 | 0.00026 | 0.00022 | -0.02307 | 0.00751 | -2e-05 | 0.0012 | 0.00587 | -0.02174 | -0.00012 | -0.00314 | 0.00026 | -0.06521 | 0.03118 | 0.00392 | -0.00251 | -0.03394 | -0.01857 | -0.01023
[RO-RS] [DIR] TIE 400 kV Resita-Pancevo c2 | N-1 OHL 400 kV Mintia-Arad | -0.00628 | 0.00073 | 0.0169 | 0 | -0.03327 | 0.00033 | -0.00086 | -0.00047 | 0.00027 | 0.00023 | -0.02057 | 0.00808 | -9e-05 | 0.00127 | 0.00751 | -0.01927 | -0.00013 | -0.00329 | 0.00027 | -0.06224 | 0.03281 | 0.00413 | -0.00268 | -0.03109 | -0.01877 | -0.00809
[RO-RS] [DIR] TIE 400 kV Resita-Pancevo c2 | N-1 OHL 220 kV Portile de Fier-Resita c2 | -0.00511 | 0.00072 | 0.01737 | 0 | -0.03183 | 0.00033 | -0.00089 | -0.00048 | 0.00028 | 0.00023 | -0.01918 | 0.00833 | -0.00021 | 0.0013 | 0.0084 | -0.01786 | -0.00013 | -0.00332 | 0.00028 | -0.05973 | 0.03393 | 0.00419 | -0.00275 | -0.02966 | -0.01858 | -0.00679
[RO-RS] [DIR] TIE 400 kV Resita-Pancevo c2 | N-1 OHL 220 kV Portile de Fier-Resita c1 | -0.00511 | 0.00072 | 0.01737 | 0 | -0.03183 | 0.00033 | -0.00089 | -0.00048 | 0.00028 | 0.00023 | -0.01918 | 0.00833 | -0.00021 | 0.0013 | 0.0084 | -0.01786 | -0.00013 | -0.00332 | 0.00028 | -0.05973 | 0.03393 | 0.00419 | -0.00275 | -0.02966 | -0.01858 | -0.00679
[RO-RS] [DIR] TIE 400 kV Resita-Pancevo c2 | N-1 OHL 220 kV Resita-Timisoara c2 | -0.00902 | 0.00072 | 0.01515 | 0 | -0.03592 | 0.0003 | -0.00077 | -0.00044 | 0.00025 | 0.00021 | -0.02342 | 0.00718 | 0.00024 | 0.00117 | 0.005 | -0.02222 | -0.00012 | -0.00312 | 0.00025 | -0.0652 | 0.02897 | 0.00384 | -0.00241 | -0.03376 | -0.01871 | -0.01109
[RO-RS] [DIR] TIE 400 kV Resita-Pancevo c2 | N-1 OHL 220 kV Resita-Timisoara c1 | -0.00902 | 0.00072 | 0.01515 | 0 | -0.03592 | 0.0003 | -0.00077 | -0.00044 | 0.00025 | 0.00021 | -0.02342 | 0.00718 | 0.00024 | 0.00117 | 0.005 | -0.02222 | -0.00012 | -0.00312 | 0.00025 | -0.0652 | 0.02897 | 0.00384 | -0.00241 | -0.03376 | -0.01871 | -0.01109
[RO-RS] [DIR] TIE 400 kV Resita-Pancevo c2 | N-1 TRA 400/220 kV AT3 Arad | -0.01235 | 0.00077 | 0.01362 | 0 | -0.0406 | 0.00029 | -0.00069 | -0.00042 | 0.00024 | 0.0002 | -0.0275 | 0.00642 | 0.00081 | 0.0011 | 0.00232 | -0.02626 | -0.00011 | -0.00312 | 0.00024 | -0.07134 | 0.02587 | 0.00369 | -0.00217 | -0.03834 | -0.02012 | -0.01467
[RO-RS] [DIR] TIE 400 kV Resita-Pancevo c2 | N-1 OHL 400 kV Djerdap - Drmno | -0.0143 | 0.00101 | 0.02051 | 0 | -0.05182 | 0.00042 | -0.00105 | -0.0006 | 0.00035 | 0.00029 | -0.03458 | 0.00966 | 0.00045 | 0.00159 | 0.00564 | -0.033 | -0.00016 | -0.00429 | 0.00034 | -0.09076 | 0.04648 | 0.00526 | -0.00326 | -0.04884 | -0.0261 | -0.01744
[RO-RS] [DIR] TIE 400 kV Resita-Pancevo c2 | N-1 OHL 400 kV Djerdap - Bor | 0.00496 | 0.00072 | 0.01982 | 0 | -0.0257 | 0.00037 | -0.00101 | -0.00053 | 0.00031 | 0.00026 | -0.00907 | 0.00987 | -0.00064 | 0.00145 | 0.01532 | -0.00643 | -0.00014 | -0.00358 | 0.00031 | -0.07044 | 0.02963 | 0.00455 | -0.00308 | -0.02285 | -0.0193 | 0.00592
[RO-RS] [DIR] TIE 400 kV Resita-Pancevo c2 | N-1 OHL 400 kV Srbobran – Subotica 3 | 0.00205 | 0.0007 | 0.02411 | 0 | -0.02626 | 0.00042 | -0.00123 | -0.00059 | 0.00036 | 0.0003 | -0.01259 | 0.01158 | -0.002 | 0.00167 | 0.01599 | -0.01106 | -0.00016 | -0.00386 | 0.00035 | -0.05623 | 0.04531 | 0.00522 | -0.00371 | -0.02392 | -0.01859 | 0.00078
[RO-RS] [DIR] TIE 400 kV Resita-Pancevo c2 | N-1 TIE 400 kV Sandorfalva-Subotica 3 | 0.00646 | 0.0007 | 0.02848 | 0 | -0.02275 | 0.00048 | -0.00145 | -0.00067 | 0.00041 | 0.00034 | -0.00849 | 0.01372 | -0.00315 | 0.00193 | 0.02061 | -0.00684 | -0.00018 | -0.00425 | 0.00041 | -0.05331 | 0.05166 | 0.00592 | -0.00437 | -0.02032 | -0.01873 | 0.0054
[RO-RS] [DIR] TIE 400 kV Resita-Pancevo c2 | N-1 OHL 400 kV Bor 2 – Nis 2 | 0.00238 | 0.00072 | 0.01892 | 0 | -0.02789 | 0.00036 | -0.00096 | -0.00051 | 0.0003 | 0.00025 | -0.01179 | 0.00934 | -0.0005 | 0.00139 | 0.01336 | -0.00935 | -0.00014 | -0.00347 | 0.0003 | -0.06692 | 0.02794 | 0.0044 | -0.00295 | -0.02508 | -0.019 | 0.00284
[RO-RS] [DIR] TIE 400 kV Resita-Pancevo c2 | N-1 OHL 400 kV Portile de Fier-Resita | 0.00728 | 0.00045 | 0.01609 | 0 | -0.00864 | 0.00028 | -0.00083 | -0.00039 | 0.00024 | 0.0002 | -0.00033 | 0.00798 | -0.0012 | 0.00112 | 0.01392 | 0.00083 | -0.00011 | -0.00254 | 0.00024 | -0.0282 | 0.03357 | 0.00343 | -0.00253 | -0.00725 | -0.01116 | 0.00742
[RO-RS] [DIR] TIE 400 kV Resita-Pancevo c2 | N-1 OHL 400 kV Paks -Sandorfalva | -0.00735 | 0.00079 | 0.01631 | 0 | -0.03452 | 0.00033 | -0.00085 | -0.00048 | 0.00028 | 0.00023 | -0.02176 | 0.00788 | 0.00063 | 0.00128 | 0.00656 | -0.02047 | -0.00013 | -0.0034 | 0.00028 | -0.06362 | 0.03146 | 0.0042 | -0.0027 | -0.03233 | -0.01957 | -0.00925
[RO-RS] [DIR] TIE 400 kV Resita-Pancevo c2 | N-1 TIE 400 kV Resita-Pancevo c1 | -0.01 | 0.00116 | 0.0269 | 0 | -0.05295 | 0.00052 | -0.00138 | -0.00075 | 0.00044 | 0.00037 | -0.03273 | 0.01286 | -0.00014 | 0.00202 | 0.01195 | -0.03068 | -0.0002 | -0.00524 | 0.00044 | -0.09906 | 0.05222 | 0.00657 | -0.00426 | -0.04948 | -0.02987 | -0.01288
[RO-RS] [DIR] TIE 400 kV Resita-Pancevo c1 | BC | -0.00628 | 0.00073 | 0.0169 | 0 | -0.03327 | 0.00033 | -0.00086 | -0.00047 | 0.00027 | 0.00023 | -0.02057 | 0.00808 | -9e-05 | 0.00127 | 0.00751 | -0.01927 | -0.00013 | -0.00329 | 0.00027 | -0.06224 | 0.03281 | 0.00413 | -0.00268 | -0.03108 | -0.01877 | -0.00809
[RO-RS] [DIR] TIE 400 kV Resita-Pancevo c1 | N-1 TIE 400 kV Arad-Sandorfalva | -0.00724 | 0.00085 | 0.01714 | 0 | -0.0353 | 0.00035 | -0.0009 | -0.00051 | 0.00029 | 0.00025 | -0.02207 | 0.00832 | 0.00078 | 0.00135 | 0.00701 | -0.02073 | -0.00014 | -0.00362 | 0.00029 | -0.06516 | 0.03235 | 0.00444 | -0.00285 | -0.03303 | -0.02079 | -0.00917
[RO-RS] [DIR] TIE 400 kV Resita-Pancevo c1 | N-1 TIE 400 kV Nadab-Bekescsaba | -0.00898 | 0.00079 | 0.01547 | 0 | -0.03692 | 0.00032 | -0.00077 | -0.00046 | 0.00026 | 0.00022 | -0.02379 | 0.00737 | 0.00029 | 0.00121 | 0.00525 | -0.02247 | -0.00012 | -0.00335 | 0.00026 | -0.06676 | 0.03016 | 0.00398 | -0.00235 | -0.03467 | -0.02092 | -0.01098
[RO-RS] [DIR] TIE 400 kV Resita-Pancevo c1 | N-1 TIE 400 kV Portile de Fier-Djerdap | 0.01009 | 0.00098 | 0.02656 | 0 | -0.03472 | 0.0005 | -0.00135 | -0.00071 | 0.00042 | 0.00035 | -0.00935 | 0.01339 | -0.00076 | 0.00195 | 0.0224 | -0.00488 | -0.00019 | -0.00486 | 0.00042 | -0.10681 | 0.07071 | 0.00609 | -0.00409 | -0.03036 | -0.02686 | 0.01293
[RO-RS] [DIR] TIE 400 kV Resita-Pancevo c1 | N-1 OHL 400 kV Iernut-Sibiu Sud | -0.0083 | 0.0007 | 0.01588 | 0 | -0.0362 | 0.00031 | -0.00081 | -0.00045 | 0.00026 | 0.00022 | -0.02307 | 0.00751 | -2e-05 | 0.0012 | 0.00587 | -0.02174 | -0.00012 | -0.00314 | 0.00026 | -0.06521 | 0.03118 | 0.00392 | -0.00251 | -0.03394 | -0.01857 | -0.01023
[RO-RS] [DIR] TIE 400 kV Resita-Pancevo c1 | N-1 OHL 400 kV Mintia-Arad | -0.00628 | 0.00073 | 0.0169 | 0 | -0.03327 | 0.00033 | -0.00086 | -0.00047 | 0.00027 | 0.00023 | -0.02057 | 0.00808 | -9e-05 | 0.00127 | 0.00751 | -0.01927 | -0.00013 | -0.00329 | 0.00027 | -0.06224 | 0.03281 | 0.00413 | -0.00268 | -0.03108 | -0.01877 | -0.00809
[RO-RS] [DIR] TIE 400 kV Resita-Pancevo c1 | N-1 OHL 220 kV Portile de Fier-Resita c2 | -0.00511 | 0.00072 | 0.01737 | 0 | -0.03183 | 0.00033 | -0.00089 | -0.00048 | 0.00028 | 0.00023 | -0.01918 | 0.00833 | -0.00021 | 0.0013 | 0.0084 | -0.01786 | -0.00013 | -0.00332 | 0.00028 | -0.05973 | 0.03392 | 0.00419 | -0.00275 | -0.02966 | -0.01858 | -0.00679
[RO-RS] [DIR] TIE 400 kV Resita-Pancevo c1 | N-1 OHL 220 kV Portile de Fier-Resita c1 | -0.00511 | 0.00072 | 0.01737 | 0 | -0.03183 | 0.00033 | -0.00089 | -0.00048 | 0.00028 | 0.00023 | -0.01918 | 0.00833 | -0.00021 | 0.0013 | 0.0084 | -0.01786 | -0.00013 | -0.00332 | 0.00028 | -0.05973 | 0.03392 | 0.00419 | -0.00275 | -0.02966 | -0.01858 | -0.00679
[RO-RS] [DIR] TIE 400 kV Resita-Pancevo c1 | N-1 OHL 220 kV Resita-Timisoara c2 | -0.00902 | 0.00072 | 0.01515 | 0 | -0.03592 | 0.0003 | -0.00077 | -0.00044 | 0.00025 | 0.00021 | -0.02342 | 0.00718 | 0.00024 | 0.00117 | 0.005 | -0.02222 | -0.00012 | -0.00312 | 0.00025 | -0.0652 | 0.02897 | 0.00384 | -0.00241 | -0.03376 | -0.01871 | -0.01109
[RO-RS] [DIR] TIE 400 kV Resita-Pancevo c1 | N-1 OHL 220 kV Resita-Timisoara c1 | -0.00902 | 0.00072 | 0.01515 | 0 | -0.03592 | 0.0003 | -0.00077 | -0.00044 | 0.00025 | 0.00021 | -0.02342 | 0.00718 | 0.00024 | 0.00117 | 0.005 | -0.02222 | -0.00012 | -0.00312 | 0.00025 | -0.0652 | 0.02897 | 0.00384 | -0.00241 | -0.03376 | -0.01871 | -0.01109
[RO-RS] [DIR] TIE 400 kV Resita-Pancevo c1 | N-1 TRA 400/220 kV AT3 Arad | -0.01235 | 0.00077 | 0.01362 | 0 | -0.0406 | 0.00029 | -0.00069 | -0.00042 | 0.00024 | 0.0002 | -0.0275 | 0.00641 | 0.00081 | 0.0011 | 0.00232 | -0.02626 | -0.00011 | -0.00312 | 0.00024 | -0.07134 | 0.02587 | 0.00369 | -0.00217 | -0.03834 | -0.02012 | -0.01467
[RO-RS] [DIR] TIE 400 kV Resita-Pancevo c1 | N-1 OHL 400 kV Djerdap - Drmno | -0.0143 | 0.00101 | 0.02051 | 0 | -0.05182 | 0.00042 | -0.00105 | -0.0006 | 0.00035 | 0.00029 | -0.03458 | 0.00966 | 0.00045 | 0.00159 | 0.00564 | -0.033 | -0.00016 | -0.00429 | 0.00034 | -0.09075 | 0.04648 | 0.00526 | -0.00326 | -0.04884 | -0.0261 | -0.01744
[RO-RS] [DIR] TIE 400 kV Resita-Pancevo c1 | N-1 OHL 400 kV Djerdap - Bor | 0.00496 | 0.00072 | 0.01982 | 0 | -0.0257 | 0.00037 | -0.00101 | -0.00053 | 0.00031 | 0.00026 | -0.00907 | 0.00987 | -0.00064 | 0.00145 | 0.01532 | -0.00642 | -0.00014 | -0.00358 | 0.00031 | -0.07044 | 0.02963 | 0.00455 | -0.00308 | -0.02284 | -0.0193 | 0.00592
[RO-RS] [DIR] TIE 400 kV Resita-Pancevo c1 | N-1 OHL 400 kV Srbobran – Subotica 3 | 0.00205 | 0.0007 | 0.02411 | 0 | -0.02626 | 0.00042 | -0.00123 | -0.00059 | 0.00036 | 0.0003 | -0.01259 | 0.01158 | -0.002 | 0.00167 | 0.01599 | -0.01106 | -0.00016 | -0.00386 | 0.00035 | -0.05623 | 0.04531 | 0.00521 | -0.00371 | -0.02392 | -0.01859 | 0.00078
[RO-RS] [DIR] TIE 400 kV Resita-Pancevo c1 | N-1 TIE 400 kV Sandorfalva-Subotica 3 | 0.00646 | 0.0007 | 0.02847 | 0 | -0.02275 | 0.00048 | -0.00145 | -0.00067 | 0.00041 | 0.00034 | -0.00849 | 0.01372 | -0.00315 | 0.00193 | 0.02061 | -0.00684 | -0.00018 | -0.00425 | 0.00041 | -0.0533 | 0.05165 | 0.00592 | -0.00437 | -0.02032 | -0.01873 | 0.0054
[RO-RS] [DIR] TIE 400 kV Resita-Pancevo c1 | N-1 OHL 400 kV Bor 2 – Nis 2 | 0.00238 | 0.00072 | 0.01892 | 0 | -0.02789 | 0.00036 | -0.00096 | -0.00051 | 0.0003 | 0.00025 | -0.01179 | 0.00934 | -0.0005 | 0.00139 | 0.01336 | -0.00935 | -0.00014 | -0.00347 | 0.0003 | -0.06692 | 0.02794 | 0.0044 | -0.00295 | -0.02508 | -0.019 | 0.00284
[RO-RS] [DIR] TIE 400 kV Resita-Pancevo c1 | N-1 OHL 400 kV Portile de Fier-Resita | 0.00728 | 0.00045 | 0.01609 | 0 | -0.00864 | 0.00028 | -0.00083 | -0.00039 | 0.00024 | 0.0002 | -0.00033 | 0.00798 | -0.0012 | 0.00112 | 0.01392 | 0.00083 | -0.00011 | -0.00254 | 0.00024 | -0.0282 | 0.03357 | 0.00343 | -0.00253 | -0.00725 | -0.01116 | 0.00742
[RO-RS] [DIR] TIE 400 kV Resita-Pancevo c1 | N-1 OHL 400 kV Paks -Sandorfalva | -0.00735 | 0.00079 | 0.01631 | 0 | -0.03452 | 0.00033 | -0.00085 | -0.00048 | 0.00028 | 0.00023 | -0.02176 | 0.00788 | 0.00063 | 0.00128 | 0.00656 | -0.02047 | -0.00013 | -0.0034 | 0.00028 | -0.06362 | 0.03145 | 0.0042 | -0.0027 | -0.03233 | -0.01957 | -0.00925
[RO-RS] [DIR] TIE 400 kV Resita-Pancevo c1 | N-1 TIE 400 kV Resita-Pancevo c2 | -0.01 | 0.00116 | 0.0269 | 0 | -0.05295 | 0.00052 | -0.00138 | -0.00075 | 0.00044 | 0.00037 | -0.03273 | 0.01286 | -0.00014 | 0.00202 | 0.01195 | -0.03068 | -0.0002 | -0.00524 | 0.00044 | -0.09906 | 0.05222 | 0.00657 | -0.00426 | -0.04948 | -0.02987 | -0.01288
[RO-BG] [DIR] TIE 400 kV DOBRUDJA- MEDGIDIA SUD | BC | -0.05796 | -0.00111 | -0.02441 | 0 | -0.14308 | -0.0005 | 0.00113 | 0.00072 | -0.00042 | -0.00035 | -0.08416 | -0.0144 | -0.00058 | -0.00193 | -0.04277 | -0.07615 | 0.00019 | 0.00534 | -0.00042 | 0.01575 | -0.02536 | -0.00563 | 0.00309 | -0.13588 | 0.04449 | -0.05753
[RO-BG] [DIR] TIE 400 kV DOBRUDJA- MEDGIDIA SUD | N-1 OHL 400 kV Isaccea - Stupina | -0.05577 | -0.00105 | -0.02331 | 0 | -0.13891 | -0.00047 | 0.00108 | 0.00069 | -0.0004 | -0.00033 | -0.08127 | -0.01376 | -0.00048 | -0.00183 | -0.04104 | -0.07342 | 0.00018 | 0.00506 | -0.0004 | 0.01728 | -0.0239 | -0.00535 | 0.00296 | -0.13188 | 0.04181 | -0.05529
[RO-BG] [DIR] TIE 400 kV DOBRUDJA- MEDGIDIA SUD | N-1 TIE 400 kV MEDGIDIA SUD - VARNA | -0.09982 | -0.00192 | -0.04204 | 0 | -0.24627 | -0.00086 | 0.00195 | 0.00124 | -0.00072 | -0.0006 | -0.14496 | -0.02481 | -0.001 | -0.00332 | -0.07366 | -0.13116 | 0.00033 | 0.0092 | -0.00072 | 0.02713 | -0.04367 | -0.0097 | 0.00532 | -0.23409 | 0.07662 | -0.09909
[RO-BG] [DIR] TIE 400 kV DOBRUDJA- MEDGIDIA SUD | N-1 OHL 400 kV Cernavoda - Pelicanu | -0.0577 | -0.00118 | -0.02482 | 0 | -0.13881 | -0.00051 | 0.00114 | 0.00074 | -0.00043 | -0.00036 | -0.08294 | -0.01464 | -0.00079 | -0.00197 | -0.04292 | -0.07538 | 0.0002 | 0.00555 | -0.00043 | 0.00947 | -0.02673 | -0.0058 | 0.00311 | -0.13195 | 0.0472 | -0.05748
[RO-BG] [DIR] TIE 400 kV DOBRUDJA- MEDGIDIA SUD | N-1 OHL 400 kV Gura Ialomitei - Bucuresti Sud | -0.05777 | -0.00119 | -0.02489 | 0 | -0.13862 | -0.00052 | 0.00115 | 0.00075 | -0.00043 | -0.00036 | -0.08296 | -0.01468 | -0.00081 | -0.00198 | -0.043 | -0.07542 | 0.0002 | 0.00558 | -0.00043 | 0.00898 | -0.0269 | -0.00583 | 0.00312 | -0.13178 | 0.0475 | -0.05756
[RO-BG] [DIR] TIE 400 kV DOBRUDJA- MEDGIDIA SUD | N-1 OHL 400 kV Gutinas – Smardan | -0.05697 | -0.00125 | -0.02467 | 0 | -0.13708 | -0.00052 | 0.00112 | 0.00076 | -0.00043 | -0.00036 | -0.08185 | -0.01461 | -0.00111 | -0.00199 | -0.04243 | -0.07437 | 0.0002 | 0.00572 | -0.00043 | 0.00841 | -0.0264 | -0.00588 | 0.00302 | -0.1303 | 0.0509 | -0.05672
[RO-BG] [DIR] TIE 400 kV DOBRUDJA- MEDGIDIA SUD | N-1 TIE 400 kV Resita-Pancevo c2 | -0.05793 | -0.00112 | -0.02448 | 0 | -0.14294 | -0.0005 | 0.00113 | 0.00072 | -0.00042 | -0.00035 | -0.08408 | -0.01443 | -0.00058 | -0.00193 | -0.0428 | -0.07607 | 0.00019 | 0.00535 | -0.00042 | 0.016 | -0.02549 | -0.00565 | 0.0031 | -0.13576 | 0.04456 | -0.0575
[RO-BG] [DIR] TIE 400 kV DOBRUDJA- MEDGIDIA SUD | N-1 TIE 400 kV Resita-Pancevo c1 | -0.05793 | -0.00112 | -0.02448 | 0 | -0.14294 | -0.0005 | 0.00113 | 0.00072 | -0.00042 | -0.00035 | -0.08408 | -0.01443 | -0.00058 | -0.00193 | -0.0428 | -0.07607 | 0.00019 | 0.00535 | -0.00042 | 0.016 | -0.02549 | -0.00565 | 0.0031 | -0.13576 | 0.04456 | -0.0575
[RO-BG] [DIR] TIE 400 kV MEDGIDIA SUD - VARNA | BC | -0.05983 | -0.00115 | -0.0252 | 0 | -0.14748 | -0.00051 | 0.00117 | 0.00075 | -0.00043 | -0.00036 | -0.08689 | -0.01487 | -0.0006 | -0.00199 | -0.04415 | -0.07862 | 0.0002 | 0.00551 | -0.00043 | 0.01626 | -0.02617 | -0.00581 | 0.00319 | -0.14035 | 0.04592 | -0.05939
[RO-BG] [DIR] TIE 400 kV MEDGIDIA SUD - VARNA | N-1 OHL 400 kV Isaccea - Rahman | -0.05777 | -0.00109 | -0.02416 | 0 | -0.14354 | -0.00049 | 0.00112 | 0.00071 | -0.00041 | -0.00034 | -0.08416 | -0.01426 | -0.00051 | -0.0019 | -0.04251 | -0.07604 | 0.00019 | 0.00525 | -0.00041 | 0.01771 | -0.02479 | -0.00555 | 0.00306 | -0.13657 | 0.04339 | -0.05727
[RO-BG] [DIR] TIE 400 kV MEDGIDIA SUD - VARNA | N-1 TIE 400 kV DOBRUDJA- MEDGIDIA SUD | -0.10077 | -0.00194 | -0.04244 | 0 | -0.24854 | -0.00087 | 0.00197 | 0.00126 | -0.00072 | -0.00061 | -0.14634 | -0.02504 | -0.00101 | -0.00335 | -0.07436 | -0.1324 | 0.00034 | 0.00929 | -0.00072 | 0.02739 | -0.04408 | -0.00979 | 0.00537 | -0.23633 | 0.07734 | -0.10002
[RO-BG] [DIR] TIE 400 kV MEDGIDIA SUD - VARNA | N-1 OHL 400 kV Cernavoda - Pelicanu | -0.05957 | -0.00122 | -0.02562 | 0 | -0.14308 | -0.00053 | 0.00118 | 0.00077 | -0.00044 | -0.00037 | -0.08564 | -0.01511 | -0.00082 | -0.00204 | -0.0443 | -0.07782 | 0.00021 | 0.00573 | -0.00044 | 0.00978 | -0.02758 | -0.00599 | 0.00321 | -0.1363 | 0.04872 | -0.05934
[RO-BG] [DIR] TIE 400 kV MEDGIDIA SUD - VARNA | N-1 OHL 400 kV Gura Ialomitei - Bucuresti Sud | -0.05964 | -0.00122 | -0.02569 | 0 | -0.14288 | -0.00053 | 0.00118 | 0.00077 | -0.00044 | -0.00037 | -0.08565 | -0.01516 | -0.00083 | -0.00205 | -0.04439 | -0.07787 | 0.00021 | 0.00576 | -0.00044 | 0.00928 | -0.02776 | -0.00602 | 0.00322 | -0.13613 | 0.04903 | -0.05942
[RO-BG] [DIR] TIE 400 kV MEDGIDIA SUD - VARNA | N-1 OHL 400 kV Gutinas – Smardan | -0.05882 | -0.00129 | -0.02546 | 0 | -0.14129 | -0.00054 | 0.00116 | 0.00078 | -0.00045 | -0.00038 | -0.08451 | -0.01508 | -0.00115 | -0.00206 | -0.0438 | -0.07678 | 0.00021 | 0.00591 | -0.00045 | 0.00869 | -0.02724 | -0.00607 | 0.00312 | -0.1346 | 0.05254 | -0.05855
[RO-BG] [DIR] TIE 400 kV MEDGIDIA SUD - VARNA | N-1 OHL 400 kV Medgidia Sud - Stupina | -0.05758 | -0.00108 | -0.02407 | 0 | -0.14318 | -0.00049 | 0.00112 | 0.00071 | -0.00041 | -0.00034 | -0.08391 | -0.0142 | -0.0005 | -0.00189 | -0.04236 | -0.0758 | 0.00019 | 0.00522 | -0.00041 | 0.01784 | -0.02466 | -0.00553 | 0.00305 | -0.13622 | 0.04316 | -0.05708
[RO-BG] [DIR] TIE 400 kV MEDGIDIA SUD - VARNA | N-1 OHL 400 kV Cernavodă - Medgidia Sud | -0.05595 | -0.00121 | -0.02454 | 0 | -0.13095 | -0.00051 | 0.00113 | 0.00075 | -0.00043 | -0.00036 | -0.07963 | -0.01448 | -0.00097 | -0.00197 | -0.04192 | -0.07267 | 0.0002 | 0.0056 | -0.00043 | 0.00326 | -0.02729 | -0.00581 | 0.00305 | -0.12488 | 0.04853 | -0.05591
[RO-BG] [DIR] TIE 400 kV MEDGIDIA SUD - VARNA | N-1 TIE 400 kV Resita-Pancevo c2 | -0.05981 | -0.00115 | -0.02527 | 0 | -0.14735 | -0.00052 | 0.00117 | 0.00075 | -0.00043 | -0.00036 | -0.08681 | -0.0149 | -0.0006 | -0.00199 | -0.04418 | -0.07854 | 0.0002 | 0.00553 | -0.00043 | 0.01652 | -0.0263 | -0.00583 | 0.0032 | -0.14023 | 0.046 | -0.05936
[RO-BG] [DIR] TIE 400 kV MEDGIDIA SUD - VARNA | N-1 TIE 400 kV Resita-Pancevo c1 | -0.05981 | -0.00115 | -0.02527 | 0 | -0.14735 | -0.00052 | 0.00117 | 0.00075 | -0.00043 | -0.00036 | -0.08681 | -0.0149 | -0.0006 | -0.00199 | -0.04418 | -0.07854 | 0.0002 | 0.00553 | -0.00043 | 0.01652 | -0.0263 | -0.00583 | 0.0032 | -0.14023 | 0.046 | -0.05936
[RO-RO] [DIR] OHL 400 kV Portile de Fier-Resita | BC | 0.04305 | -0.00089 | -0.00258 | 0 | 0.07816 | -0.00016 | 0.00011 | 0.00025 | -0.00012 | -0.0001 | 0.06422 | -0.00033 | -0.00352 | -0.00048 | 0.02035 | 0.0638 | 6e-05 | 0.00239 | -0.00012 | 0.10804 | 0.0024 | -0.00221 | 0.00048 | 0.07566 | 0.02414 | 0.04926
[RO-RO] [DIR] OHL 400 kV Portile de Fier-Resita | N-1 TIE 400 kV Resita-Pancevo c2 | 0.04138 | -0.0007 | 0.0019 | 0 | 0.06934 | -7e-05 | -0.00012 | 0.00013 | -5e-05 | -4e-05 | 0.05877 | 0.00182 | -0.00355 | -0.00015 | 0.02234 | 0.05869 | 3e-05 | 0.00152 | -5e-05 | 0.09154 | 0.01109 | -0.00111 | -0.00023 | 0.06742 | 0.01916 | 0.04711
[RO-RO] [DIR] OHL 400 kV Arad-Nadab | N-1 TIE 400 kV Resita-Pancevo c2 | 0.05025 | 0.00211 | 0.04334 | -1e-05 | 0.04222 | 0.00096 | -0.00276 | -0.00137 | 0.0008 | 0.00067 | 0.04876 | 0.02474 | 0.00881 | 0.00373 | 0.04979 | 0.05037 | -0.00037 | -0.0091 | 0.0008 | 0.04413 | 0.07022 | 0.012 | -0.00977 | 0.04317 | -0.02766 | 0.0535
[RO-RO] [DIR] OHL 400 kV Mintia-Arad | BC | 0 | 0 | 0 |  | 0 | 0 |  |  | 0 | 0 | 0 | 0 |  |  | 0 | 0 | 0 |  | 0 | 0 | 0 | 0 | 0 | 0 | 0 | 0
[RO-RO] [DIR] OHL 400 kV Mintia-Arad | N-1 TIE 400 kV Rosiori-Mukacevo | 0 | 0 | 0 |  | 0 | 0 |  |  | 0 | 0 | 0 | 0 |  |  | 0 | 0 | 0 |  | 0 | 0 | 0 | 0 | 0 | 0 | 0 | 0
[RO-RO] [DIR] OHL 400 kV Mintia-Arad | N-1 TIE 400 kV Portile de Fier-Djerdap | 0 | 0 | 0 |  | 0 | 0 |  |  | 0 | 0 | 0 | 0 |  |  | 0 | 0 | 0 |  | 0 | 0 | 0 | 0 | 0 | 0 | 0 | 0
[RO-RO] [DIR] OHL 400 kV Mintia-Arad | N-1 OHL 400 kV Iernut-Sibiu Sud | 0 | 0 | 0 |  | 0 | 0 |  |  | 0 | 0 | 0 | 0 |  |  | 0 | 0 | 0 |  | 0 | 0 | 0 | 0 | 0 | 0 | 0 | 0
[RO-RO] [DIR] OHL 400 kV Mintia-Arad | N-1 OHL 220 kV Portile de Fier-Resita 1&2 | 0 | 0 | 0 |  | 0 | 0 |  |  | 0 | 0 | 0 | 0 |  |  | 0 | 0 | 0 |  | 0 | 0 | 0 | 0 | 0 | 0 | 0 | 0
[RO-RO] [DIR] OHL 400 kV Mintia-Arad | N-1 OHL 220 kV Resita-Timisoara 1&2 | 0 | 0 | 0 |  | 0 | 0 |  |  | 0 | 0 | 0 | 0 |  |  | 0 | 0 | 0 |  | 0 | 0 | 0 | 0 | 0 | 0 | 0 | 0
[RO-RO] [DIR] OHL 400 kV Mintia-Arad | N-1 OHL 220 kV Urechesti-Targu Jiu Nord | 0 | 0 | 0 |  | 0 | 0 |  |  | 0 | 0 | 0 | 0 |  |  | 0 | 0 | 0 |  | 0 | 0 | 0 | 0 | 0 | 0 | 0 | 0
[RO-RO] [DIR] OHL 400 kV Mintia-Arad | N-1 OHL 220 kV Paroseni-Targu Jiu Nord | 0 | 0 | 0 |  | 0 | 0 |  |  | 0 | 0 | 0 | 0 |  |  | 0 | 0 | 0 |  | 0 | 0 | 0 | 0 | 0 | 0 | 0 | 0
[RO-RO] [DIR] OHL 400 kV Mintia-Arad | N-1 TRA 400/220 kV AT3 Arad | 0 | 0 | 0 |  | 0 | 0 |  |  | 0 | 0 | 0 | 0 |  |  | 0 | 0 | 0 |  | 0 | 0 | 0 | 0 | 0 | 0 | 0 | 0
[RO-RO] [DIR] OHL 400 kV Mintia-Arad | N-1 TIE 400 kV Resita-Pancevo c2 | 0 | 0 | 0 |  | 0 | 0 |  |  | 0 | 0 | 0 | 0 |  |  | 0 | 0 | 0 |  | 0 | 0 | 0 | 0 | 0 | 0 | 0 | 0
[RO-RO] [DIR] OHL 400 kV Mintia-Arad | N-1 TIE 400 kV Resita-Pancevo c1 | 0 | 0 | 0 |  | 0 | 0 |  |  | 0 | 0 | 0 | 0 |  |  | 0 | 0 | 0 |  | 0 | 0 | 0 | 0 | 0 | 0 | 0 | 0
[RO-RO] [DIR] OHL 400 kV Sibiu Sud-Mintia | N-1 TIE 400 kV Resita-Pancevo c2 | 0.00738 | -0.00055 | -0.00144 | 0 | 0.02438 | -0.0001 | 5e-05 | 0.00016 | -8e-05 | -6e-05 | 0.01451 | -0.00096 | -0.00241 | -0.00032 | 0.00287 | 0.01297 | 4e-05 | 0.00157 | -8e-05 | 0.01815 | -0.00738 | -0.00123 | 0.00016 | 0.02281 | 0.01567 | 0.0071
[RO-RO] [DIR] OHL 400 kV Iernut-Sibiu Sud | BC | -0.0859 | -0.00102 | -0.04362 | 0 | -0.12426 | -0.00075 | 0.00231 | 0.00105 | -0.00065 | -0.00054 | -0.10633 | -0.02428 | 0.00303 | -0.00307 | -0.06952 | -0.10453 | 0.00029 | 0.0066 | -0.00064 | -0.12607 | -0.06926 | -0.00883 | 0.00716 | -0.12106 | 0.00851 | -0.09066
[RO-RO] [DIR] OHL 400 kV Iernut-Sibiu Sud | N-1 TIE 400 kV Resita-Pancevo c2 | -0.08599 | -0.00101 | -0.04339 | 0 | -0.12471 | -0.00075 | 0.0023 | 0.00105 | -0.00064 | -0.00054 | -0.10661 | -0.02417 | 0.00303 | -0.00305 | -0.06942 | -0.1048 | 0.00029 | 0.00656 | -0.00064 | -0.12692 | -0.06881 | -0.00878 | 0.00713 | -0.12149 | 0.00825 | -0.09077
[RO-RO] [DIR] OHL 400 kV Iernut-Sibiu Sud | N-1 TIE 400 kV Resita-Pancevo c1 | -0.08599 | -0.00101 | -0.04339 | 0 | -0.12471 | -0.00075 | 0.0023 | 0.00105 | -0.00064 | -0.00054 | -0.10661 | -0.02417 | 0.00303 | -0.00305 | -0.06942 | -0.1048 | 0.00029 | 0.00656 | -0.00064 | -0.12692 | -0.06881 | -0.00878 | 0.00713 | -0.12149 | 0.00825 | -0.09077
[RO-RO] [DIR] OHL 400 kV Iernut-Gadalin | BC | 0.08235 | 0.00105 | 0.04223 | 0 | 0.12025 | 0.00074 | -0.00225 | -0.00104 | 0.00063 | 0.00053 | 0.10187 | 0.02356 | -0.00259 | 0.003 | 0.06684 | 0.09999 | -0.00029 | -0.00655 | 0.00063 | 0.15518 | 0.06698 | 0.00868 | -0.00699 | 0.11712 | -0.00791 | 0.08682
[RO-RO] [DIR] OHL 400 kV Iernut-Gadalin | N-1 OHL 400 kV Mintia-Arad | 0.08235 | 0.00105 | 0.04223 | 0 | 0.12025 | 0.00074 | -0.00225 | -0.00104 | 0.00063 | 0.00053 | 0.10187 | 0.02356 | -0.00259 | 0.003 | 0.06684 | 0.09999 | -0.00029 | -0.00655 | 0.00063 | 0.15518 | 0.06698 | 0.00868 | -0.00699 | 0.11712 | -0.00791 | 0.08682
[RO-RO] [DIR] OHL 400 kV Iernut-Gadalin | N-1 TIE 400 kV Resita-Pancevo c2 | 0.08244 | 0.00104 | 0.042 | 0 | 0.12071 | 0.00073 | -0.00223 | -0.00103 | 0.00063 | 0.00053 | 0.10215 | 0.02345 | -0.00259 | 0.00298 | 0.06673 | 0.10025 | -0.00028 | -0.0065 | 0.00063 | 0.15604 | 0.06653 | 0.00863 | -0.00695 | 0.11754 | -0.00765 | 0.08693
[RO-RO] [DIR] OHL 400 kV Iernut-Gadalin | N-1 TIE 400 kV Resita-Pancevo c1 | 0.08244 | 0.00104 | 0.042 | 0 | 0.12071 | 0.00073 | -0.00223 | -0.00103 | 0.00063 | 0.00053 | 0.10215 | 0.02345 | -0.00259 | 0.00298 | 0.06673 | 0.10025 | -0.00028 | -0.0065 | 0.00063 | 0.15604 | 0.06653 | 0.00863 | -0.00695 | 0.11754 | -0.00765 | 0.08693
[RO-RO] [DIR] OHL 400 kV Rosiori-Gadalin | BC | -0.08315 | -0.0012 | -0.04339 | 0 | -0.12005 | -0.00078 | 0.0023 | 0.0011 | -0.00066 | -0.00056 | -0.10227 | -0.02428 | 0.00206 | -0.00314 | -0.06787 | -0.1005 | 0.0003 | 0.00704 | -0.00066 | -0.1566 | -0.06897 | -0.00914 | 0.00718 | -0.11701 | 0.01104 | -0.08769
[RO-RO] [DIR] OHL 400 kV Rosiori-Gadalin | N-1 OHL 400 kV Mintia-Arad | -0.08315 | -0.0012 | -0.04339 | 0 | -0.12005 | -0.00078 | 0.0023 | 0.0011 | -0.00066 | -0.00056 | -0.10227 | -0.02428 | 0.00206 | -0.00314 | -0.06787 | -0.1005 | 0.0003 | 0.00704 | -0.00066 | -0.1566 | -0.06897 | -0.00914 | 0.00718 | -0.11701 | 0.01104 | -0.08769
[RO-RO] [DIR] OHL 400 kV Rosiori-Gadalin | N-1 TIE 400 kV Resita-Pancevo c2 | -0.08324 | -0.00119 | -0.04314 | 0 | -0.12054 | -0.00077 | 0.00229 | 0.00109 | -0.00066 | -0.00055 | -0.10257 | -0.02416 | 0.00206 | -0.00312 | -0.06776 | -0.10078 | 0.0003 | 0.00699 | -0.00066 | -0.15752 | -0.06848 | -0.00908 | 0.00714 | -0.11747 | 0.01076 | -0.08781
[RO-RO] [DIR] OHL 400 kV Rosiori-Gadalin | N-1 TIE 400 kV Resita-Pancevo c1 | -0.08324 | -0.00119 | -0.04314 | 0 | -0.12054 | -0.00077 | 0.00229 | 0.00109 | -0.00066 | -0.00055 | -0.10257 | -0.02416 | 0.00206 | -0.00312 | -0.06776 | -0.10078 | 0.0003 | 0.00699 | -0.00066 | -0.15752 | -0.06848 | -0.00908 | 0.00714 | -0.11747 | 0.01076 | -0.08781
[RO-RO] [DIR] OHL 400 kV Arefu-Tantareni | BC | -0.05205 | -0.00065 | -0.02526 | 0 | -0.06661 | -0.00044 | 0.00129 | 0.00062 | -0.00038 | -0.00032 | -0.06432 | -0.01418 | 0.0016 | -0.00179 | -0.04147 | -0.06429 | 0.00017 | 0.00405 | -0.00038 | -0.01044 | -0.03816 | -0.00514 | 0.00387 | -0.06525 | 0.01456 | -0.05533
[RO-RO] [DIR] OHL 400 kV Arefu-Tantareni | N-1 OHL 400 kV Brasov - Sibiu Sud | -0.06116 | -0.00062 | -0.029 | 0 | -0.08419 | -0.00049 | 0.00151 | 0.00069 | -0.00042 | -0.00035 | -0.07673 | -0.01621 | 0.0024 | -0.00201 | -0.0483 | -0.07603 | 0.00019 | 0.00429 | -0.00042 | -0.02737 | -0.04342 | -0.0057 | 0.00456 | -0.08212 | 0.0102 | -0.06473
[RO-RO] [DIR] OHL 400 kV Arefu-Tantareni | N-1 TIE 400 kV Rosiori-Mukacevo | -0.04163 | -8e-05 | -0.01813 | 0 | -0.05404 | -0.00026 | 0.00093 | 0.00035 | -0.00023 | -0.00019 | -0.05259 | -0.0099 | 0.00314 | -0.00111 | -0.03218 | -0.05258 | 0.0001 | 0.00189 | -0.00023 | 0.006 | -0.02758 | -0.00296 | 0.00271 | -0.05284 | 0.00411 | -0.04437
[RO-RO] [DIR] OHL 400 kV Arefu-Tantareni | N-1 OHL 400 kV Mintia-Arad | -0.05205 | -0.00065 | -0.02526 | 0 | -0.06661 | -0.00044 | 0.00129 | 0.00062 | -0.00038 | -0.00032 | -0.06432 | -0.01418 | 0.0016 | -0.00179 | -0.04147 | -0.06429 | 0.00017 | 0.00405 | -0.00038 | -0.01044 | -0.03816 | -0.00514 | 0.00387 | -0.06525 | 0.01456 | -0.05533
[RO-RO] [DIR] OHL 400 kV Arefu-Tantareni | N-1 OHL 400 kV Sibiu Sud-Mintia | -0.05039 | -0.00078 | -0.02563 | 0 | -0.0611 | -0.00047 | 0.00131 | 0.00066 | -0.0004 | -0.00033 | -0.06104 | -0.01442 | 0.00107 | -0.00187 | -0.04085 | -0.06135 | 0.00018 | 0.00441 | -0.0004 | -0.00623 | -0.0399 | -0.00543 | 0.00392 | -0.06009 | 0.01809 | -0.05373
[RO-RO] [DIR] OHL 400 kV Arefu-Tantareni | N-1 OHL 400 kV Tantareni-Urechesti | -0.05812 | -0.00049 | -0.02432 | 0 | -0.08542 | -0.00041 | 0.00125 | 0.00057 | -0.00035 | -0.00029 | -0.07683 | -0.01382 | 0.00218 | -0.00167 | -0.0437 | -0.07557 | 0.00016 | 0.00355 | -0.00035 | -0.00377 | -0.02831 | -0.00467 | 0.00372 | -0.08274 | 0.00992 | -0.06085
[RO-RO] [DIR] OHL 400 kV Arefu-Tantareni | N-1 OHL 220 kV Portile de Fier-Resita 1&2 | -0.05349 | -0.00065 | -0.02583 | 0 | -0.06839 | -0.00045 | 0.00132 | 0.00063 | -0.00039 | -0.00032 | -0.06604 | -0.01449 | 0.00175 | -0.00183 | -0.04256 | -0.06603 | 0.00017 | 0.00408 | -0.00038 | -0.01354 | -0.03954 | -0.00522 | 0.00396 | -0.06701 | 0.01433 | -0.05694
[RO-RO] [DIR] OHL 400 kV Arefu-Tantareni | N-1 OHL 220 kV Resita-Timisoara 1&2 | -0.05814 | -0.00067 | -0.02915 | 0 | -0.07249 | -0.0005 | 0.0015 | 0.0007 | -0.00043 | -0.00036 | -0.07067 | -0.01619 | 0.00232 | -0.00203 | -0.04704 | -0.07082 | 0.00019 | 0.00443 | -0.00043 | -0.01702 | -0.04669 | -0.00579 | 0.00448 | -0.0712 | 0.01468 | -0.06199
[RO-RO] [DIR] OHL 400 kV Arefu-Tantareni | N-1 OHL 220 kV Urechesti-Targu Jiu Nord | -0.05607 | -0.00065 | -0.0269 | 0 | -0.07272 | -0.00047 | 0.00138 | 0.00065 | -0.0004 | -0.00033 | -0.06953 | -0.01508 | 0.00191 | -0.00189 | -0.0445 | -0.0694 | 0.00018 | 0.0042 | -0.0004 | -0.01577 | -0.04077 | -0.0054 | 0.00413 | -0.07118 | 0.01415 | -0.0596
[RO-RO] [DIR] OHL 400 kV Arefu-Tantareni | N-1 OHL 220 kV Paroseni-Targu Jiu Nord | -0.05607 | -0.00065 | -0.0269 | 0 | -0.07272 | -0.00047 | 0.00138 | 0.00065 | -0.0004 | -0.00033 | -0.06953 | -0.01508 | 0.00191 | -0.00189 | -0.0445 | -0.0694 | 0.00018 | 0.0042 | -0.0004 | -0.01577 | -0.04077 | -0.0054 | 0.00413 | -0.07118 | 0.01415 | -0.0596
[RO-RO] [DIR] OHL 400 kV Arefu-Tantareni | N-1 TRA 400/220 kV AT3 Arad | -0.05284 | -0.00065 | -0.02569 | 0 | -0.06756 | -0.00045 | 0.00132 | 0.00063 | -0.00038 | -0.00032 | -0.06522 | -0.0144 | 0.00172 | -0.00182 | -0.04214 | -0.06519 | 0.00017 | 0.00407 | -0.00038 | -0.01162 | -0.03906 | -0.0052 | 0.00394 | -0.06619 | 0.01438 | -0.05618
[RO-RO] [DIR] OHL 400 kV Arefu-Tantareni | N-1 TIE 400 kV Resita-Pancevo c2 | -0.05206 | -0.00065 | -0.02523 | 0 | -0.06667 | -0.00044 | 0.00129 | 0.00062 | -0.00038 | -0.00032 | -0.06437 | -0.01416 | 0.0016 | -0.00179 | -0.04145 | -0.06433 | 0.00017 | 0.00404 | -0.00038 | -0.01057 | -0.0381 | -0.00513 | 0.00387 | -0.06531 | 0.01452 | -0.05535
[RO-RO] [DIR] OHL 400 kV Arefu-Tantareni | N-1 TIE 400 kV Resita-Pancevo c1 | -0.05206 | -0.00065 | -0.02523 | 0 | -0.06667 | -0.00044 | 0.00129 | 0.00062 | -0.00038 | -0.00032 | -0.06437 | -0.01416 | 0.0016 | -0.00179 | -0.04145 | -0.06433 | 0.00017 | 0.00404 | -0.00038 | -0.01057 | -0.0381 | -0.00513 | 0.00387 | -0.06531 | 0.01452 | -0.05535
[RO-RO] [DIR] OHL 400 kV Arefu-Sibiu Sud | N-1 OHL 400 kV Brasov - Sibiu Sud | 0.07815 | 0.00058 | 0.03611 | 0 | 0.11732 | 0.00058 | -0.00191 | -0.00081 | 0.00051 | 0.00042 | 0.09981 | 0.02008 | -0.00386 | 0.00243 | 0.06113 | 0.09782 | -0.00023 | -0.0048 | 0.0005 | 0.09763 | 0.05366 | 0.00679 | -0.00585 | 0.11392 | -0.00268 | 0.08226
[RO-RO] [DIR] OHL 400 kV Arefu-Sibiu Sud | N-1 TIE 400 kV Rosiori-Mukacevo | 0.04763 | -0.00014 | 0.01976 | 0 | 0.06855 | 0.00025 | -0.00104 | -0.00033 | 0.00022 | 0.00019 | 0.06154 | 0.01065 | -0.00446 | 0.00112 | 0.03627 | 0.06079 | -0.0001 | -0.00147 | 0.00022 | 0.04485 | 0.02991 | 0.00284 | -0.00304 | 0.06665 | 0.00344 | 0.0505
[RO-RO] [DIR] OHL 400 kV Arefu-Sibiu Sud | N-1 OHL 400 kV Mintia-Arad | 0.06161 | 0.00064 | 0.02932 | 0 | 0.08541 | 0.0005 | -0.00152 | -0.0007 | 0.00043 | 0.00036 | 0.07728 | 0.01639 | -0.0024 | 0.00204 | 0.04872 | 0.0765 | -0.00019 | -0.00436 | 0.00043 | 0.0669 | 0.04411 | 0.00578 | -0.00461 | 0.08329 | -0.01058 | 0.06519
[RO-RO] [DIR] OHL 400 kV Arefu-Sibiu Sud | N-1 OHL 400 kV Tantareni-Urechesti | 0.06721 | 0.00048 | 0.02846 | 0 | 0.10277 | 0.00046 | -0.00148 | -0.00064 | 0.0004 | 0.00034 | 0.08882 | 0.01605 | -0.00294 | 0.00193 | 0.05078 | 0.08691 | -0.00018 | -0.0039 | 0.0004 | 0.06074 | 0.03502 | 0.00534 | -0.00447 | 0.09943 | -0.0063 | 0.07028
[RO-RO] [DIR] OHL 400 kV Arefu-Sibiu Sud | N-1 TIE 400 kV Resita-Pancevo c2 | 0.06162 | 0.00064 | 0.02929 | 0 | 0.08548 | 0.0005 | -0.00152 | -0.00069 | 0.00043 | 0.00036 | 0.07732 | 0.01637 | -0.0024 | 0.00203 | 0.0487 | 0.07654 | -0.00019 | -0.00435 | 0.00043 | 0.06702 | 0.04405 | 0.00577 | -0.0046 | 0.08335 | -0.01054 | 0.06521
[RO-RO] [DIR] OHL 400 kV Tantareni-Urechesti | BC | 0.03796 | -0.00105 | -0.00585 | 0 | 0.1176 | -0.00023 | 0.00027 | 0.00035 | -0.00018 | -0.00015 | 0.07815 | -0.00227 | -0.00366 | -0.00075 | 0.01399 | 0.07055 | 9e-05 | 0.00311 | -0.00017 | -0.04171 | -0.06161 | -0.00297 | 0.00093 | 0.10937 | 0.02896 | 0.03448
[RO-RO] [DIR] OHL 400 kV Tantareni-Urechesti | N-1 TIE 400 kV Portile de Fier-Djerdap | 0.05571 | -0.00077 | 0.00462 | 0 | 0.11602 | -4e-05 | -0.00026 | 9e-05 | -2e-05 | -2e-05 | 0.09031 | 0.00348 | -0.00439 | -1e-05 | 0.03013 | 0.08615 | 2e-05 | 0.00142 | -2e-05 | -0.09002 | -0.02053 | -0.00085 | -0.0006 | 0.11016 | 0.0202 | 0.05728
[RO-RO] [DIR] OHL 400 kV Tantareni-Urechesti | N-1 OHL 400 kV Portile de Fier-Urechesti | 0.03064 | 0.00023 | 0.01122 | 0 | 0.0405 | 0.00019 | -0.00055 | -0.00026 | 0.00016 | 0.00014 | 0.04132 | 0.00651 | -0.00105 | 0.00077 | 0.02205 | 0.04124 | -7e-05 | -0.00169 | 0.00016 | -0.14495 | 0.0095 | 0.0021 | -0.00157 | 0.03932 | -0.00887 | 0.03223
[RO-RO] [DIR] OHL 400 kV Tantareni-Urechesti | N-1 OHL 400 kV Slatina-Portile de Fier | 0.03796 | -0.00105 | -0.00585 | 0 | 0.1176 | -0.00023 | 0.00027 | 0.00035 | -0.00018 | -0.00015 | 0.07815 | -0.00227 | -0.00366 | -0.00075 | 0.01399 | 0.07055 | 9e-05 | 0.00311 | -0.00017 | -0.04171 | -0.06161 | -0.00297 | 0.00093 | 0.10937 | 0.02896 | 0.03448
[RO-RO] [DIR] OHL 400 kV Tantareni-Urechesti | N-1 OHL 400 kV Domnesti-Urechesti | 0.03284 | -0.0015 | -0.01253 | 0 | 0.13026 | -0.00038 | 0.00058 | 0.00058 | -0.0003 | -0.00026 | 0.07786 | -0.00597 | -0.00448 | -0.00133 | 0.00712 | 0.06813 | 0.00015 | 0.00492 | -0.0003 | -0.03075 | -0.07949 | -0.00483 | 0.00182 | 0.1204 | 0.04438 | 0.02777
[RO-RO] [DIR] OHL 400 kV Tantareni-Urechesti | N-1 TRA 400/220 kV AT Urechesti | 0.02894 | -0.00116 | -0.01099 | 0 | 0.10936 | -0.00031 | 0.00053 | 0.00047 | -0.00025 | -0.00021 | 0.06849 | -0.00507 | -0.00319 | -0.0011 | 0.00621 | 0.06048 | 0.00012 | 0.00387 | -0.00025 | -0.05017 | -0.07266 | -0.00399 | 0.00172 | 0.101 | 0.03162 | 0.02449
[RO-RO] [DIR] OHL 400 kV Tantareni-Urechesti | N-1 TIE 400 kV Resita-Pancevo c2 | 0.03769 | -0.00102 | -0.00513 | 0 | 0.11619 | -0.00021 | 0.00023 | 0.00033 | -0.00016 | -0.00014 | 0.07728 | -0.00193 | -0.00366 | -0.00069 | 0.01431 | 0.06973 | 8e-05 | 0.00297 | -0.00016 | -0.04434 | -0.06022 | -0.0028 | 0.00081 | 0.10806 | 0.02817 | 0.03414
[RO-RO] [DIR] OHL 400 kV Tantareni-Urechesti | N-1 TIE 400 kV Resita-Pancevo c1 | 0.03769 | -0.00102 | -0.00513 | 0 | 0.11619 | -0.00021 | 0.00023 | 0.00033 | -0.00016 | -0.00014 | 0.07728 | -0.00193 | -0.00366 | -0.00069 | 0.01431 | 0.06973 | 8e-05 | 0.00297 | -0.00016 | -0.04434 | -0.06022 | -0.0028 | 0.00081 | 0.10806 | 0.02817 | 0.03414
[RO-RO] [DIR] OHL 400 kV Portile de Fier-Urechesti | BC | -0.01169 | 0.00204 | 0.02728 | 0 | -0.12322 | 0.00066 | -0.00131 | -0.00098 | 0.00054 | 0.00045 | -0.05888 | 0.01403 | 0.00417 | 0.00242 | 0.01288 | -0.04685 | -0.00026 | -0.00767 | 0.00054 | -0.165 | 0.11365 | 0.00811 | -0.00398 | -0.11196 | -0.06047 | -0.0036
[RO-RO] [DIR] OHL 400 kV Portile de Fier-Urechesti | N-1 OHL 400 kV Slatina-Portile de Fier | -0.01169 | 0.00204 | 0.02728 | 0 | -0.12322 | 0.00066 | -0.00131 | -0.00098 | 0.00054 | 0.00045 | -0.05888 | 0.01403 | 0.00417 | 0.00242 | 0.01288 | -0.04685 | -0.00026 | -0.00767 | 0.00054 | -0.165 | 0.11365 | 0.00811 | -0.00398 | -0.11196 | -0.06047 | -0.0036
[RO-RO] [DIR] OHL 400 kV Portile de Fier-Urechesti | N-1 OHL 220 kV Portile de Fier-Resita 1&2 | -0.00512 | 0.002 | 0.02988 | 0 | -0.1151 | 0.00069 | -0.00145 | -0.00102 | 0.00057 | 0.00048 | -0.05106 | 0.01543 | 0.0035 | 0.00257 | 0.01789 | -0.03889 | -0.00027 | -0.00783 | 0.00057 | -0.15089 | 0.11992 | 0.00846 | -0.00438 | -0.10391 | -0.05943 | 0.00373
[RO-RO] [DIR] OHL 400 kV Portile de Fier-Urechesti | N-1 OHL 220 kV Resita-Timisoara 1&2 | 0.00601 | 0.00208 | 0.03858 | 0 | -0.1061 | 0.00082 | -0.0019 | -0.00119 | 0.00068 | 0.00057 | -0.04042 | 0.01986 | 0.00206 | 0.00311 | 0.02908 | -0.02785 | -0.00032 | -0.00879 | 0.00068 | -0.14586 | 0.13844 | 0.00999 | -0.00574 | -0.09466 | -0.06082 | 0.01575
[RO-RO] [DIR] OHL 400 kV Portile de Fier-Urechesti | N-1 TIE 400 kV Resita-Pancevo c2 | -0.01136 | 0.002 | 0.0264 | 0 | -0.1215 | 0.00064 | -0.00127 | -0.00095 | 0.00052 | 0.00044 | -0.05782 | 0.01361 | 0.00417 | 0.00236 | 0.01249 | -0.04586 | -0.00025 | -0.0075 | 0.00052 | -0.16179 | 0.11195 | 0.0079 | -0.00384 | -0.11036 | -0.0595 | -0.00318
[RO-RO] [DIR] OHL 400 kV Portile de Fier-Urechesti | N-1 TIE 400 kV Resita-Pancevo c1 | -0.01136 | 0.002 | 0.0264 | 0 | -0.1215 | 0.00064 | -0.00127 | -0.00095 | 0.00052 | 0.00044 | -0.05782 | 0.01361 | 0.00417 | 0.00236 | 0.01249 | -0.04586 | -0.00025 | -0.0075 | 0.00052 | -0.16179 | 0.11195 | 0.0079 | -0.00384 | -0.11036 | -0.0595 | -0.00318
[RO-RO] [DIR] OHL 400 kV Slatina-Portile de Fier | BC | 0 | 0 | 0 |  | 0 | 0 |  |  | 0 | 0 | 0 | 0 |  |  | 0 | 0 | 0 |  | 0 | 0 | 0 | 0 | 0 | 0 | 0 | 0
[RO-RO] [DIR] OHL 400 kV Slatina-Portile de Fier | N-1 TIE 400 kV Portile de Fier-Djerdap | 0 | 0 | 0 |  | 0 | 0 |  |  | 0 | 0 | 0 | 0 |  |  | 0 | 0 | 0 |  | 0 | 0 | 0 | 0 | 0 | 0 | 0 | 0
[RO-RO] [DIR] OHL 400 kV Slatina-Portile de Fier | N-1 OHL 400 kV Portile de Fier-Urechesti | 0 | 0 | 0 |  | 0 | 0 |  |  | 0 | 0 | 0 | 0 |  |  | 0 | 0 | 0 |  | 0 | 0 | 0 | 0 | 0 | 0 | 0 | 0
[RO-RO] [DIR] OHL 400 kV Slatina-Portile de Fier | N-1 OHL 220 kV Portile de Fier-Resita 1&2 | 0 | 0 | 0 |  | 0 | 0 |  |  | 0 | 0 | 0 | 0 |  |  | 0 | 0 | 0 |  | 0 | 0 | 0 | 0 | 0 | 0 | 0 | 0
[RO-RO] [DIR] OHL 400 kV Slatina-Portile de Fier | N-1 OHL 220 kV Resita-Timisoara 1&2 | 0 | 0 | 0 |  | 0 | 0 |  |  | 0 | 0 | 0 | 0 |  |  | 0 | 0 | 0 |  | 0 | 0 | 0 | 0 | 0 | 0 | 0 | 0
[RO-RO] [DIR] OHL 400 kV Slatina-Portile de Fier | N-1 TIE 400 kV Resita-Pancevo c2 | 0 | 0 | 0 |  | 0 | 0 |  |  | 0 | 0 | 0 | 0 |  |  | 0 | 0 | 0 |  | 0 | 0 | 0 | 0 | 0 | 0 | 0 | 0
[RO-RO] [DIR] OHL 400 kV Slatina-Portile de Fier | N-1 TIE 400 kV Resita-Pancevo c1 | 0 | 0 | 0 |  | 0 | 0 |  |  | 0 | 0 | 0 | 0 |  |  | 0 | 0 | 0 |  | 0 | 0 | 0 | 0 | 0 | 0 | 0 | 0
[RO-RO] [DIR] OHL 400 kV Medgidia Sud - Stupina | N-1 OHL 400 kV Isaccea - Rahman | 0.0651 | 0.00195 | 0.03258 | 0 | 0.12398 | 0.00073 | -0.00145 | -0.00107 | 0.0006 | 0.00051 | 0.08601 | 0.01921 | 0.00282 | 0.00274 | 0.05144 | 0.0811 | -0.00029 | -0.00835 | 0.0006 | 0.04536 | 0.04337 | 0.00831 | -0.00385 | 0.11912 | -0.07952 | 0.06664
[RO-RO] [DIR] OHL 400 kV Medgidia Sud - Stupina | N-1 OHL 400 kV Cernavodă - Medgidia Sud | 0.05269 | 0.0012 | 0.02357 | 0 | 0.12022 | 0.0005 | -0.00108 | -0.00073 | 0.00041 | 0.00035 | 0.07424 | 0.0139 | 0.0011 | 0.00191 | 0.03978 | 0.06805 | -0.00019 | -0.00548 | 0.00041 | 0.00248 | 0.02701 | 0.00565 | -0.00291 | 0.11462 | -0.04831 | 0.05284
[RO-RO] [DIR] OHL 400 kV Medgidia Sud - Rahman | N-1 OHL 400 kV Cernavodă - Medgidia Sud | -0.04968 | -0.00113 | -0.02222 | 0 | -0.11334 | -0.00047 | 0.00101 | 0.00068 | -0.00039 | -0.00033 | -0.07 | -0.01311 | -0.00104 | -0.0018 | -0.03751 | -0.06416 | 0.00018 | 0.00517 | -0.00039 | -0.00233 | -0.02547 | -0.00533 | 0.00274 | -0.10807 | 0.04555 | -0.04982
[RO-RO] [DIR] OHL 400 kV Medgidia Sud- Cernavoda | BC | 0.02779 | -0.00041 | 0.00471 | 0 | 0.11812 | 1e-05 | -0.0003 | 1e-05 | 2e-05 | 1e-05 | 0.0519 | 0.0028 | -0.00266 | 0.00013 | 0.0159 | 0.04252 | 0 | 0.00063 | 2e-05 | -0.09292 | -0.008 | 1e-05 | -0.00096 | 0.11059 | 0.01868 | 0.02486
[RO-RO] [DIR] OHL 400 kV Medgidia Sud- Cernavoda | N-1 OHL 400 kV Isaccea - Tulcea Vest | 0.01165 | -0.00096 | -0.00389 | 0 | 0.09111 | -0.00019 | 8e-05 | 0.0003 | -0.00015 | -0.00012 | 0.03145 | -0.00228 | -0.00358 | -0.00061 | 0.0028 | 0.02286 | 7e-05 | 0.00294 | -0.00014 | -0.11061 | -0.02027 | -0.00225 | 4e-05 | 0.08448 | 0.04142 | 0.00813
[RO-RO] [DIR] OHL 400 kV Medgidia Sud- Cernavoda | N-1 OHL 400 kV Lacu Sarat - Gura Ialomitei | 0.02779 | -0.00041 | 0.00471 | 0 | 0.11812 | 1e-05 | -0.0003 | 1e-05 | 2e-05 | 1e-05 | 0.0519 | 0.0028 | -0.00266 | 0.00013 | 0.0159 | 0.04252 | 0 | 0.00063 | 2e-05 | -0.09292 | -0.008 | 1e-05 | -0.00096 | 0.11059 | 0.01868 | 0.02486
[RO-RO] [DIR] OHL 400 kV Medgidia Sud- Cernavoda | N-1 OHL 400 kV Tulcea Vest - Tariverde | 0.01422 | -0.00088 | -0.00256 | 0 | 0.09569 | -0.00016 | 2e-05 | 0.00026 | -0.00012 | -0.0001 | 0.03477 | -0.00149 | -0.00345 | -0.00049 | 0.00486 | 0.02603 | 6e-05 | 0.00259 | -0.00012 | -0.10826 | -0.01843 | -0.0019 | -0.00012 | 0.08889 | 0.03801 | 0.01078
[RO-RO] [DIR] OHL 400 kV Medgidia Sud- Cernavoda | N-1 OHL 400 kV Gutinas – Smardan | 0.02944 | -0.00063 | 0.00429 | 0 | 0.12814 | -3e-05 | -0.00031 | 7e-05 | -1e-05 | -1e-05 | 0.05576 | 0.00246 | -0.00355 | 2e-05 | 0.01646 | 0.0455 | 1e-05 | 0.00127 | -1e-05 | -0.10521 | -0.00974 | -0.0004 | -0.00107 | 0.11993 | 0.02941 | 0.02622
[RO-RO] [DIR] OHL 400 kV Medgidia Sud- Cernavoda | N-1 OHL 400 kV Isaccea - Rahman | 0.04256 | 3e-05 | 0.0121 | 0 | 0.14624 | 0.00017 | -0.00063 | -0.00024 | 0.00015 | 0.00013 | 0.07141 | 0.00715 | -0.00202 | 0.00076 | 0.02757 | 0.06092 | -7e-05 | -0.00127 | 0.00015 | -0.08263 | 0.00184 | 0.0019 | -0.00183 | 0.13761 | 0.00064 | 0.03997
[RO-RO] [DIR] OHL 400 kV Medgidia Sud- Cernavoda | N-1 OHL 400 kV Isaccea - Stupina | 0.04392 | 7e-05 | 0.01278 | 0 | 0.14882 | 0.00019 | -0.00066 | -0.00026 | 0.00017 | 0.00014 | 0.07321 | 0.00755 | -0.00196 | 0.00081 | 0.02864 | 0.06261 | -7e-05 | -0.00144 | 0.00017 | -0.08169 | 0.00274 | 0.00207 | -0.00191 | 0.1401 | -0.00101 | 0.04136
[RO-RO] [DIR] OHL 400 kV Medgidia Sud- Cernavoda | N-1 TIE 400 kV MEDGIDIA SUD - VARNA | 0.0168 | -0.00062 | 8e-05 | 0 | 0.09102 | -9e-05 | -8e-05 | 0.00014 | -6e-05 | -5e-05 | 0.03594 | 6e-05 | -0.00277 | -0.00023 | 0.00779 | 0.02808 | 3e-05 | 0.00164 | -6e-05 | -0.08993 | -0.01281 | -0.00105 | -0.00037 | 0.08481 | 0.02712 | 0.01395
[RO-RO] [DIR] OHL 400 kV Medgidia Sud- Cernavoda | N-1 TIE 400 kV DOBRUDJA- MEDGIDIA SUD | 0.01738 | -0.00061 | 0.00033 | 0 | 0.09241 | -8e-05 | -0.0001 | 0.00014 | -6e-05 | -5e-05 | 0.03678 | 0.00021 | -0.00277 | -0.00021 | 0.00822 | 0.02884 | 3e-05 | 0.00159 | -6e-05 | -0.09009 | -0.01256 | -0.001 | -0.0004 | 0.08618 | 0.02667 | 0.01452
[RO-RO] [DIR] OHL 400 kV Medgidia Sud- Cernavoda | N-1 OHL 400 kV Constanta Nord- Cernavoda | 0.01094 | -0.00102 | -0.0045 | 0 | 0.09159 | -0.00021 | 0.0001 | 0.00032 | -0.00016 | -0.00013 | 0.03094 | -0.00264 | -0.00372 | -0.00066 | 0.00208 | 0.02221 | 8e-05 | 0.00315 | -0.00016 | -0.11424 | -0.02148 | -0.00244 | 0.0001 | 0.08486 | 0.04374 | 0.00731
[RO-RO] [DIR] OHL 400 kV Medgidia Sud- Cernavoda | N-1 OHL 400 kV Cernavoda - Pelicanu | 0.02693 | -0.00019 | 0.00609 | 0 | 0.10361 | 6e-05 | -0.00034 | -7e-05 | 6e-05 | 5e-05 | 0.04776 | 0.0036 | -0.00194 | 0.0003 | 0.01641 | 0.03988 | -2e-05 | -8e-05 | 6e-05 | -0.07157 | -0.00334 | 0.0006 | -0.00104 | 0.09722 | 0.00946 | 0.02468
[RO-RO] [DIR] OHL 400 kV Medgidia Sud- Cernavoda | N-1 OHL 400 kV Pelicanu - Bucuresti Sud | 0.02742 | -0.00018 | 0.00634 | 0 | 0.10453 | 6e-05 | -0.00035 | -8e-05 | 6e-05 | 5e-05 | 0.04842 | 0.00375 | -0.00193 | 0.00032 | 0.01681 | 0.0405 | -2e-05 | -0.00014 | 6e-05 | -0.07168 | -0.003 | 0.00066 | -0.00107 | 0.09811 | 0.009 | 0.02519
[RO-RO] [DIR] OHL 400 kV Medgidia Sud- Cernavoda | N-1 OHL 400 kV Gura Ialomitei - Bucuresti Sud | 0.02718 | -0.00018 | 0.00627 | 0 | 0.10375 | 6e-05 | -0.00035 | -8e-05 | 6e-05 | 5e-05 | 0.04802 | 0.0037 | -0.00192 | 0.00032 | 0.01665 | 0.04016 | -2e-05 | -0.00013 | 6e-05 | -0.07108 | -0.00303 | 0.00065 | -0.00106 | 0.09738 | 0.00896 | 0.02496
[RO-RO] [DIR] OHL 400 kV Medgidia Sud- Cernavoda | N-1 OHL 400 kV Medgidia Sud - Stupina | 0.04392 | 7e-05 | 0.01278 | 0 | 0.14882 | 0.00019 | -0.00066 | -0.00026 | 0.00017 | 0.00014 | 0.07321 | 0.00755 | -0.00196 | 0.00081 | 0.02864 | 0.06261 | -7e-05 | -0.00144 | 0.00017 | -0.08169 | 0.00274 | 0.00207 | -0.00191 | 0.1401 | -0.00101 | 0.04136
[RO-RO] [DIR] OHL 400 kV Medgidia Sud- Cernavoda | N-1 OHL 400 kV Medgidia Sud - Rahman | 0.04256 | 3e-05 | 0.0121 | 0 | 0.14624 | 0.00017 | -0.00063 | -0.00024 | 0.00015 | 0.00013 | 0.07141 | 0.00715 | -0.00202 | 0.00076 | 0.02757 | 0.06092 | -7e-05 | -0.00127 | 0.00015 | -0.08263 | 0.00184 | 0.0019 | -0.00183 | 0.13761 | 0.00064 | 0.03997
[RO-RO] [DIR] OHL 400 kV Medgidia Sud- Cernavoda | N-1 TIE 400 kV Isaccea - Vulcanesti | 0.04286 | 0.00021 | 0.01311 | 0 | 0.14183 | 0.00021 | -0.00065 | -0.0003 | 0.00018 | 0.00015 | 0.07061 | 0.00779 | -0.00142 | 0.00089 | 0.02833 | 0.06063 | -8e-05 | -0.00185 | 0.00018 | -0.07289 | 0.00408 | 0.00235 | -0.00185 | 0.1336 | -0.00764 | 0.04052
[RO-RO] [DIR] OHL 400 kV Constanta Nord- Cernavoda | N-1 OHL 400 kV Lacu Sarat - Gura Ialomitei | -0.02028 | -0.00073 | -0.01109 | 0 | -0.03192 | -0.00026 | 0.00048 | 0.00038 | -0.00021 | -0.00018 | -0.02523 | -0.00654 | -0.00128 | -0.00096 | -0.01664 | -0.02445 | 0.0001 | 0.00303 | -0.00021 | -0.02566 | -0.01623 | -0.00295 | 0.00127 | -0.03097 | 0.03017 | -0.02112
[RO-RO] [DIR] OHL 400 kV Cernavoda - Pelicanu | BC | -0.0023 | 0.00058 | 0.00366 | 0 | -0.03858 | 0.00013 | -0.00012 | -0.0002 | 0.0001 | 9e-05 | -0.01101 | 0.00215 | 0.00191 | 0.00044 | 0.00135 | -0.00701 | -5e-05 | -0.00189 | 0.0001 | 0.05679 | 0.01238 | 0.00155 | -0.00023 | -0.03555 | -0.02451 | -0.00047
[RO-RO] [DIR] OHL 400 kV Cernavoda - Pelicanu | N-1 OHL 400 kV Isaccea - Tulcea Vest | -0.00407 | 0.00052 | 0.00272 | 0 | -0.04154 | 0.00011 | -8e-05 | -0.00017 | 9e-05 | 7e-05 | -0.01325 | 0.00159 | 0.00181 | 0.00036 | -8e-05 | -0.00916 | -4e-05 | -0.00164 | 9e-05 | 0.05485 | 0.01103 | 0.0013 | -0.00012 | -0.03841 | -0.02202 | -0.0023
[RO-RO] [DIR] OHL 400 kV Cernavoda - Pelicanu | N-1 OHL 400 kV Lacu Sarat - Gura Ialomitei | -0.0023 | 0.00058 | 0.00366 | 0 | -0.03858 | 0.00013 | -0.00012 | -0.0002 | 0.0001 | 9e-05 | -0.01101 | 0.00215 | 0.00191 | 0.00044 | 0.00135 | -0.00701 | -5e-05 | -0.00189 | 0.0001 | 0.05679 | 0.01238 | 0.00155 | -0.00023 | -0.03555 | -0.02451 | -0.00047
[RO-RO] [DIR] OHL 400 kV Cernavoda - Pelicanu | N-1 OHL 400 kV Tulcea Vest - Tariverde | -0.00368 | 0.00053 | 0.00292 | 0 | -0.04086 | 0.00012 | -8e-05 | -0.00018 | 9e-05 | 8e-05 | -0.01274 | 0.00171 | 0.00183 | 0.00038 | 0.00023 | -0.00868 | -5e-05 | -0.00169 | 9e-05 | 0.05523 | 0.01132 | 0.00136 | -0.00014 | -0.03775 | -0.02255 | -0.0019
[RO-RO] [DIR] OHL 400 kV Cernavoda - Pelicanu | N-1 OHL 400 kV Tariverde - Constanta Nord | -0.00368 | 0.00053 | 0.00292 | 0 | -0.04086 | 0.00012 | -8e-05 | -0.00018 | 9e-05 | 8e-05 | -0.01274 | 0.00171 | 0.00183 | 0.00038 | 0.00023 | -0.00868 | -5e-05 | -0.00169 | 9e-05 | 0.05523 | 0.01132 | 0.00136 | -0.00014 | -0.03775 | -0.02255 | -0.0019
[RO-RO] [DIR] OHL 400 kV Cernavoda - Pelicanu | N-1 OHL 400 kV Constanta Nord- Cernavoda | -0.00368 | 0.00053 | 0.00291 | 0 | -0.04075 | 0.00011 | -8e-05 | -0.00018 | 9e-05 | 8e-05 | -0.01272 | 0.0017 | 0.00182 | 0.00038 | 0.00023 | -0.00866 | -5e-05 | -0.00168 | 9e-05 | 0.05505 | 0.01128 | 0.00135 | -0.00014 | -0.03765 | -0.02247 | -0.0019
[RO-RO] [DIR] OHL 400 kV Cernavoda - Pelicanu | N-1 OHL 400 kV Gura Ialomitei - Bucuresti Sud | -0.00303 | 0.00085 | 0.00552 | 0 | -0.05583 | 0.0002 | -0.00018 | -0.0003 | 0.00015 | 0.00013 | -0.01566 | 0.00324 | 0.0028 | 0.00066 | 0.00225 | -0.00984 | -8e-05 | -0.0028 | 0.00015 | 0.083 | 0.01834 | 0.00231 | -0.00036 | -0.05142 | -0.03617 | -0.00034
[RO-RO] [DIR] OHL 400 kV Cernavoda - Pelicanu | N-1 OHL 400 kV Gutinas – Smardan | -0.00371 | 0.00076 | 0.00403 | 0 | -0.04712 | 0.00016 | -0.00011 | -0.00026 | 0.00013 | 0.00011 | -0.01429 | 0.00244 | 0.00266 | 0.00054 | 0.00088 | -0.00955 | -6e-05 | -0.00243 | 0.00013 | 0.06725 | 0.01386 | 0.00191 | -0.00013 | -0.0435 | -0.03365 | -0.00163
[RO-RO] [DIR] OHL 400 kV Cernavoda - Pelicanu | N-1 OHL 400 kV Brasov – Gutinas | -0.00187 | 0.0007 | 0.00449 | 0 | -0.04175 | 0.00016 | -0.00014 | -0.00025 | 0.00013 | 0.00011 | -0.01136 | 0.00266 | 0.0023 | 0.00054 | 0.00208 | -0.00695 | -6e-05 | -0.0023 | 0.00013 | 0.06289 | 0.01422 | 0.00188 | -0.00027 | -0.03842 | -0.02997 | 0.00018
[RO-RO] [DIR] OHL 400 kV Pelicanu - Bucuresti Sud | BC | -0.00101 | 0.00063 | 0.00446 | 0 | -0.03734 | 0.00015 | -0.00015 | -0.00023 | 0.00012 | 0.0001 | -0.00958 | 0.00261 | 0.002 | 0.00051 | 0.00248 | -0.00554 | -6e-05 | -0.00211 | 0.00012 | 0.05837 | 0.01374 | 0.00176 | -0.00032 | -0.03431 | -0.02659 | 0.00092
[RO-RO] [DIR] OHL 400 kV Pelicanu - Bucuresti Sud | N-1 OHL 400 kV Isaccea - Tulcea Vest | -0.00249 | 0.00058 | 0.00367 | 0 | -0.03982 | 0.00013 | -0.00012 | -0.00021 | 0.0001 | 9e-05 | -0.01146 | 0.00215 | 0.00191 | 0.00045 | 0.00128 | -0.00735 | -5e-05 | -0.00189 | 0.0001 | 0.05675 | 0.01262 | 0.00156 | -0.00023 | -0.0367 | -0.0245 | -0.00062
[RO-RO] [DIR] OHL 400 kV Pelicanu - Bucuresti Sud | N-1 OHL 400 kV Lacu Sarat - Gura Ialomitei | -0.00101 | 0.00063 | 0.00446 | 0 | -0.03734 | 0.00015 | -0.00015 | -0.00023 | 0.00012 | 0.0001 | -0.00958 | 0.00261 | 0.002 | 0.00051 | 0.00248 | -0.00554 | -6e-05 | -0.00211 | 0.00012 | 0.05837 | 0.01374 | 0.00176 | -0.00032 | -0.03431 | -0.02659 | 0.00092
[RO-RO] [DIR] OHL 400 kV Pelicanu - Bucuresti Sud | N-1 OHL 400 kV Tulcea Vest - Tariverde | -0.00217 | 0.00059 | 0.00384 | 0 | -0.03925 | 0.00014 | -0.00013 | -0.00021 | 0.00011 | 9e-05 | -0.01104 | 0.00225 | 0.00193 | 0.00046 | 0.00154 | -0.00695 | -5e-05 | -0.00194 | 0.00011 | 0.05706 | 0.01286 | 0.0016 | -0.00025 | -0.03616 | -0.02494 | -0.00028
[RO-RO] [DIR] OHL 400 kV Pelicanu - Bucuresti Sud | N-1 OHL 400 kV Tariverde - Constanta Nord | -0.00217 | 0.00059 | 0.00384 | 0 | -0.03925 | 0.00014 | -0.00013 | -0.00021 | 0.00011 | 9e-05 | -0.01104 | 0.00225 | 0.00193 | 0.00046 | 0.00154 | -0.00695 | -5e-05 | -0.00194 | 0.00011 | 0.05706 | 0.01286 | 0.0016 | -0.00025 | -0.03616 | -0.02494 | -0.00028
[RO-RO] [DIR] OHL 400 kV Pelicanu - Bucuresti Sud | N-1 OHL 400 kV Constanta Nord- Cernavoda | -0.00218 | 0.00059 | 0.00383 | 0 | -0.03918 | 0.00014 | -0.00012 | -0.00021 | 0.00011 | 9e-05 | -0.01103 | 0.00224 | 0.00192 | 0.00046 | 0.00152 | -0.00695 | -5e-05 | -0.00193 | 0.00011 | 0.0569 | 0.01281 | 0.00159 | -0.00025 | -0.03609 | -0.02485 | -0.00029
[RO-RO] [DIR] OHL 400 kV Pelicanu - Bucuresti Sud | N-1 OHL 400 kV Gura Ialomitei - Bucuresti Sud | -0.00177 | 0.00091 | 0.00639 | 0 | -0.05519 | 0.00022 | -0.00022 | -0.00034 | 0.00017 | 0.00014 | -0.0144 | 0.00374 | 0.00292 | 0.00074 | 0.0034 | -0.00847 | -9e-05 | -0.00305 | 0.00017 | 0.08551 | 0.01992 | 0.00255 | -0.00046 | -0.05073 | -0.03866 | 0.00105
[RO-RO] [DIR] OHL 400 kV Pelicanu - Bucuresti Sud | N-1 OHL 400 kV Gutinas – Smardan | -0.00253 | 0.00083 | 0.00486 | 0 | -0.0466 | 0.00019 | -0.00014 | -0.00029 | 0.00014 | 0.00012 | -0.01315 | 0.00293 | 0.00282 | 0.00062 | 0.00196 | -0.0083 | -7e-05 | -0.0027 | 0.00014 | 0.06971 | 0.01535 | 0.00215 | -0.00022 | -0.04292 | -0.03649 | -0.00033
[RO-RO] [DIR] OHL 400 kV Pelicanu - Bucuresti Sud | N-1 OHL 400 kV Brasov – Gutinas | -0.00054 | 0.00076 | 0.00537 | 0 | -0.04081 | 0.00018 | -0.00018 | -0.00028 | 0.00014 | 0.00012 | -0.00997 | 0.00317 | 0.00242 | 0.00062 | 0.00328 | -0.00548 | -7e-05 | -0.00255 | 0.00014 | 0.06505 | 0.01576 | 0.00212 | -0.00037 | -0.03745 | -0.03256 | 0.00163
[RO-RO] [DIR] OHL 400 kV Gura Ialomitei - Bucuresti Sud | BC | -0.00156 | 0.00059 | 0.00398 | 0 | -0.03682 | 0.00014 | -0.00013 | -0.00021 | 0.00011 | 9e-05 | -0.00994 | 0.00233 | 0.0019 | 0.00047 | 0.00191 | -0.00604 | -5e-05 | -0.00195 | 0.00011 | 0.05598 | 0.01274 | 0.00162 | -0.00027 | -0.03387 | -0.02489 | 0.00027
[RO-RO] [DIR] OHL 400 kV Gura Ialomitei - Bucuresti Sud | N-1 OHL 400 kV Isaccea - Tulcea Vest | -0.00313 | 0.00053 | 0.00314 | 0 | -0.03944 | 0.00012 | -0.0001 | -0.00018 | 9e-05 | 8e-05 | -0.01193 | 0.00184 | 0.00181 | 0.0004 | 0.00063 | -0.00795 | -5e-05 | -0.00172 | 9e-05 | 0.05426 | 0.01155 | 0.0014 | -0.00018 | -0.03641 | -0.02268 | -0.00135
[RO-RO] [DIR] OHL 400 kV Gura Ialomitei - Bucuresti Sud | N-1 OHL 400 kV Lacu Sarat - Gura Ialomitei | -0.00156 | 0.00059 | 0.00398 | 0 | -0.03682 | 0.00014 | -0.00013 | -0.00021 | 0.00011 | 9e-05 | -0.00994 | 0.00233 | 0.0019 | 0.00047 | 0.00191 | -0.00604 | -5e-05 | -0.00195 | 0.00011 | 0.05598 | 0.01274 | 0.00162 | -0.00027 | -0.03387 | -0.02489 | 0.00027
[RO-RO] [DIR] OHL 400 kV Gura Ialomitei - Bucuresti Sud | N-1 OHL 400 kV Tulcea Vest - Tariverde | -0.00278 | 0.00054 | 0.00332 | 0 | -0.03884 | 0.00012 | -0.0001 | -0.00019 | 0.0001 | 8e-05 | -0.01148 | 0.00194 | 0.00183 | 0.00041 | 0.00091 | -0.00752 | -5e-05 | -0.00177 | 0.0001 | 0.0546 | 0.0118 | 0.00144 | -0.0002 | -0.03582 | -0.02315 | -0.00099
[RO-RO] [DIR] OHL 400 kV Gura Ialomitei - Bucuresti Sud | N-1 OHL 400 kV Tariverde - Constanta Nord | -0.00278 | 0.00054 | 0.00332 | 0 | -0.03884 | 0.00012 | -0.0001 | -0.00019 | 0.0001 | 8e-05 | -0.01148 | 0.00194 | 0.00183 | 0.00041 | 0.00091 | -0.00752 | -5e-05 | -0.00177 | 0.0001 | 0.0546 | 0.0118 | 0.00144 | -0.0002 | -0.03582 | -0.02315 | -0.00099
[RO-RO] [DIR] OHL 400 kV Gura Ialomitei - Bucuresti Sud | N-1 OHL 400 kV Constanta Nord- Cernavoda | -0.00278 | 0.00054 | 0.00331 | 0 | -0.03875 | 0.00012 | -0.0001 | -0.00019 | 0.0001 | 8e-05 | -0.01147 | 0.00193 | 0.00182 | 0.00041 | 0.0009 | -0.00752 | -5e-05 | -0.00176 | 0.0001 | 0.05443 | 0.01176 | 0.00144 | -0.0002 | -0.03574 | -0.02307 | -0.001
[RO-RO] [DIR] OHL 400 kV Gura Ialomitei - Bucuresti Sud | N-1 OHL 400 kV Cernavoda - Pelicanu | -0.00252 | 0.00083 | 0.00551 | 0 | -0.05298 | 0.00019 | -0.00018 | -0.0003 | 0.00015 | 0.00013 | -0.01455 | 0.00323 | 0.0027 | 0.00065 | 0.00247 | -0.00897 | -8e-05 | -0.00274 | 0.00015 | 0.07977 | 0.01792 | 0.00227 | -0.00037 | -0.04877 | -0.03516 | 7e-05
[RO-RO] [DIR] OHL 400 kV Gura Ialomitei - Bucuresti Sud | N-1 OHL 400 kV Gutinas – Smardan | -0.00299 | 0.00078 | 0.00435 | 0 | -0.04549 | 0.00017 | -0.00012 | -0.00026 | 0.00013 | 0.00011 | -0.01328 | 0.00262 | 0.00267 | 0.00056 | 0.00142 | -0.00862 | -7e-05 | -0.0025 | 0.00013 | 0.0666 | 0.01424 | 0.00198 | -0.00018 | -0.04194 | -0.03417 | -0.0009
[RO-RO] [DIR] OHL 400 kV Gura Ialomitei - Bucuresti Sud | N-1 OHL 400 kV Brasov – Gutinas | -0.00112 | 0.00071 | 0.00482 | 0 | -0.04005 | 0.00017 | -0.00016 | -0.00026 | 0.00013 | 0.00011 | -0.0103 | 0.00285 | 0.0023 | 0.00057 | 0.00265 | -0.00598 | -7e-05 | -0.00236 | 0.00013 | 0.0622 | 0.01461 | 0.00195 | -0.00032 | -0.0368 | -0.03046 | 0.00093
[RO-RO] [DIR] OHL 400 kV Gutinas - Smardan | BC | -0.00659 | 0.00087 | 0.00171 | 0 | -0.04002 | 0.00015 | 5e-05 | -0.00024 | 0.00011 | 9e-05 | -0.01541 | 0.00135 | 0.00354 | 0.00044 | -0.00223 | -0.01191 | -6e-05 | -0.00256 | 0.00011 | 0.04903 | 0.00695 | 0.00167 | 0.00045 | -0.03724 | -0.04282 | -0.00543
[RO-RO] [DIR] OHL 400 kV Gutinas - Smardan | N-1 OHL 400 kV Isaccea - Tulcea Vest | -0.00394 | 0.00096 | 0.00312 | 0 | -0.0356 | 0.00018 | -1e-05 | -0.00029 | 0.00014 | 0.00012 | -0.01206 | 0.00218 | 0.00369 | 0.00056 | -9e-05 | -0.0087 | -7e-05 | -0.00293 | 0.00014 | 0.05192 | 0.00896 | 0.00204 | 0.00028 | -0.03297 | -0.04654 | -0.00269
[RO-RO] [DIR] OHL 400 kV Gutinas - Smardan | N-1 OHL 400 kV Lacu Sarat - Gura Ialomitei | -0.00659 | 0.00087 | 0.00171 | 0 | -0.04002 | 0.00015 | 5e-05 | -0.00024 | 0.00011 | 9e-05 | -0.01541 | 0.00135 | 0.00354 | 0.00044 | -0.00223 | -0.01191 | -6e-05 | -0.00256 | 0.00011 | 0.04903 | 0.00695 | 0.00167 | 0.00045 | -0.03724 | -0.04282 | -0.00543
[RO-RO] [DIR] OHL 400 kV Gutinas - Smardan | N-1 OHL 400 kV Tulcea Vest - Tariverde | -0.00458 | 0.00094 | 0.00278 | 0 | -0.0367 | 0.00017 | 1e-05 | -0.00028 | 0.00013 | 0.00011 | -0.01287 | 0.00199 | 0.00366 | 0.00053 | -0.0006 | -0.00947 | -7e-05 | -0.00285 | 0.00013 | 0.0513 | 0.0085 | 0.00195 | 0.00032 | -0.03403 | -0.04568 | -0.00334
[RO-RO] [DIR] OHL 400 kV Gutinas - Smardan | N-1 OHL 400 kV Tariverde - Constanta Nord | -0.00458 | 0.00094 | 0.00278 | 0 | -0.0367 | 0.00017 | 1e-05 | -0.00028 | 0.00013 | 0.00011 | -0.01287 | 0.00199 | 0.00366 | 0.00053 | -0.0006 | -0.00947 | -7e-05 | -0.00285 | 0.00013 | 0.0513 | 0.0085 | 0.00195 | 0.00032 | -0.03403 | -0.04568 | -0.00334
[RO-RO] [DIR] OHL 400 kV Gutinas - Smardan | N-1 OHL 400 kV Constanta Nord- Cernavoda | -0.00473 | 0.00094 | 0.00272 | 0 | -0.0371 | 0.00017 | 1e-05 | -0.00027 | 0.00013 | 0.00011 | -0.01309 | 0.00195 | 0.00366 | 0.00053 | -0.00071 | -0.00968 | -7e-05 | -0.00283 | 0.00013 | 0.05138 | 0.00844 | 0.00194 | 0.00033 | -0.03441 | -0.04558 | -0.00349
[RO-RO] [DIR] OHL 400 kV Gutinas - Smardan | N-1 OHL 400 kV Cernavoda - Pelicanu | -0.00689 | 0.00095 | 0.0022 | 0 | -0.04521 | 0.00017 | 4e-05 | -0.00027 | 0.00012 | 0.0001 | -0.01689 | 0.00164 | 0.0038 | 0.0005 | -0.00205 | -0.01286 | -7e-05 | -0.00281 | 0.00012 | 0.05666 | 0.00862 | 0.00188 | 0.00042 | -0.04202 | -0.04612 | -0.00549
[RO-RO] [DIR] OHL 400 kV Gutinas - Smardan | N-1 OHL 400 kV Gura Ialomitei - Bucuresti Sud | -0.00682 | 0.00096 | 0.00231 | 0 | -0.04564 | 0.00017 | 3e-05 | -0.00027 | 0.00013 | 0.00011 | -0.01692 | 0.00171 | 0.00383 | 0.00051 | -0.00194 | -0.01284 | -7e-05 | -0.00285 | 0.00013 | 0.05757 | 0.0089 | 0.00191 | 0.0004 | -0.04241 | -0.04662 | -0.00539
[RO-RO] [DIR] OHL 400 kV Gutinas - Smardan | N-1 OHL 400 kV Bucuresti Sud - Domnesti | -0.00828 | 0.00094 | 0.0017 | 0 | -0.04735 | 0.00016 | 6e-05 | -0.00026 | 0.00012 | 0.0001 | -0.01882 | 0.00135 | 0.00385 | 0.00047 | -0.00304 | -0.01475 | -6e-05 | -0.00274 | 0.00012 | 0.06086 | 0.00829 | 0.00178 | 0.00049 | -0.04408 | -0.0459 | -0.00692
[RO-RO] [DIR] OHL 400 kV Gutinas - Smardan | N-1 OHL 400 kV Brasov – Gutinas | -0.00853 | 0.00033 | -0.00201 | 0 | -0.02585 | 2e-05 | 0.00017 | -4e-05 | 1e-05 | 1e-05 | -0.01382 | -0.00094 | 0.0018 | 0 | -0.00549 | -0.01216 | -1e-05 | -0.00073 | 1e-05 | 0.02172 | -0.00128 | 0.00019 | 0.00065 | -0.02441 | -0.01839 | -0.00833
[RO-RO] [DIR] OHL 400 kV Gutinas - Smardan | N-1 TIE 400 kV Isaccea - Vulcanesti | -0.03796 | -0.00042 | -0.01577 | 0 | -0.0894 | -0.00028 | 0.00079 | 0.00039 | -0.00024 | -0.0002 | -0.05435 | -0.00905 | 0.00095 | -0.00113 | -0.0281 | -0.04964 | 0.00011 | 0.0026 | -0.00024 | 0.00731 | -0.0182 | -0.00319 | 0.00231 | -0.08515 | 0.01198 | -0.03805
[RO-RO] [DIR] OHL 400 kV Lacu Sarat - Gura Ialomitei | BC | 0 | 0 | 0 |  | 0 | 0 |  |  | 0 | 0 | 0 | 0 |  |  | 0 | 0 | 0 |  | 0 | 0 | 0 | 0 | 0 | 0 | 0 | 0
[RO-RO] [DIR] OHL 400 kV Lacu Sarat - Gura Ialomitei | N-1 OHL 400 kV Isaccea - Tulcea Vest | 0 | 0 | 0 |  | 0 | 0 |  |  | 0 | 0 | 0 | 0 |  |  | 0 | 0 | 0 |  | 0 | 0 | 0 | 0 | 0 | 0 | 0 | 0
[RO-RO] [DIR] OHL 400 kV Lacu Sarat - Gura Ialomitei | N-1 OHL 400 kV Tulcea Vest - Tariverde | 0 | 0 | 0 |  | 0 | 0 |  |  | 0 | 0 | 0 | 0 |  |  | 0 | 0 | 0 |  | 0 | 0 | 0 | 0 | 0 | 0 | 0 | 0
[RO-RO] [DIR] OHL 400 kV Lacu Sarat - Gura Ialomitei | N-1 OHL 400 kV Tariverde - Constanta Nord | 0 | 0 | 0 |  | 0 | 0 |  |  | 0 | 0 | 0 | 0 |  |  | 0 | 0 | 0 |  | 0 | 0 | 0 | 0 | 0 | 0 | 0 | 0
[RO-RO] [DIR] OHL 400 kV Lacu Sarat - Gura Ialomitei | N-1 OHL 400 kV Constanta Nord- Cernavoda | 0 | 0 | 0 |  | 0 | 0 |  |  | 0 | 0 | 0 | 0 |  |  | 0 | 0 | 0 |  | 0 | 0 | 0 | 0 | 0 | 0 | 0 | 0
[RO-RO] [DIR] OHL 400 kV Lacu Sarat - Gura Ialomitei | N-1 OHL 400 kV Cernavoda - Pelicanu | 0 | 0 | 0 |  | 0 | 0 |  |  | 0 | 0 | 0 | 0 |  |  | 0 | 0 | 0 |  | 0 | 0 | 0 | 0 | 0 | 0 | 0 | 0
[RO-RO] [DIR] OHL 400 kV Lacu Sarat - Gura Ialomitei | N-1 OHL 400 kV Gura Ialomitei - Bucuresti Sud | 0 | 0 | 0 |  | 0 | 0 |  |  | 0 | 0 | 0 | 0 |  |  | 0 | 0 | 0 |  | 0 | 0 | 0 | 0 | 0 | 0 | 0 | 0
[RO-RO] [DIR] OHL 400 kV Lacu Sarat - Gura Ialomitei | N-1 OHL 400 kV Bucuresti Sud - Domnesti | 0 | 0 | 0 |  | 0 | 0 |  |  | 0 | 0 | 0 | 0 |  |  | 0 | 0 | 0 |  | 0 | 0 | 0 | 0 | 0 | 0 | 0 | 0
[RO-RO] [DIR] OHL 400 kV Lacu Sarat - Gura Ialomitei | N-1 OHL 400 kV Gutinas – Smardan | 0 | 0 | 0 |  | 0 | 0 |  |  | 0 | 0 | 0 | 0 |  |  | 0 | 0 | 0 |  | 0 | 0 | 0 | 0 | 0 | 0 | 0 | 0
[RO-RO] [DIR] OHL 400 kV Isaccea - Tulcea Vest | N-1 OHL 400 kV Lacu Sarat - Gura Ialomitei | 0.02437 | 0.00084 | 0.01299 | 0 | 0.04077 | 0.0003 | -0.00057 | -0.00044 | 0.00025 | 0.00021 | 0.03089 | 0.00766 | 0.00139 | 0.00112 | 0.01978 | 0.02968 | -0.00012 | -0.00349 | 0.00025 | 0.0267 | 0.01853 | 0.00342 | -0.0015 | 0.03943 | -0.03433 | 0.02526
[RO-RO] [DIR] OHL 400 kV Tariverde - Constanta Nord | N-1 OHL 400 kV Lacu Sarat - Gura Ialomitei | 0.02088 | 0.00072 | 0.01119 | 0 | 0.0345 | 0.00026 | -0.00049 | -0.00038 | 0.00021 | 0.00018 | 0.02636 | 0.0066 | 0.00122 | 0.00096 | 0.01698 | 0.02537 | -0.0001 | -0.00302 | 0.00021 | 0.02359 | 0.01604 | 0.00295 | -0.00129 | 0.03338 | -0.02974 | 0.02166
[RO-RO] [DIR] OHL 400 kV Tulcea Vest - Tariverde | N-1 OHL 400 kV Lacu Sarat - Gura Ialomitei | 0.02088 | 0.00072 | 0.01119 | 0 | 0.0345 | 0.00026 | -0.00049 | -0.00038 | 0.00021 | 0.00018 | 0.02636 | 0.0066 | 0.00122 | 0.00096 | 0.01698 | 0.02537 | -0.0001 | -0.00302 | 0.00021 | 0.02359 | 0.01604 | 0.00295 | -0.00129 | 0.03338 | -0.02974 | 0.02166
[RO-RO] [DIR] OHL 400 kV Smardan - Isaccea c1 | BC | 0 | 0 | 0 |  | 0 | 0 |  |  | 0 | 0 | 0 | 0 |  |  | 0 | 0 | 0 |  | 0 | 0 | 0 | 0 | 0 | 0 | 0 | 0
[RO-RO] [DIR] OHL 400 kV Smardan - Isaccea c1 | N-1 OHL 400 kV Lacu Sarat - Isaccea | 0 | 0 | 0 |  | 0 | 0 |  |  | 0 | 0 | 0 | 0 |  |  | 0 | 0 | 0 |  | 0 | 0 | 0 | 0 | 0 | 0 | 0 | 0
[RO-RO] [DIR] OHL 400 kV Smardan - Isaccea c2 | BC | -0.00207 | 0.00065 | 0.00237 | 0 | -0.02301 | 0.00013 | -2e-05 | -0.0002 | 0.0001 | 8e-05 | -0.00737 | 0.00162 | 0.00245 | 0.00039 | 0.0004 | -0.00513 | -5e-05 | -0.002 | 0.0001 | 0.03578 | 0.00648 | 0.00142 | 0.00014 | -0.02127 | -0.0312 | -0.0012
[RO-RO] [DIR] OHL 400 kV Smardan - Isaccea c2 | N-1 OHL 400 kV Lacu Sarat - Isaccea | -0.00178 | 0.00098 | 0.00412 | 0 | -0.03165 | 0.0002 | -6e-05 | -0.00031 | 0.00015 | 0.00013 | -0.00921 | 0.00275 | 0.00362 | 0.00063 | 0.0016 | -0.00599 | -8e-05 | -0.00309 | 0.00015 | 0.05392 | 0.01044 | 0.00224 | 0.00013 | -0.02916 | -0.04698 | -0.00045
[RO-RO] [DIR] OHL 400 kV Cernavoda - Gura Ialomitei c1 | BC | 0 | 0 | 0 |  | 0 | 0 |  |  | 0 | 0 | 0 | 0 |  |  | 0 | 0 | 0 |  | 0 | 0 | 0 | 0 | 0 | 0 | 0 | 0
[RO-RO] [DIR] OHL 400 kV Cernavoda - Gura Ialomitei c1 | N-1 OHL 400 kV Cernavoda - Pelicanu | 0 | 0 | 0 |  | 0 | 0 |  |  | 0 | 0 | 0 | 0 |  |  | 0 | 0 | 0 |  | 0 | 0 | 0 | 0 | 0 | 0 | 0 | 0
[RO-RO] [DIR] OHL 400 kV Cernavoda - Gura Ialomitei c1 | N-1 OHL 400 kV Gura Ialomitei - Bucuresti Sud | 0 | 0 | 0 |  | 0 | 0 |  |  | 0 | 0 | 0 | 0 |  |  | 0 | 0 | 0 |  | 0 | 0 | 0 | 0 | 0 | 0 | 0 | 0
[RO-RO] [DIR] OHL 400 kV Bucuresti Sud - Domnesti | BC | -0.0131 | 0.00053 | -2e-05 | 0 | -0.05663 | 7e-05 | 7e-05 | -0.00012 | 5e-05 | 5e-05 | -0.02637 | 1e-05 | 0.00237 | 0.0002 | -0.0062 | -0.0219 | -3e-05 | -0.00142 | 5e-05 | 0.09152 | 0.01038 | 0.0009 | 0.00033 | -0.05286 | -0.02382 | -0.01157
[RO-RO] [DIR] OHL 400 kV Bucuresti Sud - Domnesti | N-1 OHL 400 kV Gutinas – Smardan | -0.01517 | 0.00081 | 0.00051 | 0 | -0.0692 | 0.00012 | 9e-05 | -0.0002 | 9e-05 | 7e-05 | -0.03121 | 0.00043 | 0.00348 | 0.00034 | -0.0069 | -0.02564 | -5e-05 | -0.00222 | 9e-05 | 0.10692 | 0.01256 | 0.00143 | 0.00047 | -0.06456 | -0.03727 | -0.01327
[RO-RO] [DIR] OHL 400 kV Portile de Fier - Urechesti | BC | -0.01169 | 0.00204 | 0.02728 | 0 | -0.12322 | 0.00066 | -0.00131 | -0.00098 | 0.00054 | 0.00045 | -0.05888 | 0.01403 | 0.00417 | 0.00242 | 0.01288 | -0.04685 | -0.00026 | -0.00767 | 0.00054 | -0.165 | 0.11365 | 0.00811 | -0.00398 | -0.11196 | -0.06047 | -0.0036
[RO-RO] [DIR] OHL 400 kV Portile de Fier - Urechesti | N-1 OHL 400 kV Domnesti-Urechesti | -0.01396 | 0.00183 | 0.02431 | 0 | -0.11759 | 0.00059 | -0.00117 | -0.00088 | 0.00048 | 0.00041 | -0.05901 | 0.01239 | 0.0038 | 0.00217 | 0.00983 | -0.04793 | -0.00023 | -0.00687 | 0.00048 | -0.16013 | 0.1057 | 0.00729 | -0.00359 | -0.10706 | -0.05362 | -0.00658
[RO-RO] [DIR] OHL 400 kV Brasov – Gutinas | BC | 0.00276 | 0.00077 | 0.00528 | 0 | -0.02011 | 0.00018 | -0.00016 | -0.00028 | 0.00014 | 0.00012 | -0.00224 | 0.00325 | 0.00247 | 0.00062 | 0.00462 | 0.00035 | -7e-05 | -0.00259 | 0.00014 | 0.03874 | 0.01167 | 0.00209 | -0.00028 | -0.01821 | -0.03465 | 0.00412
[RO-RO] [DIR] OHL 220 kV Portile de Fier-Resita c1 | N-1 OHL 400 kV Slatina-Portile de Fier | 0.01597 | -8e-05 | 0.00633 | 0 | 0.01972 | 7e-05 | -0.00033 | -0.0001 | 7e-05 | 6e-05 | 0.01901 | 0.00341 | -0.00163 | 0.00034 | 0.01217 | 0.01934 | -3e-05 | -0.00038 | 7e-05 | 0.0343 | 0.01524 | 0.00084 | -0.00097 | 0.01955 | 0.00253 | 0.01782
[RO-RO] [DIR] OHL 220 kV Portile de Fier-Resita c1 | N-1 TIE 400 kV Resita-Pancevo c2 | 0.01583 | -6e-05 | 0.00673 | 0 | 0.01893 | 8e-05 | -0.00035 | -0.00011 | 7e-05 | 6e-05 | 0.01852 | 0.0036 | -0.00163 | 0.00038 | 0.01234 | 0.01889 | -3e-05 | -0.00046 | 7e-05 | 0.03282 | 0.01602 | 0.00094 | -0.00104 | 0.01882 | 0.00209 | 0.01763
[RO-RO] [DIR] OHL 220 kV Portile de Fier-Resita c2 | N-1 OHL 400 kV Slatina-Portile de Fier | 0.01597 | -8e-05 | 0.00633 | 0 | 0.01972 | 7e-05 | -0.00033 | -0.0001 | 7e-05 | 6e-05 | 0.01901 | 0.00341 | -0.00163 | 0.00034 | 0.01217 | 0.01934 | -3e-05 | -0.00038 | 7e-05 | 0.0343 | 0.01524 | 0.00084 | -0.00097 | 0.01955 | 0.00253 | 0.01782
[RO-RO] [DIR] OHL 220 kV Portile de Fier-Resita c2 | N-1 TIE 400 kV Resita-Pancevo c2 | 0.01583 | -6e-05 | 0.00673 | 0 | 0.01893 | 8e-05 | -0.00035 | -0.00011 | 7e-05 | 6e-05 | 0.01852 | 0.0036 | -0.00163 | 0.00038 | 0.01234 | 0.01889 | -3e-05 | -0.00046 | 7e-05 | 0.03282 | 0.01602 | 0.00094 | -0.00104 | 0.01882 | 0.00209 | 0.01763
[RO-RO] [DIR] OHL 220 kV Resita-Timisoara c1 | N-1 OHL 400 kV Slatina-Portile de Fier | 0.03112 | 7e-05 | 0.01989 | 0 | 0.03011 | 0.00028 | -0.00104 | -0.00037 | 0.00024 | 0.0002 | 0.03246 | 0.01026 | -0.00371 | 0.0012 | 0.02849 | 0.03342 | -0.00011 | -0.00195 | 0.00024 | 0.03366 | 0.0436 | 0.00329 | -0.0031 | 0.03043 | -0.00062 | 0.03403
[RO-RO] [DIR] OHL 220 kV Resita-Timisoara c1 | N-1 TIE 400 kV Resita-Pancevo c2 | 0.03136 | 4e-05 | 0.01925 | 0 | 0.03136 | 0.00026 | -0.00101 | -0.00036 | 0.00023 | 0.0002 | 0.03323 | 0.00995 | -0.0037 | 0.00115 | 0.0282 | 0.03415 | -0.0001 | -0.00183 | 0.00023 | 0.036 | 0.04237 | 0.00314 | -0.003 | 0.0316 | 9e-05 | 0.03434
[RO-RO] [DIR] OHL 220 kV Resita-Timisoara c2 | N-1 OHL 400 kV Slatina-Portile de Fier | 0.03112 | 7e-05 | 0.01989 | 0 | 0.03011 | 0.00028 | -0.00104 | -0.00037 | 0.00024 | 0.0002 | 0.03246 | 0.01026 | -0.00371 | 0.0012 | 0.02849 | 0.03342 | -0.00011 | -0.00195 | 0.00024 | 0.03366 | 0.0436 | 0.00329 | -0.0031 | 0.03043 | -0.00062 | 0.03403
[RO-RO] [DIR] OHL 220 kV Resita-Timisoara c2 | N-1 TIE 400 kV Resita-Pancevo c2 | 0.03136 | 4e-05 | 0.01925 | 0 | 0.03136 | 0.00026 | -0.00101 | -0.00036 | 0.00023 | 0.0002 | 0.03323 | 0.00995 | -0.0037 | 0.00115 | 0.0282 | 0.03415 | -0.0001 | -0.00183 | 0.00023 | 0.036 | 0.04237 | 0.00314 | -0.003 | 0.0316 | 9e-05 | 0.03434
[RO-RO] [DIR] OHL 220 kV Arad-Timisoara | N-1 OHL 400 kV Mintia-Arad | -0.04218 | 0.00026 | -0.02312 | 0 | -0.0503 | -0.00027 | 0.00122 | 0.00035 | -0.00025 | -0.00021 | -0.04793 | -0.01179 | 0.00599 | -0.00125 | -0.03623 | -0.0483 | 0.0001 | 0.0014 | -0.00025 | -0.06224 | -0.04875 | -0.00321 | 0.00361 | -0.04983 | -0.00817 | -0.04567
[RO-RO] [DIR] OHL 220 kV Arad-Timisoara | N-1 TIE 400 kV Resita-Pancevo c2 | -0.04242 | 0.00028 | -0.0225 | 0 | -0.05152 | -0.00026 | 0.00119 | 0.00033 | -0.00024 | -0.0002 | -0.04869 | -0.0115 | 0.00599 | -0.0012 | -0.03596 | -0.04901 | 0.0001 | 0.00128 | -0.00024 | -0.06452 | -0.04755 | -0.00306 | 0.00351 | -0.05097 | -0.00886 | -0.04597
[RO-RO] [DIR] OHL 220 kV Arad-Calea Aradului | N-1 OHL 400 kV Mintia-Arad | -0.02976 | 0.00018 | -0.01631 | 0 | -0.03549 | -0.00019 | 0.00086 | 0.00025 | -0.00017 | -0.00015 | -0.03382 | -0.00832 | 0.00423 | -0.00088 | -0.02557 | -0.03408 | 7e-05 | 0.00099 | -0.00017 | -0.04391 | -0.0344 | -0.00226 | 0.00255 | -0.03516 | -0.00576 | -0.03222
[RO-RO] [DIR] OHL 220 kV Arad-Calea Aradului | N-1 TIE 400 kV Resita-Pancevo c2 | -0.02993 | 0.0002 | -0.01588 | 0 | -0.03635 | -0.00018 | 0.00084 | 0.00024 | -0.00017 | -0.00014 | -0.03435 | -0.00811 | 0.00422 | -0.00085 | -0.02537 | -0.03458 | 7e-05 | 0.0009 | -0.00017 | -0.04552 | -0.03355 | -0.00216 | 0.00248 | -0.03596 | -0.00625 | -0.03243
[RO-RO] [DIR] OHL 220 kV CaleaAradului-Sacalaz | N-1 OHL 400 kV Mintia-Arad | -0.02976 | 0.00018 | -0.01631 | 0 | -0.03549 | -0.00019 | 0.00086 | 0.00025 | -0.00017 | -0.00015 | -0.03382 | -0.00832 | 0.00423 | -0.00088 | -0.02557 | -0.03408 | 7e-05 | 0.00099 | -0.00017 | -0.04391 | -0.0344 | -0.00226 | 0.00255 | -0.03516 | -0.00576 | -0.03222
[RO-RO] [DIR] OHL 220 kV CaleaAradului-Sacalaz | N-1 TIE 400 kV Resita-Pancevo c2 | -0.02993 | 0.0002 | -0.01588 | 0 | -0.03635 | -0.00018 | 0.00084 | 0.00024 | -0.00017 | -0.00014 | -0.03435 | -0.00811 | 0.00422 | -0.00085 | -0.02537 | -0.03458 | 7e-05 | 0.0009 | -0.00017 | -0.04552 | -0.03355 | -0.00216 | 0.00248 | -0.03596 | -0.00625 | -0.03243
[RO-RO] [DIR] OHL 220 kV Sacalaz-Timisoara | N-1 OHL 400 kV Mintia-Arad | -0.02532 | 0.00015 | -0.01388 | 0 | -0.03019 | -0.00016 | 0.00073 | 0.00021 | -0.00015 | -0.00012 | -0.02877 | -0.00708 | 0.00359 | -0.00075 | -0.02175 | -0.02899 | 6e-05 | 0.00084 | -0.00015 | -0.03735 | -0.02926 | -0.00193 | 0.00217 | -0.02991 | -0.0049 | -0.02741
[RO-RO] [DIR] OHL 220 kV Sacalaz-Timisoara | N-1 TIE 400 kV Resita-Pancevo c2 | -0.02546 | 0.00017 | -0.0135 | 0 | -0.03092 | -0.00016 | 0.00071 | 0.0002 | -0.00014 | -0.00012 | -0.02922 | -0.0069 | 0.00359 | -0.00072 | -0.02158 | -0.02941 | 6e-05 | 0.00077 | -0.00014 | -0.03872 | -0.02854 | -0.00183 | 0.00211 | -0.03059 | -0.00532 | -0.02759
[RO-RO] [DIR] OHL 220 kV Mintia-Timisoara | N-1 OHL 400 kV Mintia-Arad | 0.00971 | -0.00057 | -0.00034 | 0 | 0.02557 | -9e-05 | 0 | 0.00015 | -7e-05 | -6e-05 | 0.01683 | -0.0004 | -0.0028 | -0.00026 | 0.00483 | 0.01554 | 4e-05 | 0.00152 | -7e-05 | 0.03883 | -0.00406 | -0.00112 | 4e-05 | 0.02413 | 0.01517 | 0.00983
[RO-RO] [DIR] OHL 220 kV Mintia-Timisoara | N-1 TIE 400 kV Resita-Pancevo c2 | 0.00963 | -0.00056 | -0.00012 | 0 | 0.02514 | -9e-05 | -2e-05 | 0.00014 | -6e-05 | -5e-05 | 0.01657 | -0.0003 | -0.0028 | -0.00025 | 0.00492 | 0.01529 | 3e-05 | 0.00148 | -6e-05 | 0.03803 | -0.00364 | -0.00106 | 0 | 0.02373 | 0.01493 | 0.00972
[RO-RO] [DIR] OHL 220 kV Urechesti-Targu Jiu Nord | N-1 TIE 400 kV Resita-Pancevo c2 | 0.0229 | 1e-05 | 0.00955 | 0 | 0.03463 | 0.00013 | -0.00051 | -0.00018 | 0.00012 | 0.0001 | 0.02954 | 0.00523 | -0.00177 | 0.00058 | 0.01741 | 0.02903 | -5e-05 | -0.0009 | 0.00012 | 0.02987 | 0.01518 | 0.00152 | -0.00152 | 0.03364 | 0.00213 | 0.02432
[RO-RO] [DIR] OHL 220 kV Paroseni-Targu Jiu Nord | N-1 TIE 400 kV Resita-Pancevo c2 | -0.0229 | -1e-05 | -0.00955 | 0 | -0.03463 | -0.00013 | 0.00051 | 0.00018 | -0.00012 | -0.0001 | -0.02954 | -0.00523 | 0.00177 | -0.00058 | -0.01741 | -0.02903 | 5e-05 | 0.0009 | -0.00012 | -0.02987 | -0.01518 | -0.00152 | 0.00152 | -0.03364 | -0.00213 | -0.02432
[RO-RO] [DIR] OHL 220 kV Paroseni-Baru Mare | N-1 TIE 400 kV Resita-Pancevo c2 | 0.02092 | 8e-05 | 0.00978 | 0 | 0.02902 | 0.00015 | -0.00052 | -0.0002 | 0.00013 | 0.00011 | 0.02588 | 0.00534 | -0.00147 | 0.00062 | 0.01658 | 0.02566 | -6e-05 | -0.0011 | 0.00013 | 0.02311 | 0.01691 | 0.00169 | -0.00155 | 0.02837 | -2e-05 | 0.02236
[RO-RO] [DIR] OHL 220 kV Baru Mare-Hasdat | N-1 TIE 400 kV Resita-Pancevo c2 | 0.02322 | 0.00026 | 0.0133 | 0 | 0.02615 | 0.00022 | -0.00069 | -0.00031 | 0.00019 | 0.00016 | 0.02615 | 0.00721 | -0.0013 | 0.0009 | 0.01998 | 0.02651 | -9e-05 | -0.00188 | 0.00019 | 0.01598 | 0.02581 | 0.00258 | -0.00209 | 0.02601 | -0.00458 | 0.02513
[RO-RO] [DIR] OHL 220 kV Cluj Floresti-Alba Iulia | BC | 0 | 0 | 0 |  | 0 | 0 |  |  | 0 | 0 | 0 | 0 |  |  | 0 | 0 | 0 |  | 0 | 0 | 0 | 0 | 0 | 0 | 0 | 0
[RO-RO] [DIR] OHL 220 kV Cluj Floresti-Alba Iulia | N-1 TIE 400 kV Rosiori-Mukacevo | 0 | 0 | 0 |  | 0 | 0 |  |  | 0 | 0 | 0 | 0 |  |  | 0 | 0 | 0 |  | 0 | 0 | 0 | 0 | 0 | 0 | 0 | 0
[RO-RO] [DIR] OHL 220 kV Cluj Floresti-Alba Iulia | N-1 OHL 400 kV Iernut-Sibiu Sud | 0 | 0 | 0 |  | 0 | 0 |  |  | 0 | 0 | 0 | 0 |  |  | 0 | 0 | 0 |  | 0 | 0 | 0 | 0 | 0 | 0 | 0 | 0
[RO-RO] [DIR] OHL 220 kV Lacu Sarat - Filesti | N-1 OHL 400 kV Lacu Sarat - Gura Ialomitei | 0.00053 | 1e-05 | 0.00023 | 0 | 0.00111 | 0 | -1e-05 | -1e-05 | 0 | 0 | 0.00073 | 0.00013 | -2e-05 | 2e-05 | 0.0004 | 0.00068 | 0 | -4e-05 | 0 | 0.00016 | 0.0003 | 5e-05 | -4e-05 | 0.00106 | -0.00013 | 0.00054
[RO-RO] [DIR] OHL 220 kV Filesti - Barbosi | N-1 OHL 400 kV Lacu Sarat - Gura Ialomitei | 0 | 0 | 0 | 0 | 0 | 0 | 0 | 0 | 0 | 0 | 0 | 0 | 0 | 0 | 0 | 0 | 0 | 0 | 0 | 0 | 0 | 0 | 0 | 0 | 0 | 0
[RO-RO] [DIR] OHL 220 kV Barbosi - Focsani Vest | BC | 0 | 0 | 0 |  | 0 | 0 |  |  | 0 | 0 | 0 | 0 |  |  | 0 | 0 | 0 |  | 0 | 0 | 0 | 0 | 0 | 0 | 0 | 0
[RO-RO] [DIR] OHL 220 kV Barbosi - Focsani Vest | N-1 OHL 400 kV Tariverde - Constanta Nord | 0 | 0 | 0 |  | 0 | 0 |  |  | 0 | 0 | 0 | 0 |  |  | 0 | 0 | 0 |  | 0 | 0 | 0 | 0 | 0 | 0 | 0 | 0
[RO-RO] [DIR] OHL 220 kV Barbosi - Focsani Vest | N-1 OHL 400 kV Gutinas – Smardan | 0 | 0 | 0 |  | 0 | 0 |  |  | 0 | 0 | 0 | 0 |  |  | 0 | 0 | 0 |  | 0 | 0 | 0 | 0 | 0 | 0 | 0 | 0
[RO-RO] [DIR] OHL 220 kV Barbosi - Focsani Vest | N-1 OHL 400 kV Brasov – Gutinas | 0 | 0 | 0 |  | 0 | 0 |  |  | 0 | 0 | 0 | 0 |  |  | 0 | 0 | 0 |  | 0 | 0 | 0 | 0 | 0 | 0 | 0 | 0
[RO-RO] [DIR] OHL 220 kV Focsani Vest - Gutinas | BC | 0 | 0 | 0 |  | 0 | 0 |  |  | 0 | 0 | 0 | 0 |  |  | 0 | 0 | 0 |  | 0 | 0 | 0 | 0 | 0 | 0 | 0 | 0
[RO-RO] [DIR] OHL 220 kV Focsani Vest - Gutinas | N-1 OHL 400 kV Gutinas – Smardan | 0 | 0 | 0 |  | 0 | 0 |  |  | 0 | 0 | 0 | 0 |  |  | 0 | 0 | 0 |  | 0 | 0 | 0 | 0 | 0 | 0 | 0 | 0
[RO-RO] [DIR] OHL 220 kV Focsani Vest - Gutinas | N-1 OHL 400 kV Brasov – Gutinas | 0 | 0 | 0 |  | 0 | 0 |  |  | 0 | 0 | 0 | 0 |  |  | 0 | 0 | 0 |  | 0 | 0 | 0 | 0 | 0 | 0 | 0 | 0
[RO-RO] [DIR] TRA 400/220 kV AT3 Arad | N-1 TIE 400 kV Portile de Fier-Djerdap | 0.05554 | -0.0005 | 0.02982 | 0 | 0.07186 | 0.00032 | -0.00158 | -0.00041 | 0.0003 | 0.00025 | 0.06516 | 0.01505 | -0.00861 | 0.00154 | 0.04728 | 0.06487 | -0.00012 | -0.00136 | 0.0003 | 0.09901 | 0.05906 | 0.00383 | -0.00467 | 0.07063 | 0.01509 | 0.05936
[RO-RO] [DIR] TRA 400/220 kV AT3 Arad | N-1 OHL 400 kV Mintia-Arad | 0.05928 | -0.00044 | 0.03202 | 0 | 0.07153 | 0.00036 | -0.00169 | -0.00047 | 0.00033 | 0.00028 | 0.06771 | 0.01626 | -0.00876 | 0.00169 | 0.05067 | 0.06816 | -0.00014 | -0.00171 | 0.00033 | 0.08884 | 0.06771 | 0.00428 | -0.00499 | 0.0708 | 0.01324 | 0.06416
[RO-RO] [DIR] TRA 400/220 kV AT3 Arad | N-1 TIE 400 kV Resita-Pancevo c2 | 0.0596 | -0.00048 | 0.03116 | 0 | 0.07323 | 0.00034 | -0.00165 | -0.00044 | 0.00032 | 0.00027 | 0.06876 | 0.01585 | -0.00876 | 0.00163 | 0.05029 | 0.06914 | -0.00013 | -0.00155 | 0.00032 | 0.09202 | 0.06603 | 0.00407 | -0.00485 | 0.07238 | 0.0142 | 0.06457
[RO-RO] [DIR] TRA 400/220 kV AT Urechesti | N-1 TIE 400 kV Resita-Pancevo c2 | -0.01751 | -0.00022 | -0.01004 | 0 | -0.01593 | -0.00017 | 0.00052 | 0.00024 | -0.00014 | -0.00012 | -0.01873 | -0.00546 | 0.0009 | -0.00069 | -0.01515 | -0.01952 | 7e-05 | 0.00148 | -0.00014 | -0.0163 | -0.02156 | -0.00198 | 0.00154 | -0.01619 | 0.00521 | -0.01939
[RO-RO] [DIR] TRA 400/220 kV AT1 Portile de Fier | BC | -0.01067 | 5e-05 | -0.00423 | 0 | -0.01317 | -5e-05 | 0.00022 | 6e-05 | -5e-05 | -4e-05 | -0.0127 | -0.00228 | 0.00109 | -0.00023 | -0.00813 | -0.01292 | 2e-05 | 0.00025 | -5e-05 | 0.03853 | -0.01018 | -0.00056 | 0.00065 | -0.01306 | -0.00169 | -0.01191
[RO-RO] [DIR] TRA 400/220 kV AT1 Portile de Fier | N-1 TIE 400 kV Portile de Fier-Djerdap | -0.00746 | 0.0001 | -0.00233 | 0 | -0.01346 | -2e-05 | 0.00013 | 2e-05 | -2e-05 | -1e-05 | -0.0105 | -0.00124 | 0.00095 | -0.0001 | -0.00521 | -0.0101 | 1e-05 | -5e-05 | -2e-05 | 0.02979 | -0.00275 | -0.00018 | 0.00037 | -0.01292 | -0.00328 | -0.00778
[RO-RO] [DIR] TRA 400/220 kV AT1 Portile de Fier | N-1 OHL 220 kV Portile de Fier-Resita 1&2 | 0 | 0 | 0 | 0 | 0 | 0 | 0 | 0 | 0 | 0 | 0 | 0 | 0 | 0 | 0 | 0 | 0 | 0 | 0 | 0.06145 | 0 | 0 | 0 | 0 | 0 | 0
[RO-RO] [DIR] TRA 400/220 kV AT1 Portile de Fier | N-1 TRA 400/220 kV AT2 Portile de Fier | -0.01524 | 8e-05 | -0.00603 | 0 | -0.01881 | -7e-05 | 0.00032 | 9e-05 | -6e-05 | -5e-05 | -0.01813 | -0.00325 | 0.00155 | -0.00033 | -0.0116 | -0.01845 | 3e-05 | 0.00036 | -6e-05 | 0.05501 | -0.01454 | -0.0008 | 0.00093 | -0.01865 | -0.00242 | -0.017
[RO-RO] [DIR] TRA 400/220 kV AT1 Portile de Fier | N-1 TRA 400/220 kV AT3 Portile de Fier | -0.0152 | 7e-05 | -0.00602 | 0 | -0.01876 | -7e-05 | 0.00032 | 9e-05 | -6e-05 | -5e-05 | -0.01808 | -0.00324 | 0.00155 | -0.00033 | -0.01157 | -0.0184 | 3e-05 | 0.00036 | -6e-05 | 0.05487 | -0.0145 | -0.0008 | 0.00093 | -0.0186 | -0.00241 | -0.01695
[RO-RO] [DIR] TRA 400/220 kV AT1 Portile de Fier | N-1 OHL 400 kV Portile de Fier-Urechesti | -0.01012 | -4e-05 | -0.00552 | 0 | -0.00735 | -8e-05 | 0.00028 | 0.00011 | -7e-05 | -6e-05 | -0.00992 | -0.00294 | 0.00089 | -0.00034 | -0.00874 | -0.01071 | 3e-05 | 0.00062 | -7e-05 | 0.04633 | -0.01555 | -0.00095 | 0.00084 | -0.00777 | 0.00117 | -0.01174
[RO-RO] [DIR] TRA 400/220 kV AT1 Portile de Fier | N-1 OHL 400 kV Slatina-Portile de Fier | -0.01067 | 5e-05 | -0.00423 | 0 | -0.01317 | -5e-05 | 0.00022 | 6e-05 | -5e-05 | -4e-05 | -0.0127 | -0.00228 | 0.00109 | -0.00023 | -0.00813 | -0.01292 | 2e-05 | 0.00025 | -5e-05 | 0.03853 | -0.01018 | -0.00056 | 0.00065 | -0.01306 | -0.00169 | -0.01191
[RO-RO] [DIR] TRA 400/220 kV AT2 Portile de Fier | BC | -0.01067 | 5e-05 | -0.00423 | 0 | -0.01317 | -5e-05 | 0.00022 | 6e-05 | -5e-05 | -4e-05 | -0.0127 | -0.00228 | 0.00109 | -0.00023 | -0.00813 | -0.01292 | 2e-05 | 0.00025 | -5e-05 | 0.03853 | -0.01018 | -0.00056 | 0.00065 | -0.01306 | -0.00169 | -0.01191
[RO-RO] [DIR] TRA 400/220 kV AT2 Portile de Fier | N-1 TIE 400 kV Portile de Fier-Djerdap | -0.00746 | 0.0001 | -0.00233 | 0 | -0.01346 | -2e-05 | 0.00013 | 2e-05 | -2e-05 | -1e-05 | -0.0105 | -0.00124 | 0.00095 | -0.0001 | -0.00521 | -0.0101 | 1e-05 | -5e-05 | -2e-05 | 0.02979 | -0.00275 | -0.00018 | 0.00037 | -0.01292 | -0.00328 | -0.00778
[RO-RO] [DIR] TRA 400/220 kV AT2 Portile de Fier | N-1 OHL 220 kV Portile de Fier-Resita 1&2 | 0 | 0 | 0 | 0 | 0 | 0 | 0 | 0 | 0 | 0 | 0 | 0 | 0 | 0 | 0 | 0 | 0 | 0 | 0 | 0.06145 | 0 | 0 | 0 | 0 | 0 | 0
[RO-RO] [DIR] TRA 400/220 kV AT2 Portile de Fier | N-1 TRA 400/220 kV AT1 Portile de Fier | -0.01524 | 8e-05 | -0.00603 | 0 | -0.01881 | -7e-05 | 0.00032 | 9e-05 | -6e-05 | -5e-05 | -0.01813 | -0.00325 | 0.00155 | -0.00033 | -0.0116 | -0.01845 | 3e-05 | 0.00036 | -6e-05 | 0.05501 | -0.01454 | -0.0008 | 0.00093 | -0.01865 | -0.00242 | -0.017
[RO-RO] [DIR] TRA 400/220 kV AT2 Portile de Fier | N-1 TRA 400/220 kV AT3 Portile de Fier | -0.0152 | 7e-05 | -0.00602 | 0 | -0.01876 | -7e-05 | 0.00032 | 9e-05 | -6e-05 | -5e-05 | -0.01808 | -0.00324 | 0.00155 | -0.00033 | -0.01157 | -0.0184 | 3e-05 | 0.00036 | -6e-05 | 0.05487 | -0.0145 | -0.0008 | 0.00093 | -0.0186 | -0.00241 | -0.01695
[RO-RO] [DIR] TRA 400/220 kV AT2 Portile de Fier | N-1 OHL 400 kV Portile de Fier-Urechesti | -0.01012 | -4e-05 | -0.00552 | 0 | -0.00735 | -8e-05 | 0.00028 | 0.00011 | -7e-05 | -6e-05 | -0.00992 | -0.00294 | 0.00089 | -0.00034 | -0.00874 | -0.01071 | 3e-05 | 0.00062 | -7e-05 | 0.04633 | -0.01555 | -0.00095 | 0.00084 | -0.00777 | 0.00117 | -0.01174
[RO-RO] [DIR] TRA 400/220 kV AT2 Portile de Fier | N-1 OHL 400 kV Slatina-Portile de Fier | -0.01067 | 5e-05 | -0.00423 | 0 | -0.01317 | -5e-05 | 0.00022 | 6e-05 | -5e-05 | -4e-05 | -0.0127 | -0.00228 | 0.00109 | -0.00023 | -0.00813 | -0.01292 | 2e-05 | 0.00025 | -5e-05 | 0.03853 | -0.01018 | -0.00056 | 0.00065 | -0.01306 | -0.00169 | -0.01191
[RO-RO] [DIR] TRA 400/220 kV AT3 Portile de Fier | BC | -0.01061 | 5e-05 | -0.0042 | 0 | -0.01309 | -5e-05 | 0.00022 | 6e-05 | -5e-05 | -4e-05 | -0.01262 | -0.00226 | 0.00108 | -0.00023 | -0.00808 | -0.01284 | 2e-05 | 0.00025 | -5e-05 | 0.03829 | -0.01012 | -0.00056 | 0.00065 | -0.01298 | -0.00168 | -0.01183
[RO-RO] [DIR] TRA 400/220 kV AT3 Portile de Fier | N-1 TIE 400 kV Portile de Fier-Djerdap | -0.00741 | 0.0001 | -0.00232 | 0 | -0.01337 | -2e-05 | 0.00013 | 2e-05 | -2e-05 | -1e-05 | -0.01043 | -0.00123 | 0.00095 | -0.0001 | -0.00518 | -0.01004 | 1e-05 | -5e-05 | -2e-05 | 0.0296 | -0.00273 | -0.00018 | 0.00037 | -0.01284 | -0.00326 | -0.00773
[RO-RO] [DIR] TRA 400/220 kV AT3 Portile de Fier | N-1 OHL 220 kV Portile de Fier-Resita 1&2 | 0 | 0 | 0 | 0 | 0 | 0 | 0 | 0 | 0 | 0 | 0 | 0 | 0 | 0 | 0 | 0 | 0 | 0 | 0 | 0.06106 | 0 | 0 | 0 | 0 | 0 | 0
[RO-RO] [DIR] TRA 400/220 kV AT3 Portile de Fier | N-1 TRA 400/220 kV AT1 Portile de Fier | -0.01514 | 7e-05 | -0.006 | 0 | -0.01869 | -7e-05 | 0.00032 | 9e-05 | -6e-05 | -5e-05 | -0.01802 | -0.00323 | 0.00154 | -0.00033 | -0.01153 | -0.01834 | 3e-05 | 0.00036 | -6e-05 | 0.05467 | -0.01445 | -0.0008 | 0.00092 | -0.01853 | -0.0024 | -0.01689
[RO-RO] [DIR] TRA 400/220 kV AT3 Portile de Fier | N-1 TRA 400/220 kV AT2 Portile de Fier | -0.01514 | 7e-05 | -0.006 | 0 | -0.01869 | -7e-05 | 0.00032 | 9e-05 | -6e-05 | -5e-05 | -0.01802 | -0.00323 | 0.00154 | -0.00033 | -0.01153 | -0.01834 | 3e-05 | 0.00036 | -6e-05 | 0.05467 | -0.01445 | -0.0008 | 0.00092 | -0.01853 | -0.0024 | -0.01689
[RO-RO] [DIR] TRA 400/220 kV AT3 Portile de Fier | N-1 OHL 400 kV Portile de Fier-Urechesti | -0.01006 | -4e-05 | -0.00548 | 0 | -0.0073 | -8e-05 | 0.00028 | 0.00011 | -7e-05 | -6e-05 | -0.00985 | -0.00292 | 0.00088 | -0.00034 | -0.00868 | -0.01064 | 3e-05 | 0.00061 | -7e-05 | 0.04604 | -0.01546 | -0.00094 | 0.00083 | -0.00772 | 0.00116 | -0.01166
[RO-RO] [DIR] TRA 400/220 kV AT3 Portile de Fier | N-1 OHL 400 kV Slatina-Portile de Fier | -0.01061 | 5e-05 | -0.0042 | 0 | -0.01309 | -5e-05 | 0.00022 | 6e-05 | -5e-05 | -4e-05 | -0.01262 | -0.00226 | 0.00108 | -0.00023 | -0.00808 | -0.01284 | 2e-05 | 0.00025 | -5e-05 | 0.03829 | -0.01012 | -0.00056 | 0.00065 | -0.01298 | -0.00168 | -0.01183
[RO-BG] [OPP] TIE 400 kV TINTARENI-KOZLODUI 1 | BC | -0.07105 | -0.00034 | -0.02274 | 0 | -0.11378 | -0.00037 | 0.00114 | 0.00051 | -0.00032 | -0.00027 | -0.10198 | -0.01343 | 0.00258 | -0.00153 | -0.04872 | -0.09946 | 0.00014 | 0.00313 | -0.00032 | 0.08436 | -0.00697 | -0.00404 | 0.00326 | -0.10915 | 0.01151 | -0.07307
[RO-BG] [OPP] TIE 400 kV TINTARENI-KOZLODUI 1 | N-1 TIE 400 kV Portile de Fier-Djerdap | -0.07967 | -0.00048 | -0.02783 | 0 | -0.11301 | -0.00045 | 0.00139 | 0.00063 | -0.00039 | -0.00033 | -0.10788 | -0.01623 | 0.00293 | -0.00189 | -0.05656 | -0.10704 | 0.00018 | 0.00395 | -0.00039 | 0.10783 | -0.02693 | -0.00507 | 0.004 | -0.10954 | 0.01577 | -0.08414
[RO-BG] [OPP] TIE 400 kV TINTARENI-KOZLODUI 1 | N-1 TIE 400 kV TINTARENI-KOZLODUI 2 | -0.11593 | -0.00056 | -0.03711 | 0 | -0.18566 | -0.0006 | 0.00186 | 0.00083 | -0.00052 | -0.00043 | -0.1664 | -0.02192 | 0.0042 | -0.00249 | -0.07949 | -0.16229 | 0.00023 | 0.0051 | -0.00052 | 0.13766 | -0.01138 | -0.00659 | 0.00532 | -0.17811 | 0.01878 | -0.11923
[RO-BG] [OPP] TIE 400 kV TINTARENI-KOZLODUI 1 | N-1 TIE 400 kV Isaccea - Vulcanesti | -0.07245 | -0.0004 | -0.02353 | 0 | -0.11599 | -0.00038 | 0.00117 | 0.00054 | -0.00033 | -0.00028 | -0.10372 | -0.0139 | 0.00246 | -0.0016 | -0.04988 | -0.10115 | 0.00015 | 0.00336 | -0.00033 | 0.08249 | -0.0081 | -0.00426 | 0.00334 | -0.1113 | 0.01396 | -0.07453
[RO-BG] [OPP] TIE 400 kV TINTARENI-KOZLODUI 1 | N-1 TIE 400 kV Resita-Pancevo c2 | -0.07092 | -0.00036 | -0.02308 | 0 | -0.11311 | -0.00037 | 0.00116 | 0.00052 | -0.00032 | -0.00027 | -0.10157 | -0.01359 | 0.00258 | -0.00155 | -0.04887 | -0.09907 | 0.00014 | 0.00319 | -0.00032 | 0.08561 | -0.00763 | -0.00412 | 0.00331 | -0.10853 | 0.01188 | -0.07291
[RO-BG] [OPP] TIE 400 kV TINTARENI-KOZLODUI 1 | N-1 TIE 400 kV Resita-Pancevo c1 | -0.07092 | -0.00036 | -0.02308 | 0 | -0.11311 | -0.00037 | 0.00116 | 0.00052 | -0.00032 | -0.00027 | -0.10157 | -0.01359 | 0.00258 | -0.00155 | -0.04887 | -0.09907 | 0.00014 | 0.00319 | -0.00032 | 0.08561 | -0.00763 | -0.00412 | 0.00331 | -0.10853 | 0.01188 | -0.07291
[RO-BG] [OPP] TIE 400 kV TINTARENI-KOZLODUI 2 | BC | -0.07105 | -0.00034 | -0.02274 | 0 | -0.11378 | -0.00037 | 0.00114 | 0.00051 | -0.00032 | -0.00027 | -0.10198 | -0.01343 | 0.00258 | -0.00153 | -0.04872 | -0.09946 | 0.00014 | 0.00313 | -0.00032 | 0.08436 | -0.00697 | -0.00404 | 0.00326 | -0.10915 | 0.01151 | -0.07307
[RO-BG] [OPP] TIE 400 kV TINTARENI-KOZLODUI 2 | N-1 TIE 400 kV Portile de Fier-Djerdap | -0.07967 | -0.00048 | -0.02783 | 0 | -0.11301 | -0.00045 | 0.00139 | 0.00063 | -0.00039 | -0.00033 | -0.10788 | -0.01623 | 0.00293 | -0.00189 | -0.05656 | -0.10704 | 0.00018 | 0.00395 | -0.00039 | 0.10783 | -0.02693 | -0.00507 | 0.004 | -0.10954 | 0.01577 | -0.08414
[RO-BG] [OPP] TIE 400 kV TINTARENI-KOZLODUI 2 | N-1 TIE 400 kV TINTARENI-KOZLODUI 1 | -0.11593 | -0.00056 | -0.03711 | 0 | -0.18566 | -0.0006 | 0.00186 | 0.00083 | -0.00052 | -0.00043 | -0.1664 | -0.02192 | 0.0042 | -0.00249 | -0.07949 | -0.16229 | 0.00023 | 0.0051 | -0.00052 | 0.13766 | -0.01138 | -0.00659 | 0.00532 | -0.17811 | 0.01878 | -0.11923
[RO-BG] [OPP] TIE 400 kV TINTARENI-KOZLODUI 2 | N-1 TIE 400 kV Isaccea - Vulcanesti | -0.07245 | -0.0004 | -0.02353 | 0 | -0.11599 | -0.00038 | 0.00117 | 0.00054 | -0.00033 | -0.00028 | -0.10372 | -0.0139 | 0.00246 | -0.0016 | -0.04988 | -0.10115 | 0.00015 | 0.00336 | -0.00033 | 0.08249 | -0.0081 | -0.00426 | 0.00334 | -0.1113 | 0.01396 | -0.07453
[RO-BG] [OPP] TIE 400 kV TINTARENI-KOZLODUI 2 | N-1 TIE 400 kV Resita-Pancevo c2 | -0.07092 | -0.00036 | -0.02308 | 0 | -0.11311 | -0.00037 | 0.00116 | 0.00052 | -0.00032 | -0.00027 | -0.10157 | -0.01359 | 0.00258 | -0.00155 | -0.04887 | -0.09907 | 0.00014 | 0.00319 | -0.00032 | 0.08561 | -0.00763 | -0.00412 | 0.00331 | -0.10853 | 0.01188 | -0.07291
[RO-BG] [OPP] TIE 400 kV TINTARENI-KOZLODUI 2 | N-1 TIE 400 kV Resita-Pancevo c1 | -0.07092 | -0.00036 | -0.02308 | 0 | -0.11311 | -0.00037 | 0.00116 | 0.00052 | -0.00032 | -0.00027 | -0.10157 | -0.01359 | 0.00258 | -0.00155 | -0.04887 | -0.09907 | 0.00014 | 0.00319 | -0.00032 | 0.08561 | -0.00763 | -0.00412 | 0.00331 | -0.10853 | 0.01188 | -0.07291
[RO-RS] [OPP] TIE 400 kV Portile de Fier-Djerdap | BC | 0.06331 | 0.00099 | 0.03734 | 0 | -0.00562 | 0.00065 | -0.00187 | -0.00092 | 0.00056 | 0.00047 | 0.04336 | 0.02052 | -0.00261 | 0.00263 | 0.05756 | 0.05564 | -0.00025 | -0.00605 | 0.00056 | -0.17232 | 0.14653 | 0.00759 | -0.00545 | 0.00281 | -0.03127 | 0.0813
[RO-RS] [OPP] TIE 400 kV Portile de Fier-Djerdap | N-1 TIE 400 kV Arad-Sandorfalva | 0.06209 | 0.00114 | 0.03764 | 0 | -0.0082 | 0.00068 | -0.00191 | -0.00097 | 0.00058 | 0.00049 | 0.04145 | 0.02083 | -0.00151 | 0.00273 | 0.05693 | 0.05379 | -0.00027 | -0.00646 | 0.00058 | -0.17603 | 0.14595 | 0.00799 | -0.00567 | 0.00034 | -0.03383 | 0.07993
[RO-RS] [OPP] TIE 400 kV Portile de Fier-Djerdap | N-1 TIE 400 kV Nadab-Bekescsaba | 0.05965 | 0.00108 | 0.03541 | 0 | -0.01057 | 0.00064 | -0.00174 | -0.0009 | 0.00054 | 0.00045 | 0.039 | 0.01956 | -0.00211 | 0.00254 | 0.05451 | 0.05131 | -0.00025 | -0.00612 | 0.00054 | -0.17844 | 0.14295 | 0.00738 | -0.005 | -0.00204 | -0.03418 | 0.07739
[RO-RS] [OPP] TIE 400 kV Portile de Fier-Djerdap | N-1 TIE 400 kV Rosiori-Mukacevo | 0.05752 | 0.00067 | 0.03339 | 0 | -0.0126 | 0.00055 | -0.00167 | -0.00077 | 0.00047 | 0.0004 | 0.03684 | 0.01815 | -0.00346 | 0.00225 | 0.05241 | 0.04914 | -0.00021 | -0.00485 | 0.00047 | -0.18145 | 0.14066 | 0.00638 | -0.00481 | -0.00408 | -0.02547 | 0.07522
[RO-RS] [OPP] TIE 400 kV Portile de Fier-Djerdap | N-1 TIE 400 kV TINTARENI-KOZLODUI 1 | 0.07194 | 0.00103 | 0.04011 | 0 | 0.00821 | 0.0007 | -0.00201 | -0.00098 | 0.00059 | 0.0005 | 0.05576 | 0.02216 | -0.00292 | 0.00282 | 0.06348 | 0.06773 | -0.00027 | -0.00643 | 0.00059 | -0.18258 | 0.14738 | 0.00808 | -0.00585 | 0.01607 | -0.03267 | 0.09018
[RO-RS] [OPP] TIE 400 kV Portile de Fier-Djerdap | N-1 TIE 400 kV TINTARENI-KOZLODUI 2 | 0.07194 | 0.00103 | 0.04011 | 0 | 0.00821 | 0.0007 | -0.00201 | -0.00098 | 0.00059 | 0.0005 | 0.05576 | 0.02216 | -0.00292 | 0.00282 | 0.06348 | 0.06773 | -0.00027 | -0.00643 | 0.00059 | -0.18258 | 0.14738 | 0.00808 | -0.00585 | 0.01607 | -0.03267 | 0.09018
[RO-RS] [OPP] TIE 400 kV Portile de Fier-Djerdap | N-1 TIE 400 kV Isaccea - Vulcanesti | 0.05731 | 0.00074 | 0.034 | 0 | -0.01506 | 0.00057 | -0.00173 | -0.0008 | 0.00049 | 0.00041 | 0.03592 | 0.01853 | -0.00311 | 0.00233 | 0.05262 | 0.04843 | -0.00022 | -0.00506 | 0.00049 | -0.1803 | 0.14172 | 0.00666 | -0.0051 | -0.00635 | -0.0208 | 0.07506
[RO-RS] [OPP] TIE 400 kV Portile de Fier-Djerdap | N-1 OHL 400 kV Mintia-Arad | 0.06331 | 0.00099 | 0.03734 | 0 | -0.00562 | 0.00065 | -0.00187 | -0.00092 | 0.00056 | 0.00047 | 0.04336 | 0.02052 | -0.00261 | 0.00263 | 0.05756 | 0.05564 | -0.00025 | -0.00605 | 0.00056 | -0.17232 | 0.14653 | 0.00759 | -0.00545 | 0.00281 | -0.03127 | 0.0813
[RO-RS] [OPP] TIE 400 kV Portile de Fier-Djerdap | N-1 OHL 220 kV Portile de Fier-Resita 1&2 | 0.05278 | 0.00104 | 0.03318 | 0 | -0.01861 | 0.0006 | -0.00165 | -0.00086 | 0.00051 | 0.00043 | 0.03083 | 0.01828 | -0.00154 | 0.0024 | 0.04955 | 0.04289 | -0.00023 | -0.00579 | 0.00051 | -0.19492 | 0.13649 | 0.00704 | -0.00481 | -0.01008 | -0.03294 | 0.06956
[RO-RS] [OPP] TIE 400 kV Portile de Fier-Djerdap | N-1 OHL 220 kV Resita-Timisoara 1&2 | 0.05059 | 0.00096 | 0.02922 | 0 | -0.01793 | 0.00054 | -0.00144 | -0.00077 | 0.00046 | 0.00038 | 0.03009 | 0.01633 | -0.0011 | 0.00214 | 0.04592 | 0.04198 | -0.00021 | -0.00525 | 0.00046 | -0.18608 | 0.12871 | 0.00625 | -0.00419 | -0.00963 | -0.03102 | 0.06739
[RO-RS] [OPP] TIE 400 kV Portile de Fier-Djerdap | N-1 TRA 400/220 kV AT3 Arad | 0.05623 | 0.00104 | 0.03352 | 0 | -0.01417 | 0.00061 | -0.00167 | -0.00086 | 0.00052 | 0.00043 | 0.03527 | 0.01858 | -0.00156 | 0.00243 | 0.05151 | 0.0475 | -0.00024 | -0.00584 | 0.00052 | -0.18293 | 0.13845 | 0.00708 | -0.00486 | -0.00565 | -0.03285 | 0.07364
[RO-RS] [OPP] TIE 400 kV Portile de Fier-Djerdap | N-1 TIE 400 kV Resita-Pancevo c2 | 0.06167 | 0.00118 | 0.04175 | 0 | -0.0143 | 0.00074 | -0.00209 | -0.00104 | 0.00063 | 0.00053 | 0.03799 | 0.02263 | -0.00263 | 0.00296 | 0.05952 | 0.05061 | -0.00029 | -0.00691 | 0.00063 | -0.18856 | 0.15509 | 0.00867 | -0.00615 | -0.0053 | -0.03617 | 0.07919
[RO-RS] [OPP] TIE 400 kV Portile de Fier-Djerdap | N-1 TIE 400 kV Resita-Pancevo c1 | 0.06167 | 0.00118 | 0.04175 | 0 | -0.0143 | 0.00074 | -0.00209 | -0.00104 | 0.00063 | 0.00053 | 0.03799 | 0.02263 | -0.00263 | 0.00296 | 0.05952 | 0.05061 | -0.00029 | -0.00691 | 0.00063 | -0.18856 | 0.15509 | 0.00867 | -0.00615 | -0.0053 | -0.03617 | 0.07919
[RO-RO] [OPP] OHL 400 kV Portile de Fier-Resita | BC | 0.04305 | -0.00089 | -0.00258 | 0 | 0.07816 | -0.00016 | 0.00011 | 0.00025 | -0.00012 | -0.0001 | 0.06422 | -0.00033 | -0.00352 | -0.00048 | 0.02035 | 0.0638 | 6e-05 | 0.00239 | -0.00012 | 0.10804 | 0.0024 | -0.00221 | 0.00048 | 0.07566 | 0.02414 | 0.04926
[RO-RO] [OPP] OHL 400 kV Portile de Fier-Resita | N-1 TIE 400 kV Resita-Pancevo c2 | 0.04138 | -0.0007 | 0.0019 | 0 | 0.06934 | -7e-05 | -0.00012 | 0.00013 | -5e-05 | -4e-05 | 0.05877 | 0.00182 | -0.00355 | -0.00015 | 0.02234 | 0.05869 | 3e-05 | 0.00152 | -5e-05 | 0.09154 | 0.01109 | -0.00111 | -0.00023 | 0.06742 | 0.01916 | 0.04711
[RO-UA] [OPP] TIE 400 kV Isaccea-Vulcanesti | N-1 TIE 400 kV Resita-Pancevo c2 | 0.10863 | 0.00446 | 0.0603 | -1e-05 | 0.17123 | 0.00147 | -0.00254 | -0.00219 | 0.0012 | 0.00101 | 0.13499 | 0.03592 | 0.00899 | 0.00541 | 0.08943 | 0.13074 | -0.00058 | -0.0178 | 0.0012 | 0.14504 | 0.08669 | 0.01675 | -0.00643 | 0.16609 | -0.18942 | 0.11298
[RO-HU] [OPP] TIE 400 kV Arad-Sandorfalva | BC | -0.02175 | 0.00274 | 0.00535 | -1e-05 | -0.04607 | 0.00055 | -0.00075 | -0.00084 | 0.00042 | 0.00035 | -0.03414 | 0.00549 | 0.01975 | 0.00176 | -0.01124 | -0.03297 | -0.00021 | -0.00734 | 0.00042 | -0.06631 | -0.01037 | 0.00713 | -0.00387 | -0.0441 | -0.04579 | -0.02446
[RO-HU] [OPP] TIE 400 kV Arad-Sandorfalva | N-1 TIE 400 kV Nadab-Bekescsaba | -0.07011 | 0.00393 | -0.02025 | -1e-05 | -0.11143 | 0.00035 | 0.00099 | -0.00064 | 0.00021 | 0.00018 | -0.0918 | -0.00718 | 0.02641 | 0.00061 | -0.0516 | -0.09015 | -0.00014 | -0.00835 | 0.00021 | -0.14709 | -0.05768 | 0.00439 | 0.00205 | -0.10817 | -0.08429 | -0.07607
[RO-HU] [OPP] TIE 400 kV Arad-Sandorfalva | N-1 TIE 400 kV Rosiori-Mukacevo | -0.0394 | 0.00176 | -0.00672 | 0 | -0.06736 | 0.00023 | -0.00014 | -0.00038 | 0.00016 | 0.00014 | -0.05402 | -0.00176 | 0.01715 | 0.00061 | -0.02696 | -0.0528 | -9e-05 | -0.00369 | 0.00016 | -0.09414 | -0.0283 | 0.00343 | -0.0019 | -0.06512 | -0.0281 | -0.04301
[RO-HU] [OPP] TIE 400 kV Arad-Sandorfalva | N-1 TIE 400 kV Portile de Fier-Djerdap | -0.0187 | 0.00279 | 0.00715 | -1e-05 | -0.04634 | 0.00058 | -0.00084 | -0.00089 | 0.00045 | 0.00038 | -0.03205 | 0.00648 | 0.01963 | 0.00189 | -0.00847 | -0.03029 | -0.00022 | -0.00763 | 0.00044 | -0.07462 | -0.0033 | 0.00749 | -0.00413 | -0.04397 | -0.0473 | -0.02054
[RO-HU] [OPP] TIE 400 kV Arad-Sandorfalva | N-1 TIE 400 kV Resita-Pancevo c2 | -0.02199 | 0.00277 | 0.006 | -1e-05 | -0.04735 | 0.00056 | -0.00079 | -0.00086 | 0.00043 | 0.00036 | -0.03493 | 0.0058 | 0.01975 | 0.00181 | -0.01095 | -0.03371 | -0.00022 | -0.00746 | 0.00043 | -0.06869 | -0.00911 | 0.00729 | -0.00397 | -0.0453 | -0.04651 | -0.02477
[RO-HU] [OPP] TIE 400 kV Arad-Sandorfalva | N-1 TIE 400 kV Resita-Pancevo c1 | -0.02199 | 0.00277 | 0.006 | -1e-05 | -0.04735 | 0.00056 | -0.00079 | -0.00086 | 0.00043 | 0.00036 | -0.03493 | 0.0058 | 0.01975 | 0.00181 | -0.01095 | -0.03371 | -0.00022 | -0.00746 | 0.00043 | -0.06869 | -0.00911 | 0.00729 | -0.00397 | -0.0453 | -0.04651 | -0.02477
[RO-HU] [OPP] TIE 400 kV Nadab-Bekescsaba | BC | -0.07917 | 0.00194 | -0.04191 | 0 | -0.107 | -0.00032 | 0.00286 | 0.00033 | -0.00034 | -0.00028 | -0.0944 | -0.02075 | 0.0109 | -0.00188 | -0.06608 | -0.0936 | 0.00012 | -0.00167 | -0.00033 | -0.13225 | -0.07745 | -0.00449 | 0.0097 | -0.10488 | -0.06302 | -0.08449
[RO-HU] [OPP] TIE 400 kV Nadab-Bekescsaba | N-1 TIE 400 kV Arad-Sandorfalva | -0.0943 | 0.00385 | -0.03819 | -1e-05 | -0.13905 | 6e-05 | 0.00233 | -0.00025 | -4e-05 | -3e-05 | -0.11815 | -0.01693 | 0.02464 | -0.00065 | -0.0739 | -0.11654 | -3e-05 | -0.00677 | -4e-05 | -0.17838 | -0.08467 | 0.00047 | 0.007 | -0.13556 | -0.09488 | -0.1015
[RO-HU] [OPP] TIE 400 kV Nadab-Bekescsaba | N-1 TIE 400 kV Rosiori-Mukacevo | -0.11904 | -0.00027 | -0.06919 | 0 | -0.1551 | -0.00103 | 0.00424 | 0.00138 | -0.00091 | -0.00076 | -0.13931 | -0.03713 | 0.00502 | -0.00448 | -0.1016 | -0.13841 | 0.0004 | 0.00657 | -0.00091 | -0.19514 | -0.11796 | -0.01285 | 0.01415 | -0.15236 | -0.02304 | -0.12641
[RO-HU] [OPP] TIE 400 kV Nadab-Bekescsaba | N-1 TIE 400 kV Portile de Fier-Djerdap | -0.07629 | 0.00198 | -0.04021 | 0 | -0.10726 | -0.00029 | 0.00277 | 0.00029 | -0.00031 | -0.00026 | -0.09243 | -0.01982 | 0.01078 | -0.00176 | -0.06346 | -0.09107 | 0.00011 | -0.00194 | -0.00031 | -0.14008 | -0.0708 | -0.00414 | 0.00945 | -0.10475 | -0.06444 | -0.08079
[RO-HU] [OPP] TIE 400 kV Nadab-Bekescsaba | N-1 TIE 400 kV Resita-Pancevo c2 | -0.07938 | 0.00196 | -0.04134 | 0 | -0.10813 | -0.00031 | 0.00283 | 0.00032 | -0.00033 | -0.00027 | -0.09509 | -0.02048 | 0.01089 | -0.00184 | -0.06582 | -0.09425 | 0.00012 | -0.00178 | -0.00033 | -0.13436 | -0.07634 | -0.00435 | 0.00961 | -0.10593 | -0.06366 | -0.08476
[RO-HU] [OPP] TIE 400 kV Nadab-Bekescsaba | N-1 TIE 400 kV Resita-Pancevo c1 | -0.07938 | 0.00196 | -0.04134 | 0 | -0.10813 | -0.00031 | 0.00283 | 0.00032 | -0.00033 | -0.00027 | -0.09509 | -0.02048 | 0.01089 | -0.00184 | -0.06582 | -0.09425 | 0.00012 | -0.00178 | -0.00033 | -0.13436 | -0.07634 | -0.00435 | 0.00961 | -0.10593 | -0.06366 | -0.08476
[RO-UA] [OPP]TIE 400 kV Rosiori-Mukacevo | BC | 0.10115 | 0.0056 | 0.0692 | -1e-05 | 0.12201 | 0.0018 | -0.00352 | -0.00267 | 0.00147 | 0.00123 | 0.11393 | 0.04155 | 0.01491 | 0.0066 | 0.0901 | 0.11368 | -0.0007 | -0.0209 | 0.00146 | 0.15953 | 0.10276 | 0.02122 | -0.01131 | 0.12044 | -0.10142 | 0.10634
[RO-UA] [OPP]TIE 400 kV Rosiori-Mukacevo | N-1 TIE 400 kV Arad-Sandorfalva | 0.10333 | 0.00533 | 0.06866 | -1e-05 | 0.12663 | 0.00175 | -0.00344 | -0.00258 | 0.00142 | 0.0012 | 0.11735 | 0.041 | 0.01293 | 0.00642 | 0.09123 | 0.11698 | -0.00068 | -0.02017 | 0.00142 | 0.16617 | 0.10379 | 0.02051 | -0.01092 | 0.12486 | -0.09684 | 0.10879
[RO-UA] [OPP]TIE 400 kV Rosiori-Mukacevo | N-1 TIE 400 kV Nadab-Bekescsaba | 0.11688 | 0.00522 | 0.07752 | -1e-05 | 0.14327 | 0.00187 | -0.00408 | -0.00273 | 0.00153 | 0.00129 | 0.13268 | 0.04567 | 0.01274 | 0.00698 | 0.10323 | 0.13227 | -0.00073 | -0.02057 | 0.00153 | 0.1858 | 0.11814 | 0.02211 | -0.01323 | 0.14128 | -0.0889 | 0.12312
[RO-UA] [OPP]TIE 400 kV Rosiori-Mukacevo | N-1 TIE 400 kV Portile de Fier-Djerdap | 0.09936 | 0.00558 | 0.06814 | -1e-05 | 0.12217 | 0.00178 | -0.00346 | -0.00264 | 0.00145 | 0.00122 | 0.1127 | 0.04097 | 0.01498 | 0.00653 | 0.08847 | 0.1121 | -0.0007 | -0.02073 | 0.00145 | 0.16441 | 0.0986 | 0.02101 | -0.01115 | 0.12036 | -0.10054 | 0.10404
[RO-UA] [OPP]TIE 400 kV Rosiori-Mukacevo | N-1 OHL 400 kV Mintia-Arad | 0.10115 | 0.0056 | 0.0692 | -1e-05 | 0.12201 | 0.0018 | -0.00352 | -0.00267 | 0.00147 | 0.00123 | 0.11393 | 0.04155 | 0.01491 | 0.0066 | 0.0901 | 0.11368 | -0.0007 | -0.0209 | 0.00146 | 0.15953 | 0.10276 | 0.02122 | -0.01131 | 0.12044 | -0.10142 | 0.10634
[RO-UA] [OPP]TIE 400 kV Rosiori-Mukacevo | N-1 OHL 400 kV Sibiu Sud-Mintia | 0.10149 | 0.00558 | 0.06912 | -1e-05 | 0.12314 | 0.0018 | -0.00351 | -0.00266 | 0.00146 | 0.00123 | 0.1146 | 0.0415 | 0.0148 | 0.00659 | 0.09023 | 0.11428 | -0.0007 | -0.02083 | 0.00146 | 0.16039 | 0.1024 | 0.02116 | -0.0113 | 0.1215 | -0.1007 | 0.10667
[RO-UA] [OPP]TIE 400 kV Rosiori-Mukacevo | N-1 OHL 400 kV Arefu-Sibiu Sud | 0.09398 | 0.00553 | 0.06578 | -1e-05 | 0.11207 | 0.00174 | -0.00334 | -0.00258 | 0.00142 | 0.00119 | 0.10493 | 0.03964 | 0.01519 | 0.00636 | 0.08443 | 0.10477 | -0.00068 | -0.02039 | 0.00141 | 0.15174 | 0.09762 | 0.02055 | -0.01077 | 0.11074 | -0.10019 | 0.09875
[RO-UA] [OPP]TIE 400 kV Rosiori-Mukacevo | N-1 TIE 400 kV Resita-Pancevo c2 | 0.10126 | 0.00559 | 0.06892 | -1e-05 | 0.12255 | 0.0018 | -0.0035 | -0.00266 | 0.00146 | 0.00123 | 0.11426 | 0.04142 | 0.01491 | 0.00658 | 0.08998 | 0.11399 | -0.0007 | -0.02085 | 0.00146 | 0.16054 | 0.10222 | 0.02116 | -0.01126 | 0.12095 | -0.10112 | 0.10647
[RO-UA] [OPP]TIE 400 kV Rosiori-Mukacevo | N-1 OHL 400 kV Arefu-Tantareni | 0.09616 | 0.00554 | 0.06677 | -1e-05 | 0.11562 | 0.00176 | -0.00339 | -0.00261 | 0.00143 | 0.0012 | 0.10775 | 0.04019 | 0.01506 | 0.00643 | 0.08612 | 0.10751 | -0.00069 | -0.02051 | 0.00143 | 0.15853 | 0.09909 | 0.02073 | -0.01094 | 0.11418 | -0.10002 | 0.10103
[RO-UA] [OPP]TIE 400 kV Rosiori-Mukacevo | N-1 TIE 400 kV Resita-Pancevo c1 | 0.10126 | 0.00559 | 0.06892 | -1e-05 | 0.12255 | 0.0018 | -0.0035 | -0.00266 | 0.00146 | 0.00123 | 0.11426 | 0.04142 | 0.01491 | 0.00658 | 0.08998 | 0.11399 | -0.0007 | -0.02085 | 0.00146 | 0.16054 | 0.10222 | 0.02116 | -0.01126 | 0.12095 | -0.10112 | 0.10647
[RO-RS] [OPP] TIE 400 kV Resita-Pancevo c2 | BC | -0.00628 | 0.00073 | 0.0169 | 0 | -0.03327 | 0.00033 | -0.00086 | -0.00047 | 0.00027 | 0.00023 | -0.02057 | 0.00808 | -9e-05 | 0.00127 | 0.00751 | -0.01927 | -0.00013 | -0.00329 | 0.00027 | -0.06224 | 0.03281 | 0.00413 | -0.00268 | -0.03109 | -0.01877 | -0.00809
[RO-RS] [OPP] TIE 400 kV Resita-Pancevo c2 | N-1 TIE 400 kV Arad-Sandorfalva | -0.00724 | 0.00085 | 0.01714 | 0 | -0.0353 | 0.00035 | -0.0009 | -0.00051 | 0.00029 | 0.00025 | -0.02207 | 0.00832 | 0.00078 | 0.00135 | 0.00701 | -0.02073 | -0.00014 | -0.00362 | 0.00029 | -0.06516 | 0.03235 | 0.00444 | -0.00285 | -0.03303 | -0.02079 | -0.00917
[RO-RS] [OPP] TIE 400 kV Resita-Pancevo c2 | N-1 TIE 400 kV Nadab-Bekescsaba | -0.00898 | 0.00079 | 0.01547 | 0 | -0.03692 | 0.00032 | -0.00077 | -0.00046 | 0.00026 | 0.00022 | -0.02379 | 0.00737 | 0.00029 | 0.00121 | 0.00525 | -0.02247 | -0.00012 | -0.00335 | 0.00026 | -0.06676 | 0.03017 | 0.00398 | -0.00235 | -0.03467 | -0.02092 | -0.01098
[RO-RS] [OPP] TIE 400 kV Resita-Pancevo c2 | N-1 TIE 400 kV Portile de Fier-Djerdap | 0.01009 | 0.00098 | 0.02656 | 0 | -0.03472 | 0.0005 | -0.00135 | -0.00071 | 0.00042 | 0.00035 | -0.00935 | 0.01339 | -0.00076 | 0.00195 | 0.0224 | -0.00488 | -0.00019 | -0.00486 | 0.00042 | -0.10681 | 0.07071 | 0.00609 | -0.00409 | -0.03036 | -0.02686 | 0.01293
[RO-RS] [OPP] TIE 400 kV Resita-Pancevo c2 | N-1 OHL 400 kV Iernut-Sibiu Sud | -0.0083 | 0.0007 | 0.01588 | 0 | -0.0362 | 0.00031 | -0.00081 | -0.00045 | 0.00026 | 0.00022 | -0.02307 | 0.00751 | -2e-05 | 0.0012 | 0.00587 | -0.02174 | -0.00012 | -0.00314 | 0.00026 | -0.06521 | 0.03118 | 0.00392 | -0.00251 | -0.03394 | -0.01857 | -0.01023
[RO-RS] [OPP] TIE 400 kV Resita-Pancevo c2 | N-1 OHL 400 kV Mintia-Arad | -0.00628 | 0.00073 | 0.0169 | 0 | -0.03327 | 0.00033 | -0.00086 | -0.00047 | 0.00027 | 0.00023 | -0.02057 | 0.00808 | -9e-05 | 0.00127 | 0.00751 | -0.01927 | -0.00013 | -0.00329 | 0.00027 | -0.06224 | 0.03281 | 0.00413 | -0.00268 | -0.03109 | -0.01877 | -0.00809
[RO-RS] [OPP] TIE 400 kV Resita-Pancevo c2 | N-1 OHL 220 kV Portile de Fier-Resita c2 | -0.00511 | 0.00072 | 0.01737 | 0 | -0.03183 | 0.00033 | -0.00089 | -0.00048 | 0.00028 | 0.00023 | -0.01918 | 0.00833 | -0.00021 | 0.0013 | 0.0084 | -0.01786 | -0.00013 | -0.00332 | 0.00028 | -0.05973 | 0.03393 | 0.00419 | -0.00275 | -0.02966 | -0.01858 | -0.00679
[RO-RS] [OPP] TIE 400 kV Resita-Pancevo c2 | N-1 OHL 220 kV Portile de Fier-Resita c1 | -0.00511 | 0.00072 | 0.01737 | 0 | -0.03183 | 0.00033 | -0.00089 | -0.00048 | 0.00028 | 0.00023 | -0.01918 | 0.00833 | -0.00021 | 0.0013 | 0.0084 | -0.01786 | -0.00013 | -0.00332 | 0.00028 | -0.05973 | 0.03393 | 0.00419 | -0.00275 | -0.02966 | -0.01858 | -0.00679
[RO-RS] [OPP] TIE 400 kV Resita-Pancevo c2 | N-1 OHL 220 kV Resita-Timisoara c2 | -0.00902 | 0.00072 | 0.01515 | 0 | -0.03592 | 0.0003 | -0.00077 | -0.00044 | 0.00025 | 0.00021 | -0.02342 | 0.00718 | 0.00024 | 0.00117 | 0.005 | -0.02222 | -0.00012 | -0.00312 | 0.00025 | -0.0652 | 0.02897 | 0.00384 | -0.00241 | -0.03376 | -0.01871 | -0.01109
[RO-RS] [OPP] TIE 400 kV Resita-Pancevo c2 | N-1 OHL 220 kV Resita-Timisoara c1 | -0.00902 | 0.00072 | 0.01515 | 0 | -0.03592 | 0.0003 | -0.00077 | -0.00044 | 0.00025 | 0.00021 | -0.02342 | 0.00718 | 0.00024 | 0.00117 | 0.005 | -0.02222 | -0.00012 | -0.00312 | 0.00025 | -0.0652 | 0.02897 | 0.00384 | -0.00241 | -0.03376 | -0.01871 | -0.01109
[RO-RS] [OPP] TIE 400 kV Resita-Pancevo c2 | N-1 TRA 400/220 kV AT3 Arad | -0.01235 | 0.00077 | 0.01362 | 0 | -0.0406 | 0.00029 | -0.00069 | -0.00042 | 0.00024 | 0.0002 | -0.0275 | 0.00642 | 0.00081 | 0.0011 | 0.00232 | -0.02626 | -0.00011 | -0.00312 | 0.00024 | -0.07134 | 0.02587 | 0.00369 | -0.00217 | -0.03834 | -0.02012 | -0.01467
[RO-RS] [OPP] TIE 400 kV Resita-Pancevo c2 | N-1 OHL 400 kV Djerdap - Drmno | -0.0143 | 0.00101 | 0.02051 | 0 | -0.05182 | 0.00042 | -0.00105 | -0.0006 | 0.00035 | 0.00029 | -0.03458 | 0.00966 | 0.00045 | 0.00159 | 0.00564 | -0.033 | -0.00016 | -0.00429 | 0.00034 | -0.09076 | 0.04648 | 0.00526 | -0.00326 | -0.04884 | -0.0261 | -0.01744
[RO-RS] [OPP] TIE 400 kV Resita-Pancevo c2 | N-1 OHL 400 kV Djerdap - Bor | 0.00496 | 0.00072 | 0.01982 | 0 | -0.0257 | 0.00037 | -0.00101 | -0.00053 | 0.00031 | 0.00026 | -0.00907 | 0.00987 | -0.00064 | 0.00145 | 0.01532 | -0.00643 | -0.00014 | -0.00358 | 0.00031 | -0.07044 | 0.02963 | 0.00455 | -0.00308 | -0.02285 | -0.0193 | 0.00592
[RO-RS] [OPP] TIE 400 kV Resita-Pancevo c2 | N-1 OHL 400 kV Srbobran – Subotica 3 | 0.00205 | 0.0007 | 0.02411 | 0 | -0.02626 | 0.00042 | -0.00123 | -0.00059 | 0.00036 | 0.0003 | -0.01259 | 0.01158 | -0.002 | 0.00167 | 0.01599 | -0.01106 | -0.00016 | -0.00386 | 0.00035 | -0.05623 | 0.04531 | 0.00522 | -0.00371 | -0.02392 | -0.01859 | 0.00078
[RO-RS] [OPP] TIE 400 kV Resita-Pancevo c2 | N-1 TIE 400 kV Sandorfalva-Subotica 3 | 0.00646 | 0.0007 | 0.02848 | 0 | -0.02275 | 0.00048 | -0.00145 | -0.00067 | 0.00041 | 0.00034 | -0.00849 | 0.01372 | -0.00315 | 0.00193 | 0.02061 | -0.00684 | -0.00018 | -0.00425 | 0.00041 | -0.05331 | 0.05166 | 0.00592 | -0.00437 | -0.02032 | -0.01873 | 0.0054
[RO-RS] [OPP] TIE 400 kV Resita-Pancevo c2 | N-1 OHL 400 kV Bor 2 – Nis 2 | 0.00238 | 0.00072 | 0.01892 | 0 | -0.02789 | 0.00036 | -0.00096 | -0.00051 | 0.0003 | 0.00025 | -0.01179 | 0.00934 | -0.0005 | 0.00139 | 0.01336 | -0.00935 | -0.00014 | -0.00347 | 0.0003 | -0.06692 | 0.02794 | 0.0044 | -0.00295 | -0.02508 | -0.019 | 0.00284
[RO-RS] [OPP] TIE 400 kV Resita-Pancevo c2 | N-1 OHL 400 kV Portile de Fier-Resita | 0.00728 | 0.00045 | 0.01609 | 0 | -0.00864 | 0.00028 | -0.00083 | -0.00039 | 0.00024 | 0.0002 | -0.00033 | 0.00798 | -0.0012 | 0.00112 | 0.01392 | 0.00083 | -0.00011 | -0.00254 | 0.00024 | -0.0282 | 0.03357 | 0.00343 | -0.00253 | -0.00725 | -0.01116 | 0.00742
[RO-RS] [OPP] TIE 400 kV Resita-Pancevo c2 | N-1 OHL 400 kV Paks -Sandorfalva | -0.00735 | 0.00079 | 0.01631 | 0 | -0.03452 | 0.00033 | -0.00085 | -0.00048 | 0.00028 | 0.00023 | -0.02176 | 0.00788 | 0.00063 | 0.00128 | 0.00656 | -0.02047 | -0.00013 | -0.0034 | 0.00028 | -0.06362 | 0.03146 | 0.0042 | -0.0027 | -0.03233 | -0.01957 | -0.00925
[RO-RS] [OPP] TIE 400 kV Resita-Pancevo c2 | N-1 TIE 400 kV Resita-Pancevo c1 | -0.01 | 0.00116 | 0.0269 | 0 | -0.05295 | 0.00052 | -0.00138 | -0.00075 | 0.00044 | 0.00037 | -0.03273 | 0.01286 | -0.00014 | 0.00202 | 0.01195 | -0.03068 | -0.0002 | -0.00524 | 0.00044 | -0.09906 | 0.05222 | 0.00657 | -0.00426 | -0.04948 | -0.02987 | -0.01288
[RO-RS] [OPP] TIE 400 kV Resita-Pancevo c1 | BC | -0.00628 | 0.00073 | 0.0169 | 0 | -0.03327 | 0.00033 | -0.00086 | -0.00047 | 0.00027 | 0.00023 | -0.02057 | 0.00808 | -9e-05 | 0.00127 | 0.00751 | -0.01927 | -0.00013 | -0.00329 | 0.00027 | -0.06224 | 0.03281 | 0.00413 | -0.00268 | -0.03108 | -0.01877 | -0.00809
[RO-RS] [OPP] TIE 400 kV Resita-Pancevo c1 | N-1 TIE 400 kV Arad-Sandorfalva | -0.00724 | 0.00085 | 0.01714 | 0 | -0.0353 | 0.00035 | -0.0009 | -0.00051 | 0.00029 | 0.00025 | -0.02207 | 0.00832 | 0.00078 | 0.00135 | 0.00701 | -0.02073 | -0.00014 | -0.00362 | 0.00029 | -0.06516 | 0.03235 | 0.00444 | -0.00285 | -0.03303 | -0.02079 | -0.00917
[RO-RS] [OPP] TIE 400 kV Resita-Pancevo c1 | N-1 TIE 400 kV Nadab-Bekescsaba | -0.00898 | 0.00079 | 0.01547 | 0 | -0.03692 | 0.00032 | -0.00077 | -0.00046 | 0.00026 | 0.00022 | -0.02379 | 0.00737 | 0.00029 | 0.00121 | 0.00525 | -0.02247 | -0.00012 | -0.00335 | 0.00026 | -0.06676 | 0.03016 | 0.00398 | -0.00235 | -0.03467 | -0.02092 | -0.01098
[RO-RS] [OPP] TIE 400 kV Resita-Pancevo c1 | N-1 TIE 400 kV Portile de Fier-Djerdap | 0.01009 | 0.00098 | 0.02656 | 0 | -0.03472 | 0.0005 | -0.00135 | -0.00071 | 0.00042 | 0.00035 | -0.00935 | 0.01339 | -0.00076 | 0.00195 | 0.0224 | -0.00488 | -0.00019 | -0.00486 | 0.00042 | -0.10681 | 0.07071 | 0.00609 | -0.00409 | -0.03036 | -0.02686 | 0.01293
[RO-RS] [OPP] TIE 400 kV Resita-Pancevo c1 | N-1 OHL 400 kV Iernut-Sibiu Sud | -0.0083 | 0.0007 | 0.01588 | 0 | -0.0362 | 0.00031 | -0.00081 | -0.00045 | 0.00026 | 0.00022 | -0.02307 | 0.00751 | -2e-05 | 0.0012 | 0.00587 | -0.02174 | -0.00012 | -0.00314 | 0.00026 | -0.06521 | 0.03118 | 0.00392 | -0.00251 | -0.03394 | -0.01857 | -0.01023
[RO-RS] [OPP] TIE 400 kV Resita-Pancevo c1 | N-1 OHL 400 kV Mintia-Arad | -0.00628 | 0.00073 | 0.0169 | 0 | -0.03327 | 0.00033 | -0.00086 | -0.00047 | 0.00027 | 0.00023 | -0.02057 | 0.00808 | -9e-05 | 0.00127 | 0.00751 | -0.01927 | -0.00013 | -0.00329 | 0.00027 | -0.06224 | 0.03281 | 0.00413 | -0.00268 | -0.03108 | -0.01877 | -0.00809
[RO-RS] [OPP] TIE 400 kV Resita-Pancevo c1 | N-1 OHL 220 kV Portile de Fier-Resita c2 | -0.00511 | 0.00072 | 0.01737 | 0 | -0.03183 | 0.00033 | -0.00089 | -0.00048 | 0.00028 | 0.00023 | -0.01918 | 0.00833 | -0.00021 | 0.0013 | 0.0084 | -0.01786 | -0.00013 | -0.00332 | 0.00028 | -0.05973 | 0.03392 | 0.00419 | -0.00275 | -0.02966 | -0.01858 | -0.00679
[RO-RS] [OPP] TIE 400 kV Resita-Pancevo c1 | N-1 OHL 220 kV Portile de Fier-Resita c1 | -0.00511 | 0.00072 | 0.01737 | 0 | -0.03183 | 0.00033 | -0.00089 | -0.00048 | 0.00028 | 0.00023 | -0.01918 | 0.00833 | -0.00021 | 0.0013 | 0.0084 | -0.01786 | -0.00013 | -0.00332 | 0.00028 | -0.05973 | 0.03392 | 0.00419 | -0.00275 | -0.02966 | -0.01858 | -0.00679
[RO-RS] [OPP] TIE 400 kV Resita-Pancevo c1 | N-1 OHL 220 kV Resita-Timisoara c2 | -0.00902 | 0.00072 | 0.01515 | 0 | -0.03592 | 0.0003 | -0.00077 | -0.00044 | 0.00025 | 0.00021 | -0.02342 | 0.00718 | 0.00024 | 0.00117 | 0.005 | -0.02222 | -0.00012 | -0.00312 | 0.00025 | -0.0652 | 0.02897 | 0.00384 | -0.00241 | -0.03376 | -0.01871 | -0.01109
[RO-RS] [OPP] TIE 400 kV Resita-Pancevo c1 | N-1 OHL 220 kV Resita-Timisoara c1 | -0.00902 | 0.00072 | 0.01515 | 0 | -0.03592 | 0.0003 | -0.00077 | -0.00044 | 0.00025 | 0.00021 | -0.02342 | 0.00718 | 0.00024 | 0.00117 | 0.005 | -0.02222 | -0.00012 | -0.00312 | 0.00025 | -0.0652 | 0.02897 | 0.00384 | -0.00241 | -0.03376 | -0.01871 | -0.01109
[RO-RS] [OPP] TIE 400 kV Resita-Pancevo c1 | N-1 TRA 400/220 kV AT3 Arad | -0.01235 | 0.00077 | 0.01362 | 0 | -0.0406 | 0.00029 | -0.00069 | -0.00042 | 0.00024 | 0.0002 | -0.0275 | 0.00641 | 0.00081 | 0.0011 | 0.00232 | -0.02626 | -0.00011 | -0.00312 | 0.00024 | -0.07134 | 0.02587 | 0.00369 | -0.00217 | -0.03834 | -0.02012 | -0.01467
[RO-RS] [OPP] TIE 400 kV Resita-Pancevo c1 | N-1 OHL 400 kV Djerdap - Drmno | -0.0143 | 0.00101 | 0.02051 | 0 | -0.05182 | 0.00042 | -0.00105 | -0.0006 | 0.00035 | 0.00029 | -0.03458 | 0.00966 | 0.00045 | 0.00159 | 0.00564 | -0.033 | -0.00016 | -0.00429 | 0.00034 | -0.09075 | 0.04648 | 0.00526 | -0.00326 | -0.04884 | -0.0261 | -0.01744
[RO-RS] [OPP] TIE 400 kV Resita-Pancevo c1 | N-1 OHL 400 kV Djerdap - Bor | 0.00496 | 0.00072 | 0.01982 | 0 | -0.0257 | 0.00037 | -0.00101 | -0.00053 | 0.00031 | 0.00026 | -0.00907 | 0.00987 | -0.00064 | 0.00145 | 0.01532 | -0.00642 | -0.00014 | -0.00358 | 0.00031 | -0.07044 | 0.02963 | 0.00455 | -0.00308 | -0.02284 | -0.0193 | 0.00592
[RO-RS] [OPP] TIE 400 kV Resita-Pancevo c1 | N-1 OHL 400 kV Srbobran – Subotica 3 | 0.00205 | 0.0007 | 0.02411 | 0 | -0.02626 | 0.00042 | -0.00123 | -0.00059 | 0.00036 | 0.0003 | -0.01259 | 0.01158 | -0.002 | 0.00167 | 0.01599 | -0.01106 | -0.00016 | -0.00386 | 0.00035 | -0.05623 | 0.04531 | 0.00521 | -0.00371 | -0.02392 | -0.01859 | 0.00078
[RO-RS] [OPP] TIE 400 kV Resita-Pancevo c1 | N-1 TIE 400 kV Sandorfalva-Subotica 3 | 0.00646 | 0.0007 | 0.02847 | 0 | -0.02275 | 0.00048 | -0.00145 | -0.00067 | 0.00041 | 0.00034 | -0.00849 | 0.01372 | -0.00315 | 0.00193 | 0.02061 | -0.00684 | -0.00018 | -0.00425 | 0.00041 | -0.0533 | 0.05165 | 0.00592 | -0.00437 | -0.02032 | -0.01873 | 0.0054
[RO-RS] [OPP] TIE 400 kV Resita-Pancevo c1 | N-1 OHL 400 kV Bor 2 – Nis 2 | 0.00238 | 0.00072 | 0.01892 | 0 | -0.02789 | 0.00036 | -0.00096 | -0.00051 | 0.0003 | 0.00025 | -0.01179 | 0.00934 | -0.0005 | 0.00139 | 0.01336 | -0.00935 | -0.00014 | -0.00347 | 0.0003 | -0.06692 | 0.02794 | 0.0044 | -0.00295 | -0.02508 | -0.019 | 0.00284
[RO-RS] [OPP] TIE 400 kV Resita-Pancevo c1 | N-1 OHL 400 kV Portile de Fier-Resita | 0.00728 | 0.00045 | 0.01609 | 0 | -0.00864 | 0.00028 | -0.00083 | -0.00039 | 0.00024 | 0.0002 | -0.00033 | 0.00798 | -0.0012 | 0.00112 | 0.01392 | 0.00083 | -0.00011 | -0.00254 | 0.00024 | -0.0282 | 0.03357 | 0.00343 | -0.00253 | -0.00725 | -0.01116 | 0.00742
[RO-RS] [OPP] TIE 400 kV Resita-Pancevo c1 | N-1 OHL 400 kV Paks -Sandorfalva | -0.00735 | 0.00079 | 0.01631 | 0 | -0.03452 | 0.00033 | -0.00085 | -0.00048 | 0.00028 | 0.00023 | -0.02176 | 0.00788 | 0.00063 | 0.00128 | 0.00656 | -0.02047 | -0.00013 | -0.0034 | 0.00028 | -0.06362 | 0.03145 | 0.0042 | -0.0027 | -0.03233 | -0.01957 | -0.00925
[RO-RS] [OPP] TIE 400 kV Resita-Pancevo c1 | N-1 TIE 400 kV Resita-Pancevo c2 | -0.01 | 0.00116 | 0.0269 | 0 | -0.05295 | 0.00052 | -0.00138 | -0.00075 | 0.00044 | 0.00037 | -0.03273 | 0.01286 | -0.00014 | 0.00202 | 0.01195 | -0.03068 | -0.0002 | -0.00524 | 0.00044 | -0.09906 | 0.05222 | 0.00657 | -0.00426 | -0.04948 | -0.02987 | -0.01288
[RO-BG] [OPP] TIE 400 kV DOBRUDJA- MEDGIDIA SUD | BC | -0.05796 | -0.00111 | -0.02441 | 0 | -0.14308 | -0.0005 | 0.00113 | 0.00072 | -0.00042 | -0.00035 | -0.08416 | -0.0144 | -0.00058 | -0.00193 | -0.04277 | -0.07615 | 0.00019 | 0.00534 | -0.00042 | 0.01575 | -0.02536 | -0.00563 | 0.00309 | -0.13588 | 0.04449 | -0.05753
[RO-BG] [OPP] TIE 400 kV DOBRUDJA- MEDGIDIA SUD | N-1 OHL 400 kV Isaccea - Stupina | -0.05577 | -0.00105 | -0.02331 | 0 | -0.13891 | -0.00047 | 0.00108 | 0.00069 | -0.0004 | -0.00033 | -0.08127 | -0.01376 | -0.00048 | -0.00183 | -0.04104 | -0.07342 | 0.00018 | 0.00506 | -0.0004 | 0.01728 | -0.0239 | -0.00535 | 0.00296 | -0.13188 | 0.04181 | -0.05529
[RO-BG] [OPP] TIE 400 kV DOBRUDJA- MEDGIDIA SUD | N-1 TIE 400 kV MEDGIDIA SUD - VARNA | -0.09982 | -0.00192 | -0.04204 | 0 | -0.24627 | -0.00086 | 0.00195 | 0.00124 | -0.00072 | -0.0006 | -0.14496 | -0.02481 | -0.001 | -0.00332 | -0.07366 | -0.13116 | 0.00033 | 0.0092 | -0.00072 | 0.02713 | -0.04367 | -0.0097 | 0.00532 | -0.23409 | 0.07662 | -0.09909
[RO-BG] [OPP] TIE 400 kV DOBRUDJA- MEDGIDIA SUD | N-1 OHL 400 kV Cernavoda - Pelicanu | -0.0577 | -0.00118 | -0.02482 | 0 | -0.13881 | -0.00051 | 0.00114 | 0.00074 | -0.00043 | -0.00036 | -0.08294 | -0.01464 | -0.00079 | -0.00197 | -0.04292 | -0.07538 | 0.0002 | 0.00555 | -0.00043 | 0.00947 | -0.02673 | -0.0058 | 0.00311 | -0.13195 | 0.0472 | -0.05748
[RO-BG] [OPP] TIE 400 kV DOBRUDJA- MEDGIDIA SUD | N-1 OHL 400 kV Gura Ialomitei - Bucuresti Sud | -0.05777 | -0.00119 | -0.02489 | 0 | -0.13862 | -0.00052 | 0.00115 | 0.00075 | -0.00043 | -0.00036 | -0.08296 | -0.01468 | -0.00081 | -0.00198 | -0.043 | -0.07542 | 0.0002 | 0.00558 | -0.00043 | 0.00898 | -0.0269 | -0.00583 | 0.00312 | -0.13178 | 0.0475 | -0.05756
[RO-BG] [OPP] TIE 400 kV DOBRUDJA- MEDGIDIA SUD | N-1 OHL 400 kV Gutinas – Smardan | -0.05697 | -0.00125 | -0.02467 | 0 | -0.13708 | -0.00052 | 0.00112 | 0.00076 | -0.00043 | -0.00036 | -0.08185 | -0.01461 | -0.00111 | -0.00199 | -0.04243 | -0.07437 | 0.0002 | 0.00572 | -0.00043 | 0.00841 | -0.0264 | -0.00588 | 0.00302 | -0.1303 | 0.0509 | -0.05672
[RO-BG] [OPP] TIE 400 kV DOBRUDJA- MEDGIDIA SUD | N-1 TIE 400 kV Resita-Pancevo c2 | -0.05793 | -0.00112 | -0.02448 | 0 | -0.14294 | -0.0005 | 0.00113 | 0.00072 | -0.00042 | -0.00035 | -0.08408 | -0.01443 | -0.00058 | -0.00193 | -0.0428 | -0.07607 | 0.00019 | 0.00535 | -0.00042 | 0.016 | -0.02549 | -0.00565 | 0.0031 | -0.13576 | 0.04456 | -0.0575
[RO-BG] [OPP] TIE 400 kV DOBRUDJA- MEDGIDIA SUD | N-1 TIE 400 kV Resita-Pancevo c1 | -0.05793 | -0.00112 | -0.02448 | 0 | -0.14294 | -0.0005 | 0.00113 | 0.00072 | -0.00042 | -0.00035 | -0.08408 | -0.01443 | -0.00058 | -0.00193 | -0.0428 | -0.07607 | 0.00019 | 0.00535 | -0.00042 | 0.016 | -0.02549 | -0.00565 | 0.0031 | -0.13576 | 0.04456 | -0.0575
[RO-BG] [OPP] TIE 400 kV MEDGIDIA SUD - VARNA | BC | -0.05983 | -0.00115 | -0.0252 | 0 | -0.14748 | -0.00051 | 0.00117 | 0.00075 | -0.00043 | -0.00036 | -0.08689 | -0.01487 | -0.0006 | -0.00199 | -0.04415 | -0.07862 | 0.0002 | 0.00551 | -0.00043 | 0.01626 | -0.02617 | -0.00581 | 0.00319 | -0.14035 | 0.04592 | -0.05939
[RO-BG] [OPP] TIE 400 kV MEDGIDIA SUD - VARNA | N-1 OHL 400 kV Isaccea - Rahman | -0.05777 | -0.00109 | -0.02416 | 0 | -0.14354 | -0.00049 | 0.00112 | 0.00071 | -0.00041 | -0.00034 | -0.08416 | -0.01426 | -0.00051 | -0.0019 | -0.04251 | -0.07604 | 0.00019 | 0.00525 | -0.00041 | 0.01771 | -0.02479 | -0.00555 | 0.00306 | -0.13657 | 0.04339 | -0.05727
[RO-BG] [OPP] TIE 400 kV MEDGIDIA SUD - VARNA | N-1 TIE 400 kV DOBRUDJA- MEDGIDIA SUD | -0.10077 | -0.00194 | -0.04244 | 0 | -0.24854 | -0.00087 | 0.00197 | 0.00126 | -0.00072 | -0.00061 | -0.14634 | -0.02504 | -0.00101 | -0.00335 | -0.07436 | -0.1324 | 0.00034 | 0.00929 | -0.00072 | 0.02739 | -0.04408 | -0.00979 | 0.00537 | -0.23633 | 0.07734 | -0.10002
[RO-BG] [OPP] TIE 400 kV MEDGIDIA SUD - VARNA | N-1 OHL 400 kV Cernavoda - Pelicanu | -0.05957 | -0.00122 | -0.02562 | 0 | -0.14308 | -0.00053 | 0.00118 | 0.00077 | -0.00044 | -0.00037 | -0.08564 | -0.01511 | -0.00082 | -0.00204 | -0.0443 | -0.07782 | 0.00021 | 0.00573 | -0.00044 | 0.00978 | -0.02758 | -0.00599 | 0.00321 | -0.1363 | 0.04872 | -0.05934
[RO-BG] [OPP] TIE 400 kV MEDGIDIA SUD - VARNA | N-1 OHL 400 kV Gura Ialomitei - Bucuresti Sud | -0.05964 | -0.00122 | -0.02569 | 0 | -0.14288 | -0.00053 | 0.00118 | 0.00077 | -0.00044 | -0.00037 | -0.08565 | -0.01516 | -0.00083 | -0.00205 | -0.04439 | -0.07787 | 0.00021 | 0.00576 | -0.00044 | 0.00928 | -0.02776 | -0.00602 | 0.00322 | -0.13613 | 0.04903 | -0.05942
[RO-BG] [OPP] TIE 400 kV MEDGIDIA SUD - VARNA | N-1 OHL 400 kV Gutinas – Smardan | -0.05882 | -0.00129 | -0.02546 | 0 | -0.14129 | -0.00054 | 0.00116 | 0.00078 | -0.00045 | -0.00038 | -0.08451 | -0.01508 | -0.00115 | -0.00206 | -0.0438 | -0.07678 | 0.00021 | 0.00591 | -0.00045 | 0.00869 | -0.02724 | -0.00607 | 0.00312 | -0.1346 | 0.05254 | -0.05855
[RO-BG] [OPP] TIE 400 kV MEDGIDIA SUD - VARNA | N-1 OHL 400 kV Medgidia Sud - Stupina | -0.05758 | -0.00108 | -0.02407 | 0 | -0.14318 | -0.00049 | 0.00112 | 0.00071 | -0.00041 | -0.00034 | -0.08391 | -0.0142 | -0.0005 | -0.00189 | -0.04236 | -0.0758 | 0.00019 | 0.00522 | -0.00041 | 0.01784 | -0.02466 | -0.00553 | 0.00305 | -0.13622 | 0.04316 | -0.05708
[RO-BG] [OPP] TIE 400 kV MEDGIDIA SUD - VARNA | N-1 OHL 400 kV Cernavodă - Medgidia Sud | -0.05595 | -0.00121 | -0.02454 | 0 | -0.13095 | -0.00051 | 0.00113 | 0.00075 | -0.00043 | -0.00036 | -0.07963 | -0.01448 | -0.00097 | -0.00197 | -0.04192 | -0.07267 | 0.0002 | 0.0056 | -0.00043 | 0.00326 | -0.02729 | -0.00581 | 0.00305 | -0.12488 | 0.04853 | -0.05591
[RO-BG] [OPP] TIE 400 kV MEDGIDIA SUD - VARNA | N-1 TIE 400 kV Resita-Pancevo c2 | -0.05981 | -0.00115 | -0.02527 | 0 | -0.14735 | -0.00052 | 0.00117 | 0.00075 | -0.00043 | -0.00036 | -0.08681 | -0.0149 | -0.0006 | -0.00199 | -0.04418 | -0.07854 | 0.0002 | 0.00553 | -0.00043 | 0.01652 | -0.0263 | -0.00583 | 0.0032 | -0.14023 | 0.046 | -0.05936
[RO-BG] [OPP] TIE 400 kV MEDGIDIA SUD - VARNA | N-1 TIE 400 kV Resita-Pancevo c1 | -0.05981 | -0.00115 | -0.02527 | 0 | -0.14735 | -0.00052 | 0.00117 | 0.00075 | -0.00043 | -0.00036 | -0.08681 | -0.0149 | -0.0006 | -0.00199 | -0.04418 | -0.07854 | 0.0002 | 0.00553 | -0.00043 | 0.01652 | -0.0263 | -0.00583 | 0.0032 | -0.14023 | 0.046 | -0.05936
[RO-RO] [OPP] OHL 400 kV Arad-Nadab | N-1 TIE 400 kV Resita-Pancevo c2 | 0.05025 | 0.00211 | 0.04334 | -1e-05 | 0.04222 | 0.00096 | -0.00276 | -0.00137 | 0.0008 | 0.00067 | 0.04876 | 0.02474 | 0.00881 | 0.00373 | 0.04979 | 0.05037 | -0.00037 | -0.0091 | 0.0008 | 0.04413 | 0.07022 | 0.012 | -0.00977 | 0.04317 | -0.02766 | 0.0535
[RO-RO] [OPP] OHL 400 kV Mintia-Arad | BC | 0 | 0 | 0 |  | 0 | 0 |  |  | 0 | 0 | 0 | 0 |  |  | 0 | 0 | 0 |  | 0 | 0 | 0 | 0 | 0 | 0 | 0 | 0
[RO-RO] [OPP] OHL 400 kV Mintia-Arad | N-1 TIE 400 kV Rosiori-Mukacevo | 0 | 0 | 0 |  | 0 | 0 |  |  | 0 | 0 | 0 | 0 |  |  | 0 | 0 | 0 |  | 0 | 0 | 0 | 0 | 0 | 0 | 0 | 0
[RO-RO] [OPP] OHL 400 kV Mintia-Arad | N-1 TIE 400 kV Portile de Fier-Djerdap | 0 | 0 | 0 |  | 0 | 0 |  |  | 0 | 0 | 0 | 0 |  |  | 0 | 0 | 0 |  | 0 | 0 | 0 | 0 | 0 | 0 | 0 | 0
[RO-RO] [OPP] OHL 400 kV Mintia-Arad | N-1 OHL 400 kV Iernut-Sibiu Sud | 0 | 0 | 0 |  | 0 | 0 |  |  | 0 | 0 | 0 | 0 |  |  | 0 | 0 | 0 |  | 0 | 0 | 0 | 0 | 0 | 0 | 0 | 0
[RO-RO] [OPP] OHL 400 kV Mintia-Arad | N-1 OHL 220 kV Portile de Fier-Resita 1&2 | 0 | 0 | 0 |  | 0 | 0 |  |  | 0 | 0 | 0 | 0 |  |  | 0 | 0 | 0 |  | 0 | 0 | 0 | 0 | 0 | 0 | 0 | 0
[RO-RO] [OPP] OHL 400 kV Mintia-Arad | N-1 OHL 220 kV Resita-Timisoara 1&2 | 0 | 0 | 0 |  | 0 | 0 |  |  | 0 | 0 | 0 | 0 |  |  | 0 | 0 | 0 |  | 0 | 0 | 0 | 0 | 0 | 0 | 0 | 0
[RO-RO] [OPP] OHL 400 kV Mintia-Arad | N-1 OHL 220 kV Urechesti-Targu Jiu Nord | 0 | 0 | 0 |  | 0 | 0 |  |  | 0 | 0 | 0 | 0 |  |  | 0 | 0 | 0 |  | 0 | 0 | 0 | 0 | 0 | 0 | 0 | 0
[RO-RO] [OPP] OHL 400 kV Mintia-Arad | N-1 OHL 220 kV Paroseni-Targu Jiu Nord | 0 | 0 | 0 |  | 0 | 0 |  |  | 0 | 0 | 0 | 0 |  |  | 0 | 0 | 0 |  | 0 | 0 | 0 | 0 | 0 | 0 | 0 | 0
[RO-RO] [OPP] OHL 400 kV Mintia-Arad | N-1 TRA 400/220 kV AT3 Arad | 0 | 0 | 0 |  | 0 | 0 |  |  | 0 | 0 | 0 | 0 |  |  | 0 | 0 | 0 |  | 0 | 0 | 0 | 0 | 0 | 0 | 0 | 0
[RO-RO] [OPP] OHL 400 kV Mintia-Arad | N-1 TIE 400 kV Resita-Pancevo c2 | 0 | 0 | 0 |  | 0 | 0 |  |  | 0 | 0 | 0 | 0 |  |  | 0 | 0 | 0 |  | 0 | 0 | 0 | 0 | 0 | 0 | 0 | 0
[RO-RO] [OPP] OHL 400 kV Mintia-Arad | N-1 TIE 400 kV Resita-Pancevo c1 | 0 | 0 | 0 |  | 0 | 0 |  |  | 0 | 0 | 0 | 0 |  |  | 0 | 0 | 0 |  | 0 | 0 | 0 | 0 | 0 | 0 | 0 | 0
[RO-RO] [OPP] OHL 400 kV Sibiu Sud-Mintia | N-1 TIE 400 kV Resita-Pancevo c2 | 0.00738 | -0.00055 | -0.00144 | 0 | 0.02438 | -0.0001 | 5e-05 | 0.00016 | -8e-05 | -6e-05 | 0.01451 | -0.00096 | -0.00241 | -0.00032 | 0.00287 | 0.01297 | 4e-05 | 0.00157 | -8e-05 | 0.01815 | -0.00738 | -0.00123 | 0.00016 | 0.02281 | 0.01567 | 0.0071
[RO-RO] [OPP] OHL 400 kV Iernut-Sibiu Sud | BC | -0.0859 | -0.00102 | -0.04362 | 0 | -0.12426 | -0.00075 | 0.00231 | 0.00105 | -0.00065 | -0.00054 | -0.10633 | -0.02428 | 0.00303 | -0.00307 | -0.06952 | -0.10453 | 0.00029 | 0.0066 | -0.00064 | -0.12607 | -0.06926 | -0.00883 | 0.00716 | -0.12106 | 0.00851 | -0.09066
[RO-RO] [OPP] OHL 400 kV Iernut-Sibiu Sud | N-1 TIE 400 kV Resita-Pancevo c2 | -0.08599 | -0.00101 | -0.04339 | 0 | -0.12471 | -0.00075 | 0.0023 | 0.00105 | -0.00064 | -0.00054 | -0.10661 | -0.02417 | 0.00303 | -0.00305 | -0.06942 | -0.1048 | 0.00029 | 0.00656 | -0.00064 | -0.12692 | -0.06881 | -0.00878 | 0.00713 | -0.12149 | 0.00825 | -0.09077
[RO-RO] [OPP] OHL 400 kV Iernut-Sibiu Sud | N-1 TIE 400 kV Resita-Pancevo c1 | -0.08599 | -0.00101 | -0.04339 | 0 | -0.12471 | -0.00075 | 0.0023 | 0.00105 | -0.00064 | -0.00054 | -0.10661 | -0.02417 | 0.00303 | -0.00305 | -0.06942 | -0.1048 | 0.00029 | 0.00656 | -0.00064 | -0.12692 | -0.06881 | -0.00878 | 0.00713 | -0.12149 | 0.00825 | -0.09077
[RO-RO] [OPP] OHL 400 kV Iernut-Gadalin | BC | 0.08235 | 0.00105 | 0.04223 | 0 | 0.12025 | 0.00074 | -0.00225 | -0.00104 | 0.00063 | 0.00053 | 0.10187 | 0.02356 | -0.00259 | 0.003 | 0.06684 | 0.09999 | -0.00029 | -0.00655 | 0.00063 | 0.15518 | 0.06698 | 0.00868 | -0.00699 | 0.11712 | -0.00791 | 0.08682
[RO-RO] [OPP] OHL 400 kV Iernut-Gadalin | N-1 OHL 400 kV Mintia-Arad | 0.08235 | 0.00105 | 0.04223 | 0 | 0.12025 | 0.00074 | -0.00225 | -0.00104 | 0.00063 | 0.00053 | 0.10187 | 0.02356 | -0.00259 | 0.003 | 0.06684 | 0.09999 | -0.00029 | -0.00655 | 0.00063 | 0.15518 | 0.06698 | 0.00868 | -0.00699 | 0.11712 | -0.00791 | 0.08682
[RO-RO] [OPP] OHL 400 kV Iernut-Gadalin | N-1 TIE 400 kV Resita-Pancevo c2 | 0.08244 | 0.00104 | 0.042 | 0 | 0.12071 | 0.00073 | -0.00223 | -0.00103 | 0.00063 | 0.00053 | 0.10215 | 0.02345 | -0.00259 | 0.00298 | 0.06673 | 0.10025 | -0.00028 | -0.0065 | 0.00063 | 0.15604 | 0.06653 | 0.00863 | -0.00695 | 0.11754 | -0.00765 | 0.08693
[RO-RO] [OPP] OHL 400 kV Iernut-Gadalin | N-1 TIE 400 kV Resita-Pancevo c1 | 0.08244 | 0.00104 | 0.042 | 0 | 0.12071 | 0.00073 | -0.00223 | -0.00103 | 0.00063 | 0.00053 | 0.10215 | 0.02345 | -0.00259 | 0.00298 | 0.06673 | 0.10025 | -0.00028 | -0.0065 | 0.00063 | 0.15604 | 0.06653 | 0.00863 | -0.00695 | 0.11754 | -0.00765 | 0.08693
[RO-RO] [OPP] OHL 400 kV Rosiori-Gadalin | BC | -0.08315 | -0.0012 | -0.04339 | 0 | -0.12005 | -0.00078 | 0.0023 | 0.0011 | -0.00066 | -0.00056 | -0.10227 | -0.02428 | 0.00206 | -0.00314 | -0.06787 | -0.1005 | 0.0003 | 0.00704 | -0.00066 | -0.1566 | -0.06897 | -0.00914 | 0.00718 | -0.11701 | 0.01104 | -0.08769
[RO-RO] [OPP] OHL 400 kV Rosiori-Gadalin | N-1 OHL 400 kV Mintia-Arad | -0.08315 | -0.0012 | -0.04339 | 0 | -0.12005 | -0.00078 | 0.0023 | 0.0011 | -0.00066 | -0.00056 | -0.10227 | -0.02428 | 0.00206 | -0.00314 | -0.06787 | -0.1005 | 0.0003 | 0.00704 | -0.00066 | -0.1566 | -0.06897 | -0.00914 | 0.00718 | -0.11701 | 0.01104 | -0.08769
[RO-RO] [OPP] OHL 400 kV Rosiori-Gadalin | N-1 TIE 400 kV Resita-Pancevo c2 | -0.08324 | -0.00119 | -0.04314 | 0 | -0.12054 | -0.00077 | 0.00229 | 0.00109 | -0.00066 | -0.00055 | -0.10257 | -0.02416 | 0.00206 | -0.00312 | -0.06776 | -0.10078 | 0.0003 | 0.00699 | -0.00066 | -0.15752 | -0.06848 | -0.00908 | 0.00714 | -0.11747 | 0.01076 | -0.08781
[RO-RO] [OPP] OHL 400 kV Rosiori-Gadalin | N-1 TIE 400 kV Resita-Pancevo c1 | -0.08324 | -0.00119 | -0.04314 | 0 | -0.12054 | -0.00077 | 0.00229 | 0.00109 | -0.00066 | -0.00055 | -0.10257 | -0.02416 | 0.00206 | -0.00312 | -0.06776 | -0.10078 | 0.0003 | 0.00699 | -0.00066 | -0.15752 | -0.06848 | -0.00908 | 0.00714 | -0.11747 | 0.01076 | -0.08781
[RO-RO] [OPP] OHL 400 kV Arefu-Tantareni | BC | -0.05205 | -0.00065 | -0.02526 | 0 | -0.06661 | -0.00044 | 0.00129 | 0.00062 | -0.00038 | -0.00032 | -0.06432 | -0.01418 | 0.0016 | -0.00179 | -0.04147 | -0.06429 | 0.00017 | 0.00405 | -0.00038 | -0.01044 | -0.03816 | -0.00514 | 0.00387 | -0.06525 | 0.01456 | -0.05533
[RO-RO] [OPP] OHL 400 kV Arefu-Tantareni | N-1 OHL 400 kV Brasov - Sibiu Sud | -0.06116 | -0.00062 | -0.029 | 0 | -0.08419 | -0.00049 | 0.00151 | 0.00069 | -0.00042 | -0.00035 | -0.07673 | -0.01621 | 0.0024 | -0.00201 | -0.0483 | -0.07603 | 0.00019 | 0.00429 | -0.00042 | -0.02737 | -0.04342 | -0.0057 | 0.00456 | -0.08212 | 0.0102 | -0.06473
[RO-RO] [OPP] OHL 400 kV Arefu-Tantareni | N-1 TIE 400 kV Rosiori-Mukacevo | -0.04163 | -8e-05 | -0.01813 | 0 | -0.05404 | -0.00026 | 0.00093 | 0.00035 | -0.00023 | -0.00019 | -0.05259 | -0.0099 | 0.00314 | -0.00111 | -0.03218 | -0.05258 | 0.0001 | 0.00189 | -0.00023 | 0.006 | -0.02758 | -0.00296 | 0.00271 | -0.05284 | 0.00411 | -0.04437
[RO-RO] [OPP] OHL 400 kV Arefu-Tantareni | N-1 OHL 400 kV Mintia-Arad | -0.05205 | -0.00065 | -0.02526 | 0 | -0.06661 | -0.00044 | 0.00129 | 0.00062 | -0.00038 | -0.00032 | -0.06432 | -0.01418 | 0.0016 | -0.00179 | -0.04147 | -0.06429 | 0.00017 | 0.00405 | -0.00038 | -0.01044 | -0.03816 | -0.00514 | 0.00387 | -0.06525 | 0.01456 | -0.05533
[RO-RO] [OPP] OHL 400 kV Arefu-Tantareni | N-1 OHL 400 kV Sibiu Sud-Mintia | -0.05039 | -0.00078 | -0.02563 | 0 | -0.0611 | -0.00047 | 0.00131 | 0.00066 | -0.0004 | -0.00033 | -0.06104 | -0.01442 | 0.00107 | -0.00187 | -0.04085 | -0.06135 | 0.00018 | 0.00441 | -0.0004 | -0.00623 | -0.0399 | -0.00543 | 0.00392 | -0.06009 | 0.01809 | -0.05373
[RO-RO] [OPP] OHL 400 kV Arefu-Tantareni | N-1 OHL 400 kV Tantareni-Urechesti | -0.05812 | -0.00049 | -0.02432 | 0 | -0.08542 | -0.00041 | 0.00125 | 0.00057 | -0.00035 | -0.00029 | -0.07683 | -0.01382 | 0.00218 | -0.00167 | -0.0437 | -0.07557 | 0.00016 | 0.00355 | -0.00035 | -0.00377 | -0.02831 | -0.00467 | 0.00372 | -0.08274 | 0.00992 | -0.06085
[RO-RO] [OPP] OHL 400 kV Arefu-Tantareni | N-1 OHL 220 kV Portile de Fier-Resita 1&2 | -0.05349 | -0.00065 | -0.02583 | 0 | -0.06839 | -0.00045 | 0.00132 | 0.00063 | -0.00039 | -0.00032 | -0.06604 | -0.01449 | 0.00175 | -0.00183 | -0.04256 | -0.06603 | 0.00017 | 0.00408 | -0.00038 | -0.01354 | -0.03954 | -0.00522 | 0.00396 | -0.06701 | 0.01433 | -0.05694
[RO-RO] [OPP] OHL 400 kV Arefu-Tantareni | N-1 OHL 220 kV Resita-Timisoara 1&2 | -0.05814 | -0.00067 | -0.02915 | 0 | -0.07249 | -0.0005 | 0.0015 | 0.0007 | -0.00043 | -0.00036 | -0.07067 | -0.01619 | 0.00232 | -0.00203 | -0.04704 | -0.07082 | 0.00019 | 0.00443 | -0.00043 | -0.01702 | -0.04669 | -0.00579 | 0.00448 | -0.0712 | 0.01468 | -0.06199
[RO-RO] [OPP] OHL 400 kV Arefu-Tantareni | N-1 OHL 220 kV Urechesti-Targu Jiu Nord | -0.05607 | -0.00065 | -0.0269 | 0 | -0.07272 | -0.00047 | 0.00138 | 0.00065 | -0.0004 | -0.00033 | -0.06953 | -0.01508 | 0.00191 | -0.00189 | -0.0445 | -0.0694 | 0.00018 | 0.0042 | -0.0004 | -0.01577 | -0.04077 | -0.0054 | 0.00413 | -0.07118 | 0.01415 | -0.0596
[RO-RO] [OPP] OHL 400 kV Arefu-Tantareni | N-1 OHL 220 kV Paroseni-Targu Jiu Nord | -0.05607 | -0.00065 | -0.0269 | 0 | -0.07272 | -0.00047 | 0.00138 | 0.00065 | -0.0004 | -0.00033 | -0.06953 | -0.01508 | 0.00191 | -0.00189 | -0.0445 | -0.0694 | 0.00018 | 0.0042 | -0.0004 | -0.01577 | -0.04077 | -0.0054 | 0.00413 | -0.07118 | 0.01415 | -0.0596
[RO-RO] [OPP] OHL 400 kV Arefu-Tantareni | N-1 TRA 400/220 kV AT3 Arad | -0.05284 | -0.00065 | -0.02569 | 0 | -0.06756 | -0.00045 | 0.00132 | 0.00063 | -0.00038 | -0.00032 | -0.06522 | -0.0144 | 0.00172 | -0.00182 | -0.04214 | -0.06519 | 0.00017 | 0.00407 | -0.00038 | -0.01162 | -0.03906 | -0.0052 | 0.00394 | -0.06619 | 0.01438 | -0.05618
[RO-RO] [OPP] OHL 400 kV Arefu-Tantareni | N-1 TIE 400 kV Resita-Pancevo c2 | -0.05206 | -0.00065 | -0.02523 | 0 | -0.06667 | -0.00044 | 0.00129 | 0.00062 | -0.00038 | -0.00032 | -0.06437 | -0.01416 | 0.0016 | -0.00179 | -0.04145 | -0.06433 | 0.00017 | 0.00404 | -0.00038 | -0.01057 | -0.0381 | -0.00513 | 0.00387 | -0.06531 | 0.01452 | -0.05535
[RO-RO] [OPP] OHL 400 kV Arefu-Tantareni | N-1 TIE 400 kV Resita-Pancevo c1 | -0.05206 | -0.00065 | -0.02523 | 0 | -0.06667 | -0.00044 | 0.00129 | 0.00062 | -0.00038 | -0.00032 | -0.06437 | -0.01416 | 0.0016 | -0.00179 | -0.04145 | -0.06433 | 0.00017 | 0.00404 | -0.00038 | -0.01057 | -0.0381 | -0.00513 | 0.00387 | -0.06531 | 0.01452 | -0.05535
[RO-RO] [OPP] OHL 400 kV Arefu-Sibiu Sud | N-1 OHL 400 kV Brasov - Sibiu Sud | 0.07815 | 0.00058 | 0.03611 | 0 | 0.11732 | 0.00058 | -0.00191 | -0.00081 | 0.00051 | 0.00042 | 0.09981 | 0.02008 | -0.00386 | 0.00243 | 0.06113 | 0.09782 | -0.00023 | -0.0048 | 0.0005 | 0.09763 | 0.05366 | 0.00679 | -0.00585 | 0.11392 | -0.00268 | 0.08226
[RO-RO] [OPP] OHL 400 kV Arefu-Sibiu Sud | N-1 TIE 400 kV Rosiori-Mukacevo | 0.04763 | -0.00014 | 0.01976 | 0 | 0.06855 | 0.00025 | -0.00104 | -0.00033 | 0.00022 | 0.00019 | 0.06154 | 0.01065 | -0.00446 | 0.00112 | 0.03627 | 0.06079 | -0.0001 | -0.00147 | 0.00022 | 0.04485 | 0.02991 | 0.00284 | -0.00304 | 0.06665 | 0.00344 | 0.0505
[RO-RO] [OPP] OHL 400 kV Arefu-Sibiu Sud | N-1 OHL 400 kV Mintia-Arad | 0.06161 | 0.00064 | 0.02932 | 0 | 0.08541 | 0.0005 | -0.00152 | -0.0007 | 0.00043 | 0.00036 | 0.07728 | 0.01639 | -0.0024 | 0.00204 | 0.04872 | 0.0765 | -0.00019 | -0.00436 | 0.00043 | 0.0669 | 0.04411 | 0.00578 | -0.00461 | 0.08329 | -0.01058 | 0.06519
[RO-RO] [OPP] OHL 400 kV Arefu-Sibiu Sud | N-1 OHL 400 kV Tantareni-Urechesti | 0.06721 | 0.00048 | 0.02846 | 0 | 0.10277 | 0.00046 | -0.00148 | -0.00064 | 0.0004 | 0.00034 | 0.08882 | 0.01605 | -0.00294 | 0.00193 | 0.05078 | 0.08691 | -0.00018 | -0.0039 | 0.0004 | 0.06074 | 0.03502 | 0.00534 | -0.00447 | 0.09943 | -0.0063 | 0.07028
[RO-RO] [OPP] OHL 400 kV Arefu-Sibiu Sud | N-1 TIE 400 kV Resita-Pancevo c2 | 0.06162 | 0.00064 | 0.02929 | 0 | 0.08548 | 0.0005 | -0.00152 | -0.00069 | 0.00043 | 0.00036 | 0.07732 | 0.01637 | -0.0024 | 0.00203 | 0.0487 | 0.07654 | -0.00019 | -0.00435 | 0.00043 | 0.06702 | 0.04405 | 0.00577 | -0.0046 | 0.08335 | -0.01054 | 0.06521
[RO-RO] [OPP] OHL 400 kV Tantareni-Urechesti | BC | 0.03796 | -0.00105 | -0.00585 | 0 | 0.1176 | -0.00023 | 0.00027 | 0.00035 | -0.00018 | -0.00015 | 0.07815 | -0.00227 | -0.00366 | -0.00075 | 0.01399 | 0.07055 | 9e-05 | 0.00311 | -0.00017 | -0.04171 | -0.06161 | -0.00297 | 0.00093 | 0.10937 | 0.02896 | 0.03448
[RO-RO] [OPP] OHL 400 kV Tantareni-Urechesti | N-1 TIE 400 kV Portile de Fier-Djerdap | 0.05571 | -0.00077 | 0.00462 | 0 | 0.11602 | -4e-05 | -0.00026 | 9e-05 | -2e-05 | -2e-05 | 0.09031 | 0.00348 | -0.00439 | -1e-05 | 0.03013 | 0.08615 | 2e-05 | 0.00142 | -2e-05 | -0.09002 | -0.02053 | -0.00085 | -0.0006 | 0.11016 | 0.0202 | 0.05728
[RO-RO] [OPP] OHL 400 kV Tantareni-Urechesti | N-1 OHL 400 kV Portile de Fier-Urechesti | 0.03064 | 0.00023 | 0.01122 | 0 | 0.0405 | 0.00019 | -0.00055 | -0.00026 | 0.00016 | 0.00014 | 0.04132 | 0.00651 | -0.00105 | 0.00077 | 0.02205 | 0.04124 | -7e-05 | -0.00169 | 0.00016 | -0.14495 | 0.0095 | 0.0021 | -0.00157 | 0.03932 | -0.00887 | 0.03223
[RO-RO] [OPP] OHL 400 kV Tantareni-Urechesti | N-1 OHL 400 kV Slatina-Portile de Fier | 0.03796 | -0.00105 | -0.00585 | 0 | 0.1176 | -0.00023 | 0.00027 | 0.00035 | -0.00018 | -0.00015 | 0.07815 | -0.00227 | -0.00366 | -0.00075 | 0.01399 | 0.07055 | 9e-05 | 0.00311 | -0.00017 | -0.04171 | -0.06161 | -0.00297 | 0.00093 | 0.10937 | 0.02896 | 0.03448
[RO-RO] [OPP] OHL 400 kV Tantareni-Urechesti | N-1 OHL 400 kV Domnesti-Urechesti | 0.03284 | -0.0015 | -0.01253 | 0 | 0.13026 | -0.00038 | 0.00058 | 0.00058 | -0.0003 | -0.00026 | 0.07786 | -0.00597 | -0.00448 | -0.00133 | 0.00712 | 0.06813 | 0.00015 | 0.00492 | -0.0003 | -0.03075 | -0.07949 | -0.00483 | 0.00182 | 0.1204 | 0.04438 | 0.02777
[RO-RO] [OPP] OHL 400 kV Tantareni-Urechesti | N-1 TRA 400/220 kV AT Urechesti | 0.02894 | -0.00116 | -0.01099 | 0 | 0.10936 | -0.00031 | 0.00053 | 0.00047 | -0.00025 | -0.00021 | 0.06849 | -0.00507 | -0.00319 | -0.0011 | 0.00621 | 0.06048 | 0.00012 | 0.00387 | -0.00025 | -0.05017 | -0.07266 | -0.00399 | 0.00172 | 0.101 | 0.03162 | 0.02449
[RO-RO] [OPP] OHL 400 kV Tantareni-Urechesti | N-1 TIE 400 kV Resita-Pancevo c2 | 0.03769 | -0.00102 | -0.00513 | 0 | 0.11619 | -0.00021 | 0.00023 | 0.00033 | -0.00016 | -0.00014 | 0.07728 | -0.00193 | -0.00366 | -0.00069 | 0.01431 | 0.06973 | 8e-05 | 0.00297 | -0.00016 | -0.04434 | -0.06022 | -0.0028 | 0.00081 | 0.10806 | 0.02817 | 0.03414
[RO-RO] [OPP] OHL 400 kV Tantareni-Urechesti | N-1 TIE 400 kV Resita-Pancevo c1 | 0.03769 | -0.00102 | -0.00513 | 0 | 0.11619 | -0.00021 | 0.00023 | 0.00033 | -0.00016 | -0.00014 | 0.07728 | -0.00193 | -0.00366 | -0.00069 | 0.01431 | 0.06973 | 8e-05 | 0.00297 | -0.00016 | -0.04434 | -0.06022 | -0.0028 | 0.00081 | 0.10806 | 0.02817 | 0.03414
[RO-RO] [OPP] OHL 400 kV Portile de Fier-Urechesti | BC | -0.01169 | 0.00204 | 0.02728 | 0 | -0.12322 | 0.00066 | -0.00131 | -0.00098 | 0.00054 | 0.00045 | -0.05888 | 0.01403 | 0.00417 | 0.00242 | 0.01288 | -0.04685 | -0.00026 | -0.00767 | 0.00054 | -0.165 | 0.11365 | 0.00811 | -0.00398 | -0.11196 | -0.06047 | -0.0036
[RO-RO] [OPP] OHL 400 kV Portile de Fier-Urechesti | N-1 OHL 400 kV Slatina-Portile de Fier | -0.01169 | 0.00204 | 0.02728 | 0 | -0.12322 | 0.00066 | -0.00131 | -0.00098 | 0.00054 | 0.00045 | -0.05888 | 0.01403 | 0.00417 | 0.00242 | 0.01288 | -0.04685 | -0.00026 | -0.00767 | 0.00054 | -0.165 | 0.11365 | 0.00811 | -0.00398 | -0.11196 | -0.06047 | -0.0036
[RO-RO] [OPP] OHL 400 kV Portile de Fier-Urechesti | N-1 OHL 220 kV Portile de Fier-Resita 1&2 | -0.00512 | 0.002 | 0.02988 | 0 | -0.1151 | 0.00069 | -0.00145 | -0.00102 | 0.00057 | 0.00048 | -0.05106 | 0.01543 | 0.0035 | 0.00257 | 0.01789 | -0.03889 | -0.00027 | -0.00783 | 0.00057 | -0.15089 | 0.11992 | 0.00846 | -0.00438 | -0.10391 | -0.05943 | 0.00373
[RO-RO] [OPP] OHL 400 kV Portile de Fier-Urechesti | N-1 OHL 220 kV Resita-Timisoara 1&2 | 0.00601 | 0.00208 | 0.03858 | 0 | -0.1061 | 0.00082 | -0.0019 | -0.00119 | 0.00068 | 0.00057 | -0.04042 | 0.01986 | 0.00206 | 0.00311 | 0.02908 | -0.02785 | -0.00032 | -0.00879 | 0.00068 | -0.14586 | 0.13844 | 0.00999 | -0.00574 | -0.09466 | -0.06082 | 0.01575
[RO-RO] [OPP] OHL 400 kV Portile de Fier-Urechesti | N-1 TIE 400 kV Resita-Pancevo c2 | -0.01136 | 0.002 | 0.0264 | 0 | -0.1215 | 0.00064 | -0.00127 | -0.00095 | 0.00052 | 0.00044 | -0.05782 | 0.01361 | 0.00417 | 0.00236 | 0.01249 | -0.04586 | -0.00025 | -0.0075 | 0.00052 | -0.16179 | 0.11195 | 0.0079 | -0.00384 | -0.11036 | -0.0595 | -0.00318
[RO-RO] [OPP] OHL 400 kV Portile de Fier-Urechesti | N-1 TIE 400 kV Resita-Pancevo c1 | -0.01136 | 0.002 | 0.0264 | 0 | -0.1215 | 0.00064 | -0.00127 | -0.00095 | 0.00052 | 0.00044 | -0.05782 | 0.01361 | 0.00417 | 0.00236 | 0.01249 | -0.04586 | -0.00025 | -0.0075 | 0.00052 | -0.16179 | 0.11195 | 0.0079 | -0.00384 | -0.11036 | -0.0595 | -0.00318
[RO-RO] [OPP] OHL 400 kV Slatina-Portile de Fier | BC | 0 | 0 | 0 |  | 0 | 0 |  |  | 0 | 0 | 0 | 0 |  |  | 0 | 0 | 0 |  | 0 | 0 | 0 | 0 | 0 | 0 | 0 | 0
[RO-RO] [OPP] OHL 400 kV Slatina-Portile de Fier | N-1 TIE 400 kV Portile de Fier-Djerdap | 0 | 0 | 0 |  | 0 | 0 |  |  | 0 | 0 | 0 | 0 |  |  | 0 | 0 | 0 |  | 0 | 0 | 0 | 0 | 0 | 0 | 0 | 0
[RO-RO] [OPP] OHL 400 kV Slatina-Portile de Fier | N-1 OHL 400 kV Portile de Fier-Urechesti | 0 | 0 | 0 |  | 0 | 0 |  |  | 0 | 0 | 0 | 0 |  |  | 0 | 0 | 0 |  | 0 | 0 | 0 | 0 | 0 | 0 | 0 | 0
[RO-RO] [OPP] OHL 400 kV Slatina-Portile de Fier | N-1 OHL 220 kV Portile de Fier-Resita 1&2 | 0 | 0 | 0 |  | 0 | 0 |  |  | 0 | 0 | 0 | 0 |  |  | 0 | 0 | 0 |  | 0 | 0 | 0 | 0 | 0 | 0 | 0 | 0
[RO-RO] [OPP] OHL 400 kV Slatina-Portile de Fier | N-1 OHL 220 kV Resita-Timisoara 1&2 | 0 | 0 | 0 |  | 0 | 0 |  |  | 0 | 0 | 0 | 0 |  |  | 0 | 0 | 0 |  | 0 | 0 | 0 | 0 | 0 | 0 | 0 | 0
[RO-RO] [OPP] OHL 400 kV Slatina-Portile de Fier | N-1 TIE 400 kV Resita-Pancevo c2 | 0 | 0 | 0 |  | 0 | 0 |  |  | 0 | 0 | 0 | 0 |  |  | 0 | 0 | 0 |  | 0 | 0 | 0 | 0 | 0 | 0 | 0 | 0
[RO-RO] [OPP] OHL 400 kV Slatina-Portile de Fier | N-1 TIE 400 kV Resita-Pancevo c1 | 0 | 0 | 0 |  | 0 | 0 |  |  | 0 | 0 | 0 | 0 |  |  | 0 | 0 | 0 |  | 0 | 0 | 0 | 0 | 0 | 0 | 0 | 0
[RO-RO] [OPP] OHL 400 kV Medgidia Sud - Stupina | N-1 OHL 400 kV Isaccea - Rahman | 0.0651 | 0.00195 | 0.03258 | 0 | 0.12398 | 0.00073 | -0.00145 | -0.00107 | 0.0006 | 0.00051 | 0.08601 | 0.01921 | 0.00282 | 0.00274 | 0.05144 | 0.0811 | -0.00029 | -0.00835 | 0.0006 | 0.04536 | 0.04337 | 0.00831 | -0.00385 | 0.11912 | -0.07952 | 0.06664
[RO-RO] [OPP] OHL 400 kV Medgidia Sud - Stupina | N-1 OHL 400 kV Cernavodă - Medgidia Sud | 0.05269 | 0.0012 | 0.02357 | 0 | 0.12022 | 0.0005 | -0.00108 | -0.00073 | 0.00041 | 0.00035 | 0.07424 | 0.0139 | 0.0011 | 0.00191 | 0.03978 | 0.06805 | -0.00019 | -0.00548 | 0.00041 | 0.00248 | 0.02701 | 0.00565 | -0.00291 | 0.11462 | -0.04831 | 0.05284
[RO-RO] [OPP] OHL 400 kV Medgidia Sud - Rahman | N-1 OHL 400 kV Cernavodă - Medgidia Sud | -0.04968 | -0.00113 | -0.02222 | 0 | -0.11334 | -0.00047 | 0.00101 | 0.00068 | -0.00039 | -0.00033 | -0.07 | -0.01311 | -0.00104 | -0.0018 | -0.03751 | -0.06416 | 0.00018 | 0.00517 | -0.00039 | -0.00233 | -0.02547 | -0.00533 | 0.00274 | -0.10807 | 0.04555 | -0.04982
[RO-RO] [OPP] OHL 400 kV Medgidia Sud- Cernavoda | BC | 0.02779 | -0.00041 | 0.00471 | 0 | 0.11812 | 1e-05 | -0.0003 | 1e-05 | 2e-05 | 1e-05 | 0.0519 | 0.0028 | -0.00266 | 0.00013 | 0.0159 | 0.04252 | 0 | 0.00063 | 2e-05 | -0.09292 | -0.008 | 1e-05 | -0.00096 | 0.11059 | 0.01868 | 0.02486
[RO-RO] [OPP] OHL 400 kV Medgidia Sud- Cernavoda | N-1 OHL 400 kV Isaccea - Tulcea Vest | 0.01165 | -0.00096 | -0.00389 | 0 | 0.09111 | -0.00019 | 8e-05 | 0.0003 | -0.00015 | -0.00012 | 0.03145 | -0.00228 | -0.00358 | -0.00061 | 0.0028 | 0.02286 | 7e-05 | 0.00294 | -0.00014 | -0.11061 | -0.02027 | -0.00225 | 4e-05 | 0.08448 | 0.04142 | 0.00813
[RO-RO] [OPP] OHL 400 kV Medgidia Sud- Cernavoda | N-1 OHL 400 kV Lacu Sarat - Gura Ialomitei | 0.02779 | -0.00041 | 0.00471 | 0 | 0.11812 | 1e-05 | -0.0003 | 1e-05 | 2e-05 | 1e-05 | 0.0519 | 0.0028 | -0.00266 | 0.00013 | 0.0159 | 0.04252 | 0 | 0.00063 | 2e-05 | -0.09292 | -0.008 | 1e-05 | -0.00096 | 0.11059 | 0.01868 | 0.02486
[RO-RO] [OPP] OHL 400 kV Medgidia Sud- Cernavoda | N-1 OHL 400 kV Tulcea Vest - Tariverde | 0.01422 | -0.00088 | -0.00256 | 0 | 0.09569 | -0.00016 | 2e-05 | 0.00026 | -0.00012 | -0.0001 | 0.03477 | -0.00149 | -0.00345 | -0.00049 | 0.00486 | 0.02603 | 6e-05 | 0.00259 | -0.00012 | -0.10826 | -0.01843 | -0.0019 | -0.00012 | 0.08889 | 0.03801 | 0.01078
[RO-RO] [OPP] OHL 400 kV Medgidia Sud- Cernavoda | N-1 OHL 400 kV Gutinas – Smardan | 0.02944 | -0.00063 | 0.00429 | 0 | 0.12814 | -3e-05 | -0.00031 | 7e-05 | -1e-05 | -1e-05 | 0.05576 | 0.00246 | -0.00355 | 2e-05 | 0.01646 | 0.0455 | 1e-05 | 0.00127 | -1e-05 | -0.10521 | -0.00974 | -0.0004 | -0.00107 | 0.11993 | 0.02941 | 0.02622
[RO-RO] [OPP] OHL 400 kV Medgidia Sud- Cernavoda | N-1 OHL 400 kV Isaccea - Rahman | 0.04256 | 3e-05 | 0.0121 | 0 | 0.14624 | 0.00017 | -0.00063 | -0.00024 | 0.00015 | 0.00013 | 0.07141 | 0.00715 | -0.00202 | 0.00076 | 0.02757 | 0.06092 | -7e-05 | -0.00127 | 0.00015 | -0.08263 | 0.00184 | 0.0019 | -0.00183 | 0.13761 | 0.00064 | 0.03997
[RO-RO] [OPP] OHL 400 kV Medgidia Sud- Cernavoda | N-1 OHL 400 kV Isaccea - Stupina | 0.04392 | 7e-05 | 0.01278 | 0 | 0.14882 | 0.00019 | -0.00066 | -0.00026 | 0.00017 | 0.00014 | 0.07321 | 0.00755 | -0.00196 | 0.00081 | 0.02864 | 0.06261 | -7e-05 | -0.00144 | 0.00017 | -0.08169 | 0.00274 | 0.00207 | -0.00191 | 0.1401 | -0.00101 | 0.04136
[RO-RO] [OPP] OHL 400 kV Medgidia Sud- Cernavoda | N-1 TIE 400 kV MEDGIDIA SUD - VARNA | 0.0168 | -0.00062 | 8e-05 | 0 | 0.09102 | -9e-05 | -8e-05 | 0.00014 | -6e-05 | -5e-05 | 0.03594 | 6e-05 | -0.00277 | -0.00023 | 0.00779 | 0.02808 | 3e-05 | 0.00164 | -6e-05 | -0.08993 | -0.01281 | -0.00105 | -0.00037 | 0.08481 | 0.02712 | 0.01395
[RO-RO] [OPP] OHL 400 kV Medgidia Sud- Cernavoda | N-1 TIE 400 kV DOBRUDJA- MEDGIDIA SUD | 0.01738 | -0.00061 | 0.00033 | 0 | 0.09241 | -8e-05 | -0.0001 | 0.00014 | -6e-05 | -5e-05 | 0.03678 | 0.00021 | -0.00277 | -0.00021 | 0.00822 | 0.02884 | 3e-05 | 0.00159 | -6e-05 | -0.09009 | -0.01256 | -0.001 | -0.0004 | 0.08618 | 0.02667 | 0.01452
[RO-RO] [OPP] OHL 400 kV Medgidia Sud- Cernavoda | N-1 OHL 400 kV Constanta Nord- Cernavoda | 0.01094 | -0.00102 | -0.0045 | 0 | 0.09159 | -0.00021 | 0.0001 | 0.00032 | -0.00016 | -0.00013 | 0.03094 | -0.00264 | -0.00372 | -0.00066 | 0.00208 | 0.02221 | 8e-05 | 0.00315 | -0.00016 | -0.11424 | -0.02148 | -0.00244 | 0.0001 | 0.08486 | 0.04374 | 0.00731
[RO-RO] [OPP] OHL 400 kV Medgidia Sud- Cernavoda | N-1 OHL 400 kV Cernavoda - Pelicanu | 0.02693 | -0.00019 | 0.00609 | 0 | 0.10361 | 6e-05 | -0.00034 | -7e-05 | 6e-05 | 5e-05 | 0.04776 | 0.0036 | -0.00194 | 0.0003 | 0.01641 | 0.03988 | -2e-05 | -8e-05 | 6e-05 | -0.07157 | -0.00334 | 0.0006 | -0.00104 | 0.09722 | 0.00946 | 0.02468
[RO-RO] [OPP] OHL 400 kV Medgidia Sud- Cernavoda | N-1 OHL 400 kV Pelicanu - Bucuresti Sud | 0.02742 | -0.00018 | 0.00634 | 0 | 0.10453 | 6e-05 | -0.00035 | -8e-05 | 6e-05 | 5e-05 | 0.04842 | 0.00375 | -0.00193 | 0.00032 | 0.01681 | 0.0405 | -2e-05 | -0.00014 | 6e-05 | -0.07168 | -0.003 | 0.00066 | -0.00107 | 0.09811 | 0.009 | 0.02519
[RO-RO] [OPP] OHL 400 kV Medgidia Sud- Cernavoda | N-1 OHL 400 kV Gura Ialomitei - Bucuresti Sud | 0.02718 | -0.00018 | 0.00627 | 0 | 0.10375 | 6e-05 | -0.00035 | -8e-05 | 6e-05 | 5e-05 | 0.04802 | 0.0037 | -0.00192 | 0.00032 | 0.01665 | 0.04016 | -2e-05 | -0.00013 | 6e-05 | -0.07108 | -0.00303 | 0.00065 | -0.00106 | 0.09738 | 0.00896 | 0.02496
[RO-RO] [OPP] OHL 400 kV Medgidia Sud- Cernavoda | N-1 OHL 400 kV Medgidia Sud - Stupina | 0.04392 | 7e-05 | 0.01278 | 0 | 0.14882 | 0.00019 | -0.00066 | -0.00026 | 0.00017 | 0.00014 | 0.07321 | 0.00755 | -0.00196 | 0.00081 | 0.02864 | 0.06261 | -7e-05 | -0.00144 | 0.00017 | -0.08169 | 0.00274 | 0.00207 | -0.00191 | 0.1401 | -0.00101 | 0.04136
[RO-RO] [OPP] OHL 400 kV Medgidia Sud- Cernavoda | N-1 OHL 400 kV Medgidia Sud - Rahman | 0.04256 | 3e-05 | 0.0121 | 0 | 0.14624 | 0.00017 | -0.00063 | -0.00024 | 0.00015 | 0.00013 | 0.07141 | 0.00715 | -0.00202 | 0.00076 | 0.02757 | 0.06092 | -7e-05 | -0.00127 | 0.00015 | -0.08263 | 0.00184 | 0.0019 | -0.00183 | 0.13761 | 0.00064 | 0.03997
[RO-RO] [OPP] OHL 400 kV Medgidia Sud- Cernavoda | N-1 TIE 400 kV Isaccea - Vulcanesti | 0.04286 | 0.00021 | 0.01311 | 0 | 0.14183 | 0.00021 | -0.00065 | -0.0003 | 0.00018 | 0.00015 | 0.07061 | 0.00779 | -0.00142 | 0.00089 | 0.02833 | 0.06063 | -8e-05 | -0.00185 | 0.00018 | -0.07289 | 0.00408 | 0.00235 | -0.00185 | 0.1336 | -0.00764 | 0.04052
[RO-RO] [OPP] OHL 400 kV Constanta Nord- Cernavoda | N-1 OHL 400 kV Lacu Sarat - Gura Ialomitei | -0.02028 | -0.00073 | -0.01109 | 0 | -0.03192 | -0.00026 | 0.00048 | 0.00038 | -0.00021 | -0.00018 | -0.02523 | -0.00654 | -0.00128 | -0.00096 | -0.01664 | -0.02445 | 0.0001 | 0.00303 | -0.00021 | -0.02566 | -0.01623 | -0.00295 | 0.00127 | -0.03097 | 0.03017 | -0.02112
[RO-RO] [OPP] OHL 400 kV Cernavoda - Pelicanu | BC | -0.0023 | 0.00058 | 0.00366 | 0 | -0.03858 | 0.00013 | -0.00012 | -0.0002 | 0.0001 | 9e-05 | -0.01101 | 0.00215 | 0.00191 | 0.00044 | 0.00135 | -0.00701 | -5e-05 | -0.00189 | 0.0001 | 0.05679 | 0.01238 | 0.00155 | -0.00023 | -0.03555 | -0.02451 | -0.00047
[RO-RO] [OPP] OHL 400 kV Cernavoda - Pelicanu | N-1 OHL 400 kV Isaccea - Tulcea Vest | -0.00407 | 0.00052 | 0.00272 | 0 | -0.04154 | 0.00011 | -8e-05 | -0.00017 | 9e-05 | 7e-05 | -0.01325 | 0.00159 | 0.00181 | 0.00036 | -8e-05 | -0.00916 | -4e-05 | -0.00164 | 9e-05 | 0.05485 | 0.01103 | 0.0013 | -0.00012 | -0.03841 | -0.02202 | -0.0023
[RO-RO] [OPP] OHL 400 kV Cernavoda - Pelicanu | N-1 OHL 400 kV Lacu Sarat - Gura Ialomitei | -0.0023 | 0.00058 | 0.00366 | 0 | -0.03858 | 0.00013 | -0.00012 | -0.0002 | 0.0001 | 9e-05 | -0.01101 | 0.00215 | 0.00191 | 0.00044 | 0.00135 | -0.00701 | -5e-05 | -0.00189 | 0.0001 | 0.05679 | 0.01238 | 0.00155 | -0.00023 | -0.03555 | -0.02451 | -0.00047
[RO-RO] [OPP] OHL 400 kV Cernavoda - Pelicanu | N-1 OHL 400 kV Tulcea Vest - Tariverde | -0.00368 | 0.00053 | 0.00292 | 0 | -0.04086 | 0.00012 | -8e-05 | -0.00018 | 9e-05 | 8e-05 | -0.01274 | 0.00171 | 0.00183 | 0.00038 | 0.00023 | -0.00868 | -5e-05 | -0.00169 | 9e-05 | 0.05523 | 0.01132 | 0.00136 | -0.00014 | -0.03775 | -0.02255 | -0.0019
[RO-RO] [OPP] OHL 400 kV Cernavoda - Pelicanu | N-1 OHL 400 kV Tariverde - Constanta Nord | -0.00368 | 0.00053 | 0.00292 | 0 | -0.04086 | 0.00012 | -8e-05 | -0.00018 | 9e-05 | 8e-05 | -0.01274 | 0.00171 | 0.00183 | 0.00038 | 0.00023 | -0.00868 | -5e-05 | -0.00169 | 9e-05 | 0.05523 | 0.01132 | 0.00136 | -0.00014 | -0.03775 | -0.02255 | -0.0019
[RO-RO] [OPP] OHL 400 kV Cernavoda - Pelicanu | N-1 OHL 400 kV Constanta Nord- Cernavoda | -0.00368 | 0.00053 | 0.00291 | 0 | -0.04075 | 0.00011 | -8e-05 | -0.00018 | 9e-05 | 8e-05 | -0.01272 | 0.0017 | 0.00182 | 0.00038 | 0.00023 | -0.00866 | -5e-05 | -0.00168 | 9e-05 | 0.05505 | 0.01128 | 0.00135 | -0.00014 | -0.03765 | -0.02247 | -0.0019
[RO-RO] [OPP] OHL 400 kV Cernavoda - Pelicanu | N-1 OHL 400 kV Gura Ialomitei - Bucuresti Sud | -0.00303 | 0.00085 | 0.00552 | 0 | -0.05583 | 0.0002 | -0.00018 | -0.0003 | 0.00015 | 0.00013 | -0.01566 | 0.00324 | 0.0028 | 0.00066 | 0.00225 | -0.00984 | -8e-05 | -0.0028 | 0.00015 | 0.083 | 0.01834 | 0.00231 | -0.00036 | -0.05142 | -0.03617 | -0.00034
[RO-RO] [OPP] OHL 400 kV Cernavoda - Pelicanu | N-1 OHL 400 kV Gutinas – Smardan | -0.00371 | 0.00076 | 0.00403 | 0 | -0.04712 | 0.00016 | -0.00011 | -0.00026 | 0.00013 | 0.00011 | -0.01429 | 0.00244 | 0.00266 | 0.00054 | 0.00088 | -0.00955 | -6e-05 | -0.00243 | 0.00013 | 0.06725 | 0.01386 | 0.00191 | -0.00013 | -0.0435 | -0.03365 | -0.00163
[RO-RO] [OPP] OHL 400 kV Cernavoda - Pelicanu | N-1 OHL 400 kV Brasov – Gutinas | -0.00187 | 0.0007 | 0.00449 | 0 | -0.04175 | 0.00016 | -0.00014 | -0.00025 | 0.00013 | 0.00011 | -0.01136 | 0.00266 | 0.0023 | 0.00054 | 0.00208 | -0.00695 | -6e-05 | -0.0023 | 0.00013 | 0.06289 | 0.01422 | 0.00188 | -0.00027 | -0.03842 | -0.02997 | 0.00018
[RO-RO] [OPP] OHL 400 kV Pelicanu - Bucuresti Sud | BC | -0.00101 | 0.00063 | 0.00446 | 0 | -0.03734 | 0.00015 | -0.00015 | -0.00023 | 0.00012 | 0.0001 | -0.00958 | 0.00261 | 0.002 | 0.00051 | 0.00248 | -0.00554 | -6e-05 | -0.00211 | 0.00012 | 0.05837 | 0.01374 | 0.00176 | -0.00032 | -0.03431 | -0.02659 | 0.00092
[RO-RO] [OPP] OHL 400 kV Pelicanu - Bucuresti Sud | N-1 OHL 400 kV Isaccea - Tulcea Vest | -0.00249 | 0.00058 | 0.00367 | 0 | -0.03982 | 0.00013 | -0.00012 | -0.00021 | 0.0001 | 9e-05 | -0.01146 | 0.00215 | 0.00191 | 0.00045 | 0.00128 | -0.00735 | -5e-05 | -0.00189 | 0.0001 | 0.05675 | 0.01262 | 0.00156 | -0.00023 | -0.0367 | -0.0245 | -0.00062
[RO-RO] [OPP] OHL 400 kV Pelicanu - Bucuresti Sud | N-1 OHL 400 kV Lacu Sarat - Gura Ialomitei | -0.00101 | 0.00063 | 0.00446 | 0 | -0.03734 | 0.00015 | -0.00015 | -0.00023 | 0.00012 | 0.0001 | -0.00958 | 0.00261 | 0.002 | 0.00051 | 0.00248 | -0.00554 | -6e-05 | -0.00211 | 0.00012 | 0.05837 | 0.01374 | 0.00176 | -0.00032 | -0.03431 | -0.02659 | 0.00092
[RO-RO] [OPP] OHL 400 kV Pelicanu - Bucuresti Sud | N-1 OHL 400 kV Tulcea Vest - Tariverde | -0.00217 | 0.00059 | 0.00384 | 0 | -0.03925 | 0.00014 | -0.00013 | -0.00021 | 0.00011 | 9e-05 | -0.01104 | 0.00225 | 0.00193 | 0.00046 | 0.00154 | -0.00695 | -5e-05 | -0.00194 | 0.00011 | 0.05706 | 0.01286 | 0.0016 | -0.00025 | -0.03616 | -0.02494 | -0.00028
[RO-RO] [OPP] OHL 400 kV Pelicanu - Bucuresti Sud | N-1 OHL 400 kV Tariverde - Constanta Nord | -0.00217 | 0.00059 | 0.00384 | 0 | -0.03925 | 0.00014 | -0.00013 | -0.00021 | 0.00011 | 9e-05 | -0.01104 | 0.00225 | 0.00193 | 0.00046 | 0.00154 | -0.00695 | -5e-05 | -0.00194 | 0.00011 | 0.05706 | 0.01286 | 0.0016 | -0.00025 | -0.03616 | -0.02494 | -0.00028
[RO-RO] [OPP] OHL 400 kV Pelicanu - Bucuresti Sud | N-1 OHL 400 kV Constanta Nord- Cernavoda | -0.00218 | 0.00059 | 0.00383 | 0 | -0.03918 | 0.00014 | -0.00012 | -0.00021 | 0.00011 | 9e-05 | -0.01103 | 0.00224 | 0.00192 | 0.00046 | 0.00152 | -0.00695 | -5e-05 | -0.00193 | 0.00011 | 0.0569 | 0.01281 | 0.00159 | -0.00025 | -0.03609 | -0.02485 | -0.00029
[RO-RO] [OPP] OHL 400 kV Pelicanu - Bucuresti Sud | N-1 OHL 400 kV Gura Ialomitei - Bucuresti Sud | -0.00177 | 0.00091 | 0.00639 | 0 | -0.05519 | 0.00022 | -0.00022 | -0.00034 | 0.00017 | 0.00014 | -0.0144 | 0.00374 | 0.00292 | 0.00074 | 0.0034 | -0.00847 | -9e-05 | -0.00305 | 0.00017 | 0.08551 | 0.01992 | 0.00255 | -0.00046 | -0.05073 | -0.03866 | 0.00105
[RO-RO] [OPP] OHL 400 kV Pelicanu - Bucuresti Sud | N-1 OHL 400 kV Gutinas – Smardan | -0.00253 | 0.00083 | 0.00486 | 0 | -0.0466 | 0.00019 | -0.00014 | -0.00029 | 0.00014 | 0.00012 | -0.01315 | 0.00293 | 0.00282 | 0.00062 | 0.00196 | -0.0083 | -7e-05 | -0.0027 | 0.00014 | 0.06971 | 0.01535 | 0.00215 | -0.00022 | -0.04292 | -0.03649 | -0.00033
[RO-RO] [OPP] OHL 400 kV Pelicanu - Bucuresti Sud | N-1 OHL 400 kV Brasov – Gutinas | -0.00054 | 0.00076 | 0.00537 | 0 | -0.04081 | 0.00018 | -0.00018 | -0.00028 | 0.00014 | 0.00012 | -0.00997 | 0.00317 | 0.00242 | 0.00062 | 0.00328 | -0.00548 | -7e-05 | -0.00255 | 0.00014 | 0.06505 | 0.01576 | 0.00212 | -0.00037 | -0.03745 | -0.03256 | 0.00163
[RO-RO] [OPP] OHL 400 kV Gura Ialomitei - Bucuresti Sud | BC | -0.00156 | 0.00059 | 0.00398 | 0 | -0.03682 | 0.00014 | -0.00013 | -0.00021 | 0.00011 | 9e-05 | -0.00994 | 0.00233 | 0.0019 | 0.00047 | 0.00191 | -0.00604 | -5e-05 | -0.00195 | 0.00011 | 0.05598 | 0.01274 | 0.00162 | -0.00027 | -0.03387 | -0.02489 | 0.00027
[RO-RO] [OPP] OHL 400 kV Gura Ialomitei - Bucuresti Sud | N-1 OHL 400 kV Isaccea - Tulcea Vest | -0.00313 | 0.00053 | 0.00314 | 0 | -0.03944 | 0.00012 | -0.0001 | -0.00018 | 9e-05 | 8e-05 | -0.01193 | 0.00184 | 0.00181 | 0.0004 | 0.00063 | -0.00795 | -5e-05 | -0.00172 | 9e-05 | 0.05426 | 0.01155 | 0.0014 | -0.00018 | -0.03641 | -0.02268 | -0.00135
[RO-RO] [OPP] OHL 400 kV Gura Ialomitei - Bucuresti Sud | N-1 OHL 400 kV Lacu Sarat - Gura Ialomitei | -0.00156 | 0.00059 | 0.00398 | 0 | -0.03682 | 0.00014 | -0.00013 | -0.00021 | 0.00011 | 9e-05 | -0.00994 | 0.00233 | 0.0019 | 0.00047 | 0.00191 | -0.00604 | -5e-05 | -0.00195 | 0.00011 | 0.05598 | 0.01274 | 0.00162 | -0.00027 | -0.03387 | -0.02489 | 0.00027
[RO-RO] [OPP] OHL 400 kV Gura Ialomitei - Bucuresti Sud | N-1 OHL 400 kV Tulcea Vest - Tariverde | -0.00278 | 0.00054 | 0.00332 | 0 | -0.03884 | 0.00012 | -0.0001 | -0.00019 | 0.0001 | 8e-05 | -0.01148 | 0.00194 | 0.00183 | 0.00041 | 0.00091 | -0.00752 | -5e-05 | -0.00177 | 0.0001 | 0.0546 | 0.0118 | 0.00144 | -0.0002 | -0.03582 | -0.02315 | -0.00099
[RO-RO] [OPP] OHL 400 kV Gura Ialomitei - Bucuresti Sud | N-1 OHL 400 kV Tariverde - Constanta Nord | -0.00278 | 0.00054 | 0.00332 | 0 | -0.03884 | 0.00012 | -0.0001 | -0.00019 | 0.0001 | 8e-05 | -0.01148 | 0.00194 | 0.00183 | 0.00041 | 0.00091 | -0.00752 | -5e-05 | -0.00177 | 0.0001 | 0.0546 | 0.0118 | 0.00144 | -0.0002 | -0.03582 | -0.02315 | -0.00099
[RO-RO] [OPP] OHL 400 kV Gura Ialomitei - Bucuresti Sud | N-1 OHL 400 kV Constanta Nord- Cernavoda | -0.00278 | 0.00054 | 0.00331 | 0 | -0.03875 | 0.00012 | -0.0001 | -0.00019 | 0.0001 | 8e-05 | -0.01147 | 0.00193 | 0.00182 | 0.00041 | 0.0009 | -0.00752 | -5e-05 | -0.00176 | 0.0001 | 0.05443 | 0.01176 | 0.00144 | -0.0002 | -0.03574 | -0.02307 | -0.001
[RO-RO] [OPP] OHL 400 kV Gura Ialomitei - Bucuresti Sud | N-1 OHL 400 kV Cernavoda - Pelicanu | -0.00252 | 0.00083 | 0.00551 | 0 | -0.05298 | 0.00019 | -0.00018 | -0.0003 | 0.00015 | 0.00013 | -0.01455 | 0.00323 | 0.0027 | 0.00065 | 0.00247 | -0.00897 | -8e-05 | -0.00274 | 0.00015 | 0.07977 | 0.01792 | 0.00227 | -0.00037 | -0.04877 | -0.03516 | 7e-05
[RO-RO] [OPP] OHL 400 kV Gura Ialomitei - Bucuresti Sud | N-1 OHL 400 kV Gutinas – Smardan | -0.00299 | 0.00078 | 0.00435 | 0 | -0.04549 | 0.00017 | -0.00012 | -0.00026 | 0.00013 | 0.00011 | -0.01328 | 0.00262 | 0.00267 | 0.00056 | 0.00142 | -0.00862 | -7e-05 | -0.0025 | 0.00013 | 0.0666 | 0.01424 | 0.00198 | -0.00018 | -0.04194 | -0.03417 | -0.0009
[RO-RO] [OPP] OHL 400 kV Gura Ialomitei - Bucuresti Sud | N-1 OHL 400 kV Brasov – Gutinas | -0.00112 | 0.00071 | 0.00482 | 0 | -0.04005 | 0.00017 | -0.00016 | -0.00026 | 0.00013 | 0.00011 | -0.0103 | 0.00285 | 0.0023 | 0.00057 | 0.00265 | -0.00598 | -7e-05 | -0.00236 | 0.00013 | 0.0622 | 0.01461 | 0.00195 | -0.00032 | -0.0368 | -0.03046 | 0.00093
[RO-RO] [OPP] OHL 400 kV Gutinas - Smardan | BC | -0.00659 | 0.00087 | 0.00171 | 0 | -0.04002 | 0.00015 | 5e-05 | -0.00024 | 0.00011 | 9e-05 | -0.01541 | 0.00135 | 0.00354 | 0.00044 | -0.00223 | -0.01191 | -6e-05 | -0.00256 | 0.00011 | 0.04903 | 0.00695 | 0.00167 | 0.00045 | -0.03724 | -0.04282 | -0.00543
[RO-RO] [OPP] OHL 400 kV Gutinas - Smardan | N-1 OHL 400 kV Isaccea - Tulcea Vest | -0.00394 | 0.00096 | 0.00312 | 0 | -0.0356 | 0.00018 | -1e-05 | -0.00029 | 0.00014 | 0.00012 | -0.01206 | 0.00218 | 0.00369 | 0.00056 | -9e-05 | -0.0087 | -7e-05 | -0.00293 | 0.00014 | 0.05192 | 0.00896 | 0.00204 | 0.00028 | -0.03297 | -0.04654 | -0.00269
[RO-RO] [OPP] OHL 400 kV Gutinas - Smardan | N-1 OHL 400 kV Lacu Sarat - Gura Ialomitei | -0.00659 | 0.00087 | 0.00171 | 0 | -0.04002 | 0.00015 | 5e-05 | -0.00024 | 0.00011 | 9e-05 | -0.01541 | 0.00135 | 0.00354 | 0.00044 | -0.00223 | -0.01191 | -6e-05 | -0.00256 | 0.00011 | 0.04903 | 0.00695 | 0.00167 | 0.00045 | -0.03724 | -0.04282 | -0.00543
[RO-RO] [OPP] OHL 400 kV Gutinas - Smardan | N-1 OHL 400 kV Tulcea Vest - Tariverde | -0.00458 | 0.00094 | 0.00278 | 0 | -0.0367 | 0.00017 | 1e-05 | -0.00028 | 0.00013 | 0.00011 | -0.01287 | 0.00199 | 0.00366 | 0.00053 | -0.0006 | -0.00947 | -7e-05 | -0.00285 | 0.00013 | 0.0513 | 0.0085 | 0.00195 | 0.00032 | -0.03403 | -0.04568 | -0.00334
[RO-RO] [OPP] OHL 400 kV Gutinas - Smardan | N-1 OHL 400 kV Tariverde - Constanta Nord | -0.00458 | 0.00094 | 0.00278 | 0 | -0.0367 | 0.00017 | 1e-05 | -0.00028 | 0.00013 | 0.00011 | -0.01287 | 0.00199 | 0.00366 | 0.00053 | -0.0006 | -0.00947 | -7e-05 | -0.00285 | 0.00013 | 0.0513 | 0.0085 | 0.00195 | 0.00032 | -0.03403 | -0.04568 | -0.00334
[RO-RO] [OPP] OHL 400 kV Gutinas - Smardan | N-1 OHL 400 kV Constanta Nord- Cernavoda | -0.00473 | 0.00094 | 0.00272 | 0 | -0.0371 | 0.00017 | 1e-05 | -0.00027 | 0.00013 | 0.00011 | -0.01309 | 0.00195 | 0.00366 | 0.00053 | -0.00071 | -0.00968 | -7e-05 | -0.00283 | 0.00013 | 0.05138 | 0.00844 | 0.00194 | 0.00033 | -0.03441 | -0.04558 | -0.00349
[RO-RO] [OPP] OHL 400 kV Gutinas - Smardan | N-1 OHL 400 kV Cernavoda - Pelicanu | -0.00689 | 0.00095 | 0.0022 | 0 | -0.04521 | 0.00017 | 4e-05 | -0.00027 | 0.00012 | 0.0001 | -0.01689 | 0.00164 | 0.0038 | 0.0005 | -0.00205 | -0.01286 | -7e-05 | -0.00281 | 0.00012 | 0.05666 | 0.00862 | 0.00188 | 0.00042 | -0.04202 | -0.04612 | -0.00549
[RO-RO] [OPP] OHL 400 kV Gutinas - Smardan | N-1 OHL 400 kV Gura Ialomitei - Bucuresti Sud | -0.00682 | 0.00096 | 0.00231 | 0 | -0.04564 | 0.00017 | 3e-05 | -0.00027 | 0.00013 | 0.00011 | -0.01692 | 0.00171 | 0.00383 | 0.00051 | -0.00194 | -0.01284 | -7e-05 | -0.00285 | 0.00013 | 0.05757 | 0.0089 | 0.00191 | 0.0004 | -0.04241 | -0.04662 | -0.00539
[RO-RO] [OPP] OHL 400 kV Gutinas - Smardan | N-1 OHL 400 kV Bucuresti Sud - Domnesti | -0.00828 | 0.00094 | 0.0017 | 0 | -0.04735 | 0.00016 | 6e-05 | -0.00026 | 0.00012 | 0.0001 | -0.01882 | 0.00135 | 0.00385 | 0.00047 | -0.00304 | -0.01475 | -6e-05 | -0.00274 | 0.00012 | 0.06086 | 0.00829 | 0.00178 | 0.00049 | -0.04408 | -0.0459 | -0.00692
[RO-RO] [OPP] OHL 400 kV Gutinas - Smardan | N-1 OHL 400 kV Brasov – Gutinas | -0.00853 | 0.00033 | -0.00201 | 0 | -0.02585 | 2e-05 | 0.00017 | -4e-05 | 1e-05 | 1e-05 | -0.01382 | -0.00094 | 0.0018 | 0 | -0.00549 | -0.01216 | -1e-05 | -0.00073 | 1e-05 | 0.02172 | -0.00128 | 0.00019 | 0.00065 | -0.02441 | -0.01839 | -0.00833
[RO-RO] [OPP] OHL 400 kV Gutinas - Smardan | N-1 TIE 400 kV Isaccea - Vulcanesti | -0.03796 | -0.00042 | -0.01577 | 0 | -0.0894 | -0.00028 | 0.00079 | 0.00039 | -0.00024 | -0.0002 | -0.05435 | -0.00905 | 0.00095 | -0.00113 | -0.0281 | -0.04964 | 0.00011 | 0.0026 | -0.00024 | 0.00731 | -0.0182 | -0.00319 | 0.00231 | -0.08515 | 0.01198 | -0.03805
[RO-RO] [OPP] OHL 400 kV Lacu Sarat - Gura Ialomitei | BC | 0 | 0 | 0 |  | 0 | 0 |  |  | 0 | 0 | 0 | 0 |  |  | 0 | 0 | 0 |  | 0 | 0 | 0 | 0 | 0 | 0 | 0 | 0
[RO-RO] [OPP] OHL 400 kV Lacu Sarat - Gura Ialomitei | N-1 OHL 400 kV Isaccea - Tulcea Vest | 0 | 0 | 0 |  | 0 | 0 |  |  | 0 | 0 | 0 | 0 |  |  | 0 | 0 | 0 |  | 0 | 0 | 0 | 0 | 0 | 0 | 0 | 0
[RO-RO] [OPP] OHL 400 kV Lacu Sarat - Gura Ialomitei | N-1 OHL 400 kV Tulcea Vest - Tariverde | 0 | 0 | 0 |  | 0 | 0 |  |  | 0 | 0 | 0 | 0 |  |  | 0 | 0 | 0 |  | 0 | 0 | 0 | 0 | 0 | 0 | 0 | 0
[RO-RO] [OPP] OHL 400 kV Lacu Sarat - Gura Ialomitei | N-1 OHL 400 kV Tariverde - Constanta Nord | 0 | 0 | 0 |  | 0 | 0 |  |  | 0 | 0 | 0 | 0 |  |  | 0 | 0 | 0 |  | 0 | 0 | 0 | 0 | 0 | 0 | 0 | 0
[RO-RO] [OPP] OHL 400 kV Lacu Sarat - Gura Ialomitei | N-1 OHL 400 kV Constanta Nord- Cernavoda | 0 | 0 | 0 |  | 0 | 0 |  |  | 0 | 0 | 0 | 0 |  |  | 0 | 0 | 0 |  | 0 | 0 | 0 | 0 | 0 | 0 | 0 | 0
[RO-RO] [OPP] OHL 400 kV Lacu Sarat - Gura Ialomitei | N-1 OHL 400 kV Cernavoda - Pelicanu | 0 | 0 | 0 |  | 0 | 0 |  |  | 0 | 0 | 0 | 0 |  |  | 0 | 0 | 0 |  | 0 | 0 | 0 | 0 | 0 | 0 | 0 | 0
[RO-RO] [OPP] OHL 400 kV Lacu Sarat - Gura Ialomitei | N-1 OHL 400 kV Gura Ialomitei - Bucuresti Sud | 0 | 0 | 0 |  | 0 | 0 |  |  | 0 | 0 | 0 | 0 |  |  | 0 | 0 | 0 |  | 0 | 0 | 0 | 0 | 0 | 0 | 0 | 0
[RO-RO] [OPP] OHL 400 kV Lacu Sarat - Gura Ialomitei | N-1 OHL 400 kV Bucuresti Sud - Domnesti | 0 | 0 | 0 |  | 0 | 0 |  |  | 0 | 0 | 0 | 0 |  |  | 0 | 0 | 0 |  | 0 | 0 | 0 | 0 | 0 | 0 | 0 | 0
[RO-RO] [OPP] OHL 400 kV Lacu Sarat - Gura Ialomitei | N-1 OHL 400 kV Gutinas – Smardan | 0 | 0 | 0 |  | 0 | 0 |  |  | 0 | 0 | 0 | 0 |  |  | 0 | 0 | 0 |  | 0 | 0 | 0 | 0 | 0 | 0 | 0 | 0
[RO-RO] [OPP] OHL 400 kV Isaccea - Tulcea Vest | N-1 OHL 400 kV Lacu Sarat - Gura Ialomitei | 0.02437 | 0.00084 | 0.01299 | 0 | 0.04077 | 0.0003 | -0.00057 | -0.00044 | 0.00025 | 0.00021 | 0.03089 | 0.00766 | 0.00139 | 0.00112 | 0.01978 | 0.02968 | -0.00012 | -0.00349 | 0.00025 | 0.0267 | 0.01853 | 0.00342 | -0.0015 | 0.03943 | -0.03433 | 0.02526
[RO-RO] [OPP] OHL 400 kV Tariverde - Constanta Nord | N-1 OHL 400 kV Lacu Sarat - Gura Ialomitei | 0.02088 | 0.00072 | 0.01119 | 0 | 0.0345 | 0.00026 | -0.00049 | -0.00038 | 0.00021 | 0.00018 | 0.02636 | 0.0066 | 0.00122 | 0.00096 | 0.01698 | 0.02537 | -0.0001 | -0.00302 | 0.00021 | 0.02359 | 0.01604 | 0.00295 | -0.00129 | 0.03338 | -0.02974 | 0.02166
[RO-RO] [OPP] OHL 400 kV Tulcea Vest - Tariverde | N-1 OHL 400 kV Lacu Sarat - Gura Ialomitei | 0.02088 | 0.00072 | 0.01119 | 0 | 0.0345 | 0.00026 | -0.00049 | -0.00038 | 0.00021 | 0.00018 | 0.02636 | 0.0066 | 0.00122 | 0.00096 | 0.01698 | 0.02537 | -0.0001 | -0.00302 | 0.00021 | 0.02359 | 0.01604 | 0.00295 | -0.00129 | 0.03338 | -0.02974 | 0.02166
[RO-RO] [OPP] OHL 400 kV Smardan - Isaccea c1 | BC | 0 | 0 | 0 |  | 0 | 0 |  |  | 0 | 0 | 0 | 0 |  |  | 0 | 0 | 0 |  | 0 | 0 | 0 | 0 | 0 | 0 | 0 | 0
[RO-RO] [OPP] OHL 400 kV Smardan - Isaccea c1 | N-1 OHL 400 kV Lacu Sarat - Isaccea | 0 | 0 | 0 |  | 0 | 0 |  |  | 0 | 0 | 0 | 0 |  |  | 0 | 0 | 0 |  | 0 | 0 | 0 | 0 | 0 | 0 | 0 | 0
[RO-RO] [OPP] OHL 400 kV Smardan - Isaccea c2 | BC | -0.00207 | 0.00065 | 0.00237 | 0 | -0.02301 | 0.00013 | -2e-05 | -0.0002 | 0.0001 | 8e-05 | -0.00737 | 0.00162 | 0.00245 | 0.00039 | 0.0004 | -0.00513 | -5e-05 | -0.002 | 0.0001 | 0.03578 | 0.00648 | 0.00142 | 0.00014 | -0.02127 | -0.0312 | -0.0012
[RO-RO] [OPP] OHL 400 kV Smardan - Isaccea c2 | N-1 OHL 400 kV Lacu Sarat - Isaccea | -0.00178 | 0.00098 | 0.00412 | 0 | -0.03165 | 0.0002 | -6e-05 | -0.00031 | 0.00015 | 0.00013 | -0.00921 | 0.00275 | 0.00362 | 0.00063 | 0.0016 | -0.00599 | -8e-05 | -0.00309 | 0.00015 | 0.05392 | 0.01044 | 0.00224 | 0.00013 | -0.02916 | -0.04698 | -0.00045
[RO-RO] [OPP] OHL 400 kV Cernavoda - Gura Ialomitei c1 | BC | 0 | 0 | 0 |  | 0 | 0 |  |  | 0 | 0 | 0 | 0 |  |  | 0 | 0 | 0 |  | 0 | 0 | 0 | 0 | 0 | 0 | 0 | 0
[RO-RO] [OPP] OHL 400 kV Cernavoda - Gura Ialomitei c1 | N-1 OHL 400 kV Cernavoda - Pelicanu | 0 | 0 | 0 |  | 0 | 0 |  |  | 0 | 0 | 0 | 0 |  |  | 0 | 0 | 0 |  | 0 | 0 | 0 | 0 | 0 | 0 | 0 | 0
[RO-RO] [OPP] OHL 400 kV Cernavoda - Gura Ialomitei c1 | N-1 OHL 400 kV Gura Ialomitei - Bucuresti Sud | 0 | 0 | 0 |  | 0 | 0 |  |  | 0 | 0 | 0 | 0 |  |  | 0 | 0 | 0 |  | 0 | 0 | 0 | 0 | 0 | 0 | 0 | 0
[RO-RO] [OPP] OHL 400 kV Bucuresti Sud - Domnesti | BC | -0.0131 | 0.00053 | -2e-05 | 0 | -0.05663 | 7e-05 | 7e-05 | -0.00012 | 5e-05 | 5e-05 | -0.02637 | 1e-05 | 0.00237 | 0.0002 | -0.0062 | -0.0219 | -3e-05 | -0.00142 | 5e-05 | 0.09152 | 0.01038 | 0.0009 | 0.00033 | -0.05286 | -0.02382 | -0.01157
[RO-RO] [OPP] OHL 400 kV Bucuresti Sud - Domnesti | N-1 OHL 400 kV Gutinas – Smardan | -0.01517 | 0.00081 | 0.00051 | 0 | -0.0692 | 0.00012 | 9e-05 | -0.0002 | 9e-05 | 7e-05 | -0.03121 | 0.00043 | 0.00348 | 0.00034 | -0.0069 | -0.02564 | -5e-05 | -0.00222 | 9e-05 | 0.10692 | 0.01256 | 0.00143 | 0.00047 | -0.06456 | -0.03727 | -0.01327
[RO-RO] [OPP] OHL 400 kV Portile de Fier - Urechesti | BC | -0.01169 | 0.00204 | 0.02728 | 0 | -0.12322 | 0.00066 | -0.00131 | -0.00098 | 0.00054 | 0.00045 | -0.05888 | 0.01403 | 0.00417 | 0.00242 | 0.01288 | -0.04685 | -0.00026 | -0.00767 | 0.00054 | -0.165 | 0.11365 | 0.00811 | -0.00398 | -0.11196 | -0.06047 | -0.0036
[RO-RO] [OPP] OHL 400 kV Portile de Fier - Urechesti | N-1 OHL 400 kV Domnesti-Urechesti | -0.01396 | 0.00183 | 0.02431 | 0 | -0.11759 | 0.00059 | -0.00117 | -0.00088 | 0.00048 | 0.00041 | -0.05901 | 0.01239 | 0.0038 | 0.00217 | 0.00983 | -0.04793 | -0.00023 | -0.00687 | 0.00048 | -0.16013 | 0.1057 | 0.00729 | -0.00359 | -0.10706 | -0.05362 | -0.00658
[RO-RO] [OPP] OHL 400 kV Brasov – Gutinas | BC | 0.00276 | 0.00077 | 0.00528 | 0 | -0.02011 | 0.00018 | -0.00016 | -0.00028 | 0.00014 | 0.00012 | -0.00224 | 0.00325 | 0.00247 | 0.00062 | 0.00462 | 0.00035 | -7e-05 | -0.00259 | 0.00014 | 0.03874 | 0.01167 | 0.00209 | -0.00028 | -0.01821 | -0.03465 | 0.00412
[RO-RO] [OPP] OHL 220 kV Portile de Fier-Resita c1 | N-1 OHL 400 kV Slatina-Portile de Fier | 0.01597 | -8e-05 | 0.00633 | 0 | 0.01972 | 7e-05 | -0.00033 | -0.0001 | 7e-05 | 6e-05 | 0.01901 | 0.00341 | -0.00163 | 0.00034 | 0.01217 | 0.01934 | -3e-05 | -0.00038 | 7e-05 | 0.0343 | 0.01524 | 0.00084 | -0.00097 | 0.01955 | 0.00253 | 0.01782
[RO-RO] [OPP] OHL 220 kV Portile de Fier-Resita c1 | N-1 TIE 400 kV Resita-Pancevo c2 | 0.01583 | -6e-05 | 0.00673 | 0 | 0.01893 | 8e-05 | -0.00035 | -0.00011 | 7e-05 | 6e-05 | 0.01852 | 0.0036 | -0.00163 | 0.00038 | 0.01234 | 0.01889 | -3e-05 | -0.00046 | 7e-05 | 0.03282 | 0.01602 | 0.00094 | -0.00104 | 0.01882 | 0.00209 | 0.01763
[RO-RO] [OPP] OHL 220 kV Portile de Fier-Resita c2 | N-1 OHL 400 kV Slatina-Portile de Fier | 0.01597 | -8e-05 | 0.00633 | 0 | 0.01972 | 7e-05 | -0.00033 | -0.0001 | 7e-05 | 6e-05 | 0.01901 | 0.00341 | -0.00163 | 0.00034 | 0.01217 | 0.01934 | -3e-05 | -0.00038 | 7e-05 | 0.0343 | 0.01524 | 0.00084 | -0.00097 | 0.01955 | 0.00253 | 0.01782
[RO-RO] [OPP] OHL 220 kV Portile de Fier-Resita c2 | N-1 TIE 400 kV Resita-Pancevo c2 | 0.01583 | -6e-05 | 0.00673 | 0 | 0.01893 | 8e-05 | -0.00035 | -0.00011 | 7e-05 | 6e-05 | 0.01852 | 0.0036 | -0.00163 | 0.00038 | 0.01234 | 0.01889 | -3e-05 | -0.00046 | 7e-05 | 0.03282 | 0.01602 | 0.00094 | -0.00104 | 0.01882 | 0.00209 | 0.01763
[RO-RO] [OPP] OHL 220 kV Resita-Timisoara c1 | N-1 OHL 400 kV Slatina-Portile de Fier | 0.03112 | 7e-05 | 0.01989 | 0 | 0.03011 | 0.00028 | -0.00104 | -0.00037 | 0.00024 | 0.0002 | 0.03246 | 0.01026 | -0.00371 | 0.0012 | 0.02849 | 0.03342 | -0.00011 | -0.00195 | 0.00024 | 0.03366 | 0.0436 | 0.00329 | -0.0031 | 0.03043 | -0.00062 | 0.03403
[RO-RO] [OPP] OHL 220 kV Resita-Timisoara c1 | N-1 TIE 400 kV Resita-Pancevo c2 | 0.03136 | 4e-05 | 0.01925 | 0 | 0.03136 | 0.00026 | -0.00101 | -0.00036 | 0.00023 | 0.0002 | 0.03323 | 0.00995 | -0.0037 | 0.00115 | 0.0282 | 0.03415 | -0.0001 | -0.00183 | 0.00023 | 0.036 | 0.04237 | 0.00314 | -0.003 | 0.0316 | 9e-05 | 0.03434
[RO-RO] [OPP] OHL 220 kV Resita-Timisoara c2 | N-1 OHL 400 kV Slatina-Portile de Fier | 0.03112 | 7e-05 | 0.01989 | 0 | 0.03011 | 0.00028 | -0.00104 | -0.00037 | 0.00024 | 0.0002 | 0.03246 | 0.01026 | -0.00371 | 0.0012 | 0.02849 | 0.03342 | -0.00011 | -0.00195 | 0.00024 | 0.03366 | 0.0436 | 0.00329 | -0.0031 | 0.03043 | -0.00062 | 0.03403
[RO-RO] [OPP] OHL 220 kV Resita-Timisoara c2 | N-1 TIE 400 kV Resita-Pancevo c2 | 0.03136 | 4e-05 | 0.01925 | 0 | 0.03136 | 0.00026 | -0.00101 | -0.00036 | 0.00023 | 0.0002 | 0.03323 | 0.00995 | -0.0037 | 0.00115 | 0.0282 | 0.03415 | -0.0001 | -0.00183 | 0.00023 | 0.036 | 0.04237 | 0.00314 | -0.003 | 0.0316 | 9e-05 | 0.03434
[RO-RO] [OPP] OHL 220 kV Arad-Timisoara | N-1 OHL 400 kV Mintia-Arad | -0.04218 | 0.00026 | -0.02312 | 0 | -0.0503 | -0.00027 | 0.00122 | 0.00035 | -0.00025 | -0.00021 | -0.04793 | -0.01179 | 0.00599 | -0.00125 | -0.03623 | -0.0483 | 0.0001 | 0.0014 | -0.00025 | -0.06224 | -0.04875 | -0.00321 | 0.00361 | -0.04983 | -0.00817 | -0.04567
[RO-RO] [OPP] OHL 220 kV Arad-Timisoara | N-1 TIE 400 kV Resita-Pancevo c2 | -0.04242 | 0.00028 | -0.0225 | 0 | -0.05152 | -0.00026 | 0.00119 | 0.00033 | -0.00024 | -0.0002 | -0.04869 | -0.0115 | 0.00599 | -0.0012 | -0.03596 | -0.04901 | 0.0001 | 0.00128 | -0.00024 | -0.06452 | -0.04755 | -0.00306 | 0.00351 | -0.05097 | -0.00886 | -0.04597
[RO-RO] [OPP] OHL 220 kV Arad-Calea Aradului | N-1 OHL 400 kV Mintia-Arad | -0.02976 | 0.00018 | -0.01631 | 0 | -0.03549 | -0.00019 | 0.00086 | 0.00025 | -0.00017 | -0.00015 | -0.03382 | -0.00832 | 0.00423 | -0.00088 | -0.02557 | -0.03408 | 7e-05 | 0.00099 | -0.00017 | -0.04391 | -0.0344 | -0.00226 | 0.00255 | -0.03516 | -0.00576 | -0.03222
[RO-RO] [OPP] OHL 220 kV Arad-Calea Aradului | N-1 TIE 400 kV Resita-Pancevo c2 | -0.02993 | 0.0002 | -0.01588 | 0 | -0.03635 | -0.00018 | 0.00084 | 0.00024 | -0.00017 | -0.00014 | -0.03435 | -0.00811 | 0.00422 | -0.00085 | -0.02537 | -0.03458 | 7e-05 | 0.0009 | -0.00017 | -0.04552 | -0.03355 | -0.00216 | 0.00248 | -0.03596 | -0.00625 | -0.03243
[RO-RO] [OPP] OHL 220 kV CaleaAradului-Sacalaz | N-1 OHL 400 kV Mintia-Arad | -0.02976 | 0.00018 | -0.01631 | 0 | -0.03549 | -0.00019 | 0.00086 | 0.00025 | -0.00017 | -0.00015 | -0.03382 | -0.00832 | 0.00423 | -0.00088 | -0.02557 | -0.03408 | 7e-05 | 0.00099 | -0.00017 | -0.04391 | -0.0344 | -0.00226 | 0.00255 | -0.03516 | -0.00576 | -0.03222
[RO-RO] [OPP] OHL 220 kV CaleaAradului-Sacalaz | N-1 TIE 400 kV Resita-Pancevo c2 | -0.02993 | 0.0002 | -0.01588 | 0 | -0.03635 | -0.00018 | 0.00084 | 0.00024 | -0.00017 | -0.00014 | -0.03435 | -0.00811 | 0.00422 | -0.00085 | -0.02537 | -0.03458 | 7e-05 | 0.0009 | -0.00017 | -0.04552 | -0.03355 | -0.00216 | 0.00248 | -0.03596 | -0.00625 | -0.03243
[RO-RO] [OPP] OHL 220 kV Sacalaz-Timisoara | N-1 OHL 400 kV Mintia-Arad | -0.02532 | 0.00015 | -0.01388 | 0 | -0.03019 | -0.00016 | 0.00073 | 0.00021 | -0.00015 | -0.00012 | -0.02877 | -0.00708 | 0.00359 | -0.00075 | -0.02175 | -0.02899 | 6e-05 | 0.00084 | -0.00015 | -0.03735 | -0.02926 | -0.00193 | 0.00217 | -0.02991 | -0.0049 | -0.02741
[RO-RO] [OPP] OHL 220 kV Sacalaz-Timisoara | N-1 TIE 400 kV Resita-Pancevo c2 | -0.02546 | 0.00017 | -0.0135 | 0 | -0.03092 | -0.00016 | 0.00071 | 0.0002 | -0.00014 | -0.00012 | -0.02922 | -0.0069 | 0.00359 | -0.00072 | -0.02158 | -0.02941 | 6e-05 | 0.00077 | -0.00014 | -0.03872 | -0.02854 | -0.00183 | 0.00211 | -0.03059 | -0.00532 | -0.02759
[RO-RO] [OPP] OHL 220 kV Mintia-Timisoara | N-1 OHL 400 kV Mintia-Arad | 0.00971 | -0.00057 | -0.00034 | 0 | 0.02557 | -9e-05 | 0 | 0.00015 | -7e-05 | -6e-05 | 0.01683 | -0.0004 | -0.0028 | -0.00026 | 0.00483 | 0.01554 | 4e-05 | 0.00152 | -7e-05 | 0.03883 | -0.00406 | -0.00112 | 4e-05 | 0.02413 | 0.01517 | 0.00983
[RO-RO] [OPP] OHL 220 kV Mintia-Timisoara | N-1 TIE 400 kV Resita-Pancevo c2 | 0.00963 | -0.00056 | -0.00012 | 0 | 0.02514 | -9e-05 | -2e-05 | 0.00014 | -6e-05 | -5e-05 | 0.01657 | -0.0003 | -0.0028 | -0.00025 | 0.00492 | 0.01529 | 3e-05 | 0.00148 | -6e-05 | 0.03803 | -0.00364 | -0.00106 | 0 | 0.02373 | 0.01493 | 0.00972
[RO-RO] [OPP] OHL 220 kV Urechesti-Targu Jiu Nord | N-1 TIE 400 kV Resita-Pancevo c2 | 0.0229 | 1e-05 | 0.00955 | 0 | 0.03463 | 0.00013 | -0.00051 | -0.00018 | 0.00012 | 0.0001 | 0.02954 | 0.00523 | -0.00177 | 0.00058 | 0.01741 | 0.02903 | -5e-05 | -0.0009 | 0.00012 | 0.02987 | 0.01518 | 0.00152 | -0.00152 | 0.03364 | 0.00213 | 0.02432
[RO-RO] [OPP] OHL 220 kV Paroseni-Targu Jiu Nord | N-1 TIE 400 kV Resita-Pancevo c2 | -0.0229 | -1e-05 | -0.00955 | 0 | -0.03463 | -0.00013 | 0.00051 | 0.00018 | -0.00012 | -0.0001 | -0.02954 | -0.00523 | 0.00177 | -0.00058 | -0.01741 | -0.02903 | 5e-05 | 0.0009 | -0.00012 | -0.02987 | -0.01518 | -0.00152 | 0.00152 | -0.03364 | -0.00213 | -0.02432
[RO-RO] [OPP] OHL 220 kV Paroseni-Baru Mare | N-1 TIE 400 kV Resita-Pancevo c2 | 0.02092 | 8e-05 | 0.00978 | 0 | 0.02902 | 0.00015 | -0.00052 | -0.0002 | 0.00013 | 0.00011 | 0.02588 | 0.00534 | -0.00147 | 0.00062 | 0.01658 | 0.02566 | -6e-05 | -0.0011 | 0.00013 | 0.02311 | 0.01691 | 0.00169 | -0.00155 | 0.02837 | -2e-05 | 0.02236
[RO-RO] [OPP] OHL 220 kV Baru Mare-Hasdat | N-1 TIE 400 kV Resita-Pancevo c2 | 0.02322 | 0.00026 | 0.0133 | 0 | 0.02615 | 0.00022 | -0.00069 | -0.00031 | 0.00019 | 0.00016 | 0.02615 | 0.00721 | -0.0013 | 0.0009 | 0.01998 | 0.02651 | -9e-05 | -0.00188 | 0.00019 | 0.01598 | 0.02581 | 0.00258 | -0.00209 | 0.02601 | -0.00458 | 0.02513
[RO-RO] [OPP] OHL 220 kV Cluj Floresti-Alba Iulia | BC | 0 | 0 | 0 |  | 0 | 0 |  |  | 0 | 0 | 0 | 0 |  |  | 0 | 0 | 0 |  | 0 | 0 | 0 | 0 | 0 | 0 | 0 | 0
[RO-RO] [OPP] OHL 220 kV Cluj Floresti-Alba Iulia | N-1 TIE 400 kV Rosiori-Mukacevo | 0 | 0 | 0 |  | 0 | 0 |  |  | 0 | 0 | 0 | 0 |  |  | 0 | 0 | 0 |  | 0 | 0 | 0 | 0 | 0 | 0 | 0 | 0
[RO-RO] [OPP] OHL 220 kV Cluj Floresti-Alba Iulia | N-1 OHL 400 kV Iernut-Sibiu Sud | 0 | 0 | 0 |  | 0 | 0 |  |  | 0 | 0 | 0 | 0 |  |  | 0 | 0 | 0 |  | 0 | 0 | 0 | 0 | 0 | 0 | 0 | 0
[RO-RO] [OPP] OHL 220 kV Lacu Sarat - Filesti | N-1 OHL 400 kV Lacu Sarat - Gura Ialomitei | 0.00053 | 1e-05 | 0.00023 | 0 | 0.00111 | 0 | -1e-05 | -1e-05 | 0 | 0 | 0.00073 | 0.00013 | -2e-05 | 2e-05 | 0.0004 | 0.00068 | 0 | -4e-05 | 0 | 0.00016 | 0.0003 | 5e-05 | -4e-05 | 0.00106 | -0.00013 | 0.00054
[RO-RO] [OPP] OHL 220 kV Filesti - Barbosi | N-1 OHL 400 kV Lacu Sarat - Gura Ialomitei | 0 | 0 | 0 | 0 | 0 | 0 | 0 | 0 | 0 | 0 | 0 | 0 | 0 | 0 | 0 | 0 | 0 | 0 | 0 | 0 | 0 | 0 | 0 | 0 | 0 | 0
[RO-RO] [OPP] OHL 220 kV Barbosi - Focsani Vest | BC | 0 | 0 | 0 |  | 0 | 0 |  |  | 0 | 0 | 0 | 0 |  |  | 0 | 0 | 0 |  | 0 | 0 | 0 | 0 | 0 | 0 | 0 | 0
[RO-RO] [OPP] OHL 220 kV Barbosi - Focsani Vest | N-1 OHL 400 kV Tariverde - Constanta Nord | 0 | 0 | 0 |  | 0 | 0 |  |  | 0 | 0 | 0 | 0 |  |  | 0 | 0 | 0 |  | 0 | 0 | 0 | 0 | 0 | 0 | 0 | 0
[RO-RO] [OPP] OHL 220 kV Barbosi - Focsani Vest | N-1 OHL 400 kV Gutinas – Smardan | 0 | 0 | 0 |  | 0 | 0 |  |  | 0 | 0 | 0 | 0 |  |  | 0 | 0 | 0 |  | 0 | 0 | 0 | 0 | 0 | 0 | 0 | 0
[RO-RO] [OPP] OHL 220 kV Barbosi - Focsani Vest | N-1 OHL 400 kV Brasov – Gutinas | 0 | 0 | 0 |  | 0 | 0 |  |  | 0 | 0 | 0 | 0 |  |  | 0 | 0 | 0 |  | 0 | 0 | 0 | 0 | 0 | 0 | 0 | 0
[RO-RO] [OPP] OHL 220 kV Focsani Vest - Gutinas | BC | 0 | 0 | 0 |  | 0 | 0 |  |  | 0 | 0 | 0 | 0 |  |  | 0 | 0 | 0 |  | 0 | 0 | 0 | 0 | 0 | 0 | 0 | 0
[RO-RO] [OPP] OHL 220 kV Focsani Vest - Gutinas | N-1 OHL 400 kV Gutinas – Smardan | 0 | 0 | 0 |  | 0 | 0 |  |  | 0 | 0 | 0 | 0 |  |  | 0 | 0 | 0 |  | 0 | 0 | 0 | 0 | 0 | 0 | 0 | 0
[RO-RO] [OPP] OHL 220 kV Focsani Vest - Gutinas | N-1 OHL 400 kV Brasov – Gutinas | 0 | 0 | 0 |  | 0 | 0 |  |  | 0 | 0 | 0 | 0 |  |  | 0 | 0 | 0 |  | 0 | 0 | 0 | 0 | 0 | 0 | 0 | 0
[RO-RO] [OPP] TRA 400/220 kV AT3 Arad | N-1 TIE 400 kV Portile de Fier-Djerdap | 0.05554 | -0.0005 | 0.02982 | 0 | 0.07186 | 0.00032 | -0.00158 | -0.00041 | 0.0003 | 0.00025 | 0.06516 | 0.01505 | -0.00861 | 0.00154 | 0.04728 | 0.06487 | -0.00012 | -0.00136 | 0.0003 | 0.09901 | 0.05906 | 0.00383 | -0.00467 | 0.07063 | 0.01509 | 0.05936
[RO-RO] [OPP] TRA 400/220 kV AT3 Arad | N-1 OHL 400 kV Mintia-Arad | 0.05928 | -0.00044 | 0.03202 | 0 | 0.07153 | 0.00036 | -0.00169 | -0.00047 | 0.00033 | 0.00028 | 0.06771 | 0.01626 | -0.00876 | 0.00169 | 0.05067 | 0.06816 | -0.00014 | -0.00171 | 0.00033 | 0.08884 | 0.06771 | 0.00428 | -0.00499 | 0.0708 | 0.01324 | 0.06416
[RO-RO] [OPP] TRA 400/220 kV AT3 Arad | N-1 TIE 400 kV Resita-Pancevo c2 | 0.0596 | -0.00048 | 0.03116 | 0 | 0.07323 | 0.00034 | -0.00165 | -0.00044 | 0.00032 | 0.00027 | 0.06876 | 0.01585 | -0.00876 | 0.00163 | 0.05029 | 0.06914 | -0.00013 | -0.00155 | 0.00032 | 0.09202 | 0.06603 | 0.00407 | -0.00485 | 0.07238 | 0.0142 | 0.06457
[RO-RO] [OPP] TRA 400/220 kV AT Urechesti | N-1 TIE 400 kV Resita-Pancevo c2 | -0.01751 | -0.00022 | -0.01004 | 0 | -0.01593 | -0.00017 | 0.00052 | 0.00024 | -0.00014 | -0.00012 | -0.01873 | -0.00546 | 0.0009 | -0.00069 | -0.01515 | -0.01952 | 7e-05 | 0.00148 | -0.00014 | -0.0163 | -0.02156 | -0.00198 | 0.00154 | -0.01619 | 0.00521 | -0.01939
[RO-RO] [OPP] TRA 400/220 kV AT1 Portile de Fier | BC | -0.01067 | 5e-05 | -0.00423 | 0 | -0.01317 | -5e-05 | 0.00022 | 6e-05 | -5e-05 | -4e-05 | -0.0127 | -0.00228 | 0.00109 | -0.00023 | -0.00813 | -0.01292 | 2e-05 | 0.00025 | -5e-05 | 0.03853 | -0.01018 | -0.00056 | 0.00065 | -0.01306 | -0.00169 | -0.01191
[RO-RO] [OPP] TRA 400/220 kV AT1 Portile de Fier | N-1 TIE 400 kV Portile de Fier-Djerdap | -0.00746 | 0.0001 | -0.00233 | 0 | -0.01346 | -2e-05 | 0.00013 | 2e-05 | -2e-05 | -1e-05 | -0.0105 | -0.00124 | 0.00095 | -0.0001 | -0.00521 | -0.0101 | 1e-05 | -5e-05 | -2e-05 | 0.02979 | -0.00275 | -0.00018 | 0.00037 | -0.01292 | -0.00328 | -0.00778
[RO-RO] [OPP] TRA 400/220 kV AT1 Portile de Fier | N-1 OHL 220 kV Portile de Fier-Resita 1&2 | 0 | 0 | 0 | 0 | 0 | 0 | 0 | 0 | 0 | 0 | 0 | 0 | 0 | 0 | 0 | 0 | 0 | 0 | 0 | 0.06145 | 0 | 0 | 0 | 0 | 0 | 0
[RO-RO] [OPP] TRA 400/220 kV AT1 Portile de Fier | N-1 TRA 400/220 kV AT2 Portile de Fier | -0.01524 | 8e-05 | -0.00603 | 0 | -0.01881 | -7e-05 | 0.00032 | 9e-05 | -6e-05 | -5e-05 | -0.01813 | -0.00325 | 0.00155 | -0.00033 | -0.0116 | -0.01845 | 3e-05 | 0.00036 | -6e-05 | 0.05501 | -0.01454 | -0.0008 | 0.00093 | -0.01865 | -0.00242 | -0.017
[RO-RO] [OPP] TRA 400/220 kV AT1 Portile de Fier | N-1 TRA 400/220 kV AT3 Portile de Fier | -0.0152 | 7e-05 | -0.00602 | 0 | -0.01876 | -7e-05 | 0.00032 | 9e-05 | -6e-05 | -5e-05 | -0.01808 | -0.00324 | 0.00155 | -0.00033 | -0.01157 | -0.0184 | 3e-05 | 0.00036 | -6e-05 | 0.05487 | -0.0145 | -0.0008 | 0.00093 | -0.0186 | -0.00241 | -0.01695
[RO-RO] [OPP] TRA 400/220 kV AT1 Portile de Fier | N-1 OHL 400 kV Portile de Fier-Urechesti | -0.01012 | -4e-05 | -0.00552 | 0 | -0.00735 | -8e-05 | 0.00028 | 0.00011 | -7e-05 | -6e-05 | -0.00992 | -0.00294 | 0.00089 | -0.00034 | -0.00874 | -0.01071 | 3e-05 | 0.00062 | -7e-05 | 0.04633 | -0.01555 | -0.00095 | 0.00084 | -0.00777 | 0.00117 | -0.01174
[RO-RO] [OPP] TRA 400/220 kV AT1 Portile de Fier | N-1 OHL 400 kV Slatina-Portile de Fier | -0.01067 | 5e-05 | -0.00423 | 0 | -0.01317 | -5e-05 | 0.00022 | 6e-05 | -5e-05 | -4e-05 | -0.0127 | -0.00228 | 0.00109 | -0.00023 | -0.00813 | -0.01292 | 2e-05 | 0.00025 | -5e-05 | 0.03853 | -0.01018 | -0.00056 | 0.00065 | -0.01306 | -0.00169 | -0.01191
[RO-RO] [OPP] TRA 400/220 kV AT2 Portile de Fier | BC | -0.01067 | 5e-05 | -0.00423 | 0 | -0.01317 | -5e-05 | 0.00022 | 6e-05 | -5e-05 | -4e-05 | -0.0127 | -0.00228 | 0.00109 | -0.00023 | -0.00813 | -0.01292 | 2e-05 | 0.00025 | -5e-05 | 0.03853 | -0.01018 | -0.00056 | 0.00065 | -0.01306 | -0.00169 | -0.01191
[RO-RO] [OPP] TRA 400/220 kV AT2 Portile de Fier | N-1 TIE 400 kV Portile de Fier-Djerdap | -0.00746 | 0.0001 | -0.00233 | 0 | -0.01346 | -2e-05 | 0.00013 | 2e-05 | -2e-05 | -1e-05 | -0.0105 | -0.00124 | 0.00095 | -0.0001 | -0.00521 | -0.0101 | 1e-05 | -5e-05 | -2e-05 | 0.02979 | -0.00275 | -0.00018 | 0.00037 | -0.01292 | -0.00328 | -0.00778
[RO-RO] [OPP] TRA 400/220 kV AT2 Portile de Fier | N-1 OHL 220 kV Portile de Fier-Resita 1&2 | 0 | 0 | 0 | 0 | 0 | 0 | 0 | 0 | 0 | 0 | 0 | 0 | 0 | 0 | 0 | 0 | 0 | 0 | 0 | 0.06145 | 0 | 0 | 0 | 0 | 0 | 0
[RO-RO] [OPP] TRA 400/220 kV AT2 Portile de Fier | N-1 TRA 400/220 kV AT1 Portile de Fier | -0.01524 | 8e-05 | -0.00603 | 0 | -0.01881 | -7e-05 | 0.00032 | 9e-05 | -6e-05 | -5e-05 | -0.01813 | -0.00325 | 0.00155 | -0.00033 | -0.0116 | -0.01845 | 3e-05 | 0.00036 | -6e-05 | 0.05501 | -0.01454 | -0.0008 | 0.00093 | -0.01865 | -0.00242 | -0.017
[RO-RO] [OPP] TRA 400/220 kV AT2 Portile de Fier | N-1 TRA 400/220 kV AT3 Portile de Fier | -0.0152 | 7e-05 | -0.00602 | 0 | -0.01876 | -7e-05 | 0.00032 | 9e-05 | -6e-05 | -5e-05 | -0.01808 | -0.00324 | 0.00155 | -0.00033 | -0.01157 | -0.0184 | 3e-05 | 0.00036 | -6e-05 | 0.05487 | -0.0145 | -0.0008 | 0.00093 | -0.0186 | -0.00241 | -0.01695
[RO-RO] [OPP] TRA 400/220 kV AT2 Portile de Fier | N-1 OHL 400 kV Portile de Fier-Urechesti | -0.01012 | -4e-05 | -0.00552 | 0 | -0.00735 | -8e-05 | 0.00028 | 0.00011 | -7e-05 | -6e-05 | -0.00992 | -0.00294 | 0.00089 | -0.00034 | -0.00874 | -0.01071 | 3e-05 | 0.00062 | -7e-05 | 0.04633 | -0.01555 | -0.00095 | 0.00084 | -0.00777 | 0.00117 | -0.01174
[RO-RO] [OPP] TRA 400/220 kV AT2 Portile de Fier | N-1 OHL 400 kV Slatina-Portile de Fier | -0.01067 | 5e-05 | -0.00423 | 0 | -0.01317 | -5e-05 | 0.00022 | 6e-05 | -5e-05 | -4e-05 | -0.0127 | -0.00228 | 0.00109 | -0.00023 | -0.00813 | -0.01292 | 2e-05 | 0.00025 | -5e-05 | 0.03853 | -0.01018 | -0.00056 | 0.00065 | -0.01306 | -0.00169 | -0.01191
[RO-RO] [OPP] TRA 400/220 kV AT3 Portile de Fier | BC | -0.01061 | 5e-05 | -0.0042 | 0 | -0.01309 | -5e-05 | 0.00022 | 6e-05 | -5e-05 | -4e-05 | -0.01262 | -0.00226 | 0.00108 | -0.00023 | -0.00808 | -0.01284 | 2e-05 | 0.00025 | -5e-05 | 0.03829 | -0.01012 | -0.00056 | 0.00065 | -0.01298 | -0.00168 | -0.01183
[RO-RO] [OPP] TRA 400/220 kV AT3 Portile de Fier | N-1 TIE 400 kV Portile de Fier-Djerdap | -0.00741 | 0.0001 | -0.00232 | 0 | -0.01337 | -2e-05 | 0.00013 | 2e-05 | -2e-05 | -1e-05 | -0.01043 | -0.00123 | 0.00095 | -0.0001 | -0.00518 | -0.01004 | 1e-05 | -5e-05 | -2e-05 | 0.0296 | -0.00273 | -0.00018 | 0.00037 | -0.01284 | -0.00326 | -0.00773
[RO-RO] [OPP] TRA 400/220 kV AT3 Portile de Fier | N-1 OHL 220 kV Portile de Fier-Resita 1&2 | 0 | 0 | 0 | 0 | 0 | 0 | 0 | 0 | 0 | 0 | 0 | 0 | 0 | 0 | 0 | 0 | 0 | 0 | 0 | 0.06106 | 0 | 0 | 0 | 0 | 0 | 0
[RO-RO] [OPP] TRA 400/220 kV AT3 Portile de Fier | N-1 TRA 400/220 kV AT1 Portile de Fier | -0.01514 | 7e-05 | -0.006 | 0 | -0.01869 | -7e-05 | 0.00032 | 9e-05 | -6e-05 | -5e-05 | -0.01802 | -0.00323 | 0.00154 | -0.00033 | -0.01153 | -0.01834 | 3e-05 | 0.00036 | -6e-05 | 0.05467 | -0.01445 | -0.0008 | 0.00092 | -0.01853 | -0.0024 | -0.01689
[RO-RO] [OPP] TRA 400/220 kV AT3 Portile de Fier | N-1 TRA 400/220 kV AT2 Portile de Fier | -0.01514 | 7e-05 | -0.006 | 0 | -0.01869 | -7e-05 | 0.00032 | 9e-05 | -6e-05 | -5e-05 | -0.01802 | -0.00323 | 0.00154 | -0.00033 | -0.01153 | -0.01834 | 3e-05 | 0.00036 | -6e-05 | 0.05467 | -0.01445 | -0.0008 | 0.00092 | -0.01853 | -0.0024 | -0.01689
[RO-RO] [OPP] TRA 400/220 kV AT3 Portile de Fier | N-1 OHL 400 kV Portile de Fier-Urechesti | -0.01006 | -4e-05 | -0.00548 | 0 | -0.0073 | -8e-05 | 0.00028 | 0.00011 | -7e-05 | -6e-05 | -0.00985 | -0.00292 | 0.00088 | -0.00034 | -0.00868 | -0.01064 | 3e-05 | 0.00061 | -7e-05 | 0.04604 | -0.01546 | -0.00094 | 0.00083 | -0.00772 | 0.00116 | -0.01166
[RO-RO] [OPP] TRA 400/220 kV AT3 Portile de Fier | N-1 OHL 400 kV Slatina-Portile de Fier | -0.01061 | 5e-05 | -0.0042 | 0 | -0.01309 | -5e-05 | 0.00022 | 6e-05 | -5e-05 | -4e-05 | -0.01262 | -0.00226 | 0.00108 | -0.00023 | -0.00808 | -0.01284 | 2e-05 | 0.00025 | -5e-05 | 0.03829 | -0.01012 | -0.00056 | 0.00065 | -0.01298 | -0.00168 | -0.01183

## 0830
PTDF report
Generated at: | 23/10/2025 21:46:38
Business day: | 2025-10-25
Horizon: | 2DA
Timestamp | 08:30
Border & direction: | South-Romania Exporting
Margin satisfied | False
Process | RAO
CNE Name | CO Name | AL | AT | BA | BE | BG | CH | CZ | DE | ES | FR | GR | HR | HU | IT | ME | MK | NL | PL | PT | RO | RS | SI | SK | TR | UA | XK
[GR-BG] [DIR] TIE 400 kV Thessaloniki - Blagoevgrad | N-1 TIE 400 kV Arachthos - Galatina | 0.07172 | 0.00019 | 0.01575 | 0 | -0.00672 | 0.00024 | -0.00076 | -0.00035 | 0.00021 | 0.00018 | 0.16357 | 0.00953 | -0.00223 | 0.00095 | 0.03646 | 0.09639 | -0.0001 | -0.0021 | 0.00021 | -0.02949 | -0.00228 | 0.00257 | -0.00204 | 0.041 | -0.0104 | 0.04457
[GR-MK] [DIR] TIE 400 kV Meliti - Bitola | N-1 TIE 400 kV Arachthos - Galatina | 0.04124 | -0.00028 | -0.00183 | 0 | 0.05741 | -6e-05 | 9e-05 | 0.0001 | -5e-05 | -4e-05 | 0.26214 | -0.00065 | -0.00061 | -0.00019 | -0.0022 | -0.29619 | 2e-05 | 0.00082 | -5e-05 | 0.00925 | -0.01064 | -0.00082 | 0.00028 | 0.08737 | 0.00782 | -0.0613
[GR-MK] [DIR] TIE 400 kV Thessaloniki - Dubrovo | N-1 TIE 400 kV Arachthos - Galatina | 0.01725 | -0.00022 | -0.00249 | 0 | 0.05083 | -6e-05 | 0.00012 | 0.0001 | -5e-05 | -4e-05 | 0.12705 | -0.00121 | -0.00032 | -0.00021 | -0.00311 | -0.06228 | 3e-05 | 0.00078 | -5e-05 | 0.00778 | -0.00775 | -0.0008 | 0.00035 | 0.07923 | 0.00688 | -0.03017
[GR-AL] [DIR] TIE 400 kV Kardia - Zemblak | N-1 TIE 400 kV Arachthos - Galatina | 0.19823 | 0.00042 | 0.03699 | 0 | -0.10014 | 0.00055 | -0.00178 | -0.00082 | 0.0005 | 0.00042 | -0.21428 | 0.02277 | -0.00523 | 0.00222 | 0.08293 | -0.11899 | -0.00022 | -0.00493 | 0.0005 | -0.05108 | -0.00905 | 0.00594 | -0.0047 | -0.11664 | -0.02615 | 0.02653
[GR-TR] [DIR] TIE 400 kV Nea Santa - Babaeski | N-1 TIE 400 kV Arachthos - Galatina | -0.03988 | -0.00031 | -0.01143 | 0 | 0.08304 | -0.00019 | 0.00055 | 0.00029 | -0.00017 | -0.00014 | -0.08185 | -0.00677 | 0.00098 | -0.00075 | -0.02335 | -0.05476 | 8e-05 | 0.00195 | -0.00017 | 0.01704 | -0.00458 | -0.0022 | 0.00147 | 0.39099 | 0.01321 | -0.03064
[GR-BG] [OPP] TIE 400 kV Thessaloniki - Blagoevgrad | N-1 TIE 400 kV Arachthos - Galatina | 0.07172 | 0.00019 | 0.01575 | 0 | -0.00672 | 0.00024 | -0.00076 | -0.00035 | 0.00021 | 0.00018 | 0.16357 | 0.00953 | -0.00223 | 0.00095 | 0.03646 | 0.09639 | -0.0001 | -0.0021 | 0.00021 | -0.02949 | -0.00228 | 0.00257 | -0.00204 | 0.041 | -0.0104 | 0.04457
[GR-MK] [OPP] TIE 400 kV Meliti - Bitola | N-1 TIE 400 kV Arachthos - Galatina | 0.04124 | -0.00028 | -0.00183 | 0 | 0.05741 | -6e-05 | 9e-05 | 0.0001 | -5e-05 | -4e-05 | 0.26214 | -0.00065 | -0.00061 | -0.00019 | -0.0022 | -0.29619 | 2e-05 | 0.00082 | -5e-05 | 0.00925 | -0.01064 | -0.00082 | 0.00028 | 0.08737 | 0.00782 | -0.0613
[GR-MK] [OPP] TIE 400 kV Thessaloniki - Dubrovo | N-1 TIE 400 kV Arachthos - Galatina | 0.01725 | -0.00022 | -0.00249 | 0 | 0.05083 | -6e-05 | 0.00012 | 0.0001 | -5e-05 | -4e-05 | 0.12705 | -0.00121 | -0.00032 | -0.00021 | -0.00311 | -0.06228 | 3e-05 | 0.00078 | -5e-05 | 0.00778 | -0.00775 | -0.0008 | 0.00035 | 0.07923 | 0.00688 | -0.03017
[GR-AL] [OPP] TIE 400 kV Kardia - Zemblak | N-1 TIE 400 kV Arachthos - Galatina | 0.19823 | 0.00042 | 0.03699 | 0 | -0.10014 | 0.00055 | -0.00178 | -0.00082 | 0.0005 | 0.00042 | -0.21428 | 0.02277 | -0.00523 | 0.00222 | 0.08293 | -0.11899 | -0.00022 | -0.00493 | 0.0005 | -0.05108 | -0.00905 | 0.00594 | -0.0047 | -0.11664 | -0.02615 | 0.02653
[GR-TR] [OPP] TIE 400 kV Nea Santa - Babaeski | N-1 TIE 400 kV Arachthos - Galatina | -0.03988 | -0.00031 | -0.01143 | 0 | 0.08304 | -0.00019 | 0.00055 | 0.00029 | -0.00017 | -0.00014 | -0.08185 | -0.00677 | 0.00098 | -0.00075 | -0.02335 | -0.05476 | 8e-05 | 0.00195 | -0.00017 | 0.01704 | -0.00458 | -0.0022 | 0.00147 | 0.39099 | 0.01321 | -0.03064
[GR-BG] [DIR] TIE 400 kV Nea Santa - Maritsa Iztok | N-1 TIE 400 kV Arachthos - Galatina | 0.05853 | 0.00045 | 0.01664 | 0 | -0.12538 | 0.00028 | -0.0008 | -0.00043 | 0.00025 | 0.00021 | 0.12082 | 0.00987 | -0.00145 | 0.00108 | 0.03412 | 0.0804 | -0.00011 | -0.00282 | 0.00025 | -0.02503 | 0.00642 | 0.00319 | -0.00214 | 0.05887 | -0.01901 | 0.04471
[GR-BG] [OPP] TIE 400 kV Nea Santa - Maritsa Iztok | N-1 TIE 400 kV Arachthos - Galatina | 0.05853 | 0.00045 | 0.01664 | 0 | -0.12538 | 0.00028 | -0.0008 | -0.00043 | 0.00025 | 0.00021 | 0.12082 | 0.00987 | -0.00145 | 0.00108 | 0.03412 | 0.0804 | -0.00011 | -0.00282 | 0.00025 | -0.02503 | 0.00642 | 0.00319 | -0.00214 | 0.05887 | -0.01901 | 0.04471
[BG-RO] [DIR] TIE 400 kV TINTARENI-KOZLODUI 2 | BC | -0.07185 | -0.00034 | -0.02308 | 0 | -0.11309 | -0.00035 | 0.00116 | 0.00052 | -0.00032 | -0.00027 | -0.10269 | -0.01332 | 0.00327 | -0.0014 | -0.04797 | -0.10013 | 0.00014 | 0.00312 | -0.00032 | 0.08871 | -0.00896 | -0.00403 | 0.00326 | -0.10973 | 0.01135 | -0.07373
[BG-RO] [DIR] TIE 400 kV TINTARENI-KOZLODUI 2 | N-1 TIE 400 kV TINTARENI-KOZLODUI 1 | -0.11725 | -0.00055 | -0.03766 | 0 | -0.18456 | -0.00057 | 0.00189 | 0.00085 | -0.00052 | -0.00044 | -0.16758 | -0.02174 | 0.00533 | -0.00229 | -0.07828 | -0.1634 | 0.00023 | 0.00508 | -0.00052 | 0.14477 | -0.01461 | -0.00657 | 0.00531 | -0.17907 | 0.01852 | -0.12032
[BG-RO] [DIR] TIE 400 kV TINTARENI-KOZLODUI 2 | N-1 TIE 400 kV PORTILE DE FIER - DJERDAP | -0.08055 | -0.00047 | -0.02821 | 0 | -0.11239 | -0.00044 | 0.00142 | 0.00065 | -0.00039 | -0.00033 | -0.10872 | -0.01611 | 0.00383 | -0.00173 | -0.05602 | -0.10783 | 0.00018 | 0.00394 | -0.00039 | 0.10999 | -0.02655 | -0.00506 | 0.004 | -0.11021 | 0.0156 | -0.08496
[BG-RO] [DIR] TIE 400 kV TINTARENI-KOZLODUI 2 | N-1 TIE 400 kV MEDGIDIA SUD - VARNA | -0.07758 | -0.00045 | -0.02548 | 0 | -0.12724 | -0.0004 | 0.00127 | 0.0006 | -0.00036 | -0.0003 | -0.11096 | -0.01472 | 0.0033 | -0.00157 | -0.05212 | -0.10762 | 0.00016 | 0.00364 | -0.00036 | 0.0905 | -0.01149 | -0.00457 | 0.00356 | -0.12306 | 0.0157 | -0.0794
[BG-RO] [DIR] TIE 400 kV TINTARENI-KOZLODUI 2 | N-1 TIE 400 kV MEDGIDIA SUD - DOBRUDJA | -0.07728 | -0.00044 | -0.02536 | 0 | -0.12651 | -0.0004 | 0.00127 | 0.00059 | -0.00036 | -0.0003 | -0.11052 | -0.01465 | 0.0033 | -0.00157 | -0.0519 | -0.10723 | 0.00016 | 0.00361 | -0.00035 | 0.0904 | -0.01136 | -0.00455 | 0.00354 | -0.12235 | 0.01547 | -0.0791
[BG-RO] [DIR] TIE 400 kV TINTARENI-KOZLODUI 1 | BC | -0.07185 | -0.00034 | -0.02308 | 0 | -0.11309 | -0.00035 | 0.00116 | 0.00052 | -0.00032 | -0.00027 | -0.10269 | -0.01332 | 0.00327 | -0.0014 | -0.04797 | -0.10013 | 0.00014 | 0.00312 | -0.00032 | 0.08871 | -0.00896 | -0.00403 | 0.00326 | -0.10973 | 0.01135 | -0.07373
[BG-RO] [DIR] TIE 400 kV TINTARENI-KOZLODUI 1 | N-1 TIE 400 kV TINTARENI-KOZLODUI 2 | -0.11725 | -0.00055 | -0.03766 | 0 | -0.18456 | -0.00057 | 0.00189 | 0.00085 | -0.00052 | -0.00044 | -0.16758 | -0.02174 | 0.00533 | -0.00229 | -0.07828 | -0.1634 | 0.00023 | 0.00508 | -0.00052 | 0.14477 | -0.01461 | -0.00657 | 0.00531 | -0.17907 | 0.01852 | -0.12032
[BG-RO] [DIR] TIE 400 kV TINTARENI-KOZLODUI 1 | N-1 TIE 400 kV PORTILE DE FIER - DJERDAP | -0.08055 | -0.00047 | -0.02821 | 0 | -0.11239 | -0.00044 | 0.00142 | 0.00065 | -0.00039 | -0.00033 | -0.10872 | -0.01611 | 0.00383 | -0.00173 | -0.05602 | -0.10783 | 0.00018 | 0.00394 | -0.00039 | 0.10999 | -0.02655 | -0.00506 | 0.004 | -0.11021 | 0.0156 | -0.08496
[BG-RO] [DIR] TIE 400 kV TINTARENI-KOZLODUI 1 | N-1 TIE 400 kV MEDGIDIA SUD - VARNA | -0.07758 | -0.00045 | -0.02548 | 0 | -0.12724 | -0.0004 | 0.00127 | 0.0006 | -0.00036 | -0.0003 | -0.11096 | -0.01472 | 0.0033 | -0.00157 | -0.05212 | -0.10762 | 0.00016 | 0.00364 | -0.00036 | 0.0905 | -0.01149 | -0.00457 | 0.00356 | -0.12306 | 0.0157 | -0.0794
[BG-RO] [DIR] TIE 400 kV TINTARENI-KOZLODUI 1 | N-1 TIE 400 kV MEDGIDIA SUD - DOBRUDJA | -0.07728 | -0.00044 | -0.02536 | 0 | -0.12651 | -0.0004 | 0.00127 | 0.00059 | -0.00036 | -0.0003 | -0.11052 | -0.01465 | 0.0033 | -0.00157 | -0.0519 | -0.10723 | 0.00016 | 0.00361 | -0.00035 | 0.0904 | -0.01136 | -0.00455 | 0.00354 | -0.12235 | 0.01547 | -0.0791
[BG-RO] [DIR] TIE 400 kV DOBRUDJA- MEDGIDIA SUD | BC | -0.05862 | -0.00115 | -0.02464 | 0 | -0.14499 | -0.00048 | 0.00116 | 0.00074 | -0.00042 | -0.00035 | -0.08461 | -0.01431 | 0.00035 | -0.00177 | -0.04251 | -0.07669 | 0.00019 | 0.00535 | -0.00042 | 0.01823 | -0.02597 | -0.00562 | 0.00308 | -0.13634 | 0.04458 | -0.05806
[BG-RO] [DIR] TIE 400 kV DOBRUDJA- MEDGIDIA SUD | N-1 TIE 400 kV MEDGIDIA SUD - VARNA | -0.10098 | -0.00198 | -0.04244 | 0 | -0.24959 | -0.00083 | 0.002 | 0.00128 | -0.00072 | -0.00061 | -0.14574 | -0.02465 | 0.0006 | -0.00305 | -0.07321 | -0.13211 | 0.00034 | 0.00921 | -0.00072 | 0.0314 | -0.04472 | -0.00968 | 0.00531 | -0.2349 | 0.07677 | -0.10001
[BG-RO] [DIR] TIE 400 kV MEDGIDIA SUD - VARNA | BC | -0.06052 | -0.00118 | -0.02544 | 0 | -0.14948 | -0.00049 | 0.0012 | 0.00077 | -0.00043 | -0.00036 | -0.08736 | -0.01477 | 0.00036 | -0.00183 | -0.04388 | -0.07918 | 0.0002 | 0.00552 | -0.00043 | 0.01882 | -0.02679 | -0.0058 | 0.00318 | -0.14083 | 0.04601 | -0.05994
[BG-RO] [DIR] TIE 400 kV MEDGIDIA SUD - VARNA | N-1 TIE 400 kV MEDGIDIA SUD - DOBRUDJA | -0.10193 | -0.002 | -0.04284 | 0 | -0.2519 | -0.00083 | 0.00201 | 0.00129 | -0.00072 | -0.00061 | -0.14713 | -0.02488 | 0.00061 | -0.00308 | -0.0739 | -0.13336 | 0.00034 | 0.0093 | -0.00072 | 0.0317 | -0.04514 | -0.00978 | 0.00536 | -0.23714 | 0.0775 | -0.10095
[BG-RO] [OPP] TIE 400 kV TINTARENI-KOZLODUI 2 | BC | -0.07185 | -0.00034 | -0.02308 | 0 | -0.11309 | -0.00035 | 0.00116 | 0.00052 | -0.00032 | -0.00027 | -0.10269 | -0.01332 | 0.00327 | -0.0014 | -0.04797 | -0.10013 | 0.00014 | 0.00312 | -0.00032 | 0.08871 | -0.00896 | -0.00403 | 0.00326 | -0.10973 | 0.01135 | -0.07373
[BG-RO] [OPP] TIE 400 kV TINTARENI-KOZLODUI 2 | N-1 TIE 400 kV TINTARENI-KOZLODUI 1 | -0.11725 | -0.00055 | -0.03766 | 0 | -0.18456 | -0.00057 | 0.00189 | 0.00085 | -0.00052 | -0.00044 | -0.16758 | -0.02174 | 0.00533 | -0.00229 | -0.07828 | -0.1634 | 0.00023 | 0.00508 | -0.00052 | 0.14477 | -0.01461 | -0.00657 | 0.00531 | -0.17907 | 0.01852 | -0.12032
[BG-RO] [OPP] TIE 400 kV TINTARENI-KOZLODUI 2 | N-1 TIE 400 kV PORTILE DE FIER - DJERDAP | -0.08055 | -0.00047 | -0.02821 | 0 | -0.11239 | -0.00044 | 0.00142 | 0.00065 | -0.00039 | -0.00033 | -0.10872 | -0.01611 | 0.00383 | -0.00173 | -0.05602 | -0.10783 | 0.00018 | 0.00394 | -0.00039 | 0.10999 | -0.02655 | -0.00506 | 0.004 | -0.11021 | 0.0156 | -0.08496
[BG-RO] [OPP] TIE 400 kV TINTARENI-KOZLODUI 2 | N-1 TIE 400 kV MEDGIDIA SUD - VARNA | -0.07758 | -0.00045 | -0.02548 | 0 | -0.12724 | -0.0004 | 0.00127 | 0.0006 | -0.00036 | -0.0003 | -0.11096 | -0.01472 | 0.0033 | -0.00157 | -0.05212 | -0.10762 | 0.00016 | 0.00364 | -0.00036 | 0.0905 | -0.01149 | -0.00457 | 0.00356 | -0.12306 | 0.0157 | -0.0794
[BG-RO] [OPP] TIE 400 kV TINTARENI-KOZLODUI 2 | N-1 TIE 400 kV MEDGIDIA SUD - DOBRUDJA | -0.07728 | -0.00044 | -0.02536 | 0 | -0.12651 | -0.0004 | 0.00127 | 0.00059 | -0.00036 | -0.0003 | -0.11052 | -0.01465 | 0.0033 | -0.00157 | -0.0519 | -0.10723 | 0.00016 | 0.00361 | -0.00035 | 0.0904 | -0.01136 | -0.00455 | 0.00354 | -0.12235 | 0.01547 | -0.0791
[BG-RO] [OPP] TIE 400 kV TINTARENI-KOZLODUI 1 | BC | -0.07185 | -0.00034 | -0.02308 | 0 | -0.11309 | -0.00035 | 0.00116 | 0.00052 | -0.00032 | -0.00027 | -0.10269 | -0.01332 | 0.00327 | -0.0014 | -0.04797 | -0.10013 | 0.00014 | 0.00312 | -0.00032 | 0.08871 | -0.00896 | -0.00403 | 0.00326 | -0.10973 | 0.01135 | -0.07373
[BG-RO] [OPP] TIE 400 kV TINTARENI-KOZLODUI 1 | N-1 TIE 400 kV TINTARENI-KOZLODUI 2 | -0.11725 | -0.00055 | -0.03766 | 0 | -0.18456 | -0.00057 | 0.00189 | 0.00085 | -0.00052 | -0.00044 | -0.16758 | -0.02174 | 0.00533 | -0.00229 | -0.07828 | -0.1634 | 0.00023 | 0.00508 | -0.00052 | 0.14477 | -0.01461 | -0.00657 | 0.00531 | -0.17907 | 0.01852 | -0.12032
[BG-RO] [OPP] TIE 400 kV TINTARENI-KOZLODUI 1 | N-1 TIE 400 kV PORTILE DE FIER - DJERDAP | -0.08055 | -0.00047 | -0.02821 | 0 | -0.11239 | -0.00044 | 0.00142 | 0.00065 | -0.00039 | -0.00033 | -0.10872 | -0.01611 | 0.00383 | -0.00173 | -0.05602 | -0.10783 | 0.00018 | 0.00394 | -0.00039 | 0.10999 | -0.02655 | -0.00506 | 0.004 | -0.11021 | 0.0156 | -0.08496
[BG-RO] [OPP] TIE 400 kV TINTARENI-KOZLODUI 1 | N-1 TIE 400 kV MEDGIDIA SUD - VARNA | -0.07758 | -0.00045 | -0.02548 | 0 | -0.12724 | -0.0004 | 0.00127 | 0.0006 | -0.00036 | -0.0003 | -0.11096 | -0.01472 | 0.0033 | -0.00157 | -0.05212 | -0.10762 | 0.00016 | 0.00364 | -0.00036 | 0.0905 | -0.01149 | -0.00457 | 0.00356 | -0.12306 | 0.0157 | -0.0794
[BG-RO] [OPP] TIE 400 kV TINTARENI-KOZLODUI 1 | N-1 TIE 400 kV MEDGIDIA SUD - DOBRUDJA | -0.07728 | -0.00044 | -0.02536 | 0 | -0.12651 | -0.0004 | 0.00127 | 0.00059 | -0.00036 | -0.0003 | -0.11052 | -0.01465 | 0.0033 | -0.00157 | -0.0519 | -0.10723 | 0.00016 | 0.00361 | -0.00035 | 0.0904 | -0.01136 | -0.00455 | 0.00354 | -0.12235 | 0.01547 | -0.0791
[BG-RO] [OPP] TIE 400 kV DOBRUDJA- MEDGIDIA SUD | BC | -0.05862 | -0.00115 | -0.02464 | 0 | -0.14499 | -0.00048 | 0.00116 | 0.00074 | -0.00042 | -0.00035 | -0.08461 | -0.01431 | 0.00035 | -0.00177 | -0.04251 | -0.07669 | 0.00019 | 0.00535 | -0.00042 | 0.01823 | -0.02597 | -0.00562 | 0.00308 | -0.13634 | 0.04458 | -0.05806
[BG-RO] [OPP] TIE 400 kV DOBRUDJA- MEDGIDIA SUD | N-1 TIE 400 kV MEDGIDIA SUD - VARNA | -0.10098 | -0.00198 | -0.04244 | 0 | -0.24959 | -0.00083 | 0.002 | 0.00128 | -0.00072 | -0.00061 | -0.14574 | -0.02465 | 0.0006 | -0.00305 | -0.07321 | -0.13211 | 0.00034 | 0.00921 | -0.00072 | 0.0314 | -0.04472 | -0.00968 | 0.00531 | -0.2349 | 0.07677 | -0.10001
[BG-RO] [OPP] TIE 400 kV MEDGIDIA SUD - VARNA | BC | -0.06052 | -0.00118 | -0.02544 | 0 | -0.14948 | -0.00049 | 0.0012 | 0.00077 | -0.00043 | -0.00036 | -0.08736 | -0.01477 | 0.00036 | -0.00183 | -0.04388 | -0.07918 | 0.0002 | 0.00552 | -0.00043 | 0.01882 | -0.02679 | -0.0058 | 0.00318 | -0.14083 | 0.04601 | -0.05994
[BG-RO] [OPP] TIE 400 kV MEDGIDIA SUD - VARNA | N-1 TIE 400 kV MEDGIDIA SUD - DOBRUDJA | -0.10193 | -0.002 | -0.04284 | 0 | -0.2519 | -0.00083 | 0.00201 | 0.00129 | -0.00072 | -0.00061 | -0.14713 | -0.02488 | 0.00061 | -0.00308 | -0.0739 | -0.13336 | 0.00034 | 0.0093 | -0.00072 | 0.0317 | -0.04514 | -0.00978 | 0.00536 | -0.23714 | 0.0775 | -0.10095
[RO-BG] [DIR] TIE 400 kV TINTARENI-KOZLODUI 1 | BC | -0.07185 | -0.00034 | -0.02308 | 0 | -0.11309 | -0.00035 | 0.00116 | 0.00052 | -0.00032 | -0.00027 | -0.10269 | -0.01332 | 0.00327 | -0.0014 | -0.04797 | -0.10013 | 0.00014 | 0.00312 | -0.00032 | 0.08871 | -0.00896 | -0.00403 | 0.00326 | -0.10973 | 0.01135 | -0.07373
[RO-BG] [DIR] TIE 400 kV TINTARENI-KOZLODUI 1 | N-1 TIE 400 kV Portile de Fier-Djerdap | -0.08055 | -0.00047 | -0.02821 | 0 | -0.11239 | -0.00044 | 0.00142 | 0.00065 | -0.00039 | -0.00033 | -0.10872 | -0.01611 | 0.00383 | -0.00173 | -0.05602 | -0.10783 | 0.00018 | 0.00394 | -0.00039 | 0.10999 | -0.02655 | -0.00506 | 0.004 | -0.11021 | 0.0156 | -0.08496
[RO-BG] [DIR] TIE 400 kV TINTARENI-KOZLODUI 1 | N-1 TIE 400 kV TINTARENI-KOZLODUI 2 | -0.11725 | -0.00055 | -0.03766 | 0 | -0.18456 | -0.00057 | 0.00189 | 0.00085 | -0.00052 | -0.00044 | -0.16758 | -0.02174 | 0.00533 | -0.00229 | -0.07828 | -0.1634 | 0.00023 | 0.00508 | -0.00052 | 0.14477 | -0.01461 | -0.00657 | 0.00531 | -0.17907 | 0.01852 | -0.12032
[RO-BG] [DIR] TIE 400 kV TINTARENI-KOZLODUI 1 | N-1 TIE 400 kV Isaccea - Vulcanesti | -0.07332 | -0.0004 | -0.0239 | 0 | -0.11541 | -0.00037 | 0.0012 | 0.00055 | -0.00033 | -0.00028 | -0.10451 | -0.0138 | 0.00318 | -0.00147 | -0.04918 | -0.1019 | 0.00015 | 0.00336 | -0.00033 | 0.08673 | -0.01012 | -0.00425 | 0.00334 | -0.11197 | 0.01391 | -0.07526
[RO-BG] [DIR] TIE 400 kV TINTARENI-KOZLODUI 1 | N-1 TIE 400 kV Resita-Pancevo c2 | -0.07173 | -0.00035 | -0.02342 | 0 | -0.11243 | -0.00036 | 0.00118 | 0.00053 | -0.00032 | -0.00027 | -0.10228 | -0.01349 | 0.00329 | -0.00143 | -0.04816 | -0.09975 | 0.00014 | 0.00318 | -0.00032 | 0.0899 | -0.00972 | -0.00411 | 0.00331 | -0.10911 | 0.01173 | -0.07357
[RO-BG] [DIR] TIE 400 kV TINTARENI-KOZLODUI 1 | N-1 TIE 400 kV Resita-Pancevo c1 | -0.07173 | -0.00035 | -0.02342 | 0 | -0.11243 | -0.00036 | 0.00118 | 0.00053 | -0.00032 | -0.00027 | -0.10228 | -0.01349 | 0.00329 | -0.00143 | -0.04816 | -0.09975 | 0.00014 | 0.00318 | -0.00032 | 0.0899 | -0.00972 | -0.00411 | 0.00331 | -0.10911 | 0.01173 | -0.07357
[RO-BG] [DIR] TIE 400 kV TINTARENI-KOZLODUI 2 | BC | -0.07185 | -0.00034 | -0.02308 | 0 | -0.11309 | -0.00035 | 0.00116 | 0.00052 | -0.00032 | -0.00027 | -0.10269 | -0.01332 | 0.00327 | -0.0014 | -0.04797 | -0.10013 | 0.00014 | 0.00312 | -0.00032 | 0.08871 | -0.00896 | -0.00403 | 0.00326 | -0.10973 | 0.01135 | -0.07373
[RO-BG] [DIR] TIE 400 kV TINTARENI-KOZLODUI 2 | N-1 TIE 400 kV Portile de Fier-Djerdap | -0.08055 | -0.00047 | -0.02821 | 0 | -0.11239 | -0.00044 | 0.00142 | 0.00065 | -0.00039 | -0.00033 | -0.10872 | -0.01611 | 0.00383 | -0.00173 | -0.05602 | -0.10783 | 0.00018 | 0.00394 | -0.00039 | 0.10999 | -0.02655 | -0.00506 | 0.004 | -0.11021 | 0.0156 | -0.08496
[RO-BG] [DIR] TIE 400 kV TINTARENI-KOZLODUI 2 | N-1 TIE 400 kV TINTARENI-KOZLODUI 1 | -0.11725 | -0.00055 | -0.03766 | 0 | -0.18456 | -0.00057 | 0.00189 | 0.00085 | -0.00052 | -0.00044 | -0.16758 | -0.02174 | 0.00533 | -0.00229 | -0.07828 | -0.1634 | 0.00023 | 0.00508 | -0.00052 | 0.14477 | -0.01461 | -0.00657 | 0.00531 | -0.17907 | 0.01852 | -0.12032
[RO-BG] [DIR] TIE 400 kV TINTARENI-KOZLODUI 2 | N-1 TIE 400 kV Isaccea - Vulcanesti | -0.07332 | -0.0004 | -0.0239 | 0 | -0.11541 | -0.00037 | 0.0012 | 0.00055 | -0.00033 | -0.00028 | -0.10451 | -0.0138 | 0.00318 | -0.00147 | -0.04918 | -0.1019 | 0.00015 | 0.00336 | -0.00033 | 0.08673 | -0.01012 | -0.00425 | 0.00334 | -0.11197 | 0.01391 | -0.07526
[RO-BG] [DIR] TIE 400 kV TINTARENI-KOZLODUI 2 | N-1 TIE 400 kV Resita-Pancevo c2 | -0.07173 | -0.00035 | -0.02342 | 0 | -0.11243 | -0.00036 | 0.00118 | 0.00053 | -0.00032 | -0.00027 | -0.10228 | -0.01349 | 0.00329 | -0.00143 | -0.04816 | -0.09975 | 0.00014 | 0.00318 | -0.00032 | 0.0899 | -0.00972 | -0.00411 | 0.00331 | -0.10911 | 0.01173 | -0.07357
[RO-BG] [DIR] TIE 400 kV TINTARENI-KOZLODUI 2 | N-1 TIE 400 kV Resita-Pancevo c1 | -0.07173 | -0.00035 | -0.02342 | 0 | -0.11243 | -0.00036 | 0.00118 | 0.00053 | -0.00032 | -0.00027 | -0.10228 | -0.01349 | 0.00329 | -0.00143 | -0.04816 | -0.09975 | 0.00014 | 0.00318 | -0.00032 | 0.0899 | -0.00972 | -0.00411 | 0.00331 | -0.10911 | 0.01173 | -0.07357
[RO-RS] [DIR] TIE 400 kV Portile de Fier-Djerdap | BC | 0.06381 | 0.001 | 0.03769 | 0 | -0.00517 | 0.00063 | -0.00191 | -0.00095 | 0.00056 | 0.00047 | 0.04423 | 0.02047 | -0.0041 | 0.00242 | 0.05908 | 0.05646 | -0.00025 | -0.00605 | 0.00056 | -0.15609 | 0.12903 | 0.00759 | -0.00547 | 0.00349 | -0.03117 | 0.08237
[RO-RS] [DIR] TIE 400 kV Portile de Fier-Djerdap | N-1 TIE 400 kV Arad-Sandorfalva | 0.06253 | 0.00116 | 0.03795 | 0 | -0.00778 | 0.00066 | -0.00195 | -0.001 | 0.00058 | 0.00049 | 0.04227 | 0.02077 | -0.00323 | 0.00251 | 0.0584 | 0.05457 | -0.00027 | -0.00646 | 0.00058 | -0.15984 | 0.12847 | 0.00799 | -0.00568 | 0.00098 | -0.03373 | 0.08094
[RO-RS] [DIR] TIE 400 kV Portile de Fier-Djerdap | N-1 TIE 400 kV Nadab-Bekescsaba | 0.06012 | 0.0011 | 0.03574 | 0 | -0.01013 | 0.00061 | -0.00178 | -0.00093 | 0.00054 | 0.00046 | 0.03984 | 0.01952 | -0.00346 | 0.00235 | 0.05599 | 0.05211 | -0.00025 | -0.00613 | 0.00054 | -0.16224 | 0.12548 | 0.00739 | -0.00502 | -0.00138 | -0.03409 | 0.07843
[RO-RS] [DIR] TIE 400 kV Portile de Fier-Djerdap | N-1 TIE 400 kV Rosiori-Mukacevo | 0.05802 | 0.00067 | 0.03374 | 0 | -0.01214 | 0.00053 | -0.0017 | -0.00079 | 0.00047 | 0.0004 | 0.0377 | 0.01812 | -0.00465 | 0.00208 | 0.05389 | 0.04995 | -0.00021 | -0.00486 | 0.00047 | -0.16534 | 0.12319 | 0.00639 | -0.00482 | -0.00341 | -0.02542 | 0.07627
[RO-RS] [DIR] TIE 400 kV Portile de Fier-Djerdap | N-1 TIE 400 kV TINTARENI-KOZLODUI 1 | 0.07255 | 0.00104 | 0.0405 | 0 | 0.00859 | 0.00067 | -0.00205 | -0.00101 | 0.0006 | 0.0005 | 0.05672 | 0.0221 | -0.0045 | 0.0026 | 0.06491 | 0.06865 | -0.00027 | -0.00643 | 0.00059 | -0.16688 | 0.13012 | 0.00808 | -0.00586 | 0.01684 | -0.03255 | 0.09134
[RO-RS] [DIR] TIE 400 kV Portile de Fier-Djerdap | N-1 TIE 400 kV TINTARENI-KOZLODUI 2 | 0.07255 | 0.00104 | 0.0405 | 0 | 0.00859 | 0.00067 | -0.00205 | -0.00101 | 0.0006 | 0.0005 | 0.05672 | 0.0221 | -0.0045 | 0.0026 | 0.06491 | 0.06865 | -0.00027 | -0.00643 | 0.00059 | -0.16688 | 0.13012 | 0.00808 | -0.00586 | 0.01684 | -0.03255 | 0.09134
[RO-RS] [DIR] TIE 400 kV Portile de Fier-Djerdap | N-1 TIE 400 kV Isaccea - Vulcanesti | 0.05783 | 0.00075 | 0.03436 | 0 | -0.01457 | 0.00055 | -0.00177 | -0.00083 | 0.00049 | 0.00041 | 0.03682 | 0.01852 | -0.00445 | 0.00215 | 0.05416 | 0.04928 | -0.00022 | -0.00508 | 0.00049 | -0.16416 | 0.12428 | 0.00668 | -0.00511 | -0.00561 | -0.02077 | 0.07614
[RO-RS] [DIR] TIE 400 kV Portile de Fier-Djerdap | N-1 OHL 400 kV Mintia-Arad | 0.06381 | 0.001 | 0.03769 | 0 | -0.00517 | 0.00063 | -0.00191 | -0.00095 | 0.00056 | 0.00047 | 0.04423 | 0.02047 | -0.0041 | 0.00242 | 0.05908 | 0.05646 | -0.00025 | -0.00605 | 0.00056 | -0.15609 | 0.12903 | 0.00759 | -0.00547 | 0.00349 | -0.03117 | 0.08237
[RO-RS] [DIR] TIE 400 kV Portile de Fier-Djerdap | N-1 OHL 220 kV Portile de Fier-Resita 1&2 | 0.05316 | 0.00106 | 0.03346 | 0 | -0.01824 | 0.00058 | -0.00169 | -0.00088 | 0.00051 | 0.00043 | 0.03157 | 0.01824 | -0.00293 | 0.00222 | 0.05101 | 0.04359 | -0.00024 | -0.0058 | 0.00051 | -0.175 | 0.11988 | 0.00704 | -0.00482 | -0.0095 | -0.03288 | 0.07048
[RO-RS] [DIR] TIE 400 kV Portile de Fier-Djerdap | N-1 OHL 220 kV Resita-Timisoara 1&2 | 0.05092 | 0.00098 | 0.0295 | 0 | -0.01759 | 0.00052 | -0.00148 | -0.00079 | 0.00046 | 0.00039 | 0.03078 | 0.0163 | -0.00231 | 0.00197 | 0.04707 | 0.04262 | -0.00021 | -0.00526 | 0.00046 | -0.16843 | 0.11137 | 0.00625 | -0.0042 | -0.0091 | -0.03097 | 0.06824
[RO-RS] [DIR] TIE 400 kV Portile de Fier-Djerdap | N-1 TRA 400/220 kV AT3 Arad | 0.05664 | 0.00106 | 0.03383 | 0 | -0.01377 | 0.00059 | -0.00171 | -0.00089 | 0.00052 | 0.00044 | 0.03605 | 0.01854 | -0.00296 | 0.00224 | 0.05288 | 0.04823 | -0.00024 | -0.00585 | 0.00052 | -0.16641 | 0.12103 | 0.00708 | -0.00487 | -0.00504 | -0.03278 | 0.07459
[RO-RS] [DIR] TIE 400 kV Portile de Fier-Djerdap | N-1 TIE 400 kV Resita-Pancevo c2 | 0.06221 | 0.0012 | 0.04209 | 0 | -0.0138 | 0.00071 | -0.00214 | -0.00108 | 0.00063 | 0.00053 | 0.03891 | 0.0226 | -0.00438 | 0.00273 | 0.06155 | 0.05149 | -0.00029 | -0.00692 | 0.00063 | -0.17147 | 0.13903 | 0.00868 | -0.00617 | -0.00458 | -0.03608 | 0.08033
[RO-RS] [DIR] TIE 400 kV Portile de Fier-Djerdap | N-1 TIE 400 kV Resita-Pancevo c1 | 0.06221 | 0.0012 | 0.04209 | 0 | -0.0138 | 0.00071 | -0.00214 | -0.00108 | 0.00063 | 0.00053 | 0.03891 | 0.0226 | -0.00438 | 0.00273 | 0.06155 | 0.05149 | -0.00029 | -0.00692 | 0.00063 | -0.17147 | 0.13903 | 0.00868 | -0.00617 | -0.00458 | -0.03608 | 0.08033
[RO-UA] [DIR] TIE 400 kV Isaccea-Vulcanesti | N-1 TIE 400 kV Resita-Pancevo c2 | 0.10963 | 0.00463 | 0.06065 | -1e-05 | 0.17251 | 0.00142 | -0.00263 | -0.00226 | 0.0012 | 0.00102 | 0.13591 | 0.03575 | 0.00641 | 0.00499 | 0.08998 | 0.1317 | -0.00058 | -0.01785 | 0.0012 | 0.14847 | 0.0865 | 0.01674 | -0.00643 | 0.16691 | -0.19028 | 0.11401
[RO-HU] [DIR] TIE 400 kV Arad-Sandorfalva | BC | -0.023 | 0.00288 | 0.00476 | -1e-05 | -0.04703 | 0.00052 | -0.00077 | -0.00087 | 0.00042 | 0.00035 | -0.03525 | 0.00533 | 0.01571 | 0.00162 | -0.01212 | -0.03411 | -0.00021 | -0.00735 | 0.00041 | -0.06762 | -0.01004 | 0.0071 | -0.00381 | -0.04507 | -0.046 | -0.02573
[RO-HU] [DIR] TIE 400 kV Arad-Sandorfalva | N-1 TIE 400 kV Nadab-Bekescsaba | -0.07201 | 0.00415 | -0.02108 | -1e-05 | -0.11292 | 0.00033 | 0.00099 | -0.00066 | 0.00021 | 0.00018 | -0.09355 | -0.00729 | 0.02422 | 0.00057 | -0.0532 | -0.09194 | -0.00014 | -0.00839 | 0.00021 | -0.14937 | -0.05713 | 0.00436 | 0.00212 | -0.1097 | -0.08471 | -0.07805
[RO-HU] [DIR] TIE 400 kV Arad-Sandorfalva | N-1 TIE 400 kV Rosiori-Mukacevo | -0.04076 | 0.00187 | -0.00735 | 0 | -0.06841 | 0.00022 | -0.00014 | -0.00039 | 0.00016 | 0.00014 | -0.05526 | -0.00189 | 0.01401 | 0.00056 | -0.02801 | -0.05408 | -9e-05 | -0.00369 | 0.00016 | -0.09598 | -0.02793 | 0.00339 | -0.00184 | -0.0662 | -0.02837 | -0.04442
[RO-HU] [DIR] TIE 400 kV Arad-Sandorfalva | N-1 TIE 400 kV Portile de Fier-Djerdap | -0.01994 | 0.00293 | 0.00656 | -1e-05 | -0.04728 | 0.00055 | -0.00086 | -0.00091 | 0.00044 | 0.00038 | -0.03313 | 0.00631 | 0.01552 | 0.00174 | -0.00929 | -0.03141 | -0.00022 | -0.00764 | 0.00044 | -0.0751 | -0.00386 | 0.00746 | -0.00408 | -0.0449 | -0.04749 | -0.02178
[RO-HU] [DIR] TIE 400 kV Arad-Sandorfalva | N-1 OHL 400 kV Iernut-Sibiu Sud | -0.01918 | 0.00293 | 0.00669 | -1e-05 | -0.04153 | 0.00055 | -0.00087 | -0.00091 | 0.00044 | 0.00038 | -0.03053 | 0.0064 | 0.01549 | 0.00174 | -0.00903 | -0.02947 | -0.00022 | -0.00764 | 0.00044 | -0.06191 | -0.00701 | 0.00749 | -0.00413 | -0.03971 | -0.04635 | -0.02169
[RO-HU] [DIR] TIE 400 kV Arad-Sandorfalva | N-1 TIE 400 kV Resita-Pancevo c2 | -0.02324 | 0.00291 | 0.0054 | -1e-05 | -0.04829 | 0.00053 | -0.0008 | -0.00088 | 0.00043 | 0.00036 | -0.03603 | 0.00564 | 0.01567 | 0.00167 | -0.01176 | -0.03484 | -0.00022 | -0.00748 | 0.00043 | -0.06987 | -0.00858 | 0.00726 | -0.00392 | -0.04625 | -0.04672 | -0.02603
[RO-HU] [DIR] TIE 400 kV Arad-Sandorfalva | N-1 TIE 400 kV Resita-Pancevo c1 | -0.02324 | 0.00291 | 0.0054 | -1e-05 | -0.04829 | 0.00053 | -0.0008 | -0.00088 | 0.00043 | 0.00036 | -0.03603 | 0.00564 | 0.01567 | 0.00167 | -0.01176 | -0.03484 | -0.00022 | -0.00748 | 0.00043 | -0.06987 | -0.00858 | 0.00726 | -0.00392 | -0.04625 | -0.04672 | -0.02603
[RO-HU] [DIR] TIE 400 kV Nadab-Bekescsaba | BC | -0.08016 | 0.00207 | -0.04227 | 0 | -0.10779 | -0.00031 | 0.00288 | 0.00034 | -0.00034 | -0.00028 | -0.09537 | -0.02064 | 0.01391 | -0.00172 | -0.0672 | -0.09459 | 0.00012 | -0.00171 | -0.00034 | -0.13373 | -0.07701 | -0.00448 | 0.00971 | -0.10572 | -0.06332 | -0.08559
[RO-HU] [DIR] TIE 400 kV Nadab-Bekescsaba | N-1 TIE 400 kV Arad-Sandorfalva | -0.09618 | 0.00408 | -0.03895 | -1e-05 | -0.14055 | 5e-05 | 0.00235 | -0.00026 | -5e-05 | -3e-05 | -0.11992 | -0.01693 | 0.02485 | -0.00059 | -0.07564 | -0.11835 | -3e-05 | -0.00683 | -5e-05 | -0.18083 | -0.08401 | 0.00046 | 0.00706 | -0.13711 | -0.09535 | -0.10351
[RO-HU] [DIR] TIE 400 kV Nadab-Bekescsaba | N-1 TIE 400 kV Rosiori-Mukacevo | -0.12027 | -0.00023 | -0.06961 | 0 | -0.15607 | -0.00099 | 0.00431 | 0.00142 | -0.00091 | -0.00077 | -0.14054 | -0.03694 | 0.01007 | -0.00412 | -0.10307 | -0.13967 | 0.0004 | 0.00655 | -0.00091 | -0.19777 | -0.1174 | -0.01285 | 0.01416 | -0.15342 | -0.02353 | -0.12779
[RO-HU] [DIR] TIE 400 kV Nadab-Bekescsaba | N-1 TIE 400 kV Portile de Fier-Djerdap | -0.07728 | 0.00212 | -0.04056 | 0 | -0.10803 | -0.00028 | 0.0028 | 0.00029 | -0.00031 | -0.00026 | -0.09337 | -0.01972 | 0.01372 | -0.00161 | -0.06453 | -0.09204 | 0.00011 | -0.00198 | -0.00031 | -0.14079 | -0.07118 | -0.00414 | 0.00946 | -0.10556 | -0.06473 | -0.08186
[RO-HU] [DIR] TIE 400 kV Nadab-Bekescsaba | N-1 OHL 400 kV Iernut-Sibiu Sud | -0.07363 | 0.00215 | -0.03896 | 0 | -0.0984 | -0.00025 | 0.00271 | 0.00026 | -0.00029 | -0.00024 | -0.0873 | -0.01883 | 0.01353 | -0.0015 | -0.06192 | -0.08666 | 0.0001 | -0.00221 | -0.00029 | -0.12398 | -0.07183 | -0.00382 | 0.00917 | -0.09655 | -0.06392 | -0.07869
[RO-HU] [DIR] TIE 400 kV Nadab-Bekescsaba | N-1 TIE 400 kV Resita-Pancevo c2 | -0.08037 | 0.0021 | -0.0417 | 0 | -0.10891 | -0.0003 | 0.00285 | 0.00032 | -0.00033 | -0.00027 | -0.09605 | -0.02037 | 0.01387 | -0.00168 | -0.06688 | -0.09523 | 0.00012 | -0.00182 | -0.00033 | -0.13572 | -0.07572 | -0.00434 | 0.00962 | -0.10676 | -0.06395 | -0.08585
[RO-HU] [DIR] TIE 400 kV Nadab-Bekescsaba | N-1 TIE 400 kV Resita-Pancevo c1 | -0.08037 | 0.0021 | -0.0417 | 0 | -0.10891 | -0.0003 | 0.00285 | 0.00032 | -0.00033 | -0.00027 | -0.09605 | -0.02037 | 0.01387 | -0.00168 | -0.06688 | -0.09523 | 0.00012 | -0.00182 | -0.00033 | -0.13572 | -0.07572 | -0.00434 | 0.00962 | -0.10676 | -0.06395 | -0.08585
[RO-UA] [DIR]TIE 400 kV Rosiori-Mukacevo | BC | 0.10166 | 0.00583 | 0.06931 | -1e-05 | 0.12237 | 0.00173 | -0.00362 | -0.00275 | 0.00147 | 0.00124 | 0.11451 | 0.04132 | 0.00973 | 0.00609 | 0.09094 | 0.11427 | -0.0007 | -0.02094 | 0.00146 | 0.16232 | 0.10237 | 0.0212 | -0.01128 | 0.12094 | -0.10087 | 0.10698
[RO-UA] [DIR]TIE 400 kV Rosiori-Mukacevo | N-1 TIE 400 kV Arad-Sandorfalva | 0.10397 | 0.00554 | 0.06883 | -1e-05 | 0.12709 | 0.00168 | -0.00354 | -0.00266 | 0.00142 | 0.0012 | 0.11805 | 0.04078 | 0.00815 | 0.00592 | 0.09215 | 0.11769 | -0.00068 | -0.02021 | 0.00142 | 0.1691 | 0.10338 | 0.02049 | -0.0109 | 0.12546 | -0.09626 | 0.10956
[RO-UA] [DIR]TIE 400 kV Rosiori-Mukacevo | N-1 TIE 400 kV Nadab-Bekescsaba | 0.1176 | 0.00542 | 0.07771 | -1e-05 | 0.1438 | 0.00179 | -0.00419 | -0.00282 | 0.00153 | 0.0013 | 0.13347 | 0.04542 | 0.00697 | 0.00643 | 0.1043 | 0.13307 | -0.00073 | -0.0206 | 0.00153 | 0.18891 | 0.11769 | 0.02209 | -0.01321 | 0.14196 | -0.08828 | 0.124
[RO-UA] [DIR]TIE 400 kV Rosiori-Mukacevo | N-1 TIE 400 kV Portile de Fier-Djerdap | 0.09986 | 0.0058 | 0.06825 | -1e-05 | 0.12251 | 0.00171 | -0.00356 | -0.00272 | 0.00145 | 0.00123 | 0.11326 | 0.04074 | 0.00985 | 0.00602 | 0.08927 | 0.11267 | -0.0007 | -0.02077 | 0.00145 | 0.16673 | 0.09873 | 0.02099 | -0.01113 | 0.12084 | -0.09999 | 0.10466
[RO-UA] [DIR]TIE 400 kV Rosiori-Mukacevo | N-1 OHL 400 kV Iernut-Sibiu Sud | 0.07977 | 0.00557 | 0.05823 | -1e-05 | 0.09089 | 0.00155 | -0.00302 | -0.00248 | 0.0013 | 0.0011 | 0.08748 | 0.03523 | 0.01102 | 0.00537 | 0.07325 | 0.08769 | -0.00063 | -0.01928 | 0.0013 | 0.12963 | 0.08501 | 0.01898 | -0.00947 | 0.09023 | -0.09884 | 0.08388
[RO-UA] [DIR]TIE 400 kV Rosiori-Mukacevo | N-1 OHL 400 kV Mintia-Arad | 0.10166 | 0.00583 | 0.06931 | -1e-05 | 0.12237 | 0.00173 | -0.00362 | -0.00275 | 0.00147 | 0.00124 | 0.11451 | 0.04132 | 0.00973 | 0.00609 | 0.09094 | 0.11427 | -0.0007 | -0.02094 | 0.00146 | 0.16232 | 0.10237 | 0.0212 | -0.01128 | 0.12094 | -0.10087 | 0.10698
[RO-UA] [DIR]TIE 400 kV Rosiori-Mukacevo | N-1 OHL 400 kV Sibiu Sud-Mintia | 0.10201 | 0.0058 | 0.06924 | -1e-05 | 0.1235 | 0.00173 | -0.00362 | -0.00274 | 0.00146 | 0.00124 | 0.11519 | 0.04127 | 0.00964 | 0.00607 | 0.09105 | 0.11487 | -0.0007 | -0.02087 | 0.00146 | 0.16332 | 0.10203 | 0.02114 | -0.01127 | 0.122 | -0.10015 | 0.10731
[RO-UA] [DIR]TIE 400 kV Rosiori-Mukacevo | N-1 OHL 400 kV Arefu-Sibiu Sud | 0.09441 | 0.00576 | 0.06587 | -1e-05 | 0.11241 | 0.00168 | -0.00344 | -0.00267 | 0.00142 | 0.0012 | 0.10544 | 0.03942 | 0.01016 | 0.00587 | 0.08523 | 0.10528 | -0.00068 | -0.02044 | 0.00141 | 0.15436 | 0.09726 | 0.02053 | -0.01074 | 0.11118 | -0.09967 | 0.09931
[RO-UA] [DIR]TIE 400 kV Rosiori-Mukacevo | N-1 TIE 400 kV Resita-Pancevo c2 | 0.10176 | 0.00582 | 0.06904 | -1e-05 | 0.1229 | 0.00173 | -0.0036 | -0.00274 | 0.00146 | 0.00124 | 0.11484 | 0.04119 | 0.00975 | 0.00607 | 0.09078 | 0.11457 | -0.0007 | -0.02089 | 0.00146 | 0.16328 | 0.10175 | 0.02113 | -0.01124 | 0.12144 | -0.10057 | 0.10711
[RO-UA] [DIR]TIE 400 kV Rosiori-Mukacevo | N-1 OHL 400 kV Arefu-Tantareni | 0.09661 | 0.00577 | 0.06687 | -1e-05 | 0.11598 | 0.00169 | -0.00349 | -0.00269 | 0.00143 | 0.00121 | 0.10829 | 0.03996 | 0.00999 | 0.00593 | 0.08693 | 0.10805 | -0.00069 | -0.02056 | 0.00143 | 0.16156 | 0.09873 | 0.02071 | -0.01091 | 0.11463 | -0.09949 | 0.10162
[RO-UA] [DIR]TIE 400 kV Rosiori-Mukacevo | N-1 TIE 400 kV Resita-Pancevo c1 | 0.10176 | 0.00582 | 0.06904 | -1e-05 | 0.1229 | 0.00173 | -0.0036 | -0.00274 | 0.00146 | 0.00124 | 0.11484 | 0.04119 | 0.00975 | 0.00607 | 0.09078 | 0.11457 | -0.0007 | -0.02089 | 0.00146 | 0.16328 | 0.10175 | 0.02113 | -0.01124 | 0.12144 | -0.10057 | 0.10711
[RO-RS] [DIR] TIE 400 kV Resita-Pancevo c2 | BC | -0.00613 | 0.00075 | 0.01687 | 0 | -0.03307 | 0.00032 | -0.00089 | -0.00049 | 0.00028 | 0.00023 | -0.02037 | 0.00813 | -0.00107 | 0.00118 | 0.00948 | -0.01907 | -0.00013 | -0.00331 | 0.00028 | -0.05897 | 0.03832 | 0.00415 | -0.0027 | -0.03091 | -0.01879 | -0.0078
[RO-RS] [DIR] TIE 400 kV Resita-Pancevo c2 | N-1 TIE 400 kV Arad-Sandorfalva | -0.00715 | 0.00088 | 0.01708 | 0 | -0.03514 | 0.00034 | -0.00092 | -0.00053 | 0.00029 | 0.00025 | -0.02192 | 0.00837 | -0.00038 | 0.00125 | 0.00894 | -0.02056 | -0.00014 | -0.00363 | 0.00029 | -0.06194 | 0.03788 | 0.00446 | -0.00286 | -0.03289 | -0.02081 | -0.00893
[RO-RS] [DIR] TIE 400 kV Resita-Pancevo c2 | N-1 TIE 400 kV Nadab-Bekescsaba | -0.00887 | 0.00082 | 0.01543 | 0 | -0.03674 | 0.00031 | -0.00079 | -0.00048 | 0.00026 | 0.00022 | -0.02362 | 0.00743 | -0.0006 | 0.00112 | 0.00719 | -0.02229 | -0.00012 | -0.00337 | 0.00026 | -0.06352 | 0.0357 | 0.004 | -0.00237 | -0.03451 | -0.02095 | -0.01072
[RO-RS] [DIR] TIE 400 kV Resita-Pancevo c2 | N-1 TIE 400 kV Portile de Fier-Djerdap | 0.01038 | 0.00101 | 0.02662 | 0 | -0.03441 | 0.00048 | -0.00138 | -0.00073 | 0.00042 | 0.00035 | -0.00893 | 0.01343 | -0.00213 | 0.00181 | 0.02476 | -0.00445 | -0.00019 | -0.00488 | 0.00042 | -0.09936 | 0.07172 | 0.00611 | -0.00411 | -0.03001 | -0.02686 | 0.01351
[RO-RS] [DIR] TIE 400 kV Resita-Pancevo c2 | N-1 OHL 400 kV Iernut-Sibiu Sud | -0.00817 | 0.00073 | 0.01584 | 0 | -0.036 | 0.0003 | -0.00084 | -0.00046 | 0.00026 | 0.00022 | -0.02289 | 0.00756 | -0.00095 | 0.00111 | 0.00783 | -0.02154 | -0.00012 | -0.00315 | 0.00026 | -0.06201 | 0.03671 | 0.00394 | -0.00253 | -0.03377 | -0.0186 | -0.00995
[RO-RS] [DIR] TIE 400 kV Resita-Pancevo c2 | N-1 OHL 400 kV Mintia-Arad | -0.00613 | 0.00075 | 0.01687 | 0 | -0.03307 | 0.00032 | -0.00089 | -0.00049 | 0.00028 | 0.00023 | -0.02037 | 0.00813 | -0.00107 | 0.00118 | 0.00948 | -0.01907 | -0.00013 | -0.00331 | 0.00028 | -0.05897 | 0.03832 | 0.00415 | -0.0027 | -0.03091 | -0.01879 | -0.0078
[RO-RS] [DIR] TIE 400 kV Resita-Pancevo c2 | N-1 OHL 220 kV Portile de Fier-Resita c2 | -0.00495 | 0.00074 | 0.01734 | 0 | -0.03162 | 0.00032 | -0.00092 | -0.0005 | 0.00028 | 0.00024 | -0.01897 | 0.00838 | -0.0012 | 0.0012 | 0.01037 | -0.01764 | -0.00013 | -0.00334 | 0.00028 | -0.05687 | 0.03934 | 0.00421 | -0.00277 | -0.02947 | -0.0186 | -0.00648
[RO-RS] [DIR] TIE 400 kV Resita-Pancevo c2 | N-1 OHL 220 kV Portile de Fier-Resita c1 | -0.00495 | 0.00074 | 0.01734 | 0 | -0.03162 | 0.00032 | -0.00092 | -0.0005 | 0.00028 | 0.00024 | -0.01897 | 0.00838 | -0.0012 | 0.0012 | 0.01037 | -0.01764 | -0.00013 | -0.00334 | 0.00028 | -0.05687 | 0.03934 | 0.00421 | -0.00277 | -0.02947 | -0.0186 | -0.00648
[RO-RS] [DIR] TIE 400 kV Resita-Pancevo c2 | N-1 OHL 220 kV Resita-Timisoara c2 | -0.00891 | 0.00075 | 0.0151 | 0 | -0.03575 | 0.00029 | -0.0008 | -0.00045 | 0.00025 | 0.00021 | -0.02327 | 0.00723 | -0.00069 | 0.00108 | 0.00689 | -0.02205 | -0.00012 | -0.00314 | 0.00025 | -0.06163 | 0.03452 | 0.00386 | -0.00242 | -0.03363 | -0.01875 | -0.01085
[RO-RS] [DIR] TIE 400 kV Resita-Pancevo c2 | N-1 OHL 220 kV Resita-Timisoara c1 | -0.00891 | 0.00075 | 0.0151 | 0 | -0.03575 | 0.00029 | -0.0008 | -0.00045 | 0.00025 | 0.00021 | -0.02327 | 0.00723 | -0.00069 | 0.00108 | 0.00689 | -0.02205 | -0.00012 | -0.00314 | 0.00025 | -0.06163 | 0.03452 | 0.00386 | -0.00242 | -0.03363 | -0.01875 | -0.01085
[RO-RS] [DIR] TIE 400 kV Resita-Pancevo c2 | N-1 TRA 400/220 kV AT3 Arad | -0.0123 | 0.0008 | 0.01355 | 0 | -0.04046 | 0.00028 | -0.00071 | -0.00044 | 0.00024 | 0.0002 | -0.0274 | 0.00647 | -9e-05 | 0.00102 | 0.00415 | -0.02614 | -0.00011 | -0.00313 | 0.00024 | -0.06784 | 0.03145 | 0.00371 | -0.00218 | -0.03824 | -0.02017 | -0.01448
[RO-RS] [DIR] TIE 400 kV Resita-Pancevo c2 | N-1 OHL 400 kV Djerdap - Drmno | -0.01419 | 0.00104 | 0.02043 | 0 | -0.05162 | 0.0004 | -0.00108 | -0.00062 | 0.00035 | 0.00029 | -0.03442 | 0.00973 | -0.00082 | 0.00147 | 0.00823 | -0.03281 | -0.00016 | -0.00432 | 0.00035 | -0.08616 | 0.05478 | 0.00529 | -0.00329 | -0.04869 | -0.02616 | -0.01715
[RO-RS] [DIR] TIE 400 kV Resita-Pancevo c2 | N-1 OHL 400 kV Djerdap - Bor | 0.00519 | 0.00074 | 0.01986 | 0 | -0.02544 | 0.00036 | -0.00104 | -0.00054 | 0.00031 | 0.00026 | -0.00876 | 0.0099 | -0.00168 | 0.00134 | 0.0172 | -0.0061 | -0.00014 | -0.0036 | 0.00031 | -0.0658 | 0.0362 | 0.00456 | -0.0031 | -0.02258 | -0.01929 | 0.00635
[RO-RS] [DIR] TIE 400 kV Resita-Pancevo c2 | N-1 OHL 400 kV Srbobran – Subotica 3 | 0.00333 | 0.00072 | 0.02508 | 0 | -0.0251 | 0.00042 | -0.00131 | -0.00063 | 0.00037 | 0.00031 | -0.01129 | 0.01208 | -0.00339 | 0.0016 | 0.0193 | -0.00971 | -0.00017 | -0.00396 | 0.00037 | -0.05233 | 0.05273 | 0.00539 | -0.00388 | -0.02276 | -0.01858 | 0.0023
[RO-RS] [DIR] TIE 400 kV Resita-Pancevo c2 | N-1 TIE 400 kV Sandorfalva-Subotica 3 | 0.00638 | 0.00072 | 0.02828 | 0 | -0.02272 | 0.00046 | -0.00148 | -0.00069 | 0.00041 | 0.00034 | -0.00847 | 0.01365 | -0.0043 | 0.00177 | 0.02259 | -0.00681 | -0.00019 | -0.00426 | 0.00041 | -0.05043 | 0.05715 | 0.00592 | -0.00437 | -0.0203 | -0.01875 | 0.00549
[RO-RS] [DIR] TIE 400 kV Resita-Pancevo c2 | N-1 OHL 400 kV Bor 2 – Nis 2 | 0.00258 | 0.00074 | 0.01893 | 0 | -0.02765 | 0.00034 | -0.00099 | -0.00053 | 0.0003 | 0.00025 | -0.01151 | 0.00938 | -0.00151 | 0.00129 | 0.01521 | -0.00906 | -0.00014 | -0.00349 | 0.0003 | -0.06281 | 0.03397 | 0.00442 | -0.00297 | -0.02484 | -0.01901 | 0.00323
[RO-RS] [DIR] TIE 400 kV Resita-Pancevo c2 | N-1 OHL 400 kV Portile de Fier-Resita | 0.00752 | 0.00046 | 0.01613 | 0 | -0.00842 | 0.00027 | -0.00085 | -0.00041 | 0.00024 | 0.0002 | -5e-05 | 0.008 | -0.00198 | 0.00103 | 0.01532 | 0.00112 | -0.00011 | -0.00255 | 0.00024 | -0.02643 | 0.03629 | 0.00345 | -0.00254 | -0.00701 | -0.01113 | 0.00779
[RO-RS] [DIR] TIE 400 kV Resita-Pancevo c2 | N-1 OHL 400 kV Paks -Sandorfalva | -0.00724 | 0.00082 | 0.01626 | 0 | -0.03437 | 0.00032 | -0.00088 | -0.0005 | 0.00028 | 0.00024 | -0.0216 | 0.00793 | -0.00059 | 0.00118 | 0.00848 | -0.02031 | -0.00013 | -0.00342 | 0.00028 | -0.06039 | 0.03693 | 0.00422 | -0.00272 | -0.0322 | -0.01962 | -0.009
[RO-RS] [DIR] TIE 400 kV Resita-Pancevo c2 | N-1 TIE 400 kV Resita-Pancevo c1 | -0.00976 | 0.0012 | 0.02685 | 0 | -0.05264 | 0.00051 | -0.00142 | -0.00078 | 0.00044 | 0.00037 | -0.03243 | 0.01294 | -0.00171 | 0.00187 | 0.01508 | -0.03035 | -0.0002 | -0.00527 | 0.00044 | -0.09386 | 0.061 | 0.0066 | -0.00429 | -0.04921 | -0.02991 | -0.01242
[RO-RS] [DIR] TIE 400 kV Resita-Pancevo c1 | BC | -0.00613 | 0.00075 | 0.01687 | 0 | -0.03307 | 0.00032 | -0.00089 | -0.00049 | 0.00028 | 0.00023 | -0.02037 | 0.00813 | -0.00107 | 0.00118 | 0.00947 | -0.01906 | -0.00013 | -0.00331 | 0.00028 | -0.05897 | 0.03832 | 0.00415 | -0.0027 | -0.03091 | -0.01879 | -0.0078
[RO-RS] [DIR] TIE 400 kV Resita-Pancevo c1 | N-1 TIE 400 kV Arad-Sandorfalva | -0.00714 | 0.00088 | 0.01708 | 0 | -0.03514 | 0.00034 | -0.00092 | -0.00053 | 0.00029 | 0.00025 | -0.02192 | 0.00837 | -0.00038 | 0.00125 | 0.00894 | -0.02056 | -0.00014 | -0.00363 | 0.00029 | -0.06194 | 0.03788 | 0.00446 | -0.00286 | -0.03289 | -0.02081 | -0.00893
[RO-RS] [DIR] TIE 400 kV Resita-Pancevo c1 | N-1 TIE 400 kV Nadab-Bekescsaba | -0.00887 | 0.00082 | 0.01543 | 0 | -0.03674 | 0.00031 | -0.00079 | -0.00048 | 0.00026 | 0.00022 | -0.02362 | 0.00743 | -0.0006 | 0.00112 | 0.00719 | -0.02229 | -0.00012 | -0.00337 | 0.00026 | -0.06352 | 0.0357 | 0.004 | -0.00237 | -0.03451 | -0.02095 | -0.01072
[RO-RS] [DIR] TIE 400 kV Resita-Pancevo c1 | N-1 TIE 400 kV Portile de Fier-Djerdap | 0.01038 | 0.00101 | 0.02662 | 0 | -0.03441 | 0.00048 | -0.00138 | -0.00073 | 0.00042 | 0.00035 | -0.00893 | 0.01343 | -0.00213 | 0.00181 | 0.02476 | -0.00445 | -0.00019 | -0.00488 | 0.00042 | -0.09936 | 0.07171 | 0.00611 | -0.00411 | -0.03001 | -0.02686 | 0.01351
[RO-RS] [DIR] TIE 400 kV Resita-Pancevo c1 | N-1 OHL 400 kV Iernut-Sibiu Sud | -0.00817 | 0.00073 | 0.01584 | 0 | -0.036 | 0.0003 | -0.00084 | -0.00046 | 0.00026 | 0.00022 | -0.02289 | 0.00756 | -0.00095 | 0.00111 | 0.00783 | -0.02154 | -0.00012 | -0.00315 | 0.00026 | -0.06201 | 0.03671 | 0.00394 | -0.00253 | -0.03377 | -0.0186 | -0.00995
[RO-RS] [DIR] TIE 400 kV Resita-Pancevo c1 | N-1 OHL 400 kV Mintia-Arad | -0.00613 | 0.00075 | 0.01687 | 0 | -0.03307 | 0.00032 | -0.00089 | -0.00049 | 0.00028 | 0.00023 | -0.02037 | 0.00813 | -0.00107 | 0.00118 | 0.00947 | -0.01906 | -0.00013 | -0.00331 | 0.00028 | -0.05897 | 0.03832 | 0.00415 | -0.0027 | -0.03091 | -0.01879 | -0.0078
[RO-RS] [DIR] TIE 400 kV Resita-Pancevo c1 | N-1 OHL 220 kV Portile de Fier-Resita c2 | -0.00495 | 0.00074 | 0.01734 | 0 | -0.03162 | 0.00032 | -0.00092 | -0.0005 | 0.00028 | 0.00024 | -0.01897 | 0.00838 | -0.0012 | 0.0012 | 0.01037 | -0.01763 | -0.00013 | -0.00334 | 0.00028 | -0.05686 | 0.03934 | 0.00421 | -0.00277 | -0.02947 | -0.0186 | -0.00648
[RO-RS] [DIR] TIE 400 kV Resita-Pancevo c1 | N-1 OHL 220 kV Portile de Fier-Resita c1 | -0.00495 | 0.00074 | 0.01734 | 0 | -0.03162 | 0.00032 | -0.00092 | -0.0005 | 0.00028 | 0.00024 | -0.01897 | 0.00838 | -0.0012 | 0.0012 | 0.01037 | -0.01763 | -0.00013 | -0.00334 | 0.00028 | -0.05686 | 0.03934 | 0.00421 | -0.00277 | -0.02947 | -0.0186 | -0.00648
[RO-RS] [DIR] TIE 400 kV Resita-Pancevo c1 | N-1 OHL 220 kV Resita-Timisoara c2 | -0.00891 | 0.00075 | 0.0151 | 0 | -0.03575 | 0.00029 | -0.0008 | -0.00045 | 0.00025 | 0.00021 | -0.02327 | 0.00723 | -0.00069 | 0.00108 | 0.00689 | -0.02205 | -0.00012 | -0.00314 | 0.00025 | -0.06163 | 0.03452 | 0.00386 | -0.00242 | -0.03362 | -0.01875 | -0.01084
[RO-RS] [DIR] TIE 400 kV Resita-Pancevo c1 | N-1 OHL 220 kV Resita-Timisoara c1 | -0.00891 | 0.00075 | 0.0151 | 0 | -0.03575 | 0.00029 | -0.0008 | -0.00045 | 0.00025 | 0.00021 | -0.02327 | 0.00723 | -0.00069 | 0.00108 | 0.00689 | -0.02205 | -0.00012 | -0.00314 | 0.00025 | -0.06163 | 0.03452 | 0.00386 | -0.00242 | -0.03362 | -0.01875 | -0.01084
[RO-RS] [DIR] TIE 400 kV Resita-Pancevo c1 | N-1 TRA 400/220 kV AT3 Arad | -0.0123 | 0.0008 | 0.01355 | 0 | -0.04046 | 0.00028 | -0.00071 | -0.00044 | 0.00024 | 0.0002 | -0.0274 | 0.00647 | -9e-05 | 0.00102 | 0.00415 | -0.02614 | -0.00011 | -0.00313 | 0.00024 | -0.06784 | 0.03145 | 0.00371 | -0.00218 | -0.03824 | -0.02017 | -0.01448
[RO-RS] [DIR] TIE 400 kV Resita-Pancevo c1 | N-1 OHL 400 kV Djerdap - Drmno | -0.01419 | 0.00104 | 0.02043 | 0 | -0.05162 | 0.0004 | -0.00108 | -0.00062 | 0.00035 | 0.00029 | -0.03442 | 0.00973 | -0.00082 | 0.00147 | 0.00823 | -0.03281 | -0.00016 | -0.00432 | 0.00035 | -0.08616 | 0.05478 | 0.00529 | -0.00329 | -0.04869 | -0.02616 | -0.01715
[RO-RS] [DIR] TIE 400 kV Resita-Pancevo c1 | N-1 OHL 400 kV Djerdap - Bor | 0.00519 | 0.00074 | 0.01986 | 0 | -0.02544 | 0.00036 | -0.00104 | -0.00054 | 0.00031 | 0.00026 | -0.00876 | 0.0099 | -0.00168 | 0.00134 | 0.0172 | -0.0061 | -0.00014 | -0.0036 | 0.00031 | -0.0658 | 0.0362 | 0.00456 | -0.0031 | -0.02258 | -0.01929 | 0.00635
[RO-RS] [DIR] TIE 400 kV Resita-Pancevo c1 | N-1 OHL 400 kV Srbobran – Subotica 3 | 0.00333 | 0.00072 | 0.02508 | 0 | -0.0251 | 0.00042 | -0.00131 | -0.00063 | 0.00037 | 0.00031 | -0.01129 | 0.01208 | -0.00339 | 0.0016 | 0.0193 | -0.00971 | -0.00017 | -0.00396 | 0.00037 | -0.05233 | 0.05273 | 0.00539 | -0.00388 | -0.02276 | -0.01858 | 0.0023
[RO-RS] [DIR] TIE 400 kV Resita-Pancevo c1 | N-1 TIE 400 kV Sandorfalva-Subotica 3 | 0.00638 | 0.00072 | 0.02828 | 0 | -0.02271 | 0.00046 | -0.00148 | -0.00069 | 0.00041 | 0.00034 | -0.00847 | 0.01365 | -0.0043 | 0.00177 | 0.02259 | -0.00681 | -0.00019 | -0.00425 | 0.00041 | -0.05043 | 0.05715 | 0.00592 | -0.00437 | -0.0203 | -0.01875 | 0.00549
[RO-RS] [DIR] TIE 400 kV Resita-Pancevo c1 | N-1 OHL 400 kV Bor 2 – Nis 2 | 0.00258 | 0.00074 | 0.01893 | 0 | -0.02765 | 0.00034 | -0.00099 | -0.00053 | 0.0003 | 0.00025 | -0.01151 | 0.00938 | -0.00151 | 0.00129 | 0.01521 | -0.00906 | -0.00014 | -0.00349 | 0.0003 | -0.06281 | 0.03397 | 0.00442 | -0.00297 | -0.02484 | -0.01901 | 0.00323
[RO-RS] [DIR] TIE 400 kV Resita-Pancevo c1 | N-1 OHL 400 kV Portile de Fier-Resita | 0.00752 | 0.00046 | 0.01613 | 0 | -0.00842 | 0.00027 | -0.00085 | -0.00041 | 0.00024 | 0.0002 | -5e-05 | 0.008 | -0.00198 | 0.00103 | 0.01532 | 0.00112 | -0.00011 | -0.00255 | 0.00024 | -0.02643 | 0.03629 | 0.00345 | -0.00254 | -0.00701 | -0.01113 | 0.00779
[RO-RS] [DIR] TIE 400 kV Resita-Pancevo c1 | N-1 OHL 400 kV Paks -Sandorfalva | -0.00724 | 0.00082 | 0.01626 | 0 | -0.03436 | 0.00032 | -0.00088 | -0.0005 | 0.00028 | 0.00024 | -0.0216 | 0.00793 | -0.00059 | 0.00118 | 0.00848 | -0.02031 | -0.00013 | -0.00342 | 0.00028 | -0.06039 | 0.03693 | 0.00422 | -0.00272 | -0.0322 | -0.01962 | -0.009
[RO-RS] [DIR] TIE 400 kV Resita-Pancevo c1 | N-1 TIE 400 kV Resita-Pancevo c2 | -0.00976 | 0.0012 | 0.02685 | 0 | -0.05264 | 0.00051 | -0.00142 | -0.00078 | 0.00044 | 0.00037 | -0.03243 | 0.01294 | -0.00171 | 0.00187 | 0.01508 | -0.03035 | -0.0002 | -0.00527 | 0.00044 | -0.09386 | 0.061 | 0.0066 | -0.00429 | -0.0492 | -0.02991 | -0.01242
[RO-BG] [DIR] TIE 400 kV DOBRUDJA- MEDGIDIA SUD | BC | -0.05862 | -0.00115 | -0.02464 | 0 | -0.14499 | -0.00048 | 0.00116 | 0.00074 | -0.00042 | -0.00035 | -0.08461 | -0.01431 | 0.00035 | -0.00177 | -0.04251 | -0.07669 | 0.00019 | 0.00535 | -0.00042 | 0.01823 | -0.02597 | -0.00562 | 0.00308 | -0.13634 | 0.04458 | -0.05806
[RO-BG] [DIR] TIE 400 kV DOBRUDJA- MEDGIDIA SUD | N-1 OHL 400 kV Isaccea - Stupina | -0.05641 | -0.00108 | -0.02354 | 0 | -0.14078 | -0.00046 | 0.00111 | 0.00071 | -0.0004 | -0.00033 | -0.0817 | -0.01367 | 0.0004 | -0.00169 | -0.04077 | -0.07395 | 0.00019 | 0.00507 | -0.0004 | 0.01976 | -0.0245 | -0.00534 | 0.00295 | -0.13232 | 0.04189 | -0.0558
[RO-BG] [DIR] TIE 400 kV DOBRUDJA- MEDGIDIA SUD | N-1 TIE 400 kV MEDGIDIA SUD - VARNA | -0.10098 | -0.00198 | -0.04244 | 0 | -0.24959 | -0.00083 | 0.002 | 0.00128 | -0.00072 | -0.00061 | -0.14574 | -0.02465 | 0.0006 | -0.00305 | -0.07321 | -0.13211 | 0.00034 | 0.00921 | -0.00072 | 0.0314 | -0.04472 | -0.00968 | 0.00531 | -0.2349 | 0.07677 | -0.10001
[RO-BG] [DIR] TIE 400 kV DOBRUDJA- MEDGIDIA SUD | N-1 OHL 400 kV Cernavoda - Pelicanu | -0.05836 | -0.00121 | -0.02504 | 0 | -0.14063 | -0.00049 | 0.00117 | 0.00077 | -0.00043 | -0.00036 | -0.08339 | -0.01455 | 0.00017 | -0.00182 | -0.0427 | -0.07592 | 0.0002 | 0.00556 | -0.00043 | 0.01167 | -0.02728 | -0.00579 | 0.00311 | -0.13241 | 0.0473 | -0.05801
[RO-BG] [DIR] TIE 400 kV DOBRUDJA- MEDGIDIA SUD | N-1 OHL 400 kV Gura Ialomitei - Bucuresti Sud | -0.05843 | -0.00122 | -0.02512 | 0 | -0.14043 | -0.0005 | 0.00118 | 0.00077 | -0.00043 | -0.00036 | -0.08341 | -0.01459 | 0.00015 | -0.00182 | -0.04278 | -0.07596 | 0.0002 | 0.00558 | -0.00043 | 0.01116 | -0.02745 | -0.00582 | 0.00312 | -0.13224 | 0.04761 | -0.0581
[RO-BG] [DIR] TIE 400 kV DOBRUDJA- MEDGIDIA SUD | N-1 OHL 400 kV Gutinas – Smardan | -0.05761 | -0.00128 | -0.02489 | 0 | -0.13888 | -0.0005 | 0.00115 | 0.00078 | -0.00043 | -0.00037 | -0.08229 | -0.01451 | -0.00016 | -0.00183 | -0.04221 | -0.07489 | 0.0002 | 0.00573 | -0.00043 | 0.01048 | -0.02696 | -0.00587 | 0.00302 | -0.13075 | 0.05104 | -0.05724
[RO-BG] [DIR] TIE 400 kV DOBRUDJA- MEDGIDIA SUD | N-1 TIE 400 kV Resita-Pancevo c2 | -0.0586 | -0.00115 | -0.02471 | 0 | -0.14486 | -0.00048 | 0.00116 | 0.00075 | -0.00042 | -0.00035 | -0.08453 | -0.01434 | 0.00036 | -0.00178 | -0.04254 | -0.07662 | 0.0002 | 0.00536 | -0.00042 | 0.01847 | -0.02612 | -0.00564 | 0.00309 | -0.13622 | 0.04465 | -0.05803
[RO-BG] [DIR] TIE 400 kV DOBRUDJA- MEDGIDIA SUD | N-1 TIE 400 kV Resita-Pancevo c1 | -0.0586 | -0.00115 | -0.02471 | 0 | -0.14486 | -0.00048 | 0.00116 | 0.00075 | -0.00042 | -0.00035 | -0.08453 | -0.01434 | 0.00036 | -0.00178 | -0.04254 | -0.07662 | 0.0002 | 0.00536 | -0.00042 | 0.01847 | -0.02612 | -0.00564 | 0.00309 | -0.13622 | 0.04465 | -0.05803
[RO-BG] [DIR] TIE 400 kV MEDGIDIA SUD - VARNA | BC | -0.06052 | -0.00118 | -0.02544 | 0 | -0.14948 | -0.00049 | 0.0012 | 0.00077 | -0.00043 | -0.00036 | -0.08736 | -0.01477 | 0.00036 | -0.00183 | -0.04388 | -0.07918 | 0.0002 | 0.00552 | -0.00043 | 0.01882 | -0.02679 | -0.0058 | 0.00318 | -0.14083 | 0.04601 | -0.05994
[RO-BG] [DIR] TIE 400 kV MEDGIDIA SUD - VARNA | N-1 OHL 400 kV Isaccea - Rahman | -0.05843 | -0.00112 | -0.02439 | 0 | -0.1455 | -0.00047 | 0.00115 | 0.00073 | -0.00041 | -0.00035 | -0.08461 | -0.01417 | 0.00041 | -0.00175 | -0.04224 | -0.07658 | 0.00019 | 0.00525 | -0.00041 | 0.02026 | -0.02541 | -0.00554 | 0.00306 | -0.13703 | 0.04347 | -0.0578
[RO-BG] [DIR] TIE 400 kV MEDGIDIA SUD - VARNA | N-1 TIE 400 kV DOBRUDJA- MEDGIDIA SUD | -0.10193 | -0.002 | -0.04284 | 0 | -0.2519 | -0.00083 | 0.00201 | 0.00129 | -0.00072 | -0.00061 | -0.14713 | -0.02488 | 0.00061 | -0.00308 | -0.0739 | -0.13336 | 0.00034 | 0.0093 | -0.00072 | 0.0317 | -0.04514 | -0.00978 | 0.00536 | -0.23714 | 0.0775 | -0.10095
[RO-BG] [DIR] TIE 400 kV MEDGIDIA SUD - VARNA | N-1 OHL 400 kV Cernavoda - Pelicanu | -0.06025 | -0.00125 | -0.02585 | 0 | -0.14497 | -0.00051 | 0.00121 | 0.00079 | -0.00044 | -0.00037 | -0.08611 | -0.01502 | 0.00017 | -0.00188 | -0.04408 | -0.07838 | 0.00021 | 0.00574 | -0.00044 | 0.01204 | -0.02815 | -0.00598 | 0.00321 | -0.13677 | 0.04882 | -0.05988
[RO-BG] [DIR] TIE 400 kV MEDGIDIA SUD - VARNA | N-1 OHL 400 kV Gura Ialomitei - Bucuresti Sud | -0.06032 | -0.00126 | -0.02593 | 0 | -0.14478 | -0.00051 | 0.00121 | 0.0008 | -0.00044 | -0.00037 | -0.08612 | -0.01506 | 0.00016 | -0.00188 | -0.04416 | -0.07842 | 0.00021 | 0.00576 | -0.00044 | 0.01152 | -0.02832 | -0.00601 | 0.00322 | -0.1366 | 0.04914 | -0.05997
[RO-BG] [DIR] TIE 400 kV MEDGIDIA SUD - VARNA | N-1 OHL 400 kV Gutinas – Smardan | -0.05948 | -0.00133 | -0.02569 | 0 | -0.14317 | -0.00052 | 0.00119 | 0.00081 | -0.00045 | -0.00038 | -0.08497 | -0.01498 | -0.00017 | -0.00189 | -0.04357 | -0.07732 | 0.00021 | 0.00592 | -0.00045 | 0.01082 | -0.02782 | -0.00606 | 0.00311 | -0.13506 | 0.05268 | -0.05908
[RO-BG] [DIR] TIE 400 kV MEDGIDIA SUD - VARNA | N-1 OHL 400 kV Medgidia Sud - Stupina | -0.05824 | -0.00112 | -0.0243 | 0 | -0.14513 | -0.00047 | 0.00114 | 0.00073 | -0.00041 | -0.00035 | -0.08436 | -0.01411 | 0.00041 | -0.00174 | -0.04209 | -0.07635 | 0.00019 | 0.00523 | -0.00041 | 0.0204 | -0.02529 | -0.00552 | 0.00305 | -0.13668 | 0.04324 | -0.0576
[RO-BG] [DIR] TIE 400 kV MEDGIDIA SUD - VARNA | N-1 OHL 400 kV Cernavodă - Medgidia Sud | -0.05658 | -0.00125 | -0.02476 | 0 | -0.13266 | -0.00049 | 0.00115 | 0.00077 | -0.00043 | -0.00036 | -0.08008 | -0.01439 | -1e-05 | -0.00181 | -0.04175 | -0.0732 | 0.0002 | 0.00561 | -0.00043 | 0.00512 | -0.02778 | -0.0058 | 0.00305 | -0.12533 | 0.04865 | -0.05643
[RO-BG] [DIR] TIE 400 kV MEDGIDIA SUD - VARNA | N-1 TIE 400 kV Resita-Pancevo c2 | -0.0605 | -0.00119 | -0.02551 | 0 | -0.14934 | -0.0005 | 0.0012 | 0.00077 | -0.00043 | -0.00036 | -0.08728 | -0.01481 | 0.00037 | -0.00183 | -0.04392 | -0.0791 | 0.0002 | 0.00553 | -0.00043 | 0.01906 | -0.02695 | -0.00582 | 0.00319 | -0.1407 | 0.04609 | -0.05991
[RO-BG] [DIR] TIE 400 kV MEDGIDIA SUD - VARNA | N-1 TIE 400 kV Resita-Pancevo c1 | -0.0605 | -0.00119 | -0.0255 | 0 | -0.14934 | -0.0005 | 0.0012 | 0.00077 | -0.00043 | -0.00036 | -0.08728 | -0.01481 | 0.00037 | -0.00183 | -0.04392 | -0.0791 | 0.0002 | 0.00553 | -0.00043 | 0.01906 | -0.02695 | -0.00582 | 0.00319 | -0.1407 | 0.04609 | -0.05991
[RO-RO] [DIR] OHL 400 kV Portile de Fier-Resita | BC | 0.04335 | -0.00094 | -0.00233 | 0 | 0.07825 | -0.00015 | 0.00013 | 0.00026 | -0.00012 | -0.0001 | 0.06449 | -0.00041 | -0.00288 | -0.00046 | 0.01854 | 0.06406 | 6e-05 | 0.00242 | -0.00012 | 0.10327 | -0.00646 | -0.00223 | 0.00049 | 0.07588 | 0.02431 | 0.04949
[RO-RO] [DIR] OHL 400 kV Portile de Fier-Resita | N-1 TIE 400 kV Resita-Pancevo c2 | 0.04173 | -0.00074 | 0.00214 | 0 | 0.06948 | -7e-05 | -0.00011 | 0.00013 | -5e-05 | -4e-05 | 0.05909 | 0.00175 | -0.00316 | -0.00014 | 0.02105 | 0.059 | 3e-05 | 0.00154 | -5e-05 | 0.08764 | 0.00369 | -0.00113 | -0.00023 | 0.06769 | 0.01933 | 0.04742
[RO-RO] [DIR] OHL 400 kV Arad-Nadab | N-1 TIE 400 kV Resita-Pancevo c2 | 0.05022 | 0.00219 | 0.04324 | 0 | 0.04217 | 0.00092 | -0.00281 | -0.00141 | 0.0008 | 0.00068 | 0.04885 | 0.02456 | 0.00389 | 0.00343 | 0.05053 | 0.05045 | -0.00037 | -0.0091 | 0.0008 | 0.04036 | 0.06982 | 0.01199 | -0.00975 | 0.04323 | -0.02752 | 0.05361
[RO-RO] [DIR] OHL 400 kV Mintia-Arad | BC |  | 0 | 0 |  | 0 | 0 |  |  | 0 | 0 | 0 | 0 |  |  | 0 | 0 | 0 |  | 0 | 0 | 0 | 0 | 0 | 0 | 0 | 0
[RO-RO] [DIR] OHL 400 kV Mintia-Arad | N-1 TIE 400 kV Rosiori-Mukacevo |  | 0 | 0 |  | 0 | 0 |  |  | 0 | 0 | 0 | 0 |  |  | 0 | 0 | 0 |  | 0 | 0 | 0 | 0 | 0 | 0 | 0 | 0
[RO-RO] [DIR] OHL 400 kV Mintia-Arad | N-1 TIE 400 kV Portile de Fier-Djerdap |  | 0 | 0 |  | 0 | 0 |  |  | 0 | 0 | 0 | 0 |  |  | 0 | 0 | 0 |  | 0 | 0 | 0 | 0 | 0 | 0 | 0 | 0
[RO-RO] [DIR] OHL 400 kV Mintia-Arad | N-1 OHL 400 kV Iernut-Sibiu Sud |  | 0 | 0 |  | 0 | 0 |  |  | 0 | 0 | 0 | 0 |  |  | 0 | 0 | 0 |  | 0 | 0 | 0 | 0 | 0 | 0 | 0 | 0
[RO-RO] [DIR] OHL 400 kV Mintia-Arad | N-1 OHL 220 kV Portile de Fier-Resita 1&2 |  | 0 | 0 |  | 0 | 0 |  |  | 0 | 0 | 0 | 0 |  |  | 0 | 0 | 0 |  | 0 | 0 | 0 | 0 | 0 | 0 | 0 | 0
[RO-RO] [DIR] OHL 400 kV Mintia-Arad | N-1 OHL 220 kV Resita-Timisoara 1&2 |  | 0 | 0 |  | 0 | 0 |  |  | 0 | 0 | 0 | 0 |  |  | 0 | 0 | 0 |  | 0 | 0 | 0 | 0 | 0 | 0 | 0 | 0
[RO-RO] [DIR] OHL 400 kV Mintia-Arad | N-1 OHL 220 kV Urechesti-Targu Jiu Nord |  | 0 | 0 |  | 0 | 0 |  |  | 0 | 0 | 0 | 0 |  |  | 0 | 0 | 0 |  | 0 | 0 | 0 | 0 | 0 | 0 | 0 | 0
[RO-RO] [DIR] OHL 400 kV Mintia-Arad | N-1 OHL 220 kV Paroseni-Targu Jiu Nord |  | 0 | 0 |  | 0 | 0 |  |  | 0 | 0 | 0 | 0 |  |  | 0 | 0 | 0 |  | 0 | 0 | 0 | 0 | 0 | 0 | 0 | 0
[RO-RO] [DIR] OHL 400 kV Mintia-Arad | N-1 TRA 400/220 kV AT3 Arad |  | 0 | 0 |  | 0 | 0 |  |  | 0 | 0 | 0 | 0 |  |  | 0 | 0 | 0 |  | 0 | 0 | 0 | 0 | 0 | 0 | 0 | 0
[RO-RO] [DIR] OHL 400 kV Mintia-Arad | N-1 TIE 400 kV Resita-Pancevo c2 |  | 0 | 0 |  | 0 | 0 |  |  | 0 | 0 | 0 | 0 |  |  | 0 | 0 | 0 |  | 0 | 0 | 0 | 0 | 0 | 0 | 0 | 0
[RO-RO] [DIR] OHL 400 kV Mintia-Arad | N-1 TIE 400 kV Resita-Pancevo c1 |  | 0 | 0 |  | 0 | 0 |  |  | 0 | 0 | 0 | 0 |  |  | 0 | 0 | 0 |  | 0 | 0 | 0 | 0 | 0 | 0 | 0 | 0
[RO-RO] [DIR] OHL 400 kV Sibiu Sud-Mintia | N-1 TIE 400 kV Resita-Pancevo c2 | 0.00753 | -0.00058 | -0.00137 | 0 | 0.02453 | -0.0001 | 5e-05 | 0.00017 | -8e-05 | -7e-05 | 0.01461 | -0.00096 | -0.00211 | -0.00029 | 0.00259 | 0.01307 | 4e-05 | 0.00158 | -8e-05 | 0.02124 | -0.00714 | -0.00124 | 0.00016 | 0.0229 | 0.01574 | 0.00719
[RO-RO] [DIR] OHL 400 kV Iernut-Sibiu Sud | BC | -0.0869 | -0.00103 | -0.044 | 0 | -0.12497 | -0.00072 | 0.00236 | 0.00109 | -0.00065 | -0.00054 | -0.10729 | -0.02417 | 0.0051 | -0.00283 | -0.07021 | -0.10551 | 0.00029 | 0.0066 | -0.00064 | -0.12978 | -0.06893 | -0.00883 | 0.00717 | -0.12189 | 0.00806 | -0.09171
[RO-RO] [DIR] OHL 400 kV Iernut-Sibiu Sud | N-1 TIE 400 kV Resita-Pancevo c2 | -0.08699 | -0.00102 | -0.04377 | 0 | -0.12541 | -0.00072 | 0.00235 | 0.00108 | -0.00064 | -0.00054 | -0.10757 | -0.02406 | 0.00509 | -0.00281 | -0.07008 | -0.10577 | 0.00029 | 0.00656 | -0.00064 | -0.13058 | -0.06841 | -0.00877 | 0.00713 | -0.12231 | 0.0078 | -0.09182
[RO-RO] [DIR] OHL 400 kV Iernut-Sibiu Sud | N-1 TIE 400 kV Resita-Pancevo c1 | -0.08699 | -0.00102 | -0.04377 | 0 | -0.12541 | -0.00072 | 0.00235 | 0.00108 | -0.00064 | -0.00054 | -0.10757 | -0.02406 | 0.00509 | -0.00281 | -0.07008 | -0.10577 | 0.00029 | 0.00656 | -0.00064 | -0.13058 | -0.06841 | -0.00877 | 0.00713 | -0.12231 | 0.0078 | -0.09182
[RO-RO] [DIR] OHL 400 kV Iernut-Gadalin | BC | 0.0833 | 0.00107 | 0.04259 | 0 | 0.12099 | 0.00071 | -0.00229 | -0.00107 | 0.00063 | 0.00053 | 0.10277 | 0.02345 | -0.00465 | 0.00276 | 0.0675 | 0.10091 | -0.00029 | -0.00655 | 0.00063 | 0.16052 | 0.06668 | 0.00868 | -0.007 | 0.1179 | -0.00746 | 0.08782
[RO-RO] [DIR] OHL 400 kV Iernut-Gadalin | N-1 OHL 400 kV Mintia-Arad | 0.0833 | 0.00107 | 0.04259 | 0 | 0.12099 | 0.00071 | -0.00229 | -0.00107 | 0.00063 | 0.00053 | 0.10277 | 0.02345 | -0.00465 | 0.00276 | 0.0675 | 0.10091 | -0.00029 | -0.00655 | 0.00063 | 0.16052 | 0.06668 | 0.00868 | -0.007 | 0.1179 | -0.00746 | 0.08782
[RO-RO] [DIR] OHL 400 kV Iernut-Gadalin | N-1 TIE 400 kV Resita-Pancevo c2 | 0.08338 | 0.00106 | 0.04236 | 0 | 0.12144 | 0.00071 | -0.00228 | -0.00106 | 0.00063 | 0.00053 | 0.10305 | 0.02334 | -0.00464 | 0.00275 | 0.06737 | 0.10117 | -0.00029 | -0.0065 | 0.00063 | 0.16132 | 0.06616 | 0.00862 | -0.00696 | 0.11832 | -0.0072 | 0.08792
[RO-RO] [DIR] OHL 400 kV Iernut-Gadalin | N-1 TIE 400 kV Resita-Pancevo c1 | 0.08338 | 0.00106 | 0.04236 | 0 | 0.12144 | 0.00071 | -0.00228 | -0.00106 | 0.00063 | 0.00053 | 0.10305 | 0.02334 | -0.00464 | 0.00275 | 0.06737 | 0.10117 | -0.00029 | -0.0065 | 0.00063 | 0.16132 | 0.06616 | 0.00862 | -0.00696 | 0.11832 | -0.0072 | 0.08792
[RO-RO] [DIR] OHL 400 kV Rosiori-Gadalin | BC | -0.08409 | -0.00122 | -0.04374 | 0 | -0.12078 | -0.00075 | 0.00235 | 0.00113 | -0.00066 | -0.00056 | -0.10317 | -0.02417 | 0.00424 | -0.00289 | -0.06856 | -0.10141 | 0.0003 | 0.00704 | -0.00066 | -0.16179 | -0.06865 | -0.00913 | 0.00718 | -0.11779 | 0.01058 | -0.08869
[RO-RO] [DIR] OHL 400 kV Rosiori-Gadalin | N-1 OHL 400 kV Mintia-Arad | -0.08409 | -0.00122 | -0.04374 | 0 | -0.12078 | -0.00075 | 0.00235 | 0.00113 | -0.00066 | -0.00056 | -0.10317 | -0.02417 | 0.00424 | -0.00289 | -0.06856 | -0.10141 | 0.0003 | 0.00704 | -0.00066 | -0.16179 | -0.06865 | -0.00913 | 0.00718 | -0.11779 | 0.01058 | -0.08869
[RO-RO] [DIR] OHL 400 kV Rosiori-Gadalin | N-1 TIE 400 kV Resita-Pancevo c2 | -0.08418 | -0.00121 | -0.04349 | 0 | -0.12126 | -0.00074 | 0.00234 | 0.00112 | -0.00066 | -0.00056 | -0.10347 | -0.02405 | 0.00423 | -0.00287 | -0.06843 | -0.10169 | 0.0003 | 0.00699 | -0.00066 | -0.16266 | -0.06809 | -0.00907 | 0.00714 | -0.11824 | 0.0103 | -0.0888
[RO-RO] [DIR] OHL 400 kV Rosiori-Gadalin | N-1 TIE 400 kV Resita-Pancevo c1 | -0.08418 | -0.00121 | -0.04349 | 0 | -0.12126 | -0.00074 | 0.00234 | 0.00112 | -0.00066 | -0.00056 | -0.10347 | -0.02405 | 0.00423 | -0.00287 | -0.06843 | -0.10169 | 0.0003 | 0.00699 | -0.00066 | -0.16266 | -0.06809 | -0.00907 | 0.00714 | -0.11824 | 0.0103 | -0.0888
[RO-RO] [DIR] OHL 400 kV Arefu-Tantareni | BC | -0.05265 | -0.00066 | -0.0255 | 0 | -0.0666 | -0.00043 | 0.00132 | 0.00064 | -0.00038 | -0.00032 | -0.06492 | -0.01411 | 0.00268 | -0.00165 | -0.04179 | -0.06487 | 0.00017 | 0.00405 | -0.00038 | -0.008 | -0.03801 | -0.00514 | 0.00388 | -0.06574 | 0.01439 | -0.05596
[RO-RO] [DIR] OHL 400 kV Arefu-Tantareni | N-1 OHL 400 kV Brasov - Sibiu Sud | -0.06188 | -0.00063 | -0.02929 | 0 | -0.08436 | -0.00047 | 0.00154 | 0.00071 | -0.00042 | -0.00036 | -0.07743 | -0.01614 | 0.00364 | -0.00185 | -0.04864 | -0.07673 | 0.00019 | 0.00429 | -0.00042 | -0.02586 | -0.04327 | -0.0057 | 0.00456 | -0.08271 | 0.00996 | -0.06548
[RO-RO] [DIR] OHL 400 kV Arefu-Tantareni | N-1 TIE 400 kV Rosiori-Mukacevo | -0.04219 | -6e-05 | -0.01836 | 0 | -0.05401 | -0.00025 | 0.00095 | 0.00036 | -0.00023 | -0.00019 | -0.05313 | -0.00986 | 0.00369 | -0.00102 | -0.03243 | -0.05311 | 0.0001 | 0.00189 | -0.00023 | 0.00871 | -0.02748 | -0.00296 | 0.00272 | -0.0533 | 0.00402 | -0.04495
[RO-RO] [DIR] OHL 400 kV Arefu-Tantareni | N-1 OHL 400 kV Mintia-Arad | -0.05265 | -0.00066 | -0.0255 | 0 | -0.0666 | -0.00043 | 0.00132 | 0.00064 | -0.00038 | -0.00032 | -0.06492 | -0.01411 | 0.00268 | -0.00165 | -0.04179 | -0.06487 | 0.00017 | 0.00405 | -0.00038 | -0.008 | -0.03801 | -0.00514 | 0.00388 | -0.06574 | 0.01439 | -0.05596
[RO-RO] [DIR] OHL 400 kV Arefu-Tantareni | N-1 OHL 400 kV Sibiu Sud-Mintia | -0.05096 | -0.00079 | -0.02585 | 0 | -0.06106 | -0.00045 | 0.00134 | 0.00068 | -0.0004 | -0.00033 | -0.06162 | -0.01435 | 0.00222 | -0.00172 | -0.04124 | -0.06191 | 0.00018 | 0.00441 | -0.0004 | -0.00311 | -0.03971 | -0.00542 | 0.00392 | -0.06057 | 0.01794 | -0.05434
[RO-RO] [DIR] OHL 400 kV Arefu-Tantareni | N-1 OHL 400 kV Tantareni-Urechesti | -0.0588 | -0.00049 | -0.02459 | 0 | -0.08534 | -0.00039 | 0.00128 | 0.00059 | -0.00035 | -0.0003 | -0.07746 | -0.01374 | 0.00314 | -0.00154 | -0.04368 | -0.07619 | 0.00016 | 0.00355 | -0.00035 | -0.0027 | -0.02881 | -0.00466 | 0.00373 | -0.08327 | 0.00973 | -0.06149
[RO-RO] [DIR] OHL 400 kV Arefu-Tantareni | N-1 OHL 220 kV Portile de Fier-Resita 1&2 | -0.05411 | -0.00066 | -0.02608 | 0 | -0.0684 | -0.00043 | 0.00135 | 0.00065 | -0.00039 | -0.00032 | -0.06666 | -0.01442 | 0.00284 | -0.00168 | -0.0429 | -0.06664 | 0.00018 | 0.00408 | -0.00038 | -0.0106 | -0.03927 | -0.00521 | 0.00396 | -0.06753 | 0.01416 | -0.0576
[RO-RO] [DIR] OHL 400 kV Arefu-Tantareni | N-1 OHL 220 kV Resita-Timisoara 1&2 | -0.05886 | -0.00067 | -0.02944 | 0 | -0.07259 | -0.00048 | 0.00153 | 0.00072 | -0.00043 | -0.00036 | -0.0714 | -0.01613 | 0.00355 | -0.00187 | -0.04757 | -0.07154 | 0.00019 | 0.00443 | -0.00043 | -0.01395 | -0.04653 | -0.00579 | 0.00449 | -0.07181 | 0.01449 | -0.06277
[RO-RO] [DIR] OHL 400 kV Arefu-Tantareni | N-1 OHL 220 kV Urechesti-Targu Jiu Nord | -0.05672 | -0.00066 | -0.02716 | 0 | -0.07275 | -0.00045 | 0.00141 | 0.00067 | -0.0004 | -0.00034 | -0.07017 | -0.01501 | 0.00305 | -0.00174 | -0.04483 | -0.07003 | 0.00018 | 0.0042 | -0.0004 | -0.01353 | -0.04055 | -0.0054 | 0.00414 | -0.07172 | 0.01397 | -0.06029
[RO-RO] [DIR] OHL 400 kV Arefu-Tantareni | N-1 OHL 220 kV Paroseni-Targu Jiu Nord | -0.05672 | -0.00066 | -0.02716 | 0 | -0.07275 | -0.00045 | 0.00141 | 0.00067 | -0.0004 | -0.00034 | -0.07017 | -0.01501 | 0.00305 | -0.00174 | -0.04483 | -0.07003 | 0.00018 | 0.0042 | -0.0004 | -0.01353 | -0.04055 | -0.0054 | 0.00414 | -0.07172 | 0.01397 | -0.06029
[RO-RO] [DIR] OHL 400 kV Arefu-Tantareni | N-1 TRA 400/220 kV AT3 Arad | -0.05347 | -0.00066 | -0.02594 | 0 | -0.06758 | -0.00043 | 0.00135 | 0.00065 | -0.00038 | -0.00032 | -0.06585 | -0.01434 | 0.00281 | -0.00167 | -0.04249 | -0.06581 | 0.00017 | 0.00407 | -0.00038 | -0.00918 | -0.03893 | -0.0052 | 0.00394 | -0.06671 | 0.01421 | -0.05685
[RO-RO] [DIR] OHL 400 kV Arefu-Tantareni | N-1 TIE 400 kV Resita-Pancevo c2 | -0.05266 | -0.00066 | -0.02546 | 0 | -0.06666 | -0.00043 | 0.00132 | 0.00064 | -0.00038 | -0.00032 | -0.06496 | -0.0141 | 0.00268 | -0.00165 | -0.04177 | -0.06491 | 0.00017 | 0.00404 | -0.00038 | -0.00811 | -0.03794 | -0.00513 | 0.00387 | -0.0658 | 0.01436 | -0.05598
[RO-RO] [DIR] OHL 400 kV Arefu-Tantareni | N-1 TIE 400 kV Resita-Pancevo c1 | -0.05266 | -0.00066 | -0.02546 | 0 | -0.06666 | -0.00043 | 0.00132 | 0.00064 | -0.00038 | -0.00032 | -0.06496 | -0.0141 | 0.00268 | -0.00165 | -0.04177 | -0.06491 | 0.00017 | 0.00404 | -0.00038 | -0.00811 | -0.03794 | -0.00513 | 0.00387 | -0.0658 | 0.01436 | -0.05598
[RO-RO] [DIR] OHL 400 kV Arefu-Sibiu Sud | BC | 0.06234 | 0.00064 | 0.02961 | 0 | 0.08561 | 0.00048 | -0.00156 | -0.00072 | 0.00043 | 0.00036 | 0.07798 | 0.01631 | -0.00365 | 0.00187 | 0.04907 | 0.0772 | -0.00019 | -0.00436 | 0.00043 | 0.06845 | 0.04394 | 0.00577 | -0.00461 | 0.08388 | -0.01034 | 0.06594
[RO-RO] [DIR] OHL 400 kV Arefu-Sibiu Sud | N-1 OHL 400 kV Brasov - Sibiu Sud | 0.0791 | 0.00058 | 0.03649 | 0 | 0.11785 | 0.00056 | -0.00195 | -0.00083 | 0.00051 | 0.00043 | 0.1007 | 0.01998 | -0.00539 | 0.00223 | 0.06151 | 0.09872 | -0.00023 | -0.0048 | 0.0005 | 0.10087 | 0.05348 | 0.00678 | -0.00586 | 0.11468 | -0.0023 | 0.08323
[RO-RO] [DIR] OHL 400 kV Arefu-Sibiu Sud | N-1 TIE 400 kV Rosiori-Mukacevo | 0.0483 | -0.00016 | 0.02004 | 0 | 0.06872 | 0.00024 | -0.00106 | -0.00034 | 0.00023 | 0.00019 | 0.06217 | 0.01061 | -0.00499 | 0.00103 | 0.03651 | 0.06143 | -0.0001 | -0.00147 | 0.00022 | 0.04605 | 0.02981 | 0.00284 | -0.00305 | 0.06719 | 0.00359 | 0.05118
[RO-RO] [DIR] OHL 400 kV Arefu-Sibiu Sud | N-1 OHL 400 kV Mintia-Arad | 0.06234 | 0.00064 | 0.02961 | 0 | 0.08561 | 0.00048 | -0.00156 | -0.00072 | 0.00043 | 0.00036 | 0.07798 | 0.01631 | -0.00365 | 0.00187 | 0.04907 | 0.0772 | -0.00019 | -0.00436 | 0.00043 | 0.06845 | 0.04394 | 0.00577 | -0.00461 | 0.08388 | -0.01034 | 0.06594
[RO-RO] [DIR] OHL 400 kV Arefu-Sibiu Sud | N-1 OHL 400 kV Sibiu Sud-Mintia | 0.06013 | 0.00081 | 0.03007 | 0 | 0.07839 | 0.00051 | -0.00157 | -0.00077 | 0.00045 | 0.00038 | 0.07368 | 0.01662 | -0.00305 | 0.00196 | 0.04835 | 0.07334 | -0.00021 | -0.00483 | 0.00045 | 0.06208 | 0.04616 | 0.00614 | -0.00467 | 0.07714 | -0.01496 | 0.06383
[RO-RO] [DIR] OHL 400 kV Arefu-Sibiu Sud | N-1 OHL 400 kV Tantareni-Urechesti | 0.06801 | 0.00048 | 0.02877 | 0 | 0.1029 | 0.00045 | -0.00151 | -0.00066 | 0.0004 | 0.00034 | 0.08955 | 0.01596 | -0.00407 | 0.00177 | 0.05082 | 0.08764 | -0.00018 | -0.00389 | 0.0004 | 0.06357 | 0.03545 | 0.00533 | -0.00447 | 0.10005 | -0.00604 | 0.07105
[RO-RO] [DIR] OHL 400 kV Arefu-Sibiu Sud | N-1 OHL 220 kV Portile de Fier-Resita 1&2 | 0.06413 | 0.00063 | 0.03032 | 0 | 0.08781 | 0.00049 | -0.00159 | -0.00073 | 0.00044 | 0.00037 | 0.08011 | 0.01669 | -0.00385 | 0.00191 | 0.05043 | 0.07937 | -0.0002 | -0.0044 | 0.00043 | 0.07164 | 0.04548 | 0.00586 | -0.00472 | 0.08607 | -0.01005 | 0.06795
[RO-RO] [DIR] OHL 400 kV Arefu-Sibiu Sud | N-1 OHL 220 kV Resita-Timisoara 1&2 | 0.07 | 0.00066 | 0.03447 | 0 | 0.093 | 0.00054 | -0.00181 | -0.00081 | 0.00049 | 0.00041 | 0.08598 | 0.0188 | -0.00471 | 0.00214 | 0.0562 | 0.08543 | -0.00022 | -0.00483 | 0.00049 | 0.07579 | 0.05444 | 0.00657 | -0.00536 | 0.09136 | -0.01045 | 0.07434
[RO-RO] [DIR] OHL 400 kV Arefu-Sibiu Sud | N-1 OHL 220 kV Urechesti-Targu Jiu Nord | 0.06753 | 0.00064 | 0.03173 | 0 | 0.09345 | 0.00051 | -0.00167 | -0.00076 | 0.00045 | 0.00038 | 0.08468 | 0.01746 | -0.00412 | 0.00199 | 0.05295 | 0.08378 | -0.0002 | -0.00455 | 0.00045 | 0.0755 | 0.04717 | 0.0061 | -0.00495 | 0.09151 | -0.0098 | 0.07146
[RO-RO] [DIR] OHL 400 kV Arefu-Sibiu Sud | N-1 OHL 220 kV Paroseni-Targu Jiu Nord | 0.06753 | 0.00064 | 0.03173 | 0 | 0.09345 | 0.00051 | -0.00167 | -0.00076 | 0.00045 | 0.00038 | 0.08468 | 0.01746 | -0.00412 | 0.00199 | 0.05295 | 0.08378 | -0.0002 | -0.00455 | 0.00045 | 0.0755 | 0.04717 | 0.0061 | -0.00495 | 0.09151 | -0.0098 | 0.07146
[RO-RO] [DIR] OHL 400 kV Arefu-Sibiu Sud | N-1 TRA 400/220 kV AT3 Arad | 0.0632 | 0.00063 | 0.03007 | 0 | 0.08665 | 0.00048 | -0.00158 | -0.00072 | 0.00043 | 0.00036 | 0.07897 | 0.01654 | -0.00379 | 0.0019 | 0.04981 | 0.07819 | -0.0002 | -0.00438 | 0.00043 | 0.0697 | 0.0449 | 0.00583 | -0.00468 | 0.08491 | -0.01014 | 0.06688
[RO-RO] [DIR] OHL 400 kV Arefu-Sibiu Sud | N-1 TIE 400 kV Resita-Pancevo c2 | 0.06235 | 0.00064 | 0.02957 | 0 | 0.08567 | 0.00048 | -0.00155 | -0.00072 | 0.00043 | 0.00036 | 0.07802 | 0.0163 | -0.00365 | 0.00187 | 0.04905 | 0.07724 | -0.00019 | -0.00435 | 0.00043 | 0.06857 | 0.04387 | 0.00576 | -0.00461 | 0.08394 | -0.0103 | 0.06596
[RO-RO] [DIR] OHL 400 kV Arefu-Sibiu Sud | N-1 TIE 400 kV Resita-Pancevo c1 | 0.06235 | 0.00064 | 0.02957 | 0 | 0.08567 | 0.00048 | -0.00155 | -0.00072 | 0.00043 | 0.00036 | 0.07802 | 0.0163 | -0.00365 | 0.00187 | 0.04905 | 0.07724 | -0.00019 | -0.00435 | 0.00043 | 0.06857 | 0.04387 | 0.00576 | -0.00461 | 0.08394 | -0.0103 | 0.06596
[RO-RO] [DIR] OHL 400 kV Tantareni-Urechesti | BC | 0.03843 | -0.0011 | -0.00564 | 0 | 0.11715 | -0.00022 | 0.00029 | 0.00036 | -0.00018 | -0.00015 | 0.07838 | -0.00235 | -0.00286 | -0.0007 | 0.01186 | 0.07076 | 9e-05 | 0.00314 | -0.00018 | -0.03308 | -0.05751 | -0.00299 | 0.00094 | 0.10957 | 0.02914 | 0.03457
[RO-RO] [DIR] OHL 400 kV Tantareni-Urechesti | N-1 TIE 400 kV Portile de Fier-Djerdap | 0.05632 | -0.00082 | 0.00493 | 0 | 0.1157 | -4e-05 | -0.00025 | 0.0001 | -2e-05 | -2e-05 | 0.09078 | 0.00339 | -0.00401 | -2e-05 | 0.02842 | 0.08659 | 2e-05 | 0.00144 | -2e-05 | -0.07684 | -0.02133 | -0.00087 | -0.00059 | 0.11054 | 0.0204 | 0.05766
[RO-RO] [DIR] OHL 400 kV Tantareni-Urechesti | N-1 OHL 400 kV Portile de Fier-Urechesti | 0.03099 | 0.00023 | 0.01137 | 0 | 0.04012 | 0.00018 | -0.00056 | -0.00027 | 0.00016 | 0.00014 | 0.04165 | 0.00647 | -0.00141 | 0.00071 | 0.02189 | 0.04154 | -7e-05 | -0.00169 | 0.00016 | -0.15804 | 0.00987 | 0.0021 | -0.00157 | 0.03958 | -0.00883 | 0.03255
[RO-RO] [DIR] OHL 400 kV Tantareni-Urechesti | N-1 OHL 400 kV Slatina-Portile de Fier | 0.03843 | -0.0011 | -0.00564 | 0 | 0.11715 | -0.00022 | 0.00029 | 0.00036 | -0.00018 | -0.00015 | 0.07838 | -0.00235 | -0.00286 | -0.0007 | 0.01186 | 0.07076 | 9e-05 | 0.00314 | -0.00018 | -0.03308 | -0.05751 | -0.00299 | 0.00094 | 0.10957 | 0.02914 | 0.03457
[RO-RO] [DIR] OHL 400 kV Tantareni-Urechesti | N-1 OHL 400 kV Domnesti-Urechesti | 0.03328 | -0.00157 | -0.01234 | 0 | 0.13005 | -0.00037 | 0.00061 | 0.0006 | -0.00031 | -0.00026 | 0.07799 | -0.00605 | -0.00331 | -0.00123 | 0.00457 | 0.06826 | 0.00015 | 0.00495 | -0.0003 | -0.0188 | -0.07478 | -0.00485 | 0.00183 | 0.12054 | 0.0446 | 0.02774
[RO-RO] [DIR] OHL 400 kV Tantareni-Urechesti | N-1 TRA 400/220 kV AT Urechesti | 0.0293 | -0.00121 | -0.01083 | 0 | 0.10887 | -0.0003 | 0.00056 | 0.00049 | -0.00025 | -0.00021 | 0.06859 | -0.00515 | -0.00219 | -0.00102 | 0.00391 | 0.06057 | 0.00012 | 0.0039 | -0.00025 | -0.04081 | -0.06816 | -0.00401 | 0.00173 | 0.10109 | 0.03176 | 0.02444
[RO-RO] [DIR] OHL 400 kV Tantareni-Urechesti | N-1 TIE 400 kV Resita-Pancevo c2 | 0.03817 | -0.00107 | -0.00493 | 0 | 0.11575 | -0.00021 | 0.00025 | 0.00034 | -0.00016 | -0.00014 | 0.07752 | -0.00201 | -0.00291 | -0.00065 | 0.01226 | 0.06996 | 8e-05 | 0.003 | -0.00016 | -0.03557 | -0.05589 | -0.00282 | 0.00083 | 0.10826 | 0.02834 | 0.03424
[RO-RO] [DIR] OHL 400 kV Tantareni-Urechesti | N-1 TIE 400 kV Resita-Pancevo c1 | 0.03817 | -0.00107 | -0.00493 | 0 | 0.11575 | -0.00021 | 0.00025 | 0.00034 | -0.00016 | -0.00014 | 0.07752 | -0.00201 | -0.00291 | -0.00065 | 0.01226 | 0.06996 | 8e-05 | 0.003 | -0.00016 | -0.03557 | -0.05589 | -0.00282 | 0.00083 | 0.10826 | 0.02834 | 0.03424
[RO-RO] [DIR] OHL 400 kV Portile de Fier-Urechesti | BC | -0.0119 | 0.00212 | 0.02718 | 0 | -0.12311 | 0.00064 | -0.00136 | -0.00101 | 0.00054 | 0.00046 | -0.0587 | 0.01409 | 0.00233 | 0.00225 | 0.01604 | -0.0467 | -0.00026 | -0.00771 | 0.00054 | -0.19972 | 0.1077 | 0.00814 | -0.004 | -0.11185 | -0.06068 | -0.00323
[RO-RO] [DIR] OHL 400 kV Portile de Fier-Urechesti | N-1 TIE 400 kV Portile de Fier-Djerdap | -0.03754 | 0.00172 | 0.01203 | 0 | -0.12104 | 0.00039 | -0.00059 | -0.00063 | 0.00032 | 0.00027 | -0.07648 | 0.00587 | 0.00397 | 0.00127 | -0.00771 | -0.06939 | -0.00016 | -0.00528 | 0.00032 | -0.13699 | 0.05584 | 0.00509 | -0.00181 | -0.11325 | -0.04815 | -0.03633
[RO-RO] [DIR] OHL 400 kV Portile de Fier-Urechesti | N-1 OHL 400 kV Slatina-Portile de Fier | -0.0119 | 0.00212 | 0.02718 | 0 | -0.12311 | 0.00064 | -0.00136 | -0.00101 | 0.00054 | 0.00046 | -0.0587 | 0.01409 | 0.00233 | 0.00225 | 0.01604 | -0.0467 | -0.00026 | -0.00771 | 0.00054 | -0.19972 | 0.1077 | 0.00814 | -0.004 | -0.11185 | -0.06068 | -0.00323
[RO-RO] [DIR] OHL 400 kV Portile de Fier-Urechesti | N-1 OHL 220 kV Portile de Fier-Resita 1&2 | -0.00524 | 0.00208 | 0.02982 | 0 | -0.11494 | 0.00067 | -0.0015 | -0.00105 | 0.00057 | 0.00048 | -0.05079 | 0.01549 | 0.00159 | 0.00238 | 0.02108 | -0.03865 | -0.00027 | -0.00787 | 0.00057 | -0.18789 | 0.11342 | 0.00849 | -0.0044 | -0.10373 | -0.05961 | 0.0042
[RO-RO] [DIR] OHL 400 kV Portile de Fier-Urechesti | N-1 OHL 220 kV Resita-Timisoara 1&2 | 0.00612 | 0.00215 | 0.03862 | -1e-05 | -0.10574 | 0.00079 | -0.00196 | -0.00123 | 0.00068 | 0.00058 | -0.03991 | 0.01993 | -0.00017 | 0.00288 | 0.03282 | -0.02735 | -0.00032 | -0.00883 | 0.00068 | -0.18247 | 0.13237 | 0.01002 | -0.00578 | -0.09425 | -0.06095 | 0.01652
[RO-RO] [DIR] OHL 400 kV Portile de Fier-Urechesti | N-1 TIE 400 kV Resita-Pancevo c2 | -0.01158 | 0.00208 | 0.02631 | 0 | -0.12141 | 0.00062 | -0.00131 | -0.00099 | 0.00053 | 0.00045 | -0.05765 | 0.01367 | 0.00238 | 0.00219 | 0.01555 | -0.04572 | -0.00025 | -0.00754 | 0.00053 | -0.19668 | 0.10572 | 0.00792 | -0.00386 | -0.11026 | -0.05971 | -0.00283
[RO-RO] [DIR] OHL 400 kV Portile de Fier-Urechesti | N-1 TIE 400 kV Resita-Pancevo c1 | -0.01158 | 0.00208 | 0.02631 | 0 | -0.12141 | 0.00062 | -0.00131 | -0.00099 | 0.00053 | 0.00045 | -0.05765 | 0.01367 | 0.00238 | 0.00219 | 0.01555 | -0.04572 | -0.00025 | -0.00754 | 0.00053 | -0.19668 | 0.10572 | 0.00792 | -0.00386 | -0.11026 | -0.05971 | -0.00283
[RO-RO] [DIR] OHL 400 kV Slatina-Portile de Fier | BC |  | 0 | 0 |  | 0 | 0 |  |  | 0 | 0 | 0 | 0 |  |  | 0 | 0 | 0 |  | 0 | 0 | 0 | 0 | 0 | 0 | 0 | 0
[RO-RO] [DIR] OHL 400 kV Slatina-Portile de Fier | N-1 TIE 400 kV Portile de Fier-Djerdap |  | 0 | 0 |  | 0 | 0 |  |  | 0 | 0 | 0 | 0 |  |  | 0 | 0 | 0 |  | 0 | 0 | 0 | 0 | 0 | 0 | 0 | 0
[RO-RO] [DIR] OHL 400 kV Slatina-Portile de Fier | N-1 OHL 400 kV Portile de Fier-Urechesti |  | 0 | 0 |  | 0 | 0 |  |  | 0 | 0 | 0 | 0 |  |  | 0 | 0 | 0 |  | 0 | 0 | 0 | 0 | 0 | 0 | 0 | 0
[RO-RO] [DIR] OHL 400 kV Slatina-Portile de Fier | N-1 OHL 220 kV Portile de Fier-Resita 1&2 |  | 0 | 0 |  | 0 | 0 |  |  | 0 | 0 | 0 | 0 |  |  | 0 | 0 | 0 |  | 0 | 0 | 0 | 0 | 0 | 0 | 0 | 0
[RO-RO] [DIR] OHL 400 kV Slatina-Portile de Fier | N-1 OHL 220 kV Resita-Timisoara 1&2 |  | 0 | 0 |  | 0 | 0 |  |  | 0 | 0 | 0 | 0 |  |  | 0 | 0 | 0 |  | 0 | 0 | 0 | 0 | 0 | 0 | 0 | 0
[RO-RO] [DIR] OHL 400 kV Slatina-Portile de Fier | N-1 TIE 400 kV Resita-Pancevo c2 |  | 0 | 0 |  | 0 | 0 |  |  | 0 | 0 | 0 | 0 |  |  | 0 | 0 | 0 |  | 0 | 0 | 0 | 0 | 0 | 0 | 0 | 0
[RO-RO] [DIR] OHL 400 kV Slatina-Portile de Fier | N-1 TIE 400 kV Resita-Pancevo c1 |  | 0 | 0 |  | 0 | 0 |  |  | 0 | 0 | 0 | 0 |  |  | 0 | 0 | 0 |  | 0 | 0 | 0 | 0 | 0 | 0 | 0 | 0
[RO-RO] [DIR] OHL 400 kV Medgidia Sud - Stupina | N-1 OHL 400 kV Isaccea - Rahman | 0.06578 | 0.00202 | 0.03282 | 0 | 0.12527 | 0.0007 | -0.00149 | -0.00111 | 0.0006 | 0.00051 | 0.08657 | 0.01911 | 0.00147 | 0.00253 | 0.05156 | 0.08172 | -0.00029 | -0.00837 | 0.0006 | 0.04539 | 0.04353 | 0.0083 | -0.00385 | 0.11964 | -0.0798 | 0.06727
[RO-RO] [DIR] OHL 400 kV Medgidia Sud - Stupina | N-1 OHL 400 kV Cernavoda - Pelicanu | 0.04486 | 0.00132 | 0.02201 | 0 | 0.08814 | 0.00047 | -0.001 | -0.00073 | 0.0004 | 0.00034 | 0.05964 | 0.01281 | 0.00087 | 0.00169 | 0.03488 | 0.05604 | -0.00019 | -0.00554 | 0.0004 | 0.02621 | 0.02864 | 0.00552 | -0.0026 | 0.08402 | -0.05228 | 0.04572
[RO-RO] [DIR] OHL 400 kV Medgidia Sud - Stupina | N-1 OHL 400 kV Pelicanu - Bucuresti Sud | 0.04474 | 0.00133 | 0.022 | 0 | 0.08753 | 0.00047 | -0.001 | -0.00074 | 0.0004 | 0.00034 | 0.0594 | 0.01281 | 0.00089 | 0.00169 | 0.03483 | 0.05585 | -0.00019 | -0.00555 | 0.0004 | 0.02692 | 0.02872 | 0.00552 | -0.00259 | 0.08345 | -0.05248 | 0.04563
[RO-RO] [DIR] OHL 400 kV Medgidia Sud - Stupina | N-1 OHL 400 kV Gura Ialomitei - Bucuresti Sud | 0.0448 | 0.00132 | 0.02199 | 0 | 0.08788 | 0.00047 | -0.001 | -0.00073 | 0.0004 | 0.00034 | 0.05953 | 0.01281 | 0.00088 | 0.00169 | 0.03485 | 0.05595 | -0.00019 | -0.00554 | 0.0004 | 0.02647 | 0.02865 | 0.00552 | -0.00259 | 0.08378 | -0.05233 | 0.04566
[RO-RO] [DIR] OHL 400 kV Medgidia Sud - Stupina | N-1 OHL 400 kV Cernavodă - Medgidia Sud | 0.05328 | 0.00124 | 0.02377 | 0 | 0.12173 | 0.00048 | -0.0011 | -0.00075 | 0.00041 | 0.00035 | 0.07466 | 0.01382 | 0.00018 | 0.00175 | 0.03966 | 0.06854 | -0.00019 | -0.00549 | 0.00041 | 0.00097 | 0.02743 | 0.00564 | -0.00291 | 0.11505 | -0.04844 | 0.05333
[RO-RO] [DIR] OHL 400 kV Medgidia Sud - Rahman | N-1 OHL 400 kV Cernavodă - Medgidia Sud | -0.05023 | -0.00117 | -0.02241 | 0 | -0.11478 | -0.00045 | 0.00104 | 0.00071 | -0.00039 | -0.00033 | -0.0704 | -0.01303 | -0.00017 | -0.00165 | -0.03739 | -0.06463 | 0.00018 | 0.00518 | -0.00039 | -0.00091 | -0.02586 | -0.00532 | 0.00274 | -0.10847 | 0.04567 | -0.05028
[RO-RO] [DIR] OHL 400 kV Medgidia Sud- Cernavoda | BC | 0.02821 | -0.00043 | 0.00486 | 0 | 0.12021 | 1e-05 | -0.0003 | 1e-05 | 2e-05 | 1e-05 | 0.05206 | 0.00275 | -0.00269 | 0.00012 | 0.01522 | 0.04278 | 0 | 0.00064 | 2e-05 | -0.09791 | -0.00701 | 1e-05 | -0.00095 | 0.11082 | 0.01888 | 0.02507
[RO-RO] [DIR] OHL 400 kV Medgidia Sud- Cernavoda | N-1 OHL 400 kV Isaccea - Tulcea Vest | 0.01191 | -0.00101 | -0.00381 | 0 | 0.09297 | -0.00018 | 9e-05 | 0.00031 | -0.00015 | -0.00012 | 0.03146 | -0.0023 | -0.00325 | -0.00056 | 0.00204 | 0.02297 | 8e-05 | 0.00296 | -0.00015 | -0.1159 | -0.01927 | -0.00225 | 4e-05 | 0.08458 | 0.04171 | 0.00818
[RO-RO] [DIR] OHL 400 kV Medgidia Sud- Cernavoda | N-1 OHL 400 kV Lacu Sarat - Gura Ialomitei | 0.02821 | -0.00043 | 0.00486 | 0 | 0.12021 | 1e-05 | -0.0003 | 1e-05 | 2e-05 | 1e-05 | 0.05206 | 0.00275 | -0.00269 | 0.00012 | 0.01522 | 0.04278 | 0 | 0.00064 | 2e-05 | -0.09791 | -0.00701 | 1e-05 | -0.00095 | 0.11082 | 0.01888 | 0.02507
[RO-RO] [DIR] OHL 400 kV Medgidia Sud- Cernavoda | N-1 OHL 400 kV Tulcea Vest - Tariverde | 0.0145 | -0.00092 | -0.00247 | 0 | 0.09759 | -0.00015 | 3e-05 | 0.00026 | -0.00012 | -0.0001 | 0.0348 | -0.00152 | -0.00317 | -0.00046 | 0.00411 | 0.02616 | 6e-05 | 0.00261 | -0.00012 | -0.11352 | -0.01742 | -0.00191 | -0.00012 | 0.08901 | 0.03829 | 0.01085
[RO-RO] [DIR] OHL 400 kV Medgidia Sud- Cernavoda | N-1 OHL 400 kV Gutinas – Smardan | 0.0299 | -0.00066 | 0.00444 | 0 | 0.13044 | -3e-05 | -0.00031 | 7e-05 | -1e-05 | -1e-05 | 0.05593 | 0.00241 | -0.00355 | 2e-05 | 0.01571 | 0.04579 | 1e-05 | 0.00128 | -1e-05 | -0.11088 | -0.00867 | -0.00041 | -0.00107 | 0.12017 | 0.0297 | 0.02645
[RO-RO] [DIR] OHL 400 kV Medgidia Sud- Cernavoda | N-1 OHL 400 kV Isaccea - Rahman | 0.04313 | 2e-05 | 0.0123 | 0 | 0.14863 | 0.00017 | -0.00064 | -0.00024 | 0.00015 | 0.00013 | 0.07169 | 0.00708 | -0.00236 | 0.00069 | 0.02691 | 0.06132 | -7e-05 | -0.00126 | 0.00015 | -0.08762 | 0.00287 | 0.00189 | -0.00183 | 0.13796 | 0.00078 | 0.04032
[RO-RO] [DIR] OHL 400 kV Medgidia Sud- Cernavoda | N-1 OHL 400 kV Isaccea - Stupina | 0.0445 | 7e-05 | 0.01298 | 0 | 0.15124 | 0.00018 | -0.00067 | -0.00026 | 0.00017 | 0.00014 | 0.0735 | 0.00748 | -0.00233 | 0.00075 | 0.02799 | 0.06302 | -7e-05 | -0.00143 | 0.00017 | -0.08667 | 0.00377 | 0.00206 | -0.00191 | 0.14045 | -0.00088 | 0.04173
[RO-RO] [DIR] OHL 400 kV Medgidia Sud- Cernavoda | N-1 TIE 400 kV MEDGIDIA SUD - VARNA | 0.01709 | -0.00065 | 0.00018 | 0 | 0.09275 | -8e-05 | -8e-05 | 0.00015 | -6e-05 | -5e-05 | 0.03601 | 4e-05 | -0.00263 | -0.00022 | 0.00715 | 0.02824 | 3e-05 | 0.00165 | -6e-05 | -0.09446 | -0.01193 | -0.00106 | -0.00037 | 0.08495 | 0.02734 | 0.01405
[RO-RO] [DIR] OHL 400 kV Medgidia Sud- Cernavoda | N-1 TIE 400 kV DOBRUDJA- MEDGIDIA SUD | 0.01768 | -0.00064 | 0.00043 | 0 | 0.09416 | -8e-05 | -9e-05 | 0.00014 | -6e-05 | -5e-05 | 0.03686 | 0.00018 | -0.00263 | -0.0002 | 0.00758 | 0.029 | 3e-05 | 0.0016 | -6e-05 | -0.09464 | -0.01167 | -0.001 | -0.0004 | 0.08632 | 0.02689 | 0.01463
[RO-RO] [DIR] OHL 400 kV Medgidia Sud- Cernavoda | N-1 OHL 400 kV Constanta Nord- Cernavoda | 0.0112 | -0.00107 | -0.00442 | 0 | 0.09349 | -0.0002 | 0.00012 | 0.00034 | -0.00016 | -0.00013 | 0.03094 | -0.00266 | -0.00336 | -0.00062 | 0.00129 | 0.02231 | 8e-05 | 0.00317 | -0.00016 | -0.11966 | -0.02046 | -0.00244 | 0.0001 | 0.08495 | 0.04405 | 0.00735
[RO-RO] [DIR] OHL 400 kV Medgidia Sud- Cernavoda | N-1 OHL 400 kV Cernavoda - Pelicanu | 0.02731 | -0.00021 | 0.00622 | 0 | 0.10538 | 6e-05 | -0.00035 | -7e-05 | 6e-05 | 5e-05 | 0.04793 | 0.00356 | -0.00207 | 0.00027 | 0.01587 | 0.04014 | -2e-05 | -7e-05 | 6e-05 | -0.07559 | -0.00254 | 0.00059 | -0.00104 | 0.09744 | 0.00961 | 0.02489
[RO-RO] [DIR] OHL 400 kV Medgidia Sud- Cernavoda | N-1 OHL 400 kV Pelicanu - Bucuresti Sud | 0.02781 | -0.00019 | 0.00647 | 0 | 0.10631 | 6e-05 | -0.00036 | -8e-05 | 6e-05 | 5e-05 | 0.04858 | 0.0037 | -0.00207 | 0.00029 | 0.01626 | 0.04076 | -2e-05 | -0.00013 | 6e-05 | -0.07573 | -0.00219 | 0.00065 | -0.00107 | 0.09833 | 0.00915 | 0.02541
[RO-RO] [DIR] OHL 400 kV Medgidia Sud- Cernavoda | N-1 OHL 400 kV Gura Ialomitei - Bucuresti Sud | 0.02757 | -0.00019 | 0.0064 | 0 | 0.10552 | 6e-05 | -0.00035 | -8e-05 | 6e-05 | 5e-05 | 0.04819 | 0.00366 | -0.00205 | 0.00029 | 0.01611 | 0.04042 | -2e-05 | -0.00012 | 6e-05 | -0.07509 | -0.00223 | 0.00064 | -0.00106 | 0.09759 | 0.00911 | 0.02518
[RO-RO] [DIR] OHL 400 kV Medgidia Sud- Cernavoda | N-1 OHL 400 kV Medgidia Sud - Stupina | 0.0445 | 7e-05 | 0.01298 | 0 | 0.15124 | 0.00018 | -0.00067 | -0.00026 | 0.00017 | 0.00014 | 0.0735 | 0.00748 | -0.00233 | 0.00075 | 0.02799 | 0.06302 | -7e-05 | -0.00143 | 0.00017 | -0.08667 | 0.00377 | 0.00206 | -0.00191 | 0.14045 | -0.00088 | 0.04173
[RO-RO] [DIR] OHL 400 kV Medgidia Sud- Cernavoda | N-1 OHL 400 kV Medgidia Sud - Rahman | 0.04313 | 2e-05 | 0.0123 | 0 | 0.14863 | 0.00017 | -0.00064 | -0.00024 | 0.00015 | 0.00013 | 0.07169 | 0.00708 | -0.00236 | 0.00069 | 0.02691 | 0.06132 | -7e-05 | -0.00126 | 0.00015 | -0.08762 | 0.00287 | 0.00189 | -0.00183 | 0.13796 | 0.00078 | 0.04032
[RO-RO] [DIR] OHL 400 kV Medgidia Sud- Cernavoda | N-1 TIE 400 kV Isaccea - Vulcanesti | 0.04345 | 0.00021 | 0.01331 | 0 | 0.14415 | 0.00021 | -0.00067 | -0.00031 | 0.00018 | 0.00016 | 0.07093 | 0.00773 | -0.0018 | 0.00081 | 0.02774 | 0.06107 | -8e-05 | -0.00185 | 0.00018 | -0.07736 | 0.00508 | 0.00234 | -0.00185 | 0.13398 | -0.0076 | 0.04091
[RO-RO] [DIR] OHL 400 kV Constanta Nord- Cernavoda | N-1 OHL 400 kV Lacu Sarat - Gura Ialomitei | -0.02047 | -0.00076 | -0.01116 | 0 | -0.03217 | -0.00025 | 0.0005 | 0.00039 | -0.00021 | -0.00018 | -0.02541 | -0.00651 | -0.0008 | -0.00089 | -0.01676 | -0.02464 | 0.0001 | 0.00304 | -0.00021 | -0.02618 | -0.01619 | -0.00295 | 0.00127 | -0.03113 | 0.03029 | -0.02133
[RO-RO] [DIR] OHL 400 kV Cernavoda - Pelicanu | BC | -0.00239 | 0.0006 | 0.00363 | 0 | -0.03944 | 0.00013 | -0.00013 | -0.00021 | 0.0001 | 9e-05 | -0.01098 | 0.00215 | 0.00167 | 0.00041 | 0.00174 | -0.00703 | -5e-05 | -0.0019 | 0.0001 | 0.05938 | 0.01189 | 0.00155 | -0.00023 | -0.03557 | -0.02467 | -0.00046
[RO-RO] [DIR] OHL 400 kV Cernavoda - Pelicanu | N-1 OHL 400 kV Isaccea - Tulcea Vest | -0.00418 | 0.00054 | 0.00268 | 0 | -0.04242 | 0.00011 | -8e-05 | -0.00018 | 9e-05 | 7e-05 | -0.01324 | 0.0016 | 0.00161 | 0.00034 | 0.00029 | -0.0092 | -4e-05 | -0.00164 | 9e-05 | 0.05741 | 0.01054 | 0.0013 | -0.00012 | -0.03845 | -0.02217 | -0.00231
[RO-RO] [DIR] OHL 400 kV Cernavoda - Pelicanu | N-1 OHL 400 kV Lacu Sarat - Gura Ialomitei | -0.00239 | 0.0006 | 0.00363 | 0 | -0.03944 | 0.00013 | -0.00013 | -0.00021 | 0.0001 | 9e-05 | -0.01098 | 0.00215 | 0.00167 | 0.00041 | 0.00174 | -0.00703 | -5e-05 | -0.0019 | 0.0001 | 0.05938 | 0.01189 | 0.00155 | -0.00023 | -0.03557 | -0.02467 | -0.00046
[RO-RO] [DIR] OHL 400 kV Cernavoda - Pelicanu | N-1 OHL 400 kV Tulcea Vest - Tariverde | -0.00378 | 0.00055 | 0.00289 | 0 | -0.04173 | 0.00011 | -9e-05 | -0.00019 | 9e-05 | 8e-05 | -0.01273 | 0.00172 | 0.00162 | 0.00035 | 0.00061 | -0.00871 | -5e-05 | -0.0017 | 9e-05 | 0.05779 | 0.01083 | 0.00136 | -0.00014 | -0.03778 | -0.0227 | -0.0019
[RO-RO] [DIR] OHL 400 kV Cernavoda - Pelicanu | N-1 OHL 400 kV Tariverde - Constanta Nord | -0.00378 | 0.00055 | 0.00289 | 0 | -0.04173 | 0.00011 | -9e-05 | -0.00019 | 9e-05 | 8e-05 | -0.01273 | 0.00172 | 0.00162 | 0.00035 | 0.00061 | -0.00871 | -5e-05 | -0.0017 | 9e-05 | 0.05779 | 0.01083 | 0.00136 | -0.00014 | -0.03778 | -0.0227 | -0.0019
[RO-RO] [DIR] OHL 400 kV Cernavoda - Pelicanu | N-1 OHL 400 kV Constanta Nord- Cernavoda | -0.00378 | 0.00055 | 0.00288 | 0 | -0.04162 | 0.00011 | -9e-05 | -0.00018 | 9e-05 | 8e-05 | -0.0127 | 0.00171 | 0.00161 | 0.00035 | 0.0006 | -0.0087 | -5e-05 | -0.00169 | 9e-05 | 0.0576 | 0.01079 | 0.00135 | -0.00014 | -0.03768 | -0.02262 | -0.00191
[RO-RO] [DIR] OHL 400 kV Cernavoda - Pelicanu | N-1 OHL 400 kV Gura Ialomitei - Bucuresti Sud | -0.00316 | 0.00089 | 0.00548 | 0 | -0.05707 | 0.00019 | -0.00019 | -0.00031 | 0.00015 | 0.00013 | -0.01562 | 0.00325 | 0.00244 | 0.00062 | 0.00281 | -0.00986 | -8e-05 | -0.00282 | 0.00015 | 0.08677 | 0.01763 | 0.00231 | -0.00036 | -0.05144 | -0.0364 | -0.00033
[RO-RO] [DIR] OHL 400 kV Cernavoda - Pelicanu | N-1 OHL 400 kV Gutinas – Smardan | -0.00384 | 0.0008 | 0.00398 | 0 | -0.04815 | 0.00016 | -0.00012 | -0.00026 | 0.00013 | 0.00011 | -0.01428 | 0.00244 | 0.0024 | 0.0005 | 0.00132 | -0.0096 | -6e-05 | -0.00245 | 0.00013 | 0.07042 | 0.01331 | 0.00191 | -0.00013 | -0.04354 | -0.03388 | -0.00164
[RO-RO] [DIR] OHL 400 kV Cernavoda - Pelicanu | N-1 OHL 400 kV Brasov – Gutinas | -0.00197 | 0.00073 | 0.00446 | 0 | -0.04269 | 0.00016 | -0.00015 | -0.00026 | 0.00013 | 0.00011 | -0.01133 | 0.00266 | 0.00202 | 0.0005 | 0.00251 | -0.00697 | -6e-05 | -0.00231 | 0.00013 | 0.06571 | 0.01368 | 0.00188 | -0.00027 | -0.03844 | -0.03016 | 0.00019
[RO-RO] [DIR] OHL 400 kV Pelicanu - Bucuresti Sud | BC | -0.00109 | 0.00066 | 0.00444 | 0 | -0.0382 | 0.00015 | -0.00016 | -0.00024 | 0.00012 | 0.0001 | -0.00955 | 0.00262 | 0.00172 | 0.00048 | 0.00288 | -0.00555 | -6e-05 | -0.00212 | 0.00012 | 0.06096 | 0.01324 | 0.00177 | -0.00032 | -0.03431 | -0.02676 | 0.00095
[RO-RO] [DIR] OHL 400 kV Pelicanu - Bucuresti Sud | N-1 OHL 400 kV Isaccea - Tulcea Vest | -0.00259 | 0.0006 | 0.00364 | 0 | -0.0407 | 0.00013 | -0.00013 | -0.00021 | 0.0001 | 9e-05 | -0.01144 | 0.00215 | 0.00167 | 0.00041 | 0.00167 | -0.00737 | -5e-05 | -0.0019 | 0.0001 | 0.05931 | 0.01211 | 0.00156 | -0.00023 | -0.03672 | -0.02466 | -0.00061
[RO-RO] [DIR] OHL 400 kV Pelicanu - Bucuresti Sud | N-1 OHL 400 kV Lacu Sarat - Gura Ialomitei | -0.00109 | 0.00066 | 0.00444 | 0 | -0.0382 | 0.00015 | -0.00016 | -0.00024 | 0.00012 | 0.0001 | -0.00955 | 0.00262 | 0.00172 | 0.00048 | 0.00288 | -0.00555 | -6e-05 | -0.00212 | 0.00012 | 0.06096 | 0.01324 | 0.00177 | -0.00032 | -0.03431 | -0.02676 | 0.00095
[RO-RO] [DIR] OHL 400 kV Pelicanu - Bucuresti Sud | N-1 OHL 400 kV Tulcea Vest - Tariverde | -0.00226 | 0.00062 | 0.00381 | 0 | -0.04013 | 0.00013 | -0.00013 | -0.00022 | 0.00011 | 9e-05 | -0.01102 | 0.00225 | 0.00168 | 0.00043 | 0.00194 | -0.00697 | -5e-05 | -0.00195 | 0.00011 | 0.05963 | 0.01235 | 0.0016 | -0.00025 | -0.03617 | -0.0251 | -0.00027
[RO-RO] [DIR] OHL 400 kV Pelicanu - Bucuresti Sud | N-1 OHL 400 kV Tariverde - Constanta Nord | -0.00226 | 0.00062 | 0.00381 | 0 | -0.04013 | 0.00013 | -0.00013 | -0.00022 | 0.00011 | 9e-05 | -0.01102 | 0.00225 | 0.00168 | 0.00043 | 0.00194 | -0.00697 | -5e-05 | -0.00195 | 0.00011 | 0.05963 | 0.01235 | 0.0016 | -0.00025 | -0.03617 | -0.0251 | -0.00027
[RO-RO] [DIR] OHL 400 kV Pelicanu - Bucuresti Sud | N-1 OHL 400 kV Constanta Nord- Cernavoda | -0.00227 | 0.00061 | 0.0038 | 0 | -0.04005 | 0.00013 | -0.00013 | -0.00022 | 0.00011 | 9e-05 | -0.01101 | 0.00224 | 0.00168 | 0.00042 | 0.00192 | -0.00697 | -5e-05 | -0.00194 | 0.00011 | 0.05946 | 0.01231 | 0.0016 | -0.00025 | -0.0361 | -0.02501 | -0.00028
[RO-RO] [DIR] OHL 400 kV Pelicanu - Bucuresti Sud | N-1 OHL 400 kV Gura Ialomitei - Bucuresti Sud | -0.00189 | 0.00095 | 0.00635 | 0 | -0.05645 | 0.00021 | -0.00023 | -0.00035 | 0.00017 | 0.00015 | -0.01435 | 0.00375 | 0.00252 | 0.00069 | 0.00399 | -0.00849 | -9e-05 | -0.00306 | 0.00017 | 0.08932 | 0.01918 | 0.00255 | -0.00046 | -0.05074 | -0.0389 | 0.00109
[RO-RO] [DIR] OHL 400 kV Pelicanu - Bucuresti Sud | N-1 OHL 400 kV Gutinas – Smardan | -0.00265 | 0.00087 | 0.00482 | 0 | -0.04764 | 0.00018 | -0.00015 | -0.0003 | 0.00014 | 0.00012 | -0.01312 | 0.00293 | 0.00251 | 0.00057 | 0.00243 | -0.00833 | -7e-05 | -0.00271 | 0.00014 | 0.07293 | 0.01477 | 0.00215 | -0.00022 | -0.04295 | -0.03674 | -0.00033
[RO-RO] [DIR] OHL 400 kV Pelicanu - Bucuresti Sud | N-1 OHL 400 kV Brasov – Gutinas | -0.00062 | 0.0008 | 0.00535 | 0 | -0.04176 | 0.00018 | -0.00019 | -0.00029 | 0.00014 | 0.00012 | -0.00993 | 0.00318 | 0.0021 | 0.00057 | 0.00373 | -0.00549 | -7e-05 | -0.00256 | 0.00014 | 0.0679 | 0.0152 | 0.00213 | -0.00037 | -0.03745 | -0.03277 | 0.00166
[RO-RO] [DIR] OHL 400 kV Gura Ialomitei - Bucuresti Sud | BC | -0.00164 | 0.00061 | 0.00395 | 0 | -0.03765 | 0.00013 | -0.00014 | -0.00022 | 0.00011 | 9e-05 | -0.00991 | 0.00233 | 0.00165 | 0.00043 | 0.00229 | -0.00605 | -5e-05 | -0.00196 | 0.00011 | 0.05849 | 0.01225 | 0.00162 | -0.00027 | -0.03388 | -0.02505 | 0.00029
[RO-RO] [DIR] OHL 400 kV Gura Ialomitei - Bucuresti Sud | N-1 OHL 400 kV Isaccea - Tulcea Vest | -0.00323 | 0.00056 | 0.00311 | 0 | -0.04029 | 0.00011 | -0.0001 | -0.00019 | 9e-05 | 8e-05 | -0.01191 | 0.00184 | 0.0016 | 0.00037 | 0.00101 | -0.00798 | -5e-05 | -0.00173 | 9e-05 | 0.05674 | 0.01106 | 0.0014 | -0.00018 | -0.03643 | -0.02283 | -0.00135
[RO-RO] [DIR] OHL 400 kV Gura Ialomitei - Bucuresti Sud | N-1 OHL 400 kV Lacu Sarat - Gura Ialomitei | -0.00164 | 0.00061 | 0.00395 | 0 | -0.03765 | 0.00013 | -0.00014 | -0.00022 | 0.00011 | 9e-05 | -0.00991 | 0.00233 | 0.00165 | 0.00043 | 0.00229 | -0.00605 | -5e-05 | -0.00196 | 0.00011 | 0.05849 | 0.01225 | 0.00162 | -0.00027 | -0.03388 | -0.02505 | 0.00029
[RO-RO] [DIR] OHL 400 kV Gura Ialomitei - Bucuresti Sud | N-1 OHL 400 kV Tulcea Vest - Tariverde | -0.00288 | 0.00057 | 0.00329 | 0 | -0.03968 | 0.00012 | -0.00011 | -0.0002 | 0.0001 | 8e-05 | -0.01146 | 0.00195 | 0.00161 | 0.00038 | 0.00129 | -0.00755 | -5e-05 | -0.00178 | 0.0001 | 0.05709 | 0.01132 | 0.00145 | -0.0002 | -0.03585 | -0.0233 | -0.00099
[RO-RO] [DIR] OHL 400 kV Gura Ialomitei - Bucuresti Sud | N-1 OHL 400 kV Tariverde - Constanta Nord | -0.00288 | 0.00057 | 0.00329 | 0 | -0.03968 | 0.00012 | -0.00011 | -0.0002 | 0.0001 | 8e-05 | -0.01146 | 0.00195 | 0.00161 | 0.00038 | 0.00129 | -0.00755 | -5e-05 | -0.00178 | 0.0001 | 0.05709 | 0.01132 | 0.00145 | -0.0002 | -0.03585 | -0.0233 | -0.00099
[RO-RO] [DIR] OHL 400 kV Gura Ialomitei - Bucuresti Sud | N-1 OHL 400 kV Constanta Nord- Cernavoda | -0.00288 | 0.00057 | 0.00328 | 0 | -0.03959 | 0.00012 | -0.00011 | -0.0002 | 0.0001 | 8e-05 | -0.01145 | 0.00194 | 0.0016 | 0.00038 | 0.00128 | -0.00754 | -5e-05 | -0.00177 | 0.0001 | 0.05691 | 0.01127 | 0.00144 | -0.0002 | -0.03577 | -0.02322 | -0.001
[RO-RO] [DIR] OHL 400 kV Gura Ialomitei - Bucuresti Sud | N-1 OHL 400 kV Cernavoda - Pelicanu | -0.00264 | 0.00087 | 0.00547 | 0 | -0.05417 | 0.00019 | -0.00019 | -0.00031 | 0.00015 | 0.00013 | -0.01451 | 0.00324 | 0.00235 | 0.00061 | 0.00302 | -0.009 | -8e-05 | -0.00275 | 0.00015 | 0.08337 | 0.01723 | 0.00227 | -0.00037 | -0.04879 | -0.03539 | 0.0001
[RO-RO] [DIR] OHL 400 kV Gura Ialomitei - Bucuresti Sud | N-1 OHL 400 kV Gutinas – Smardan | -0.00311 | 0.00081 | 0.00431 | 0 | -0.04649 | 0.00016 | -0.00013 | -0.00027 | 0.00013 | 0.00011 | -0.01326 | 0.00263 | 0.00239 | 0.00052 | 0.00186 | -0.00866 | -7e-05 | -0.00251 | 0.00013 | 0.0697 | 0.01369 | 0.00198 | -0.00018 | -0.04197 | -0.0344 | -0.00091
[RO-RO] [DIR] OHL 400 kV Gura Ialomitei - Bucuresti Sud | N-1 OHL 400 kV Brasov – Gutinas | -0.0012 | 0.00074 | 0.0048 | 0 | -0.04097 | 0.00016 | -0.00017 | -0.00027 | 0.00013 | 0.00011 | -0.01027 | 0.00286 | 0.002 | 0.00053 | 0.00307 | -0.006 | -7e-05 | -0.00238 | 0.00013 | 0.06496 | 0.01408 | 0.00196 | -0.00032 | -0.03681 | -0.03066 | 0.00096
[RO-RO] [DIR] OHL 400 kV Gutinas - Smardan | BC | -0.00676 | 0.00091 | 0.00164 | 0 | -0.04082 | 0.00014 | 5e-05 | -0.00025 | 0.00011 | 9e-05 | -0.01547 | 0.00136 | 0.00342 | 0.00041 | -0.00197 | -0.01202 | -6e-05 | -0.00257 | 0.00011 | 0.05176 | 0.00664 | 0.00167 | 0.00045 | -0.03734 | -0.04315 | -0.00552
[RO-RO] [DIR] OHL 400 kV Gutinas - Smardan | N-1 OHL 400 kV Isaccea - Tulcea Vest | -0.00409 | 0.00101 | 0.00306 | 0 | -0.03636 | 0.00017 | -2e-05 | -0.0003 | 0.00014 | 0.00012 | -0.0121 | 0.00219 | 0.00351 | 0.00052 | 0.00019 | -0.00878 | -7e-05 | -0.00295 | 0.00014 | 0.0547 | 0.00865 | 0.00204 | 0.00029 | -0.03304 | -0.04689 | -0.00275
[RO-RO] [DIR] OHL 400 kV Gutinas - Smardan | N-1 OHL 400 kV Lacu Sarat - Gura Ialomitei | -0.00676 | 0.00091 | 0.00164 | 0 | -0.04082 | 0.00014 | 5e-05 | -0.00025 | 0.00011 | 9e-05 | -0.01547 | 0.00136 | 0.00342 | 0.00041 | -0.00197 | -0.01202 | -6e-05 | -0.00257 | 0.00011 | 0.05176 | 0.00664 | 0.00167 | 0.00045 | -0.03734 | -0.04315 | -0.00552
[RO-RO] [DIR] OHL 400 kV Gutinas - Smardan | N-1 OHL 400 kV Tulcea Vest - Tariverde | -0.00473 | 0.00098 | 0.00273 | 0 | -0.03747 | 0.00017 | 0 | -0.00029 | 0.00013 | 0.00011 | -0.01292 | 0.00199 | 0.00349 | 0.00049 | -0.00032 | -0.00956 | -7e-05 | -0.00286 | 0.00013 | 0.05407 | 0.00819 | 0.00195 | 0.00032 | -0.03411 | -0.04602 | -0.00341
[RO-RO] [DIR] OHL 400 kV Gutinas - Smardan | N-1 OHL 400 kV Tariverde - Constanta Nord | -0.00473 | 0.00098 | 0.00273 | 0 | -0.03747 | 0.00017 | 0 | -0.00029 | 0.00013 | 0.00011 | -0.01292 | 0.00199 | 0.00349 | 0.00049 | -0.00032 | -0.00956 | -7e-05 | -0.00286 | 0.00013 | 0.05407 | 0.00819 | 0.00195 | 0.00032 | -0.03411 | -0.04602 | -0.00341
[RO-RO] [DIR] OHL 400 kV Gutinas - Smardan | N-1 OHL 400 kV Constanta Nord- Cernavoda | -0.00488 | 0.00098 | 0.00266 | 0 | -0.03787 | 0.00016 | 0 | -0.00028 | 0.00013 | 0.00011 | -0.01315 | 0.00196 | 0.00349 | 0.00049 | -0.00043 | -0.00977 | -7e-05 | -0.00285 | 0.00013 | 0.05416 | 0.00813 | 0.00194 | 0.00033 | -0.03448 | -0.04592 | -0.00356
[RO-RO] [DIR] OHL 400 kV Gutinas - Smardan | N-1 OHL 400 kV Cernavoda - Pelicanu | -0.00708 | 0.00099 | 0.00213 | 0 | -0.04612 | 0.00016 | 3e-05 | -0.00028 | 0.00012 | 0.00011 | -0.01695 | 0.00165 | 0.00364 | 0.00046 | -0.00174 | -0.01297 | -7e-05 | -0.00283 | 0.00012 | 0.05974 | 0.00824 | 0.00188 | 0.00042 | -0.04212 | -0.04647 | -0.00558
[RO-RO] [DIR] OHL 400 kV Gutinas - Smardan | N-1 OHL 400 kV Gura Ialomitei - Bucuresti Sud | -0.00701 | 0.00101 | 0.00224 | 0 | -0.04656 | 0.00016 | 3e-05 | -0.00028 | 0.00013 | 0.00011 | -0.01698 | 0.00171 | 0.00367 | 0.00047 | -0.00162 | -0.01295 | -7e-05 | -0.00287 | 0.00013 | 0.06068 | 0.00851 | 0.00192 | 0.00041 | -0.0425 | -0.04697 | -0.00547
[RO-RO] [DIR] OHL 400 kV Gutinas - Smardan | N-1 OHL 400 kV Bucuresti Sud - Domnesti | -0.00848 | 0.00098 | 0.00163 | 0 | -0.04825 | 0.00015 | 6e-05 | -0.00026 | 0.00012 | 0.0001 | -0.01889 | 0.00136 | 0.00371 | 0.00043 | -0.00271 | -0.01487 | -6e-05 | -0.00276 | 0.00012 | 0.06427 | 0.00789 | 0.00179 | 0.00049 | -0.04419 | -0.04625 | -0.00703
[RO-RO] [DIR] OHL 400 kV Gutinas - Smardan | N-1 OHL 400 kV Brasov – Gutinas | -0.00868 | 0.00035 | -0.00207 | 0 | -0.02624 | 2e-05 | 0.00017 | -4e-05 | 1e-05 | 1e-05 | -0.01392 | -0.00093 | 0.00187 | 0 | -0.00541 | -0.01228 | -1e-05 | -0.00074 | 1e-05 | 0.02338 | -0.00139 | 0.00019 | 0.00065 | -0.0245 | -0.01856 | -0.00844
[RO-RO] [DIR] OHL 400 kV Gutinas - Smardan | N-1 TIE 400 kV Isaccea - Vulcanesti | -0.03845 | -0.00043 | -0.01596 | 0 | -0.09062 | -0.00027 | 0.00081 | 0.00041 | -0.00024 | -0.0002 | -0.05473 | -0.00901 | 0.00156 | -0.00104 | -0.02803 | -0.05006 | 0.00011 | 0.0026 | -0.00024 | 0.009 | -0.0185 | -0.00319 | 0.00232 | -0.08552 | 0.01195 | -0.03847
[RO-RO] [DIR] OHL 400 kV Lacu Sarat - Gura Ialomitei | BC |  | 0 | 0 |  | 0 | 0 |  |  | 0 | 0 | 0 | 0 |  |  | 0 | 0 | 0 |  | 0 | 0 | 0 | 0 | 0 | 0 | 0 | 0
[RO-RO] [DIR] OHL 400 kV Lacu Sarat - Gura Ialomitei | N-1 OHL 400 kV Isaccea - Tulcea Vest |  | 0 | 0 |  | 0 | 0 |  |  | 0 | 0 | 0 | 0 |  |  | 0 | 0 | 0 |  | 0 | 0 | 0 | 0 | 0 | 0 | 0 | 0
[RO-RO] [DIR] OHL 400 kV Lacu Sarat - Gura Ialomitei | N-1 OHL 400 kV Tulcea Vest - Tariverde |  | 0 | 0 |  | 0 | 0 |  |  | 0 | 0 | 0 | 0 |  |  | 0 | 0 | 0 |  | 0 | 0 | 0 | 0 | 0 | 0 | 0 | 0
[RO-RO] [DIR] OHL 400 kV Lacu Sarat - Gura Ialomitei | N-1 OHL 400 kV Tariverde - Constanta Nord |  | 0 | 0 |  | 0 | 0 |  |  | 0 | 0 | 0 | 0 |  |  | 0 | 0 | 0 |  | 0 | 0 | 0 | 0 | 0 | 0 | 0 | 0
[RO-RO] [DIR] OHL 400 kV Lacu Sarat - Gura Ialomitei | N-1 OHL 400 kV Constanta Nord- Cernavoda |  | 0 | 0 |  | 0 | 0 |  |  | 0 | 0 | 0 | 0 |  |  | 0 | 0 | 0 |  | 0 | 0 | 0 | 0 | 0 | 0 | 0 | 0
[RO-RO] [DIR] OHL 400 kV Lacu Sarat - Gura Ialomitei | N-1 OHL 400 kV Cernavoda - Pelicanu |  | 0 | 0 |  | 0 | 0 |  |  | 0 | 0 | 0 | 0 |  |  | 0 | 0 | 0 |  | 0 | 0 | 0 | 0 | 0 | 0 | 0 | 0
[RO-RO] [DIR] OHL 400 kV Lacu Sarat - Gura Ialomitei | N-1 OHL 400 kV Gura Ialomitei - Bucuresti Sud |  | 0 | 0 |  | 0 | 0 |  |  | 0 | 0 | 0 | 0 |  |  | 0 | 0 | 0 |  | 0 | 0 | 0 | 0 | 0 | 0 | 0 | 0
[RO-RO] [DIR] OHL 400 kV Lacu Sarat - Gura Ialomitei | N-1 OHL 400 kV Bucuresti Sud - Domnesti |  | 0 | 0 |  | 0 | 0 |  |  | 0 | 0 | 0 | 0 |  |  | 0 | 0 | 0 |  | 0 | 0 | 0 | 0 | 0 | 0 | 0 | 0
[RO-RO] [DIR] OHL 400 kV Lacu Sarat - Gura Ialomitei | N-1 OHL 400 kV Gutinas – Smardan |  | 0 | 0 |  | 0 | 0 |  |  | 0 | 0 | 0 | 0 |  |  | 0 | 0 | 0 |  | 0 | 0 | 0 | 0 | 0 | 0 | 0 | 0
[RO-RO] [DIR] OHL 400 kV Isaccea - Tulcea Vest | N-1 OHL 400 kV Lacu Sarat - Gura Ialomitei | 0.02462 | 0.00087 | 0.01308 | 0 | 0.04112 | 0.00029 | -0.00059 | -0.00046 | 0.00025 | 0.00021 | 0.0311 | 0.00762 | 0.00084 | 0.00103 | 0.01989 | 0.02991 | -0.00012 | -0.0035 | 0.00025 | 0.02715 | 0.01851 | 0.00341 | -0.0015 | 0.03962 | -0.03446 | 0.0255
[RO-RO] [DIR] OHL 400 kV Tariverde - Constanta Nord | N-1 OHL 400 kV Lacu Sarat - Gura Ialomitei | 0.02108 | 0.00075 | 0.01126 | 0 | 0.03479 | 0.00025 | -0.00051 | -0.00039 | 0.00021 | 0.00018 | 0.02654 | 0.00656 | 0.00074 | 0.00089 | 0.01708 | 0.02557 | -0.0001 | -0.00302 | 0.00021 | 0.024 | 0.01602 | 0.00295 | -0.00129 | 0.03355 | -0.02985 | 0.02186
[RO-RO] [DIR] OHL 400 kV Tulcea Vest - Tariverde | N-1 OHL 400 kV Lacu Sarat - Gura Ialomitei | 0.02108 | 0.00075 | 0.01126 | 0 | 0.03479 | 0.00025 | -0.00051 | -0.00039 | 0.00021 | 0.00018 | 0.02654 | 0.00656 | 0.00074 | 0.00089 | 0.01708 | 0.02557 | -0.0001 | -0.00302 | 0.00021 | 0.024 | 0.01602 | 0.00295 | -0.00129 | 0.03355 | -0.02985 | 0.02186
[RO-RO] [DIR] OHL 400 kV Smardan - Isaccea c1 | BC |  | 0 | 0 |  | 0 | 0 |  |  | 0 | 0 | 0 | 0 |  |  | 0 | 0 | 0 |  | 0 | 0 | 0 | 0 | 0 | 0 | 0 | 0
[RO-RO] [DIR] OHL 400 kV Smardan - Isaccea c1 | N-1 OHL 400 kV Lacu Sarat - Isaccea |  | 0 | 0 |  | 0 | 0 |  |  | 0 | 0 | 0 | 0 |  |  | 0 | 0 | 0 |  | 0 | 0 | 0 | 0 | 0 | 0 | 0 | 0
[RO-RO] [DIR] OHL 400 kV Smardan - Isaccea c2 | BC | -0.00216 | 0.00068 | 0.00234 | 0 | -0.02351 | 0.00012 | -3e-05 | -0.00021 | 0.0001 | 8e-05 | -0.00739 | 0.00162 | 0.00231 | 0.00037 | 0.00059 | -0.00518 | -5e-05 | -0.00202 | 0.0001 | 0.03767 | 0.00626 | 0.00142 | 0.00014 | -0.02131 | -0.03142 | -0.00123
[RO-RO] [DIR] OHL 400 kV Smardan - Isaccea c2 | N-1 OHL 400 kV Lacu Sarat - Isaccea | -0.0019 | 0.00103 | 0.00408 | 0 | -0.03237 | 0.00019 | -7e-05 | -0.00032 | 0.00015 | 0.00013 | -0.00924 | 0.00275 | 0.00339 | 0.00059 | 0.00188 | -0.00605 | -8e-05 | -0.0031 | 0.00015 | 0.0567 | 0.01013 | 0.00224 | 0.00013 | -0.02922 | -0.04731 | -0.00049
[RO-RO] [DIR] OHL 400 kV Cernavoda - Gura Ialomitei c1 | BC |  | 0 | 0 |  | 0 | 0 |  |  | 0 | 0 | 0 | 0 |  |  | 0 | 0 | 0 |  | 0 | 0 | 0 | 0 | 0 | 0 | 0 | 0
[RO-RO] [DIR] OHL 400 kV Cernavoda - Gura Ialomitei c1 | N-1 OHL 400 kV Cernavoda - Pelicanu |  | 0 | 0 |  | 0 | 0 |  |  | 0 | 0 | 0 | 0 |  |  | 0 | 0 | 0 |  | 0 | 0 | 0 | 0 | 0 | 0 | 0 | 0
[RO-RO] [DIR] OHL 400 kV Cernavoda - Gura Ialomitei c1 | N-1 OHL 400 kV Gura Ialomitei - Bucuresti Sud |  | 0 | 0 |  | 0 | 0 |  |  | 0 | 0 | 0 | 0 |  |  | 0 | 0 | 0 |  | 0 | 0 | 0 | 0 | 0 | 0 | 0 | 0
[RO-RO] [DIR] OHL 400 kV Bucuresti Sud - Domnesti | BC | -0.01332 | 0.00056 | -0.0001 | 0 | -0.05743 | 7e-05 | 7e-05 | -0.00013 | 5e-05 | 5e-05 | -0.02646 | 3e-05 | 0.00225 | 0.00019 | -0.00573 | -0.02203 | -3e-05 | -0.00143 | 5e-05 | 0.09676 | 0.00962 | 0.00091 | 0.00033 | -0.05297 | -0.02402 | -0.01167
[RO-RO] [DIR] OHL 400 kV Bucuresti Sud - Domnesti | N-1 OHL 400 kV Gutinas – Smardan | -0.01544 | 0.00085 | 0.00041 | 0 | -0.07026 | 0.00012 | 8e-05 | -0.00021 | 9e-05 | 7e-05 | -0.03132 | 0.00046 | 0.00333 | 0.00032 | -0.00635 | -0.02581 | -5e-05 | -0.00224 | 9e-05 | 0.11302 | 0.01171 | 0.00143 | 0.00047 | -0.0647 | -0.03757 | -0.0134
[RO-RO] [DIR] OHL 400 kV Portile de Fier - Urechesti | BC | -0.0119 | 0.00212 | 0.02718 | 0 | -0.12311 | 0.00064 | -0.00136 | -0.00101 | 0.00054 | 0.00046 | -0.0587 | 0.01409 | 0.00233 | 0.00225 | 0.01604 | -0.0467 | -0.00026 | -0.00771 | 0.00054 | -0.19972 | 0.1077 | 0.00814 | -0.004 | -0.11185 | -0.06068 | -0.00323
[RO-RO] [DIR] OHL 400 kV Portile de Fier - Urechesti | N-1 OHL 400 kV Domnesti-Urechesti | -0.01419 | 0.00191 | 0.0242 | 0 | -0.11738 | 0.00057 | -0.00122 | -0.00091 | 0.00048 | 0.00041 | -0.05887 | 0.01245 | 0.00212 | 0.00201 | 0.0128 | -0.04781 | -0.00023 | -0.00691 | 0.00048 | -0.19338 | 0.10003 | 0.00731 | -0.00361 | -0.10698 | -0.0538 | -0.00626
[RO-RO] [DIR] OHL 400 kV Brasov – Gutinas | BC | 0.00272 | 0.0008 | 0.00526 | 0 | -0.02068 | 0.00018 | -0.00017 | -0.00029 | 0.00014 | 0.00012 | -0.00221 | 0.00325 | 0.0022 | 0.00057 | 0.00489 | 0.00036 | -7e-05 | -0.0026 | 0.00014 | 0.04026 | 0.0114 | 0.00209 | -0.00028 | -0.01821 | -0.03488 | 0.00415
[RO-RO] [DIR] OHL 400 kV Brazi Vest - Darste | N-1 OHL 400 kV Gutinas – Smardan | -0.02619 | 6e-05 | -0.01135 | 0 | -0.05222 | -0.00014 | 0.00065 | 0.0002 | -0.00013 | -0.00011 | -0.03516 | -0.00605 | 0.00268 | -0.00061 | -0.01986 | -0.03309 | 6e-05 | 0.00085 | -0.00013 | -0.09359 | -0.01696 | -0.00176 | 0.00205 | -0.04977 | -0.01178 | -0.02698
[RO-RO] [DIR] OHL 220 kV Portile de Fier-Resita c1 | N-1 OHL 400 kV Slatina-Portile de Fier | 0.01618 | -9e-05 | 0.00642 | 0 | 0.01985 | 7e-05 | -0.00034 | -0.0001 | 7e-05 | 6e-05 | 0.01922 | 0.00339 | -0.00177 | 0.00032 | 0.01225 | 0.01955 | -3e-05 | -0.00038 | 7e-05 | 0.02873 | 0.0139 | 0.00084 | -0.00098 | 0.01973 | 0.0026 | 0.01805
[RO-RO] [DIR] OHL 220 kV Portile de Fier-Resita c1 | N-1 TIE 400 kV Resita-Pancevo c2 | 0.01603 | -7e-05 | 0.00682 | 0 | 0.01906 | 8e-05 | -0.00036 | -0.00011 | 7e-05 | 6e-05 | 0.01873 | 0.00359 | -0.0018 | 0.00034 | 0.01248 | 0.0191 | -3e-05 | -0.00046 | 7e-05 | 0.02733 | 0.01481 | 0.00094 | -0.00104 | 0.019 | 0.00215 | 0.01787
[RO-RO] [DIR] OHL 220 kV Portile de Fier-Resita c2 | N-1 OHL 400 kV Slatina-Portile de Fier | 0.01618 | -9e-05 | 0.00642 | 0 | 0.01985 | 7e-05 | -0.00034 | -0.0001 | 7e-05 | 6e-05 | 0.01922 | 0.00339 | -0.00177 | 0.00032 | 0.01225 | 0.01955 | -3e-05 | -0.00038 | 7e-05 | 0.02873 | 0.0139 | 0.00084 | -0.00098 | 0.01973 | 0.0026 | 0.01805
[RO-RO] [DIR] OHL 220 kV Portile de Fier-Resita c2 | N-1 TIE 400 kV Resita-Pancevo c2 | 0.01603 | -7e-05 | 0.00682 | 0 | 0.01906 | 8e-05 | -0.00036 | -0.00011 | 7e-05 | 6e-05 | 0.01873 | 0.00359 | -0.0018 | 0.00034 | 0.01248 | 0.0191 | -3e-05 | -0.00046 | 7e-05 | 0.02733 | 0.01481 | 0.00094 | -0.00104 | 0.019 | 0.00215 | 0.01787
[RO-RO] [DIR] OHL 220 kV Resita-Timisoara c1 | N-1 OHL 400 kV Slatina-Portile de Fier | 0.03162 | 5e-05 | 0.02008 | 0 | 0.03048 | 0.00027 | -0.00106 | -0.00039 | 0.00025 | 0.00021 | 0.03298 | 0.01025 | -0.00438 | 0.0011 | 0.02945 | 0.03395 | -0.00011 | -0.00195 | 0.00025 | 0.03027 | 0.0433 | 0.0033 | -0.00311 | 0.03088 | -0.00049 | 0.03465
[RO-RO] [DIR] OHL 220 kV Resita-Timisoara c1 | N-1 TIE 400 kV Resita-Pancevo c2 | 0.03185 | 3e-05 | 0.01944 | 0 | 0.03172 | 0.00025 | -0.00103 | -0.00037 | 0.00024 | 0.0002 | 0.03375 | 0.00994 | -0.00434 | 0.00106 | 0.02909 | 0.03467 | -0.0001 | -0.00183 | 0.00023 | 0.03248 | 0.04185 | 0.00314 | -0.00301 | 0.03204 | 0.00022 | 0.03494
[RO-RO] [DIR] OHL 220 kV Resita-Timisoara c2 | N-1 OHL 400 kV Slatina-Portile de Fier | 0.03162 | 5e-05 | 0.02008 | 0 | 0.03048 | 0.00027 | -0.00106 | -0.00039 | 0.00025 | 0.00021 | 0.03298 | 0.01025 | -0.00438 | 0.0011 | 0.02945 | 0.03395 | -0.00011 | -0.00195 | 0.00025 | 0.03027 | 0.0433 | 0.0033 | -0.00311 | 0.03088 | -0.00049 | 0.03465
[RO-RO] [DIR] OHL 220 kV Resita-Timisoara c2 | N-1 TIE 400 kV Resita-Pancevo c2 | 0.03185 | 3e-05 | 0.01944 | 0 | 0.03172 | 0.00025 | -0.00103 | -0.00037 | 0.00024 | 0.0002 | 0.03375 | 0.00994 | -0.00434 | 0.00106 | 0.02909 | 0.03467 | -0.0001 | -0.00183 | 0.00023 | 0.03248 | 0.04185 | 0.00314 | -0.00301 | 0.03204 | 0.00022 | 0.03494
[RO-RO] [DIR] OHL 220 kV Arad-Timisoara | N-1 OHL 400 kV Mintia-Arad | -0.04288 | 0.00029 | -0.0234 | 0 | -0.05082 | -0.00026 | 0.00124 | 0.00036 | -0.00025 | -0.00021 | -0.04863 | -0.01178 | 0.0066 | -0.00115 | -0.03723 | -0.04901 | 0.00011 | 0.0014 | -0.00025 | -0.06059 | -0.04839 | -0.00321 | 0.00363 | -0.05043 | -0.00837 | -0.04647
[RO-RO] [DIR] OHL 220 kV Arad-Timisoara | N-1 TIE 400 kV Resita-Pancevo c2 | -0.04311 | 0.00032 | -0.02278 | 0 | -0.05203 | -0.00025 | 0.00121 | 0.00035 | -0.00024 | -0.0002 | -0.04937 | -0.01148 | 0.00656 | -0.00111 | -0.03688 | -0.04971 | 0.0001 | 0.00127 | -0.00024 | -0.06275 | -0.04699 | -0.00306 | 0.00353 | -0.05156 | -0.00905 | -0.04676
[RO-RO] [DIR] OHL 220 kV Arad-Calea Aradului | N-1 OHL 400 kV Mintia-Arad | -0.03026 | 0.0002 | -0.01651 | 0 | -0.03586 | -0.00018 | 0.00088 | 0.00026 | -0.00018 | -0.00015 | -0.03431 | -0.00831 | 0.00466 | -0.00081 | -0.02627 | -0.03458 | 7e-05 | 0.00098 | -0.00018 | -0.04275 | -0.03415 | -0.00227 | 0.00256 | -0.03558 | -0.0059 | -0.03279
[RO-RO] [DIR] OHL 220 kV Arad-Calea Aradului | N-1 TIE 400 kV Resita-Pancevo c2 | -0.03042 | 0.00022 | -0.01607 | 0 | -0.03671 | -0.00018 | 0.00085 | 0.00024 | -0.00017 | -0.00014 | -0.03484 | -0.0081 | 0.00463 | -0.00078 | -0.02602 | -0.03507 | 7e-05 | 0.0009 | -0.00017 | -0.04428 | -0.03316 | -0.00216 | 0.00249 | -0.03638 | -0.00639 | -0.03299
[RO-RO] [DIR] OHL 220 kV CaleaAradului-Sacalaz | N-1 OHL 400 kV Mintia-Arad | -0.03026 | 0.0002 | -0.01651 | 0 | -0.03586 | -0.00018 | 0.00088 | 0.00026 | -0.00018 | -0.00015 | -0.03431 | -0.00831 | 0.00466 | -0.00081 | -0.02627 | -0.03458 | 7e-05 | 0.00098 | -0.00018 | -0.04275 | -0.03415 | -0.00227 | 0.00256 | -0.03558 | -0.0059 | -0.03279
[RO-RO] [DIR] OHL 220 kV CaleaAradului-Sacalaz | N-1 TIE 400 kV Resita-Pancevo c2 | -0.03042 | 0.00022 | -0.01607 | 0 | -0.03671 | -0.00018 | 0.00085 | 0.00024 | -0.00017 | -0.00014 | -0.03484 | -0.0081 | 0.00463 | -0.00078 | -0.02602 | -0.03507 | 7e-05 | 0.0009 | -0.00017 | -0.04428 | -0.03316 | -0.00216 | 0.00249 | -0.03638 | -0.00639 | -0.03299
[RO-RO] [DIR] OHL 220 kV Sacalaz-Timisoara | N-1 OHL 400 kV Mintia-Arad | -0.02574 | 0.00017 | -0.01404 | 0 | -0.0305 | -0.00016 | 0.00075 | 0.00022 | -0.00015 | -0.00013 | -0.02918 | -0.00707 | 0.00396 | -0.00069 | -0.02234 | -0.02941 | 6e-05 | 0.00084 | -0.00015 | -0.03637 | -0.02904 | -0.00193 | 0.00218 | -0.03026 | -0.00502 | -0.02789
[RO-RO] [DIR] OHL 220 kV Sacalaz-Timisoara | N-1 TIE 400 kV Resita-Pancevo c2 | -0.02587 | 0.00019 | -0.01367 | 0 | -0.03123 | -0.00015 | 0.00073 | 0.00021 | -0.00014 | -0.00012 | -0.02963 | -0.00689 | 0.00394 | -0.00067 | -0.02213 | -0.02983 | 6e-05 | 0.00076 | -0.00014 | -0.03766 | -0.0282 | -0.00184 | 0.00212 | -0.03094 | -0.00543 | -0.02806
[RO-RO] [DIR] OHL 220 kV Mintia-Timisoara | BC | 0.0099 | -0.0006 | -0.00025 | 0 | 0.02572 | -9e-05 | 0 | 0.00015 | -7e-05 | -6e-05 | 0.01698 | -0.0004 | -0.00249 | -0.00024 | 0.0046 | 0.01569 | 4e-05 | 0.00153 | -7e-05 | 0.04281 | -0.00405 | -0.00112 | 3e-05 | 0.02425 | 0.01524 | 0.00997
[RO-RO] [DIR] OHL 220 kV Mintia-Timisoara | N-1 OHL 400 kV Mintia-Arad | 0.0099 | -0.0006 | -0.00025 | 0 | 0.02572 | -9e-05 | 0 | 0.00015 | -7e-05 | -6e-05 | 0.01698 | -0.0004 | -0.00249 | -0.00024 | 0.0046 | 0.01569 | 4e-05 | 0.00153 | -7e-05 | 0.04281 | -0.00405 | -0.00112 | 3e-05 | 0.02425 | 0.01524 | 0.00997
[RO-RO] [DIR] OHL 220 kV Mintia-Timisoara | N-1 TIE 400 kV Resita-Pancevo c2 | 0.00983 | -0.00059 | -3e-05 | 0 | 0.0253 | -8e-05 | -1e-05 | 0.00015 | -6e-05 | -5e-05 | 0.01672 | -0.0003 | -0.00251 | -0.00023 | 0.00472 | 0.01544 | 3e-05 | 0.00148 | -6e-05 | 0.04206 | -0.00356 | -0.00107 | 0 | 0.02386 | 0.015 | 0.00987
[RO-RO] [DIR] OHL 220 kV Urechesti-Targu Jiu Nord | N-1 TIE 400 kV Resita-Pancevo c2 | 0.02319 | 0 | 0.00967 | 0 | 0.03479 | 0.00013 | -0.00052 | -0.00018 | 0.00012 | 0.0001 | 0.02981 | 0.00521 | -0.00209 | 0.00053 | 0.01748 | 0.0293 | -5e-05 | -0.00089 | 0.00012 | 0.03103 | 0.01481 | 0.00152 | -0.00152 | 0.03387 | 0.00223 | 0.02462
[RO-RO] [DIR] OHL 220 kV Paroseni-Targu Jiu Nord | N-1 TIE 400 kV Resita-Pancevo c2 | -0.02319 | 0 | -0.00967 | 0 | -0.03479 | -0.00013 | 0.00052 | 0.00018 | -0.00012 | -0.0001 | -0.02981 | -0.00521 | 0.00209 | -0.00053 | -0.01748 | -0.0293 | 5e-05 | 0.00089 | -0.00012 | -0.03103 | -0.01481 | -0.00152 | 0.00152 | -0.03387 | -0.00223 | -0.02462
[RO-RO] [DIR] OHL 220 kV Paroseni-Baru Mare | N-1 TIE 400 kV Resita-Pancevo c2 | 0.02119 | 7e-05 | 0.00989 | 0 | 0.02917 | 0.00014 | -0.00053 | -0.0002 | 0.00013 | 0.00011 | 0.02613 | 0.00531 | -0.00183 | 0.00057 | 0.01675 | 0.02593 | -6e-05 | -0.0011 | 0.00013 | 0.0234 | 0.01657 | 0.00169 | -0.00155 | 0.02859 | 7e-05 | 0.02264
[RO-RO] [DIR] OHL 220 kV Baru Mare-Hasdat | N-1 TIE 400 kV Resita-Pancevo c2 | 0.02352 | 0.00026 | 0.01342 | 0 | 0.02632 | 0.00021 | -0.00071 | -0.00032 | 0.00019 | 0.00016 | 0.02645 | 0.00719 | -0.00187 | 0.00083 | 0.02039 | 0.02682 | -9e-05 | -0.00188 | 0.00019 | 0.0145 | 0.02542 | 0.00258 | -0.0021 | 0.02627 | -0.00449 | 0.02548
[RO-RO] [DIR] OHL 220 kV Cluj Floresti-Alba Iulia | BC |  | 0 | 0 |  | 0 | 0 |  |  | 0 | 0 | 0 | 0 |  |  | 0 | 0 | 0 |  | 0 | 0 | 0 | 0 | 0 | 0 | 0 | 0
[RO-RO] [DIR] OHL 220 kV Cluj Floresti-Alba Iulia | N-1 TIE 400 kV Rosiori-Mukacevo |  | 0 | 0 |  | 0 | 0 |  |  | 0 | 0 | 0 | 0 |  |  | 0 | 0 | 0 |  | 0 | 0 | 0 | 0 | 0 | 0 | 0 | 0
[RO-RO] [DIR] OHL 220 kV Cluj Floresti-Alba Iulia | N-1 OHL 400 kV Iernut-Sibiu Sud |  | 0 | 0 |  | 0 | 0 |  |  | 0 | 0 | 0 | 0 |  |  | 0 | 0 | 0 |  | 0 | 0 | 0 | 0 | 0 | 0 | 0 | 0
[RO-RO] [DIR] OHL 220 kV Lacu Sarat - Filesti | N-1 OHL 400 kV Lacu Sarat - Gura Ialomitei | 0.00053 | 1e-05 | 0.00023 | 0 | 0.00113 | 0 | -1e-05 | -1e-05 | 0 | 0 | 0.00073 | 0.00013 | -3e-05 | 2e-05 | 0.0004 | 0.00068 | 0 | -4e-05 | 0 | 0.00015 | 0.00031 | 5e-05 | -4e-05 | 0.00107 | -0.00013 | 0.00054
[RO-RO] [DIR] OHL 220 kV Filesti - Barbosi | N-1 OHL 400 kV Lacu Sarat - Gura Ialomitei | 0 | 0 | 0 | 0 | 0 | 0 | 0 | 0 | 0 | 0 | 0 | 0 | 0 | 0 | 0 | 0 | 0 | 0 | 0 | 0 | 0 | 0 | 0 | 0 | 0 | 0
[RO-RO] [DIR] OHL 220 kV Barbosi - Focsani Vest | BC |  | 0 | 0 |  | 0 | 0 |  |  | 0 | 0 | 0 | 0 |  |  | 0 | 0 | 0 |  | 0 | 0 | 0 | 0 | 0 | 0 | 0 | 0
[RO-RO] [DIR] OHL 220 kV Barbosi - Focsani Vest | N-1 OHL 400 kV Tariverde - Constanta Nord |  | 0 | 0 |  | 0 | 0 |  |  | 0 | 0 | 0 | 0 |  |  | 0 | 0 | 0 |  | 0 | 0 | 0 | 0 | 0 | 0 | 0 | 0
[RO-RO] [DIR] OHL 220 kV Barbosi - Focsani Vest | N-1 OHL 400 kV Gutinas – Smardan |  | 0 | 0 |  | 0 | 0 |  |  | 0 | 0 | 0 | 0 |  |  | 0 | 0 | 0 |  | 0 | 0 | 0 | 0 | 0 | 0 | 0 | 0
[RO-RO] [DIR] OHL 220 kV Barbosi - Focsani Vest | N-1 OHL 400 kV Brasov – Gutinas |  | 0 | 0 |  | 0 | 0 |  |  | 0 | 0 | 0 | 0 |  |  | 0 | 0 | 0 |  | 0 | 0 | 0 | 0 | 0 | 0 | 0 | 0
[RO-RO] [DIR] OHL 220 kV Focsani Vest - Gutinas | BC |  | 0 | 0 |  | 0 | 0 |  |  | 0 | 0 | 0 | 0 |  |  | 0 | 0 | 0 |  | 0 | 0 | 0 | 0 | 0 | 0 | 0 | 0
[RO-RO] [DIR] OHL 220 kV Focsani Vest - Gutinas | N-1 OHL 400 kV Gutinas – Smardan |  | 0 | 0 |  | 0 | 0 |  |  | 0 | 0 | 0 | 0 |  |  | 0 | 0 | 0 |  | 0 | 0 | 0 | 0 | 0 | 0 | 0 | 0
[RO-RO] [DIR] OHL 220 kV Focsani Vest - Gutinas | N-1 OHL 400 kV Brasov – Gutinas |  | 0 | 0 |  | 0 | 0 |  |  | 0 | 0 | 0 | 0 |  |  | 0 | 0 | 0 |  | 0 | 0 | 0 | 0 | 0 | 0 | 0 | 0
[RO-RO] [DIR] TRA 400/220 kV AT3 Arad | N-1 OHL 400 kV Mintia-Arad | 0.06027 | -0.00049 | 0.03242 | 0 | 0.07228 | 0.00035 | -0.00172 | -0.00048 | 0.00034 | 0.00028 | 0.0687 | 0.01625 | -0.00955 | 0.00156 | 0.05205 | 0.06916 | -0.00014 | -0.00171 | 0.00033 | 0.08673 | 0.06721 | 0.00429 | -0.00501 | 0.07164 | 0.01352 | 0.0653
[RO-RO] [DIR] TRA 400/220 kV AT3 Arad | N-1 TIE 400 kV Resita-Pancevo c2 | 0.06058 | -0.00053 | 0.03156 | 0 | 0.07396 | 0.00033 | -0.00168 | -0.00046 | 0.00032 | 0.00027 | 0.06974 | 0.01583 | -0.0095 | 0.0015 | 0.05157 | 0.07013 | -0.00013 | -0.00154 | 0.00032 | 0.08973 | 0.06526 | 0.00408 | -0.00488 | 0.07322 | 0.01448 | 0.06569
[RO-RO] [DIR] TRA 400/220 kV AT Urechesti | N-1 TIE 400 kV Resita-Pancevo c2 | -0.01772 | -0.00022 | -0.01013 | 0 | -0.016 | -0.00016 | 0.00053 | 0.00024 | -0.00015 | -0.00012 | -0.01897 | -0.00545 | 0.00131 | -0.00064 | -0.01547 | -0.01975 | 7e-05 | 0.00149 | -0.00014 | -0.01487 | -0.02078 | -0.00198 | 0.00154 | -0.01639 | 0.00515 | -0.01966
[RO-RO] [DIR] TRA 400/220 kV AT1 Portile de Fier | N-1 TRA 400/220 kV AT2 Portile de Fier | -0.01543 | 8e-05 | -0.00612 | 0 | -0.01893 | -7e-05 | 0.00032 | 9e-05 | -7e-05 | -5e-05 | -0.01833 | -0.00324 | 0.00169 | -0.0003 | -0.01168 | -0.01865 | 3e-05 | 0.00036 | -6e-05 | 0.02844 | -0.01325 | -0.0008 | 0.00093 | -0.01882 | -0.00248 | -0.01722
[RO-RO] [DIR] TRA 400/220 kV AT1 Portile de Fier | N-1 TRA 400/220 kV AT3 Portile de Fier | -0.01539 | 8e-05 | -0.00611 | 0 | -0.01888 | -7e-05 | 0.00032 | 9e-05 | -6e-05 | -5e-05 | -0.01828 | -0.00323 | 0.00169 | -0.0003 | -0.01165 | -0.0186 | 3e-05 | 0.00036 | -6e-05 | 0.02837 | -0.01322 | -0.0008 | 0.00093 | -0.01877 | -0.00247 | -0.01717
[RO-RO] [DIR] TRA 400/220 kV AT1 Portile de Fier | N-1 OHL 400 kV Slatina-Portile de Fier | -0.01081 | 6e-05 | -0.00429 | 0 | -0.01326 | -5e-05 | 0.00023 | 7e-05 | -5e-05 | -4e-05 | -0.01284 | -0.00227 | 0.00119 | -0.00021 | -0.00818 | -0.01306 | 2e-05 | 0.00025 | -5e-05 | 0.01992 | -0.00928 | -0.00056 | 0.00065 | -0.01318 | -0.00174 | -0.01206
[RO-RO] [DIR] TRA 400/220 kV AT2 Portile de Fier | N-1 TRA 400/220 kV AT1 Portile de Fier | -0.01543 | 8e-05 | -0.00612 | 0 | -0.01893 | -7e-05 | 0.00032 | 9e-05 | -7e-05 | -5e-05 | -0.01833 | -0.00324 | 0.00169 | -0.0003 | -0.01168 | -0.01865 | 3e-05 | 0.00036 | -6e-05 | 0.02844 | -0.01325 | -0.0008 | 0.00093 | -0.01882 | -0.00248 | -0.01722
[RO-RO] [DIR] TRA 400/220 kV AT2 Portile de Fier | N-1 TRA 400/220 kV AT3 Portile de Fier | -0.01539 | 8e-05 | -0.00611 | 0 | -0.01888 | -7e-05 | 0.00032 | 9e-05 | -6e-05 | -5e-05 | -0.01828 | -0.00323 | 0.00169 | -0.0003 | -0.01165 | -0.0186 | 3e-05 | 0.00036 | -6e-05 | 0.02837 | -0.01322 | -0.0008 | 0.00093 | -0.01877 | -0.00247 | -0.01717
[RO-RO] [DIR] TRA 400/220 kV AT2 Portile de Fier | N-1 OHL 400 kV Slatina-Portile de Fier | -0.01081 | 6e-05 | -0.00429 | 0 | -0.01326 | -5e-05 | 0.00023 | 7e-05 | -5e-05 | -4e-05 | -0.01284 | -0.00227 | 0.00119 | -0.00021 | -0.00818 | -0.01306 | 2e-05 | 0.00025 | -5e-05 | 0.01992 | -0.00928 | -0.00056 | 0.00065 | -0.01318 | -0.00174 | -0.01206
[RO-RO] [DIR] TRA 400/220 kV AT3 Portile de Fier | N-1 TRA 400/220 kV AT1 Portile de Fier | -0.01533 | 8e-05 | -0.00609 | 0 | -0.01881 | -7e-05 | 0.00032 | 9e-05 | -6e-05 | -5e-05 | -0.01822 | -0.00322 | 0.00168 | -0.0003 | -0.01161 | -0.01853 | 3e-05 | 0.00036 | -6e-05 | 0.02826 | -0.01317 | -0.0008 | 0.00093 | -0.0187 | -0.00246 | -0.01711
[RO-RO] [DIR] TRA 400/220 kV AT3 Portile de Fier | N-1 TRA 400/220 kV AT2 Portile de Fier | -0.01533 | 8e-05 | -0.00609 | 0 | -0.01881 | -7e-05 | 0.00032 | 9e-05 | -6e-05 | -5e-05 | -0.01822 | -0.00322 | 0.00168 | -0.0003 | -0.01161 | -0.01853 | 3e-05 | 0.00036 | -6e-05 | 0.02826 | -0.01317 | -0.0008 | 0.00093 | -0.0187 | -0.00246 | -0.01711
[RO-RO] [DIR] TRA 400/220 kV AT3 Portile de Fier | N-1 OHL 400 kV Slatina-Portile de Fier | -0.01074 | 6e-05 | -0.00426 | 0 | -0.01318 | -5e-05 | 0.00022 | 7e-05 | -5e-05 | -4e-05 | -0.01276 | -0.00225 | 0.00118 | -0.00021 | -0.00813 | -0.01298 | 2e-05 | 0.00025 | -5e-05 | 0.0198 | -0.00923 | -0.00056 | 0.00065 | -0.0131 | -0.00172 | -0.01199
[RO-BG] [OPP] TIE 400 kV TINTARENI-KOZLODUI 1 | BC | -0.07185 | -0.00034 | -0.02308 | 0 | -0.11309 | -0.00035 | 0.00116 | 0.00052 | -0.00032 | -0.00027 | -0.10269 | -0.01332 | 0.00327 | -0.0014 | -0.04797 | -0.10013 | 0.00014 | 0.00312 | -0.00032 | 0.08871 | -0.00896 | -0.00403 | 0.00326 | -0.10973 | 0.01135 | -0.07373
[RO-BG] [OPP] TIE 400 kV TINTARENI-KOZLODUI 1 | N-1 TIE 400 kV Portile de Fier-Djerdap | -0.08055 | -0.00047 | -0.02821 | 0 | -0.11239 | -0.00044 | 0.00142 | 0.00065 | -0.00039 | -0.00033 | -0.10872 | -0.01611 | 0.00383 | -0.00173 | -0.05602 | -0.10783 | 0.00018 | 0.00394 | -0.00039 | 0.10999 | -0.02655 | -0.00506 | 0.004 | -0.11021 | 0.0156 | -0.08496
[RO-BG] [OPP] TIE 400 kV TINTARENI-KOZLODUI 1 | N-1 TIE 400 kV TINTARENI-KOZLODUI 2 | -0.11725 | -0.00055 | -0.03766 | 0 | -0.18456 | -0.00057 | 0.00189 | 0.00085 | -0.00052 | -0.00044 | -0.16758 | -0.02174 | 0.00533 | -0.00229 | -0.07828 | -0.1634 | 0.00023 | 0.00508 | -0.00052 | 0.14477 | -0.01461 | -0.00657 | 0.00531 | -0.17907 | 0.01852 | -0.12032
[RO-BG] [OPP] TIE 400 kV TINTARENI-KOZLODUI 1 | N-1 TIE 400 kV Isaccea - Vulcanesti | -0.07332 | -0.0004 | -0.0239 | 0 | -0.11541 | -0.00037 | 0.0012 | 0.00055 | -0.00033 | -0.00028 | -0.10451 | -0.0138 | 0.00318 | -0.00147 | -0.04918 | -0.1019 | 0.00015 | 0.00336 | -0.00033 | 0.08673 | -0.01012 | -0.00425 | 0.00334 | -0.11197 | 0.01391 | -0.07526
[RO-BG] [OPP] TIE 400 kV TINTARENI-KOZLODUI 1 | N-1 TIE 400 kV Resita-Pancevo c2 | -0.07173 | -0.00035 | -0.02342 | 0 | -0.11243 | -0.00036 | 0.00118 | 0.00053 | -0.00032 | -0.00027 | -0.10228 | -0.01349 | 0.00329 | -0.00143 | -0.04816 | -0.09975 | 0.00014 | 0.00318 | -0.00032 | 0.0899 | -0.00972 | -0.00411 | 0.00331 | -0.10911 | 0.01173 | -0.07357
[RO-BG] [OPP] TIE 400 kV TINTARENI-KOZLODUI 1 | N-1 TIE 400 kV Resita-Pancevo c1 | -0.07173 | -0.00035 | -0.02342 | 0 | -0.11243 | -0.00036 | 0.00118 | 0.00053 | -0.00032 | -0.00027 | -0.10228 | -0.01349 | 0.00329 | -0.00143 | -0.04816 | -0.09975 | 0.00014 | 0.00318 | -0.00032 | 0.0899 | -0.00972 | -0.00411 | 0.00331 | -0.10911 | 0.01173 | -0.07357
[RO-BG] [OPP] TIE 400 kV TINTARENI-KOZLODUI 2 | BC | -0.07185 | -0.00034 | -0.02308 | 0 | -0.11309 | -0.00035 | 0.00116 | 0.00052 | -0.00032 | -0.00027 | -0.10269 | -0.01332 | 0.00327 | -0.0014 | -0.04797 | -0.10013 | 0.00014 | 0.00312 | -0.00032 | 0.08871 | -0.00896 | -0.00403 | 0.00326 | -0.10973 | 0.01135 | -0.07373
[RO-BG] [OPP] TIE 400 kV TINTARENI-KOZLODUI 2 | N-1 TIE 400 kV Portile de Fier-Djerdap | -0.08055 | -0.00047 | -0.02821 | 0 | -0.11239 | -0.00044 | 0.00142 | 0.00065 | -0.00039 | -0.00033 | -0.10872 | -0.01611 | 0.00383 | -0.00173 | -0.05602 | -0.10783 | 0.00018 | 0.00394 | -0.00039 | 0.10999 | -0.02655 | -0.00506 | 0.004 | -0.11021 | 0.0156 | -0.08496
[RO-BG] [OPP] TIE 400 kV TINTARENI-KOZLODUI 2 | N-1 TIE 400 kV TINTARENI-KOZLODUI 1 | -0.11725 | -0.00055 | -0.03766 | 0 | -0.18456 | -0.00057 | 0.00189 | 0.00085 | -0.00052 | -0.00044 | -0.16758 | -0.02174 | 0.00533 | -0.00229 | -0.07828 | -0.1634 | 0.00023 | 0.00508 | -0.00052 | 0.14477 | -0.01461 | -0.00657 | 0.00531 | -0.17907 | 0.01852 | -0.12032
[RO-BG] [OPP] TIE 400 kV TINTARENI-KOZLODUI 2 | N-1 TIE 400 kV Isaccea - Vulcanesti | -0.07332 | -0.0004 | -0.0239 | 0 | -0.11541 | -0.00037 | 0.0012 | 0.00055 | -0.00033 | -0.00028 | -0.10451 | -0.0138 | 0.00318 | -0.00147 | -0.04918 | -0.1019 | 0.00015 | 0.00336 | -0.00033 | 0.08673 | -0.01012 | -0.00425 | 0.00334 | -0.11197 | 0.01391 | -0.07526
[RO-BG] [OPP] TIE 400 kV TINTARENI-KOZLODUI 2 | N-1 TIE 400 kV Resita-Pancevo c2 | -0.07173 | -0.00035 | -0.02342 | 0 | -0.11243 | -0.00036 | 0.00118 | 0.00053 | -0.00032 | -0.00027 | -0.10228 | -0.01349 | 0.00329 | -0.00143 | -0.04816 | -0.09975 | 0.00014 | 0.00318 | -0.00032 | 0.0899 | -0.00972 | -0.00411 | 0.00331 | -0.10911 | 0.01173 | -0.07357
[RO-BG] [OPP] TIE 400 kV TINTARENI-KOZLODUI 2 | N-1 TIE 400 kV Resita-Pancevo c1 | -0.07173 | -0.00035 | -0.02342 | 0 | -0.11243 | -0.00036 | 0.00118 | 0.00053 | -0.00032 | -0.00027 | -0.10228 | -0.01349 | 0.00329 | -0.00143 | -0.04816 | -0.09975 | 0.00014 | 0.00318 | -0.00032 | 0.0899 | -0.00972 | -0.00411 | 0.00331 | -0.10911 | 0.01173 | -0.07357
[RO-RS] [OPP] TIE 400 kV Portile de Fier-Djerdap | BC | 0.06381 | 0.001 | 0.03769 | 0 | -0.00517 | 0.00063 | -0.00191 | -0.00095 | 0.00056 | 0.00047 | 0.04423 | 0.02047 | -0.0041 | 0.00242 | 0.05908 | 0.05646 | -0.00025 | -0.00605 | 0.00056 | -0.15609 | 0.12903 | 0.00759 | -0.00547 | 0.00349 | -0.03117 | 0.08237
[RO-RS] [OPP] TIE 400 kV Portile de Fier-Djerdap | N-1 TIE 400 kV Arad-Sandorfalva | 0.06253 | 0.00116 | 0.03795 | 0 | -0.00778 | 0.00066 | -0.00195 | -0.001 | 0.00058 | 0.00049 | 0.04227 | 0.02077 | -0.00323 | 0.00251 | 0.0584 | 0.05457 | -0.00027 | -0.00646 | 0.00058 | -0.15984 | 0.12847 | 0.00799 | -0.00568 | 0.00098 | -0.03373 | 0.08094
[RO-RS] [OPP] TIE 400 kV Portile de Fier-Djerdap | N-1 TIE 400 kV Nadab-Bekescsaba | 0.06012 | 0.0011 | 0.03574 | 0 | -0.01013 | 0.00061 | -0.00178 | -0.00093 | 0.00054 | 0.00046 | 0.03984 | 0.01952 | -0.00346 | 0.00235 | 0.05599 | 0.05211 | -0.00025 | -0.00613 | 0.00054 | -0.16224 | 0.12548 | 0.00739 | -0.00502 | -0.00138 | -0.03409 | 0.07843
[RO-RS] [OPP] TIE 400 kV Portile de Fier-Djerdap | N-1 TIE 400 kV Rosiori-Mukacevo | 0.05802 | 0.00067 | 0.03374 | 0 | -0.01214 | 0.00053 | -0.0017 | -0.00079 | 0.00047 | 0.0004 | 0.0377 | 0.01812 | -0.00465 | 0.00208 | 0.05389 | 0.04995 | -0.00021 | -0.00486 | 0.00047 | -0.16534 | 0.12319 | 0.00639 | -0.00482 | -0.00341 | -0.02542 | 0.07627
[RO-RS] [OPP] TIE 400 kV Portile de Fier-Djerdap | N-1 TIE 400 kV TINTARENI-KOZLODUI 1 | 0.07255 | 0.00104 | 0.0405 | 0 | 0.00859 | 0.00067 | -0.00205 | -0.00101 | 0.0006 | 0.0005 | 0.05672 | 0.0221 | -0.0045 | 0.0026 | 0.06491 | 0.06865 | -0.00027 | -0.00643 | 0.00059 | -0.16688 | 0.13012 | 0.00808 | -0.00586 | 0.01684 | -0.03255 | 0.09134
[RO-RS] [OPP] TIE 400 kV Portile de Fier-Djerdap | N-1 TIE 400 kV TINTARENI-KOZLODUI 2 | 0.07255 | 0.00104 | 0.0405 | 0 | 0.00859 | 0.00067 | -0.00205 | -0.00101 | 0.0006 | 0.0005 | 0.05672 | 0.0221 | -0.0045 | 0.0026 | 0.06491 | 0.06865 | -0.00027 | -0.00643 | 0.00059 | -0.16688 | 0.13012 | 0.00808 | -0.00586 | 0.01684 | -0.03255 | 0.09134
[RO-RS] [OPP] TIE 400 kV Portile de Fier-Djerdap | N-1 TIE 400 kV Isaccea - Vulcanesti | 0.05783 | 0.00075 | 0.03436 | 0 | -0.01457 | 0.00055 | -0.00177 | -0.00083 | 0.00049 | 0.00041 | 0.03682 | 0.01852 | -0.00445 | 0.00215 | 0.05416 | 0.04928 | -0.00022 | -0.00508 | 0.00049 | -0.16416 | 0.12428 | 0.00668 | -0.00511 | -0.00561 | -0.02077 | 0.07614
[RO-RS] [OPP] TIE 400 kV Portile de Fier-Djerdap | N-1 OHL 400 kV Mintia-Arad | 0.06381 | 0.001 | 0.03769 | 0 | -0.00517 | 0.00063 | -0.00191 | -0.00095 | 0.00056 | 0.00047 | 0.04423 | 0.02047 | -0.0041 | 0.00242 | 0.05908 | 0.05646 | -0.00025 | -0.00605 | 0.00056 | -0.15609 | 0.12903 | 0.00759 | -0.00547 | 0.00349 | -0.03117 | 0.08237
[RO-RS] [OPP] TIE 400 kV Portile de Fier-Djerdap | N-1 OHL 220 kV Portile de Fier-Resita 1&2 | 0.05316 | 0.00106 | 0.03346 | 0 | -0.01824 | 0.00058 | -0.00169 | -0.00088 | 0.00051 | 0.00043 | 0.03157 | 0.01824 | -0.00293 | 0.00222 | 0.05101 | 0.04359 | -0.00024 | -0.0058 | 0.00051 | -0.175 | 0.11988 | 0.00704 | -0.00482 | -0.0095 | -0.03288 | 0.07048
[RO-RS] [OPP] TIE 400 kV Portile de Fier-Djerdap | N-1 OHL 220 kV Resita-Timisoara 1&2 | 0.05092 | 0.00098 | 0.0295 | 0 | -0.01759 | 0.00052 | -0.00148 | -0.00079 | 0.00046 | 0.00039 | 0.03078 | 0.0163 | -0.00231 | 0.00197 | 0.04707 | 0.04262 | -0.00021 | -0.00526 | 0.00046 | -0.16843 | 0.11137 | 0.00625 | -0.0042 | -0.0091 | -0.03097 | 0.06824
[RO-RS] [OPP] TIE 400 kV Portile de Fier-Djerdap | N-1 TRA 400/220 kV AT3 Arad | 0.05664 | 0.00106 | 0.03383 | 0 | -0.01377 | 0.00059 | -0.00171 | -0.00089 | 0.00052 | 0.00044 | 0.03605 | 0.01854 | -0.00296 | 0.00224 | 0.05288 | 0.04823 | -0.00024 | -0.00585 | 0.00052 | -0.16641 | 0.12103 | 0.00708 | -0.00487 | -0.00504 | -0.03278 | 0.07459
[RO-RS] [OPP] TIE 400 kV Portile de Fier-Djerdap | N-1 TIE 400 kV Resita-Pancevo c2 | 0.06221 | 0.0012 | 0.04209 | 0 | -0.0138 | 0.00071 | -0.00214 | -0.00108 | 0.00063 | 0.00053 | 0.03891 | 0.0226 | -0.00438 | 0.00273 | 0.06155 | 0.05149 | -0.00029 | -0.00692 | 0.00063 | -0.17147 | 0.13903 | 0.00868 | -0.00617 | -0.00458 | -0.03608 | 0.08033
[RO-RS] [OPP] TIE 400 kV Portile de Fier-Djerdap | N-1 TIE 400 kV Resita-Pancevo c1 | 0.06221 | 0.0012 | 0.04209 | 0 | -0.0138 | 0.00071 | -0.00214 | -0.00108 | 0.00063 | 0.00053 | 0.03891 | 0.0226 | -0.00438 | 0.00273 | 0.06155 | 0.05149 | -0.00029 | -0.00692 | 0.00063 | -0.17147 | 0.13903 | 0.00868 | -0.00617 | -0.00458 | -0.03608 | 0.08033
[RO-RO] [OPP] OHL 400 kV Portile de Fier-Resita | BC | 0.04335 | -0.00094 | -0.00233 | 0 | 0.07825 | -0.00015 | 0.00013 | 0.00026 | -0.00012 | -0.0001 | 0.06449 | -0.00041 | -0.00288 | -0.00046 | 0.01854 | 0.06406 | 6e-05 | 0.00242 | -0.00012 | 0.10327 | -0.00646 | -0.00223 | 0.00049 | 0.07588 | 0.02431 | 0.04949
[RO-RO] [OPP] OHL 400 kV Portile de Fier-Resita | N-1 TIE 400 kV Resita-Pancevo c2 | 0.04173 | -0.00074 | 0.00214 | 0 | 0.06948 | -7e-05 | -0.00011 | 0.00013 | -5e-05 | -4e-05 | 0.05909 | 0.00175 | -0.00316 | -0.00014 | 0.02105 | 0.059 | 3e-05 | 0.00154 | -5e-05 | 0.08764 | 0.00369 | -0.00113 | -0.00023 | 0.06769 | 0.01933 | 0.04742
[RO-UA] [OPP] TIE 400 kV Isaccea-Vulcanesti | N-1 TIE 400 kV Resita-Pancevo c2 | 0.10963 | 0.00463 | 0.06065 | -1e-05 | 0.17251 | 0.00142 | -0.00263 | -0.00226 | 0.0012 | 0.00102 | 0.13591 | 0.03575 | 0.00641 | 0.00499 | 0.08998 | 0.1317 | -0.00058 | -0.01785 | 0.0012 | 0.14847 | 0.0865 | 0.01674 | -0.00643 | 0.16691 | -0.19028 | 0.11401
[RO-HU] [OPP] TIE 400 kV Arad-Sandorfalva | BC | -0.023 | 0.00288 | 0.00476 | -1e-05 | -0.04703 | 0.00052 | -0.00077 | -0.00087 | 0.00042 | 0.00035 | -0.03525 | 0.00533 | 0.01571 | 0.00162 | -0.01212 | -0.03411 | -0.00021 | -0.00735 | 0.00041 | -0.06762 | -0.01004 | 0.0071 | -0.00381 | -0.04507 | -0.046 | -0.02573
[RO-HU] [OPP] TIE 400 kV Arad-Sandorfalva | N-1 TIE 400 kV Nadab-Bekescsaba | -0.07201 | 0.00415 | -0.02108 | -1e-05 | -0.11292 | 0.00033 | 0.00099 | -0.00066 | 0.00021 | 0.00018 | -0.09355 | -0.00729 | 0.02422 | 0.00057 | -0.0532 | -0.09194 | -0.00014 | -0.00839 | 0.00021 | -0.14937 | -0.05713 | 0.00436 | 0.00212 | -0.1097 | -0.08471 | -0.07805
[RO-HU] [OPP] TIE 400 kV Arad-Sandorfalva | N-1 TIE 400 kV Rosiori-Mukacevo | -0.04076 | 0.00187 | -0.00735 | 0 | -0.06841 | 0.00022 | -0.00014 | -0.00039 | 0.00016 | 0.00014 | -0.05526 | -0.00189 | 0.01401 | 0.00056 | -0.02801 | -0.05408 | -9e-05 | -0.00369 | 0.00016 | -0.09598 | -0.02793 | 0.00339 | -0.00184 | -0.0662 | -0.02837 | -0.04442
[RO-HU] [OPP] TIE 400 kV Arad-Sandorfalva | N-1 TIE 400 kV Portile de Fier-Djerdap | -0.01994 | 0.00293 | 0.00656 | -1e-05 | -0.04728 | 0.00055 | -0.00086 | -0.00091 | 0.00044 | 0.00038 | -0.03313 | 0.00631 | 0.01552 | 0.00174 | -0.00929 | -0.03141 | -0.00022 | -0.00764 | 0.00044 | -0.0751 | -0.00386 | 0.00746 | -0.00408 | -0.0449 | -0.04749 | -0.02178
[RO-HU] [OPP] TIE 400 kV Arad-Sandorfalva | N-1 OHL 400 kV Iernut-Sibiu Sud | -0.01918 | 0.00293 | 0.00669 | -1e-05 | -0.04153 | 0.00055 | -0.00087 | -0.00091 | 0.00044 | 0.00038 | -0.03053 | 0.0064 | 0.01549 | 0.00174 | -0.00903 | -0.02947 | -0.00022 | -0.00764 | 0.00044 | -0.06191 | -0.00701 | 0.00749 | -0.00413 | -0.03971 | -0.04635 | -0.02169
[RO-HU] [OPP] TIE 400 kV Arad-Sandorfalva | N-1 TIE 400 kV Resita-Pancevo c2 | -0.02324 | 0.00291 | 0.0054 | -1e-05 | -0.04829 | 0.00053 | -0.0008 | -0.00088 | 0.00043 | 0.00036 | -0.03603 | 0.00564 | 0.01567 | 0.00167 | -0.01176 | -0.03484 | -0.00022 | -0.00748 | 0.00043 | -0.06987 | -0.00858 | 0.00726 | -0.00392 | -0.04625 | -0.04672 | -0.02603
[RO-HU] [OPP] TIE 400 kV Arad-Sandorfalva | N-1 TIE 400 kV Resita-Pancevo c1 | -0.02324 | 0.00291 | 0.0054 | -1e-05 | -0.04829 | 0.00053 | -0.0008 | -0.00088 | 0.00043 | 0.00036 | -0.03603 | 0.00564 | 0.01567 | 0.00167 | -0.01176 | -0.03484 | -0.00022 | -0.00748 | 0.00043 | -0.06987 | -0.00858 | 0.00726 | -0.00392 | -0.04625 | -0.04672 | -0.02603
[RO-HU] [OPP] TIE 400 kV Nadab-Bekescsaba | BC | -0.08016 | 0.00207 | -0.04227 | 0 | -0.10779 | -0.00031 | 0.00288 | 0.00034 | -0.00034 | -0.00028 | -0.09537 | -0.02064 | 0.01391 | -0.00172 | -0.0672 | -0.09459 | 0.00012 | -0.00171 | -0.00034 | -0.13373 | -0.07701 | -0.00448 | 0.00971 | -0.10572 | -0.06332 | -0.08559
[RO-HU] [OPP] TIE 400 kV Nadab-Bekescsaba | N-1 TIE 400 kV Arad-Sandorfalva | -0.09618 | 0.00408 | -0.03895 | -1e-05 | -0.14055 | 5e-05 | 0.00235 | -0.00026 | -5e-05 | -3e-05 | -0.11992 | -0.01693 | 0.02485 | -0.00059 | -0.07564 | -0.11835 | -3e-05 | -0.00683 | -5e-05 | -0.18083 | -0.08401 | 0.00046 | 0.00706 | -0.13711 | -0.09535 | -0.10351
[RO-HU] [OPP] TIE 400 kV Nadab-Bekescsaba | N-1 TIE 400 kV Rosiori-Mukacevo | -0.12027 | -0.00023 | -0.06961 | 0 | -0.15607 | -0.00099 | 0.00431 | 0.00142 | -0.00091 | -0.00077 | -0.14054 | -0.03694 | 0.01007 | -0.00412 | -0.10307 | -0.13967 | 0.0004 | 0.00655 | -0.00091 | -0.19777 | -0.1174 | -0.01285 | 0.01416 | -0.15342 | -0.02353 | -0.12779
[RO-HU] [OPP] TIE 400 kV Nadab-Bekescsaba | N-1 TIE 400 kV Portile de Fier-Djerdap | -0.07728 | 0.00212 | -0.04056 | 0 | -0.10803 | -0.00028 | 0.0028 | 0.00029 | -0.00031 | -0.00026 | -0.09337 | -0.01972 | 0.01372 | -0.00161 | -0.06453 | -0.09204 | 0.00011 | -0.00198 | -0.00031 | -0.14079 | -0.07118 | -0.00414 | 0.00946 | -0.10556 | -0.06473 | -0.08186
[RO-HU] [OPP] TIE 400 kV Nadab-Bekescsaba | N-1 OHL 400 kV Iernut-Sibiu Sud | -0.07363 | 0.00215 | -0.03896 | 0 | -0.0984 | -0.00025 | 0.00271 | 0.00026 | -0.00029 | -0.00024 | -0.0873 | -0.01883 | 0.01353 | -0.0015 | -0.06192 | -0.08666 | 0.0001 | -0.00221 | -0.00029 | -0.12398 | -0.07183 | -0.00382 | 0.00917 | -0.09655 | -0.06392 | -0.07869
[RO-HU] [OPP] TIE 400 kV Nadab-Bekescsaba | N-1 TIE 400 kV Resita-Pancevo c2 | -0.08037 | 0.0021 | -0.0417 | 0 | -0.10891 | -0.0003 | 0.00285 | 0.00032 | -0.00033 | -0.00027 | -0.09605 | -0.02037 | 0.01387 | -0.00168 | -0.06688 | -0.09523 | 0.00012 | -0.00182 | -0.00033 | -0.13572 | -0.07572 | -0.00434 | 0.00962 | -0.10676 | -0.06395 | -0.08585
[RO-HU] [OPP] TIE 400 kV Nadab-Bekescsaba | N-1 TIE 400 kV Resita-Pancevo c1 | -0.08037 | 0.0021 | -0.0417 | 0 | -0.10891 | -0.0003 | 0.00285 | 0.00032 | -0.00033 | -0.00027 | -0.09605 | -0.02037 | 0.01387 | -0.00168 | -0.06688 | -0.09523 | 0.00012 | -0.00182 | -0.00033 | -0.13572 | -0.07572 | -0.00434 | 0.00962 | -0.10676 | -0.06395 | -0.08585
[RO-UA] [OPP]TIE 400 kV Rosiori-Mukacevo | BC | 0.10166 | 0.00583 | 0.06931 | -1e-05 | 0.12237 | 0.00173 | -0.00362 | -0.00275 | 0.00147 | 0.00124 | 0.11451 | 0.04132 | 0.00973 | 0.00609 | 0.09094 | 0.11427 | -0.0007 | -0.02094 | 0.00146 | 0.16232 | 0.10237 | 0.0212 | -0.01128 | 0.12094 | -0.10087 | 0.10698
[RO-UA] [OPP]TIE 400 kV Rosiori-Mukacevo | N-1 TIE 400 kV Arad-Sandorfalva | 0.10397 | 0.00554 | 0.06883 | -1e-05 | 0.12709 | 0.00168 | -0.00354 | -0.00266 | 0.00142 | 0.0012 | 0.11805 | 0.04078 | 0.00815 | 0.00592 | 0.09215 | 0.11769 | -0.00068 | -0.02021 | 0.00142 | 0.1691 | 0.10338 | 0.02049 | -0.0109 | 0.12546 | -0.09626 | 0.10956
[RO-UA] [OPP]TIE 400 kV Rosiori-Mukacevo | N-1 TIE 400 kV Nadab-Bekescsaba | 0.1176 | 0.00542 | 0.07771 | -1e-05 | 0.1438 | 0.00179 | -0.00419 | -0.00282 | 0.00153 | 0.0013 | 0.13347 | 0.04542 | 0.00697 | 0.00643 | 0.1043 | 0.13307 | -0.00073 | -0.0206 | 0.00153 | 0.18891 | 0.11769 | 0.02209 | -0.01321 | 0.14196 | -0.08828 | 0.124
[RO-UA] [OPP]TIE 400 kV Rosiori-Mukacevo | N-1 TIE 400 kV Portile de Fier-Djerdap | 0.09986 | 0.0058 | 0.06825 | -1e-05 | 0.12251 | 0.00171 | -0.00356 | -0.00272 | 0.00145 | 0.00123 | 0.11326 | 0.04074 | 0.00985 | 0.00602 | 0.08927 | 0.11267 | -0.0007 | -0.02077 | 0.00145 | 0.16673 | 0.09873 | 0.02099 | -0.01113 | 0.12084 | -0.09999 | 0.10466
[RO-UA] [OPP]TIE 400 kV Rosiori-Mukacevo | N-1 OHL 400 kV Iernut-Sibiu Sud | 0.07977 | 0.00557 | 0.05823 | -1e-05 | 0.09089 | 0.00155 | -0.00302 | -0.00248 | 0.0013 | 0.0011 | 0.08748 | 0.03523 | 0.01102 | 0.00537 | 0.07325 | 0.08769 | -0.00063 | -0.01928 | 0.0013 | 0.12963 | 0.08501 | 0.01898 | -0.00947 | 0.09023 | -0.09884 | 0.08388
[RO-UA] [OPP]TIE 400 kV Rosiori-Mukacevo | N-1 OHL 400 kV Mintia-Arad | 0.10166 | 0.00583 | 0.06931 | -1e-05 | 0.12237 | 0.00173 | -0.00362 | -0.00275 | 0.00147 | 0.00124 | 0.11451 | 0.04132 | 0.00973 | 0.00609 | 0.09094 | 0.11427 | -0.0007 | -0.02094 | 0.00146 | 0.16232 | 0.10237 | 0.0212 | -0.01128 | 0.12094 | -0.10087 | 0.10698
[RO-UA] [OPP]TIE 400 kV Rosiori-Mukacevo | N-1 OHL 400 kV Sibiu Sud-Mintia | 0.10201 | 0.0058 | 0.06924 | -1e-05 | 0.1235 | 0.00173 | -0.00362 | -0.00274 | 0.00146 | 0.00124 | 0.11519 | 0.04127 | 0.00964 | 0.00607 | 0.09105 | 0.11487 | -0.0007 | -0.02087 | 0.00146 | 0.16332 | 0.10203 | 0.02114 | -0.01127 | 0.122 | -0.10015 | 0.10731
[RO-UA] [OPP]TIE 400 kV Rosiori-Mukacevo | N-1 OHL 400 kV Arefu-Sibiu Sud | 0.09441 | 0.00576 | 0.06587 | -1e-05 | 0.11241 | 0.00168 | -0.00344 | -0.00267 | 0.00142 | 0.0012 | 0.10544 | 0.03942 | 0.01016 | 0.00587 | 0.08523 | 0.10528 | -0.00068 | -0.02044 | 0.00141 | 0.15436 | 0.09726 | 0.02053 | -0.01074 | 0.11118 | -0.09967 | 0.09931
[RO-UA] [OPP]TIE 400 kV Rosiori-Mukacevo | N-1 TIE 400 kV Resita-Pancevo c2 | 0.10176 | 0.00582 | 0.06904 | -1e-05 | 0.1229 | 0.00173 | -0.0036 | -0.00274 | 0.00146 | 0.00124 | 0.11484 | 0.04119 | 0.00975 | 0.00607 | 0.09078 | 0.11457 | -0.0007 | -0.02089 | 0.00146 | 0.16328 | 0.10175 | 0.02113 | -0.01124 | 0.12144 | -0.10057 | 0.10711
[RO-UA] [OPP]TIE 400 kV Rosiori-Mukacevo | N-1 OHL 400 kV Arefu-Tantareni | 0.09661 | 0.00577 | 0.06687 | -1e-05 | 0.11598 | 0.00169 | -0.00349 | -0.00269 | 0.00143 | 0.00121 | 0.10829 | 0.03996 | 0.00999 | 0.00593 | 0.08693 | 0.10805 | -0.00069 | -0.02056 | 0.00143 | 0.16156 | 0.09873 | 0.02071 | -0.01091 | 0.11463 | -0.09949 | 0.10162
[RO-UA] [OPP]TIE 400 kV Rosiori-Mukacevo | N-1 TIE 400 kV Resita-Pancevo c1 | 0.10176 | 0.00582 | 0.06904 | -1e-05 | 0.1229 | 0.00173 | -0.0036 | -0.00274 | 0.00146 | 0.00124 | 0.11484 | 0.04119 | 0.00975 | 0.00607 | 0.09078 | 0.11457 | -0.0007 | -0.02089 | 0.00146 | 0.16328 | 0.10175 | 0.02113 | -0.01124 | 0.12144 | -0.10057 | 0.10711
[RO-RS] [OPP] TIE 400 kV Resita-Pancevo c2 | BC | -0.00613 | 0.00075 | 0.01687 | 0 | -0.03307 | 0.00032 | -0.00089 | -0.00049 | 0.00028 | 0.00023 | -0.02037 | 0.00813 | -0.00107 | 0.00118 | 0.00948 | -0.01907 | -0.00013 | -0.00331 | 0.00028 | -0.05897 | 0.03832 | 0.00415 | -0.0027 | -0.03091 | -0.01879 | -0.0078
[RO-RS] [OPP] TIE 400 kV Resita-Pancevo c2 | N-1 TIE 400 kV Arad-Sandorfalva | -0.00715 | 0.00088 | 0.01708 | 0 | -0.03514 | 0.00034 | -0.00092 | -0.00053 | 0.00029 | 0.00025 | -0.02192 | 0.00837 | -0.00038 | 0.00125 | 0.00894 | -0.02056 | -0.00014 | -0.00363 | 0.00029 | -0.06194 | 0.03788 | 0.00446 | -0.00286 | -0.03289 | -0.02081 | -0.00893
[RO-RS] [OPP] TIE 400 kV Resita-Pancevo c2 | N-1 TIE 400 kV Nadab-Bekescsaba | -0.00887 | 0.00082 | 0.01543 | 0 | -0.03674 | 0.00031 | -0.00079 | -0.00048 | 0.00026 | 0.00022 | -0.02362 | 0.00743 | -0.0006 | 0.00112 | 0.00719 | -0.02229 | -0.00012 | -0.00337 | 0.00026 | -0.06352 | 0.0357 | 0.004 | -0.00237 | -0.03451 | -0.02095 | -0.01072
[RO-RS] [OPP] TIE 400 kV Resita-Pancevo c2 | N-1 TIE 400 kV Portile de Fier-Djerdap | 0.01038 | 0.00101 | 0.02662 | 0 | -0.03441 | 0.00048 | -0.00138 | -0.00073 | 0.00042 | 0.00035 | -0.00893 | 0.01343 | -0.00213 | 0.00181 | 0.02476 | -0.00445 | -0.00019 | -0.00488 | 0.00042 | -0.09936 | 0.07172 | 0.00611 | -0.00411 | -0.03001 | -0.02686 | 0.01351
[RO-RS] [OPP] TIE 400 kV Resita-Pancevo c2 | N-1 OHL 400 kV Iernut-Sibiu Sud | -0.00817 | 0.00073 | 0.01584 | 0 | -0.036 | 0.0003 | -0.00084 | -0.00046 | 0.00026 | 0.00022 | -0.02289 | 0.00756 | -0.00095 | 0.00111 | 0.00783 | -0.02154 | -0.00012 | -0.00315 | 0.00026 | -0.06201 | 0.03671 | 0.00394 | -0.00253 | -0.03377 | -0.0186 | -0.00995
[RO-RS] [OPP] TIE 400 kV Resita-Pancevo c2 | N-1 OHL 400 kV Mintia-Arad | -0.00613 | 0.00075 | 0.01687 | 0 | -0.03307 | 0.00032 | -0.00089 | -0.00049 | 0.00028 | 0.00023 | -0.02037 | 0.00813 | -0.00107 | 0.00118 | 0.00948 | -0.01907 | -0.00013 | -0.00331 | 0.00028 | -0.05897 | 0.03832 | 0.00415 | -0.0027 | -0.03091 | -0.01879 | -0.0078
[RO-RS] [OPP] TIE 400 kV Resita-Pancevo c2 | N-1 OHL 220 kV Portile de Fier-Resita c2 | -0.00495 | 0.00074 | 0.01734 | 0 | -0.03162 | 0.00032 | -0.00092 | -0.0005 | 0.00028 | 0.00024 | -0.01897 | 0.00838 | -0.0012 | 0.0012 | 0.01037 | -0.01764 | -0.00013 | -0.00334 | 0.00028 | -0.05687 | 0.03934 | 0.00421 | -0.00277 | -0.02947 | -0.0186 | -0.00648
[RO-RS] [OPP] TIE 400 kV Resita-Pancevo c2 | N-1 OHL 220 kV Portile de Fier-Resita c1 | -0.00495 | 0.00074 | 0.01734 | 0 | -0.03162 | 0.00032 | -0.00092 | -0.0005 | 0.00028 | 0.00024 | -0.01897 | 0.00838 | -0.0012 | 0.0012 | 0.01037 | -0.01764 | -0.00013 | -0.00334 | 0.00028 | -0.05687 | 0.03934 | 0.00421 | -0.00277 | -0.02947 | -0.0186 | -0.00648
[RO-RS] [OPP] TIE 400 kV Resita-Pancevo c2 | N-1 OHL 220 kV Resita-Timisoara c2 | -0.00891 | 0.00075 | 0.0151 | 0 | -0.03575 | 0.00029 | -0.0008 | -0.00045 | 0.00025 | 0.00021 | -0.02327 | 0.00723 | -0.00069 | 0.00108 | 0.00689 | -0.02205 | -0.00012 | -0.00314 | 0.00025 | -0.06163 | 0.03452 | 0.00386 | -0.00242 | -0.03363 | -0.01875 | -0.01085
[RO-RS] [OPP] TIE 400 kV Resita-Pancevo c2 | N-1 OHL 220 kV Resita-Timisoara c1 | -0.00891 | 0.00075 | 0.0151 | 0 | -0.03575 | 0.00029 | -0.0008 | -0.00045 | 0.00025 | 0.00021 | -0.02327 | 0.00723 | -0.00069 | 0.00108 | 0.00689 | -0.02205 | -0.00012 | -0.00314 | 0.00025 | -0.06163 | 0.03452 | 0.00386 | -0.00242 | -0.03363 | -0.01875 | -0.01085
[RO-RS] [OPP] TIE 400 kV Resita-Pancevo c2 | N-1 TRA 400/220 kV AT3 Arad | -0.0123 | 0.0008 | 0.01355 | 0 | -0.04046 | 0.00028 | -0.00071 | -0.00044 | 0.00024 | 0.0002 | -0.0274 | 0.00647 | -9e-05 | 0.00102 | 0.00415 | -0.02614 | -0.00011 | -0.00313 | 0.00024 | -0.06784 | 0.03145 | 0.00371 | -0.00218 | -0.03824 | -0.02017 | -0.01448
[RO-RS] [OPP] TIE 400 kV Resita-Pancevo c2 | N-1 OHL 400 kV Djerdap - Drmno | -0.01419 | 0.00104 | 0.02043 | 0 | -0.05162 | 0.0004 | -0.00108 | -0.00062 | 0.00035 | 0.00029 | -0.03442 | 0.00973 | -0.00082 | 0.00147 | 0.00823 | -0.03281 | -0.00016 | -0.00432 | 0.00035 | -0.08616 | 0.05478 | 0.00529 | -0.00329 | -0.04869 | -0.02616 | -0.01715
[RO-RS] [OPP] TIE 400 kV Resita-Pancevo c2 | N-1 OHL 400 kV Djerdap - Bor | 0.00519 | 0.00074 | 0.01986 | 0 | -0.02544 | 0.00036 | -0.00104 | -0.00054 | 0.00031 | 0.00026 | -0.00876 | 0.0099 | -0.00168 | 0.00134 | 0.0172 | -0.0061 | -0.00014 | -0.0036 | 0.00031 | -0.0658 | 0.0362 | 0.00456 | -0.0031 | -0.02258 | -0.01929 | 0.00635
[RO-RS] [OPP] TIE 400 kV Resita-Pancevo c2 | N-1 OHL 400 kV Srbobran – Subotica 3 | 0.00333 | 0.00072 | 0.02508 | 0 | -0.0251 | 0.00042 | -0.00131 | -0.00063 | 0.00037 | 0.00031 | -0.01129 | 0.01208 | -0.00339 | 0.0016 | 0.0193 | -0.00971 | -0.00017 | -0.00396 | 0.00037 | -0.05233 | 0.05273 | 0.00539 | -0.00388 | -0.02276 | -0.01858 | 0.0023
[RO-RS] [OPP] TIE 400 kV Resita-Pancevo c2 | N-1 TIE 400 kV Sandorfalva-Subotica 3 | 0.00638 | 0.00072 | 0.02828 | 0 | -0.02272 | 0.00046 | -0.00148 | -0.00069 | 0.00041 | 0.00034 | -0.00847 | 0.01365 | -0.0043 | 0.00177 | 0.02259 | -0.00681 | -0.00019 | -0.00426 | 0.00041 | -0.05043 | 0.05715 | 0.00592 | -0.00437 | -0.0203 | -0.01875 | 0.00549
[RO-RS] [OPP] TIE 400 kV Resita-Pancevo c2 | N-1 OHL 400 kV Bor 2 – Nis 2 | 0.00258 | 0.00074 | 0.01893 | 0 | -0.02765 | 0.00034 | -0.00099 | -0.00053 | 0.0003 | 0.00025 | -0.01151 | 0.00938 | -0.00151 | 0.00129 | 0.01521 | -0.00906 | -0.00014 | -0.00349 | 0.0003 | -0.06281 | 0.03397 | 0.00442 | -0.00297 | -0.02484 | -0.01901 | 0.00323
[RO-RS] [OPP] TIE 400 kV Resita-Pancevo c2 | N-1 OHL 400 kV Portile de Fier-Resita | 0.00752 | 0.00046 | 0.01613 | 0 | -0.00842 | 0.00027 | -0.00085 | -0.00041 | 0.00024 | 0.0002 | -5e-05 | 0.008 | -0.00198 | 0.00103 | 0.01532 | 0.00112 | -0.00011 | -0.00255 | 0.00024 | -0.02643 | 0.03629 | 0.00345 | -0.00254 | -0.00701 | -0.01113 | 0.00779
[RO-RS] [OPP] TIE 400 kV Resita-Pancevo c2 | N-1 OHL 400 kV Paks -Sandorfalva | -0.00724 | 0.00082 | 0.01626 | 0 | -0.03437 | 0.00032 | -0.00088 | -0.0005 | 0.00028 | 0.00024 | -0.0216 | 0.00793 | -0.00059 | 0.00118 | 0.00848 | -0.02031 | -0.00013 | -0.00342 | 0.00028 | -0.06039 | 0.03693 | 0.00422 | -0.00272 | -0.0322 | -0.01962 | -0.009
[RO-RS] [OPP] TIE 400 kV Resita-Pancevo c2 | N-1 TIE 400 kV Resita-Pancevo c1 | -0.00976 | 0.0012 | 0.02685 | 0 | -0.05264 | 0.00051 | -0.00142 | -0.00078 | 0.00044 | 0.00037 | -0.03243 | 0.01294 | -0.00171 | 0.00187 | 0.01508 | -0.03035 | -0.0002 | -0.00527 | 0.00044 | -0.09386 | 0.061 | 0.0066 | -0.00429 | -0.04921 | -0.02991 | -0.01242
[RO-RS] [OPP] TIE 400 kV Resita-Pancevo c1 | BC | -0.00613 | 0.00075 | 0.01687 | 0 | -0.03307 | 0.00032 | -0.00089 | -0.00049 | 0.00028 | 0.00023 | -0.02037 | 0.00813 | -0.00107 | 0.00118 | 0.00947 | -0.01906 | -0.00013 | -0.00331 | 0.00028 | -0.05897 | 0.03832 | 0.00415 | -0.0027 | -0.03091 | -0.01879 | -0.0078
[RO-RS] [OPP] TIE 400 kV Resita-Pancevo c1 | N-1 TIE 400 kV Arad-Sandorfalva | -0.00714 | 0.00088 | 0.01708 | 0 | -0.03514 | 0.00034 | -0.00092 | -0.00053 | 0.00029 | 0.00025 | -0.02192 | 0.00837 | -0.00038 | 0.00125 | 0.00894 | -0.02056 | -0.00014 | -0.00363 | 0.00029 | -0.06194 | 0.03788 | 0.00446 | -0.00286 | -0.03289 | -0.02081 | -0.00893
[RO-RS] [OPP] TIE 400 kV Resita-Pancevo c1 | N-1 TIE 400 kV Nadab-Bekescsaba | -0.00887 | 0.00082 | 0.01543 | 0 | -0.03674 | 0.00031 | -0.00079 | -0.00048 | 0.00026 | 0.00022 | -0.02362 | 0.00743 | -0.0006 | 0.00112 | 0.00719 | -0.02229 | -0.00012 | -0.00337 | 0.00026 | -0.06352 | 0.0357 | 0.004 | -0.00237 | -0.03451 | -0.02095 | -0.01072
[RO-RS] [OPP] TIE 400 kV Resita-Pancevo c1 | N-1 TIE 400 kV Portile de Fier-Djerdap | 0.01038 | 0.00101 | 0.02662 | 0 | -0.03441 | 0.00048 | -0.00138 | -0.00073 | 0.00042 | 0.00035 | -0.00893 | 0.01343 | -0.00213 | 0.00181 | 0.02476 | -0.00445 | -0.00019 | -0.00488 | 0.00042 | -0.09936 | 0.07171 | 0.00611 | -0.00411 | -0.03001 | -0.02686 | 0.01351
[RO-RS] [OPP] TIE 400 kV Resita-Pancevo c1 | N-1 OHL 400 kV Iernut-Sibiu Sud | -0.00817 | 0.00073 | 0.01584 | 0 | -0.036 | 0.0003 | -0.00084 | -0.00046 | 0.00026 | 0.00022 | -0.02289 | 0.00756 | -0.00095 | 0.00111 | 0.00783 | -0.02154 | -0.00012 | -0.00315 | 0.00026 | -0.06201 | 0.03671 | 0.00394 | -0.00253 | -0.03377 | -0.0186 | -0.00995
[RO-RS] [OPP] TIE 400 kV Resita-Pancevo c1 | N-1 OHL 400 kV Mintia-Arad | -0.00613 | 0.00075 | 0.01687 | 0 | -0.03307 | 0.00032 | -0.00089 | -0.00049 | 0.00028 | 0.00023 | -0.02037 | 0.00813 | -0.00107 | 0.00118 | 0.00947 | -0.01906 | -0.00013 | -0.00331 | 0.00028 | -0.05897 | 0.03832 | 0.00415 | -0.0027 | -0.03091 | -0.01879 | -0.0078
[RO-RS] [OPP] TIE 400 kV Resita-Pancevo c1 | N-1 OHL 220 kV Portile de Fier-Resita c2 | -0.00495 | 0.00074 | 0.01734 | 0 | -0.03162 | 0.00032 | -0.00092 | -0.0005 | 0.00028 | 0.00024 | -0.01897 | 0.00838 | -0.0012 | 0.0012 | 0.01037 | -0.01763 | -0.00013 | -0.00334 | 0.00028 | -0.05686 | 0.03934 | 0.00421 | -0.00277 | -0.02947 | -0.0186 | -0.00648
[RO-RS] [OPP] TIE 400 kV Resita-Pancevo c1 | N-1 OHL 220 kV Portile de Fier-Resita c1 | -0.00495 | 0.00074 | 0.01734 | 0 | -0.03162 | 0.00032 | -0.00092 | -0.0005 | 0.00028 | 0.00024 | -0.01897 | 0.00838 | -0.0012 | 0.0012 | 0.01037 | -0.01763 | -0.00013 | -0.00334 | 0.00028 | -0.05686 | 0.03934 | 0.00421 | -0.00277 | -0.02947 | -0.0186 | -0.00648
[RO-RS] [OPP] TIE 400 kV Resita-Pancevo c1 | N-1 OHL 220 kV Resita-Timisoara c2 | -0.00891 | 0.00075 | 0.0151 | 0 | -0.03575 | 0.00029 | -0.0008 | -0.00045 | 0.00025 | 0.00021 | -0.02327 | 0.00723 | -0.00069 | 0.00108 | 0.00689 | -0.02205 | -0.00012 | -0.00314 | 0.00025 | -0.06163 | 0.03452 | 0.00386 | -0.00242 | -0.03362 | -0.01875 | -0.01084
[RO-RS] [OPP] TIE 400 kV Resita-Pancevo c1 | N-1 OHL 220 kV Resita-Timisoara c1 | -0.00891 | 0.00075 | 0.0151 | 0 | -0.03575 | 0.00029 | -0.0008 | -0.00045 | 0.00025 | 0.00021 | -0.02327 | 0.00723 | -0.00069 | 0.00108 | 0.00689 | -0.02205 | -0.00012 | -0.00314 | 0.00025 | -0.06163 | 0.03452 | 0.00386 | -0.00242 | -0.03362 | -0.01875 | -0.01084
[RO-RS] [OPP] TIE 400 kV Resita-Pancevo c1 | N-1 TRA 400/220 kV AT3 Arad | -0.0123 | 0.0008 | 0.01355 | 0 | -0.04046 | 0.00028 | -0.00071 | -0.00044 | 0.00024 | 0.0002 | -0.0274 | 0.00647 | -9e-05 | 0.00102 | 0.00415 | -0.02614 | -0.00011 | -0.00313 | 0.00024 | -0.06784 | 0.03145 | 0.00371 | -0.00218 | -0.03824 | -0.02017 | -0.01448
[RO-RS] [OPP] TIE 400 kV Resita-Pancevo c1 | N-1 OHL 400 kV Djerdap - Drmno | -0.01419 | 0.00104 | 0.02043 | 0 | -0.05162 | 0.0004 | -0.00108 | -0.00062 | 0.00035 | 0.00029 | -0.03442 | 0.00973 | -0.00082 | 0.00147 | 0.00823 | -0.03281 | -0.00016 | -0.00432 | 0.00035 | -0.08616 | 0.05478 | 0.00529 | -0.00329 | -0.04869 | -0.02616 | -0.01715
[RO-RS] [OPP] TIE 400 kV Resita-Pancevo c1 | N-1 OHL 400 kV Djerdap - Bor | 0.00519 | 0.00074 | 0.01986 | 0 | -0.02544 | 0.00036 | -0.00104 | -0.00054 | 0.00031 | 0.00026 | -0.00876 | 0.0099 | -0.00168 | 0.00134 | 0.0172 | -0.0061 | -0.00014 | -0.0036 | 0.00031 | -0.0658 | 0.0362 | 0.00456 | -0.0031 | -0.02258 | -0.01929 | 0.00635
[RO-RS] [OPP] TIE 400 kV Resita-Pancevo c1 | N-1 OHL 400 kV Srbobran – Subotica 3 | 0.00333 | 0.00072 | 0.02508 | 0 | -0.0251 | 0.00042 | -0.00131 | -0.00063 | 0.00037 | 0.00031 | -0.01129 | 0.01208 | -0.00339 | 0.0016 | 0.0193 | -0.00971 | -0.00017 | -0.00396 | 0.00037 | -0.05233 | 0.05273 | 0.00539 | -0.00388 | -0.02276 | -0.01858 | 0.0023
[RO-RS] [OPP] TIE 400 kV Resita-Pancevo c1 | N-1 TIE 400 kV Sandorfalva-Subotica 3 | 0.00638 | 0.00072 | 0.02828 | 0 | -0.02271 | 0.00046 | -0.00148 | -0.00069 | 0.00041 | 0.00034 | -0.00847 | 0.01365 | -0.0043 | 0.00177 | 0.02259 | -0.00681 | -0.00019 | -0.00425 | 0.00041 | -0.05043 | 0.05715 | 0.00592 | -0.00437 | -0.0203 | -0.01875 | 0.00549
[RO-RS] [OPP] TIE 400 kV Resita-Pancevo c1 | N-1 OHL 400 kV Bor 2 – Nis 2 | 0.00258 | 0.00074 | 0.01893 | 0 | -0.02765 | 0.00034 | -0.00099 | -0.00053 | 0.0003 | 0.00025 | -0.01151 | 0.00938 | -0.00151 | 0.00129 | 0.01521 | -0.00906 | -0.00014 | -0.00349 | 0.0003 | -0.06281 | 0.03397 | 0.00442 | -0.00297 | -0.02484 | -0.01901 | 0.00323
[RO-RS] [OPP] TIE 400 kV Resita-Pancevo c1 | N-1 OHL 400 kV Portile de Fier-Resita | 0.00752 | 0.00046 | 0.01613 | 0 | -0.00842 | 0.00027 | -0.00085 | -0.00041 | 0.00024 | 0.0002 | -5e-05 | 0.008 | -0.00198 | 0.00103 | 0.01532 | 0.00112 | -0.00011 | -0.00255 | 0.00024 | -0.02643 | 0.03629 | 0.00345 | -0.00254 | -0.00701 | -0.01113 | 0.00779
[RO-RS] [OPP] TIE 400 kV Resita-Pancevo c1 | N-1 OHL 400 kV Paks -Sandorfalva | -0.00724 | 0.00082 | 0.01626 | 0 | -0.03436 | 0.00032 | -0.00088 | -0.0005 | 0.00028 | 0.00024 | -0.0216 | 0.00793 | -0.00059 | 0.00118 | 0.00848 | -0.02031 | -0.00013 | -0.00342 | 0.00028 | -0.06039 | 0.03693 | 0.00422 | -0.00272 | -0.0322 | -0.01962 | -0.009
[RO-RS] [OPP] TIE 400 kV Resita-Pancevo c1 | N-1 TIE 400 kV Resita-Pancevo c2 | -0.00976 | 0.0012 | 0.02685 | 0 | -0.05264 | 0.00051 | -0.00142 | -0.00078 | 0.00044 | 0.00037 | -0.03243 | 0.01294 | -0.00171 | 0.00187 | 0.01508 | -0.03035 | -0.0002 | -0.00527 | 0.00044 | -0.09386 | 0.061 | 0.0066 | -0.00429 | -0.0492 | -0.02991 | -0.01242
[RO-BG] [OPP] TIE 400 kV DOBRUDJA- MEDGIDIA SUD | BC | -0.05862 | -0.00115 | -0.02464 | 0 | -0.14499 | -0.00048 | 0.00116 | 0.00074 | -0.00042 | -0.00035 | -0.08461 | -0.01431 | 0.00035 | -0.00177 | -0.04251 | -0.07669 | 0.00019 | 0.00535 | -0.00042 | 0.01823 | -0.02597 | -0.00562 | 0.00308 | -0.13634 | 0.04458 | -0.05806
[RO-BG] [OPP] TIE 400 kV DOBRUDJA- MEDGIDIA SUD | N-1 OHL 400 kV Isaccea - Stupina | -0.05641 | -0.00108 | -0.02354 | 0 | -0.14078 | -0.00046 | 0.00111 | 0.00071 | -0.0004 | -0.00033 | -0.0817 | -0.01367 | 0.0004 | -0.00169 | -0.04077 | -0.07395 | 0.00019 | 0.00507 | -0.0004 | 0.01976 | -0.0245 | -0.00534 | 0.00295 | -0.13232 | 0.04189 | -0.0558
[RO-BG] [OPP] TIE 400 kV DOBRUDJA- MEDGIDIA SUD | N-1 TIE 400 kV MEDGIDIA SUD - VARNA | -0.10098 | -0.00198 | -0.04244 | 0 | -0.24959 | -0.00083 | 0.002 | 0.00128 | -0.00072 | -0.00061 | -0.14574 | -0.02465 | 0.0006 | -0.00305 | -0.07321 | -0.13211 | 0.00034 | 0.00921 | -0.00072 | 0.0314 | -0.04472 | -0.00968 | 0.00531 | -0.2349 | 0.07677 | -0.10001
[RO-BG] [OPP] TIE 400 kV DOBRUDJA- MEDGIDIA SUD | N-1 OHL 400 kV Cernavoda - Pelicanu | -0.05836 | -0.00121 | -0.02504 | 0 | -0.14063 | -0.00049 | 0.00117 | 0.00077 | -0.00043 | -0.00036 | -0.08339 | -0.01455 | 0.00017 | -0.00182 | -0.0427 | -0.07592 | 0.0002 | 0.00556 | -0.00043 | 0.01167 | -0.02728 | -0.00579 | 0.00311 | -0.13241 | 0.0473 | -0.05801
[RO-BG] [OPP] TIE 400 kV DOBRUDJA- MEDGIDIA SUD | N-1 OHL 400 kV Gura Ialomitei - Bucuresti Sud | -0.05843 | -0.00122 | -0.02512 | 0 | -0.14043 | -0.0005 | 0.00118 | 0.00077 | -0.00043 | -0.00036 | -0.08341 | -0.01459 | 0.00015 | -0.00182 | -0.04278 | -0.07596 | 0.0002 | 0.00558 | -0.00043 | 0.01116 | -0.02745 | -0.00582 | 0.00312 | -0.13224 | 0.04761 | -0.0581
[RO-BG] [OPP] TIE 400 kV DOBRUDJA- MEDGIDIA SUD | N-1 OHL 400 kV Gutinas – Smardan | -0.05761 | -0.00128 | -0.02489 | 0 | -0.13888 | -0.0005 | 0.00115 | 0.00078 | -0.00043 | -0.00037 | -0.08229 | -0.01451 | -0.00016 | -0.00183 | -0.04221 | -0.07489 | 0.0002 | 0.00573 | -0.00043 | 0.01048 | -0.02696 | -0.00587 | 0.00302 | -0.13075 | 0.05104 | -0.05724
[RO-BG] [OPP] TIE 400 kV DOBRUDJA- MEDGIDIA SUD | N-1 TIE 400 kV Resita-Pancevo c2 | -0.0586 | -0.00115 | -0.02471 | 0 | -0.14486 | -0.00048 | 0.00116 | 0.00075 | -0.00042 | -0.00035 | -0.08453 | -0.01434 | 0.00036 | -0.00178 | -0.04254 | -0.07662 | 0.0002 | 0.00536 | -0.00042 | 0.01847 | -0.02612 | -0.00564 | 0.00309 | -0.13622 | 0.04465 | -0.05803
[RO-BG] [OPP] TIE 400 kV DOBRUDJA- MEDGIDIA SUD | N-1 TIE 400 kV Resita-Pancevo c1 | -0.0586 | -0.00115 | -0.02471 | 0 | -0.14486 | -0.00048 | 0.00116 | 0.00075 | -0.00042 | -0.00035 | -0.08453 | -0.01434 | 0.00036 | -0.00178 | -0.04254 | -0.07662 | 0.0002 | 0.00536 | -0.00042 | 0.01847 | -0.02612 | -0.00564 | 0.00309 | -0.13622 | 0.04465 | -0.05803
[RO-BG] [OPP] TIE 400 kV MEDGIDIA SUD - VARNA | BC | -0.06052 | -0.00118 | -0.02544 | 0 | -0.14948 | -0.00049 | 0.0012 | 0.00077 | -0.00043 | -0.00036 | -0.08736 | -0.01477 | 0.00036 | -0.00183 | -0.04388 | -0.07918 | 0.0002 | 0.00552 | -0.00043 | 0.01882 | -0.02679 | -0.0058 | 0.00318 | -0.14083 | 0.04601 | -0.05994
[RO-BG] [OPP] TIE 400 kV MEDGIDIA SUD - VARNA | N-1 OHL 400 kV Isaccea - Rahman | -0.05843 | -0.00112 | -0.02439 | 0 | -0.1455 | -0.00047 | 0.00115 | 0.00073 | -0.00041 | -0.00035 | -0.08461 | -0.01417 | 0.00041 | -0.00175 | -0.04224 | -0.07658 | 0.00019 | 0.00525 | -0.00041 | 0.02026 | -0.02541 | -0.00554 | 0.00306 | -0.13703 | 0.04347 | -0.0578
[RO-BG] [OPP] TIE 400 kV MEDGIDIA SUD - VARNA | N-1 TIE 400 kV DOBRUDJA- MEDGIDIA SUD | -0.10193 | -0.002 | -0.04284 | 0 | -0.2519 | -0.00083 | 0.00201 | 0.00129 | -0.00072 | -0.00061 | -0.14713 | -0.02488 | 0.00061 | -0.00308 | -0.0739 | -0.13336 | 0.00034 | 0.0093 | -0.00072 | 0.0317 | -0.04514 | -0.00978 | 0.00536 | -0.23714 | 0.0775 | -0.10095
[RO-BG] [OPP] TIE 400 kV MEDGIDIA SUD - VARNA | N-1 OHL 400 kV Cernavoda - Pelicanu | -0.06025 | -0.00125 | -0.02585 | 0 | -0.14497 | -0.00051 | 0.00121 | 0.00079 | -0.00044 | -0.00037 | -0.08611 | -0.01502 | 0.00017 | -0.00188 | -0.04408 | -0.07838 | 0.00021 | 0.00574 | -0.00044 | 0.01204 | -0.02815 | -0.00598 | 0.00321 | -0.13677 | 0.04882 | -0.05988
[RO-BG] [OPP] TIE 400 kV MEDGIDIA SUD - VARNA | N-1 OHL 400 kV Gura Ialomitei - Bucuresti Sud | -0.06032 | -0.00126 | -0.02593 | 0 | -0.14478 | -0.00051 | 0.00121 | 0.0008 | -0.00044 | -0.00037 | -0.08612 | -0.01506 | 0.00016 | -0.00188 | -0.04416 | -0.07842 | 0.00021 | 0.00576 | -0.00044 | 0.01152 | -0.02832 | -0.00601 | 0.00322 | -0.1366 | 0.04914 | -0.05997
[RO-BG] [OPP] TIE 400 kV MEDGIDIA SUD - VARNA | N-1 OHL 400 kV Gutinas – Smardan | -0.05948 | -0.00133 | -0.02569 | 0 | -0.14317 | -0.00052 | 0.00119 | 0.00081 | -0.00045 | -0.00038 | -0.08497 | -0.01498 | -0.00017 | -0.00189 | -0.04357 | -0.07732 | 0.00021 | 0.00592 | -0.00045 | 0.01082 | -0.02782 | -0.00606 | 0.00311 | -0.13506 | 0.05268 | -0.05908
[RO-BG] [OPP] TIE 400 kV MEDGIDIA SUD - VARNA | N-1 OHL 400 kV Medgidia Sud - Stupina | -0.05824 | -0.00112 | -0.0243 | 0 | -0.14513 | -0.00047 | 0.00114 | 0.00073 | -0.00041 | -0.00035 | -0.08436 | -0.01411 | 0.00041 | -0.00174 | -0.04209 | -0.07635 | 0.00019 | 0.00523 | -0.00041 | 0.0204 | -0.02529 | -0.00552 | 0.00305 | -0.13668 | 0.04324 | -0.0576
[RO-BG] [OPP] TIE 400 kV MEDGIDIA SUD - VARNA | N-1 OHL 400 kV Cernavodă - Medgidia Sud | -0.05658 | -0.00125 | -0.02476 | 0 | -0.13266 | -0.00049 | 0.00115 | 0.00077 | -0.00043 | -0.00036 | -0.08008 | -0.01439 | -1e-05 | -0.00181 | -0.04175 | -0.0732 | 0.0002 | 0.00561 | -0.00043 | 0.00512 | -0.02778 | -0.0058 | 0.00305 | -0.12533 | 0.04865 | -0.05643
[RO-BG] [OPP] TIE 400 kV MEDGIDIA SUD - VARNA | N-1 TIE 400 kV Resita-Pancevo c2 | -0.0605 | -0.00119 | -0.02551 | 0 | -0.14934 | -0.0005 | 0.0012 | 0.00077 | -0.00043 | -0.00036 | -0.08728 | -0.01481 | 0.00037 | -0.00183 | -0.04392 | -0.0791 | 0.0002 | 0.00553 | -0.00043 | 0.01906 | -0.02695 | -0.00582 | 0.00319 | -0.1407 | 0.04609 | -0.05991
[RO-BG] [OPP] TIE 400 kV MEDGIDIA SUD - VARNA | N-1 TIE 400 kV Resita-Pancevo c1 | -0.0605 | -0.00119 | -0.0255 | 0 | -0.14934 | -0.0005 | 0.0012 | 0.00077 | -0.00043 | -0.00036 | -0.08728 | -0.01481 | 0.00037 | -0.00183 | -0.04392 | -0.0791 | 0.0002 | 0.00553 | -0.00043 | 0.01906 | -0.02695 | -0.00582 | 0.00319 | -0.1407 | 0.04609 | -0.05991
[RO-RO] [OPP] OHL 400 kV Arad-Nadab | N-1 TIE 400 kV Resita-Pancevo c2 | 0.05022 | 0.00219 | 0.04324 | 0 | 0.04217 | 0.00092 | -0.00281 | -0.00141 | 0.0008 | 0.00068 | 0.04885 | 0.02456 | 0.00389 | 0.00343 | 0.05053 | 0.05045 | -0.00037 | -0.0091 | 0.0008 | 0.04036 | 0.06982 | 0.01199 | -0.00975 | 0.04323 | -0.02752 | 0.05361
[RO-RO] [OPP] OHL 400 kV Mintia-Arad | BC |  | 0 | 0 |  | 0 | 0 |  |  | 0 | 0 | 0 | 0 |  |  | 0 | 0 | 0 |  | 0 | 0 | 0 | 0 | 0 | 0 | 0 | 0
[RO-RO] [OPP] OHL 400 kV Mintia-Arad | N-1 TIE 400 kV Rosiori-Mukacevo |  | 0 | 0 |  | 0 | 0 |  |  | 0 | 0 | 0 | 0 |  |  | 0 | 0 | 0 |  | 0 | 0 | 0 | 0 | 0 | 0 | 0 | 0
[RO-RO] [OPP] OHL 400 kV Mintia-Arad | N-1 TIE 400 kV Portile de Fier-Djerdap |  | 0 | 0 |  | 0 | 0 |  |  | 0 | 0 | 0 | 0 |  |  | 0 | 0 | 0 |  | 0 | 0 | 0 | 0 | 0 | 0 | 0 | 0
[RO-RO] [OPP] OHL 400 kV Mintia-Arad | N-1 OHL 400 kV Iernut-Sibiu Sud |  | 0 | 0 |  | 0 | 0 |  |  | 0 | 0 | 0 | 0 |  |  | 0 | 0 | 0 |  | 0 | 0 | 0 | 0 | 0 | 0 | 0 | 0
[RO-RO] [OPP] OHL 400 kV Mintia-Arad | N-1 OHL 220 kV Portile de Fier-Resita 1&2 |  | 0 | 0 |  | 0 | 0 |  |  | 0 | 0 | 0 | 0 |  |  | 0 | 0 | 0 |  | 0 | 0 | 0 | 0 | 0 | 0 | 0 | 0
[RO-RO] [OPP] OHL 400 kV Mintia-Arad | N-1 OHL 220 kV Resita-Timisoara 1&2 |  | 0 | 0 |  | 0 | 0 |  |  | 0 | 0 | 0 | 0 |  |  | 0 | 0 | 0 |  | 0 | 0 | 0 | 0 | 0 | 0 | 0 | 0
[RO-RO] [OPP] OHL 400 kV Mintia-Arad | N-1 OHL 220 kV Urechesti-Targu Jiu Nord |  | 0 | 0 |  | 0 | 0 |  |  | 0 | 0 | 0 | 0 |  |  | 0 | 0 | 0 |  | 0 | 0 | 0 | 0 | 0 | 0 | 0 | 0
[RO-RO] [OPP] OHL 400 kV Mintia-Arad | N-1 OHL 220 kV Paroseni-Targu Jiu Nord |  | 0 | 0 |  | 0 | 0 |  |  | 0 | 0 | 0 | 0 |  |  | 0 | 0 | 0 |  | 0 | 0 | 0 | 0 | 0 | 0 | 0 | 0
[RO-RO] [OPP] OHL 400 kV Mintia-Arad | N-1 TRA 400/220 kV AT3 Arad |  | 0 | 0 |  | 0 | 0 |  |  | 0 | 0 | 0 | 0 |  |  | 0 | 0 | 0 |  | 0 | 0 | 0 | 0 | 0 | 0 | 0 | 0
[RO-RO] [OPP] OHL 400 kV Mintia-Arad | N-1 TIE 400 kV Resita-Pancevo c2 |  | 0 | 0 |  | 0 | 0 |  |  | 0 | 0 | 0 | 0 |  |  | 0 | 0 | 0 |  | 0 | 0 | 0 | 0 | 0 | 0 | 0 | 0
[RO-RO] [OPP] OHL 400 kV Mintia-Arad | N-1 TIE 400 kV Resita-Pancevo c1 |  | 0 | 0 |  | 0 | 0 |  |  | 0 | 0 | 0 | 0 |  |  | 0 | 0 | 0 |  | 0 | 0 | 0 | 0 | 0 | 0 | 0 | 0
[RO-RO] [OPP] OHL 400 kV Sibiu Sud-Mintia | N-1 TIE 400 kV Resita-Pancevo c2 | 0.00753 | -0.00058 | -0.00137 | 0 | 0.02453 | -0.0001 | 5e-05 | 0.00017 | -8e-05 | -7e-05 | 0.01461 | -0.00096 | -0.00211 | -0.00029 | 0.00259 | 0.01307 | 4e-05 | 0.00158 | -8e-05 | 0.02124 | -0.00714 | -0.00124 | 0.00016 | 0.0229 | 0.01574 | 0.00719
[RO-RO] [OPP] OHL 400 kV Iernut-Sibiu Sud | BC | -0.0869 | -0.00103 | -0.044 | 0 | -0.12497 | -0.00072 | 0.00236 | 0.00109 | -0.00065 | -0.00054 | -0.10729 | -0.02417 | 0.0051 | -0.00283 | -0.07021 | -0.10551 | 0.00029 | 0.0066 | -0.00064 | -0.12978 | -0.06893 | -0.00883 | 0.00717 | -0.12189 | 0.00806 | -0.09171
[RO-RO] [OPP] OHL 400 kV Iernut-Sibiu Sud | N-1 TIE 400 kV Resita-Pancevo c2 | -0.08699 | -0.00102 | -0.04377 | 0 | -0.12541 | -0.00072 | 0.00235 | 0.00108 | -0.00064 | -0.00054 | -0.10757 | -0.02406 | 0.00509 | -0.00281 | -0.07008 | -0.10577 | 0.00029 | 0.00656 | -0.00064 | -0.13058 | -0.06841 | -0.00877 | 0.00713 | -0.12231 | 0.0078 | -0.09182
[RO-RO] [OPP] OHL 400 kV Iernut-Sibiu Sud | N-1 TIE 400 kV Resita-Pancevo c1 | -0.08699 | -0.00102 | -0.04377 | 0 | -0.12541 | -0.00072 | 0.00235 | 0.00108 | -0.00064 | -0.00054 | -0.10757 | -0.02406 | 0.00509 | -0.00281 | -0.07008 | -0.10577 | 0.00029 | 0.00656 | -0.00064 | -0.13058 | -0.06841 | -0.00877 | 0.00713 | -0.12231 | 0.0078 | -0.09182
[RO-RO] [OPP] OHL 400 kV Iernut-Gadalin | BC | 0.0833 | 0.00107 | 0.04259 | 0 | 0.12099 | 0.00071 | -0.00229 | -0.00107 | 0.00063 | 0.00053 | 0.10277 | 0.02345 | -0.00465 | 0.00276 | 0.0675 | 0.10091 | -0.00029 | -0.00655 | 0.00063 | 0.16052 | 0.06668 | 0.00868 | -0.007 | 0.1179 | -0.00746 | 0.08782
[RO-RO] [OPP] OHL 400 kV Iernut-Gadalin | N-1 OHL 400 kV Mintia-Arad | 0.0833 | 0.00107 | 0.04259 | 0 | 0.12099 | 0.00071 | -0.00229 | -0.00107 | 0.00063 | 0.00053 | 0.10277 | 0.02345 | -0.00465 | 0.00276 | 0.0675 | 0.10091 | -0.00029 | -0.00655 | 0.00063 | 0.16052 | 0.06668 | 0.00868 | -0.007 | 0.1179 | -0.00746 | 0.08782
[RO-RO] [OPP] OHL 400 kV Iernut-Gadalin | N-1 TIE 400 kV Resita-Pancevo c2 | 0.08338 | 0.00106 | 0.04236 | 0 | 0.12144 | 0.00071 | -0.00228 | -0.00106 | 0.00063 | 0.00053 | 0.10305 | 0.02334 | -0.00464 | 0.00275 | 0.06737 | 0.10117 | -0.00029 | -0.0065 | 0.00063 | 0.16132 | 0.06616 | 0.00862 | -0.00696 | 0.11832 | -0.0072 | 0.08792
[RO-RO] [OPP] OHL 400 kV Iernut-Gadalin | N-1 TIE 400 kV Resita-Pancevo c1 | 0.08338 | 0.00106 | 0.04236 | 0 | 0.12144 | 0.00071 | -0.00228 | -0.00106 | 0.00063 | 0.00053 | 0.10305 | 0.02334 | -0.00464 | 0.00275 | 0.06737 | 0.10117 | -0.00029 | -0.0065 | 0.00063 | 0.16132 | 0.06616 | 0.00862 | -0.00696 | 0.11832 | -0.0072 | 0.08792
[RO-RO] [OPP] OHL 400 kV Rosiori-Gadalin | BC | -0.08409 | -0.00122 | -0.04374 | 0 | -0.12078 | -0.00075 | 0.00235 | 0.00113 | -0.00066 | -0.00056 | -0.10317 | -0.02417 | 0.00424 | -0.00289 | -0.06856 | -0.10141 | 0.0003 | 0.00704 | -0.00066 | -0.16179 | -0.06865 | -0.00913 | 0.00718 | -0.11779 | 0.01058 | -0.08869
[RO-RO] [OPP] OHL 400 kV Rosiori-Gadalin | N-1 OHL 400 kV Mintia-Arad | -0.08409 | -0.00122 | -0.04374 | 0 | -0.12078 | -0.00075 | 0.00235 | 0.00113 | -0.00066 | -0.00056 | -0.10317 | -0.02417 | 0.00424 | -0.00289 | -0.06856 | -0.10141 | 0.0003 | 0.00704 | -0.00066 | -0.16179 | -0.06865 | -0.00913 | 0.00718 | -0.11779 | 0.01058 | -0.08869
[RO-RO] [OPP] OHL 400 kV Rosiori-Gadalin | N-1 TIE 400 kV Resita-Pancevo c2 | -0.08418 | -0.00121 | -0.04349 | 0 | -0.12126 | -0.00074 | 0.00234 | 0.00112 | -0.00066 | -0.00056 | -0.10347 | -0.02405 | 0.00423 | -0.00287 | -0.06843 | -0.10169 | 0.0003 | 0.00699 | -0.00066 | -0.16266 | -0.06809 | -0.00907 | 0.00714 | -0.11824 | 0.0103 | -0.0888
[RO-RO] [OPP] OHL 400 kV Rosiori-Gadalin | N-1 TIE 400 kV Resita-Pancevo c1 | -0.08418 | -0.00121 | -0.04349 | 0 | -0.12126 | -0.00074 | 0.00234 | 0.00112 | -0.00066 | -0.00056 | -0.10347 | -0.02405 | 0.00423 | -0.00287 | -0.06843 | -0.10169 | 0.0003 | 0.00699 | -0.00066 | -0.16266 | -0.06809 | -0.00907 | 0.00714 | -0.11824 | 0.0103 | -0.0888
[RO-RO] [OPP] OHL 400 kV Arefu-Tantareni | BC | -0.05265 | -0.00066 | -0.0255 | 0 | -0.0666 | -0.00043 | 0.00132 | 0.00064 | -0.00038 | -0.00032 | -0.06492 | -0.01411 | 0.00268 | -0.00165 | -0.04179 | -0.06487 | 0.00017 | 0.00405 | -0.00038 | -0.008 | -0.03801 | -0.00514 | 0.00388 | -0.06574 | 0.01439 | -0.05596
[RO-RO] [OPP] OHL 400 kV Arefu-Tantareni | N-1 OHL 400 kV Brasov - Sibiu Sud | -0.06188 | -0.00063 | -0.02929 | 0 | -0.08436 | -0.00047 | 0.00154 | 0.00071 | -0.00042 | -0.00036 | -0.07743 | -0.01614 | 0.00364 | -0.00185 | -0.04864 | -0.07673 | 0.00019 | 0.00429 | -0.00042 | -0.02586 | -0.04327 | -0.0057 | 0.00456 | -0.08271 | 0.00996 | -0.06548
[RO-RO] [OPP] OHL 400 kV Arefu-Tantareni | N-1 TIE 400 kV Rosiori-Mukacevo | -0.04219 | -6e-05 | -0.01836 | 0 | -0.05401 | -0.00025 | 0.00095 | 0.00036 | -0.00023 | -0.00019 | -0.05313 | -0.00986 | 0.00369 | -0.00102 | -0.03243 | -0.05311 | 0.0001 | 0.00189 | -0.00023 | 0.00871 | -0.02748 | -0.00296 | 0.00272 | -0.0533 | 0.00402 | -0.04495
[RO-RO] [OPP] OHL 400 kV Arefu-Tantareni | N-1 OHL 400 kV Mintia-Arad | -0.05265 | -0.00066 | -0.0255 | 0 | -0.0666 | -0.00043 | 0.00132 | 0.00064 | -0.00038 | -0.00032 | -0.06492 | -0.01411 | 0.00268 | -0.00165 | -0.04179 | -0.06487 | 0.00017 | 0.00405 | -0.00038 | -0.008 | -0.03801 | -0.00514 | 0.00388 | -0.06574 | 0.01439 | -0.05596
[RO-RO] [OPP] OHL 400 kV Arefu-Tantareni | N-1 OHL 400 kV Sibiu Sud-Mintia | -0.05096 | -0.00079 | -0.02585 | 0 | -0.06106 | -0.00045 | 0.00134 | 0.00068 | -0.0004 | -0.00033 | -0.06162 | -0.01435 | 0.00222 | -0.00172 | -0.04124 | -0.06191 | 0.00018 | 0.00441 | -0.0004 | -0.00311 | -0.03971 | -0.00542 | 0.00392 | -0.06057 | 0.01794 | -0.05434
[RO-RO] [OPP] OHL 400 kV Arefu-Tantareni | N-1 OHL 400 kV Tantareni-Urechesti | -0.0588 | -0.00049 | -0.02459 | 0 | -0.08534 | -0.00039 | 0.00128 | 0.00059 | -0.00035 | -0.0003 | -0.07746 | -0.01374 | 0.00314 | -0.00154 | -0.04368 | -0.07619 | 0.00016 | 0.00355 | -0.00035 | -0.0027 | -0.02881 | -0.00466 | 0.00373 | -0.08327 | 0.00973 | -0.06149
[RO-RO] [OPP] OHL 400 kV Arefu-Tantareni | N-1 OHL 220 kV Portile de Fier-Resita 1&2 | -0.05411 | -0.00066 | -0.02608 | 0 | -0.0684 | -0.00043 | 0.00135 | 0.00065 | -0.00039 | -0.00032 | -0.06666 | -0.01442 | 0.00284 | -0.00168 | -0.0429 | -0.06664 | 0.00018 | 0.00408 | -0.00038 | -0.0106 | -0.03927 | -0.00521 | 0.00396 | -0.06753 | 0.01416 | -0.0576
[RO-RO] [OPP] OHL 400 kV Arefu-Tantareni | N-1 OHL 220 kV Resita-Timisoara 1&2 | -0.05886 | -0.00067 | -0.02944 | 0 | -0.07259 | -0.00048 | 0.00153 | 0.00072 | -0.00043 | -0.00036 | -0.0714 | -0.01613 | 0.00355 | -0.00187 | -0.04757 | -0.07154 | 0.00019 | 0.00443 | -0.00043 | -0.01395 | -0.04653 | -0.00579 | 0.00449 | -0.07181 | 0.01449 | -0.06277
[RO-RO] [OPP] OHL 400 kV Arefu-Tantareni | N-1 OHL 220 kV Urechesti-Targu Jiu Nord | -0.05672 | -0.00066 | -0.02716 | 0 | -0.07275 | -0.00045 | 0.00141 | 0.00067 | -0.0004 | -0.00034 | -0.07017 | -0.01501 | 0.00305 | -0.00174 | -0.04483 | -0.07003 | 0.00018 | 0.0042 | -0.0004 | -0.01353 | -0.04055 | -0.0054 | 0.00414 | -0.07172 | 0.01397 | -0.06029
[RO-RO] [OPP] OHL 400 kV Arefu-Tantareni | N-1 OHL 220 kV Paroseni-Targu Jiu Nord | -0.05672 | -0.00066 | -0.02716 | 0 | -0.07275 | -0.00045 | 0.00141 | 0.00067 | -0.0004 | -0.00034 | -0.07017 | -0.01501 | 0.00305 | -0.00174 | -0.04483 | -0.07003 | 0.00018 | 0.0042 | -0.0004 | -0.01353 | -0.04055 | -0.0054 | 0.00414 | -0.07172 | 0.01397 | -0.06029
[RO-RO] [OPP] OHL 400 kV Arefu-Tantareni | N-1 TRA 400/220 kV AT3 Arad | -0.05347 | -0.00066 | -0.02594 | 0 | -0.06758 | -0.00043 | 0.00135 | 0.00065 | -0.00038 | -0.00032 | -0.06585 | -0.01434 | 0.00281 | -0.00167 | -0.04249 | -0.06581 | 0.00017 | 0.00407 | -0.00038 | -0.00918 | -0.03893 | -0.0052 | 0.00394 | -0.06671 | 0.01421 | -0.05685
[RO-RO] [OPP] OHL 400 kV Arefu-Tantareni | N-1 TIE 400 kV Resita-Pancevo c2 | -0.05266 | -0.00066 | -0.02546 | 0 | -0.06666 | -0.00043 | 0.00132 | 0.00064 | -0.00038 | -0.00032 | -0.06496 | -0.0141 | 0.00268 | -0.00165 | -0.04177 | -0.06491 | 0.00017 | 0.00404 | -0.00038 | -0.00811 | -0.03794 | -0.00513 | 0.00387 | -0.0658 | 0.01436 | -0.05598
[RO-RO] [OPP] OHL 400 kV Arefu-Tantareni | N-1 TIE 400 kV Resita-Pancevo c1 | -0.05266 | -0.00066 | -0.02546 | 0 | -0.06666 | -0.00043 | 0.00132 | 0.00064 | -0.00038 | -0.00032 | -0.06496 | -0.0141 | 0.00268 | -0.00165 | -0.04177 | -0.06491 | 0.00017 | 0.00404 | -0.00038 | -0.00811 | -0.03794 | -0.00513 | 0.00387 | -0.0658 | 0.01436 | -0.05598
[RO-RO] [OPP] OHL 400 kV Arefu-Sibiu Sud | BC | 0.06234 | 0.00064 | 0.02961 | 0 | 0.08561 | 0.00048 | -0.00156 | -0.00072 | 0.00043 | 0.00036 | 0.07798 | 0.01631 | -0.00365 | 0.00187 | 0.04907 | 0.0772 | -0.00019 | -0.00436 | 0.00043 | 0.06845 | 0.04394 | 0.00577 | -0.00461 | 0.08388 | -0.01034 | 0.06594
[RO-RO] [OPP] OHL 400 kV Arefu-Sibiu Sud | N-1 OHL 400 kV Brasov - Sibiu Sud | 0.0791 | 0.00058 | 0.03649 | 0 | 0.11785 | 0.00056 | -0.00195 | -0.00083 | 0.00051 | 0.00043 | 0.1007 | 0.01998 | -0.00539 | 0.00223 | 0.06151 | 0.09872 | -0.00023 | -0.0048 | 0.0005 | 0.10087 | 0.05348 | 0.00678 | -0.00586 | 0.11468 | -0.0023 | 0.08323
[RO-RO] [OPP] OHL 400 kV Arefu-Sibiu Sud | N-1 TIE 400 kV Rosiori-Mukacevo | 0.0483 | -0.00016 | 0.02004 | 0 | 0.06872 | 0.00024 | -0.00106 | -0.00034 | 0.00023 | 0.00019 | 0.06217 | 0.01061 | -0.00499 | 0.00103 | 0.03651 | 0.06143 | -0.0001 | -0.00147 | 0.00022 | 0.04605 | 0.02981 | 0.00284 | -0.00305 | 0.06719 | 0.00359 | 0.05118
[RO-RO] [OPP] OHL 400 kV Arefu-Sibiu Sud | N-1 OHL 400 kV Mintia-Arad | 0.06234 | 0.00064 | 0.02961 | 0 | 0.08561 | 0.00048 | -0.00156 | -0.00072 | 0.00043 | 0.00036 | 0.07798 | 0.01631 | -0.00365 | 0.00187 | 0.04907 | 0.0772 | -0.00019 | -0.00436 | 0.00043 | 0.06845 | 0.04394 | 0.00577 | -0.00461 | 0.08388 | -0.01034 | 0.06594
[RO-RO] [OPP] OHL 400 kV Arefu-Sibiu Sud | N-1 OHL 400 kV Sibiu Sud-Mintia | 0.06013 | 0.00081 | 0.03007 | 0 | 0.07839 | 0.00051 | -0.00157 | -0.00077 | 0.00045 | 0.00038 | 0.07368 | 0.01662 | -0.00305 | 0.00196 | 0.04835 | 0.07334 | -0.00021 | -0.00483 | 0.00045 | 0.06208 | 0.04616 | 0.00614 | -0.00467 | 0.07714 | -0.01496 | 0.06383
[RO-RO] [OPP] OHL 400 kV Arefu-Sibiu Sud | N-1 OHL 400 kV Tantareni-Urechesti | 0.06801 | 0.00048 | 0.02877 | 0 | 0.1029 | 0.00045 | -0.00151 | -0.00066 | 0.0004 | 0.00034 | 0.08955 | 0.01596 | -0.00407 | 0.00177 | 0.05082 | 0.08764 | -0.00018 | -0.00389 | 0.0004 | 0.06357 | 0.03545 | 0.00533 | -0.00447 | 0.10005 | -0.00604 | 0.07105
[RO-RO] [OPP] OHL 400 kV Arefu-Sibiu Sud | N-1 OHL 220 kV Portile de Fier-Resita 1&2 | 0.06413 | 0.00063 | 0.03032 | 0 | 0.08781 | 0.00049 | -0.00159 | -0.00073 | 0.00044 | 0.00037 | 0.08011 | 0.01669 | -0.00385 | 0.00191 | 0.05043 | 0.07937 | -0.0002 | -0.0044 | 0.00043 | 0.07164 | 0.04548 | 0.00586 | -0.00472 | 0.08607 | -0.01005 | 0.06795
[RO-RO] [OPP] OHL 400 kV Arefu-Sibiu Sud | N-1 OHL 220 kV Resita-Timisoara 1&2 | 0.07 | 0.00066 | 0.03447 | 0 | 0.093 | 0.00054 | -0.00181 | -0.00081 | 0.00049 | 0.00041 | 0.08598 | 0.0188 | -0.00471 | 0.00214 | 0.0562 | 0.08543 | -0.00022 | -0.00483 | 0.00049 | 0.07579 | 0.05444 | 0.00657 | -0.00536 | 0.09136 | -0.01045 | 0.07434
[RO-RO] [OPP] OHL 400 kV Arefu-Sibiu Sud | N-1 OHL 220 kV Urechesti-Targu Jiu Nord | 0.06753 | 0.00064 | 0.03173 | 0 | 0.09345 | 0.00051 | -0.00167 | -0.00076 | 0.00045 | 0.00038 | 0.08468 | 0.01746 | -0.00412 | 0.00199 | 0.05295 | 0.08378 | -0.0002 | -0.00455 | 0.00045 | 0.0755 | 0.04717 | 0.0061 | -0.00495 | 0.09151 | -0.0098 | 0.07146
[RO-RO] [OPP] OHL 400 kV Arefu-Sibiu Sud | N-1 OHL 220 kV Paroseni-Targu Jiu Nord | 0.06753 | 0.00064 | 0.03173 | 0 | 0.09345 | 0.00051 | -0.00167 | -0.00076 | 0.00045 | 0.00038 | 0.08468 | 0.01746 | -0.00412 | 0.00199 | 0.05295 | 0.08378 | -0.0002 | -0.00455 | 0.00045 | 0.0755 | 0.04717 | 0.0061 | -0.00495 | 0.09151 | -0.0098 | 0.07146
[RO-RO] [OPP] OHL 400 kV Arefu-Sibiu Sud | N-1 TRA 400/220 kV AT3 Arad | 0.0632 | 0.00063 | 0.03007 | 0 | 0.08665 | 0.00048 | -0.00158 | -0.00072 | 0.00043 | 0.00036 | 0.07897 | 0.01654 | -0.00379 | 0.0019 | 0.04981 | 0.07819 | -0.0002 | -0.00438 | 0.00043 | 0.0697 | 0.0449 | 0.00583 | -0.00468 | 0.08491 | -0.01014 | 0.06688
[RO-RO] [OPP] OHL 400 kV Arefu-Sibiu Sud | N-1 TIE 400 kV Resita-Pancevo c2 | 0.06235 | 0.00064 | 0.02957 | 0 | 0.08567 | 0.00048 | -0.00155 | -0.00072 | 0.00043 | 0.00036 | 0.07802 | 0.0163 | -0.00365 | 0.00187 | 0.04905 | 0.07724 | -0.00019 | -0.00435 | 0.00043 | 0.06857 | 0.04387 | 0.00576 | -0.00461 | 0.08394 | -0.0103 | 0.06596
[RO-RO] [OPP] OHL 400 kV Arefu-Sibiu Sud | N-1 TIE 400 kV Resita-Pancevo c1 | 0.06235 | 0.00064 | 0.02957 | 0 | 0.08567 | 0.00048 | -0.00155 | -0.00072 | 0.00043 | 0.00036 | 0.07802 | 0.0163 | -0.00365 | 0.00187 | 0.04905 | 0.07724 | -0.00019 | -0.00435 | 0.00043 | 0.06857 | 0.04387 | 0.00576 | -0.00461 | 0.08394 | -0.0103 | 0.06596
[RO-RO] [OPP] OHL 400 kV Tantareni-Urechesti | BC | 0.03843 | -0.0011 | -0.00564 | 0 | 0.11715 | -0.00022 | 0.00029 | 0.00036 | -0.00018 | -0.00015 | 0.07838 | -0.00235 | -0.00286 | -0.0007 | 0.01186 | 0.07076 | 9e-05 | 0.00314 | -0.00018 | -0.03308 | -0.05751 | -0.00299 | 0.00094 | 0.10957 | 0.02914 | 0.03457
[RO-RO] [OPP] OHL 400 kV Tantareni-Urechesti | N-1 TIE 400 kV Portile de Fier-Djerdap | 0.05632 | -0.00082 | 0.00493 | 0 | 0.1157 | -4e-05 | -0.00025 | 0.0001 | -2e-05 | -2e-05 | 0.09078 | 0.00339 | -0.00401 | -2e-05 | 0.02842 | 0.08659 | 2e-05 | 0.00144 | -2e-05 | -0.07684 | -0.02133 | -0.00087 | -0.00059 | 0.11054 | 0.0204 | 0.05766
[RO-RO] [OPP] OHL 400 kV Tantareni-Urechesti | N-1 OHL 400 kV Portile de Fier-Urechesti | 0.03099 | 0.00023 | 0.01137 | 0 | 0.04012 | 0.00018 | -0.00056 | -0.00027 | 0.00016 | 0.00014 | 0.04165 | 0.00647 | -0.00141 | 0.00071 | 0.02189 | 0.04154 | -7e-05 | -0.00169 | 0.00016 | -0.15804 | 0.00987 | 0.0021 | -0.00157 | 0.03958 | -0.00883 | 0.03255
[RO-RO] [OPP] OHL 400 kV Tantareni-Urechesti | N-1 OHL 400 kV Slatina-Portile de Fier | 0.03843 | -0.0011 | -0.00564 | 0 | 0.11715 | -0.00022 | 0.00029 | 0.00036 | -0.00018 | -0.00015 | 0.07838 | -0.00235 | -0.00286 | -0.0007 | 0.01186 | 0.07076 | 9e-05 | 0.00314 | -0.00018 | -0.03308 | -0.05751 | -0.00299 | 0.00094 | 0.10957 | 0.02914 | 0.03457
[RO-RO] [OPP] OHL 400 kV Tantareni-Urechesti | N-1 OHL 400 kV Domnesti-Urechesti | 0.03328 | -0.00157 | -0.01234 | 0 | 0.13005 | -0.00037 | 0.00061 | 0.0006 | -0.00031 | -0.00026 | 0.07799 | -0.00605 | -0.00331 | -0.00123 | 0.00457 | 0.06826 | 0.00015 | 0.00495 | -0.0003 | -0.0188 | -0.07478 | -0.00485 | 0.00183 | 0.12054 | 0.0446 | 0.02774
[RO-RO] [OPP] OHL 400 kV Tantareni-Urechesti | N-1 TRA 400/220 kV AT Urechesti | 0.0293 | -0.00121 | -0.01083 | 0 | 0.10887 | -0.0003 | 0.00056 | 0.00049 | -0.00025 | -0.00021 | 0.06859 | -0.00515 | -0.00219 | -0.00102 | 0.00391 | 0.06057 | 0.00012 | 0.0039 | -0.00025 | -0.04081 | -0.06816 | -0.00401 | 0.00173 | 0.10109 | 0.03176 | 0.02444
[RO-RO] [OPP] OHL 400 kV Tantareni-Urechesti | N-1 TIE 400 kV Resita-Pancevo c2 | 0.03817 | -0.00107 | -0.00493 | 0 | 0.11575 | -0.00021 | 0.00025 | 0.00034 | -0.00016 | -0.00014 | 0.07752 | -0.00201 | -0.00291 | -0.00065 | 0.01226 | 0.06996 | 8e-05 | 0.003 | -0.00016 | -0.03557 | -0.05589 | -0.00282 | 0.00083 | 0.10826 | 0.02834 | 0.03424
[RO-RO] [OPP] OHL 400 kV Tantareni-Urechesti | N-1 TIE 400 kV Resita-Pancevo c1 | 0.03817 | -0.00107 | -0.00493 | 0 | 0.11575 | -0.00021 | 0.00025 | 0.00034 | -0.00016 | -0.00014 | 0.07752 | -0.00201 | -0.00291 | -0.00065 | 0.01226 | 0.06996 | 8e-05 | 0.003 | -0.00016 | -0.03557 | -0.05589 | -0.00282 | 0.00083 | 0.10826 | 0.02834 | 0.03424
[RO-RO] [OPP] OHL 400 kV Portile de Fier-Urechesti | BC | -0.0119 | 0.00212 | 0.02718 | 0 | -0.12311 | 0.00064 | -0.00136 | -0.00101 | 0.00054 | 0.00046 | -0.0587 | 0.01409 | 0.00233 | 0.00225 | 0.01604 | -0.0467 | -0.00026 | -0.00771 | 0.00054 | -0.19972 | 0.1077 | 0.00814 | -0.004 | -0.11185 | -0.06068 | -0.00323
[RO-RO] [OPP] OHL 400 kV Portile de Fier-Urechesti | N-1 TIE 400 kV Portile de Fier-Djerdap | -0.03754 | 0.00172 | 0.01203 | 0 | -0.12104 | 0.00039 | -0.00059 | -0.00063 | 0.00032 | 0.00027 | -0.07648 | 0.00587 | 0.00397 | 0.00127 | -0.00771 | -0.06939 | -0.00016 | -0.00528 | 0.00032 | -0.13699 | 0.05584 | 0.00509 | -0.00181 | -0.11325 | -0.04815 | -0.03633
[RO-RO] [OPP] OHL 400 kV Portile de Fier-Urechesti | N-1 OHL 400 kV Slatina-Portile de Fier | -0.0119 | 0.00212 | 0.02718 | 0 | -0.12311 | 0.00064 | -0.00136 | -0.00101 | 0.00054 | 0.00046 | -0.0587 | 0.01409 | 0.00233 | 0.00225 | 0.01604 | -0.0467 | -0.00026 | -0.00771 | 0.00054 | -0.19972 | 0.1077 | 0.00814 | -0.004 | -0.11185 | -0.06068 | -0.00323
[RO-RO] [OPP] OHL 400 kV Portile de Fier-Urechesti | N-1 OHL 220 kV Portile de Fier-Resita 1&2 | -0.00524 | 0.00208 | 0.02982 | 0 | -0.11494 | 0.00067 | -0.0015 | -0.00105 | 0.00057 | 0.00048 | -0.05079 | 0.01549 | 0.00159 | 0.00238 | 0.02108 | -0.03865 | -0.00027 | -0.00787 | 0.00057 | -0.18789 | 0.11342 | 0.00849 | -0.0044 | -0.10373 | -0.05961 | 0.0042
[RO-RO] [OPP] OHL 400 kV Portile de Fier-Urechesti | N-1 OHL 220 kV Resita-Timisoara 1&2 | 0.00612 | 0.00215 | 0.03862 | -1e-05 | -0.10574 | 0.00079 | -0.00196 | -0.00123 | 0.00068 | 0.00058 | -0.03991 | 0.01993 | -0.00017 | 0.00288 | 0.03282 | -0.02735 | -0.00032 | -0.00883 | 0.00068 | -0.18247 | 0.13237 | 0.01002 | -0.00578 | -0.09425 | -0.06095 | 0.01652
[RO-RO] [OPP] OHL 400 kV Portile de Fier-Urechesti | N-1 TIE 400 kV Resita-Pancevo c2 | -0.01158 | 0.00208 | 0.02631 | 0 | -0.12141 | 0.00062 | -0.00131 | -0.00099 | 0.00053 | 0.00045 | -0.05765 | 0.01367 | 0.00238 | 0.00219 | 0.01555 | -0.04572 | -0.00025 | -0.00754 | 0.00053 | -0.19668 | 0.10572 | 0.00792 | -0.00386 | -0.11026 | -0.05971 | -0.00283
[RO-RO] [OPP] OHL 400 kV Portile de Fier-Urechesti | N-1 TIE 400 kV Resita-Pancevo c1 | -0.01158 | 0.00208 | 0.02631 | 0 | -0.12141 | 0.00062 | -0.00131 | -0.00099 | 0.00053 | 0.00045 | -0.05765 | 0.01367 | 0.00238 | 0.00219 | 0.01555 | -0.04572 | -0.00025 | -0.00754 | 0.00053 | -0.19668 | 0.10572 | 0.00792 | -0.00386 | -0.11026 | -0.05971 | -0.00283
[RO-RO] [OPP] OHL 400 kV Slatina-Portile de Fier | BC |  | 0 | 0 |  | 0 | 0 |  |  | 0 | 0 | 0 | 0 |  |  | 0 | 0 | 0 |  | 0 | 0 | 0 | 0 | 0 | 0 | 0 | 0
[RO-RO] [OPP] OHL 400 kV Slatina-Portile de Fier | N-1 TIE 400 kV Portile de Fier-Djerdap |  | 0 | 0 |  | 0 | 0 |  |  | 0 | 0 | 0 | 0 |  |  | 0 | 0 | 0 |  | 0 | 0 | 0 | 0 | 0 | 0 | 0 | 0
[RO-RO] [OPP] OHL 400 kV Slatina-Portile de Fier | N-1 OHL 400 kV Portile de Fier-Urechesti |  | 0 | 0 |  | 0 | 0 |  |  | 0 | 0 | 0 | 0 |  |  | 0 | 0 | 0 |  | 0 | 0 | 0 | 0 | 0 | 0 | 0 | 0
[RO-RO] [OPP] OHL 400 kV Slatina-Portile de Fier | N-1 OHL 220 kV Portile de Fier-Resita 1&2 |  | 0 | 0 |  | 0 | 0 |  |  | 0 | 0 | 0 | 0 |  |  | 0 | 0 | 0 |  | 0 | 0 | 0 | 0 | 0 | 0 | 0 | 0
[RO-RO] [OPP] OHL 400 kV Slatina-Portile de Fier | N-1 OHL 220 kV Resita-Timisoara 1&2 |  | 0 | 0 |  | 0 | 0 |  |  | 0 | 0 | 0 | 0 |  |  | 0 | 0 | 0 |  | 0 | 0 | 0 | 0 | 0 | 0 | 0 | 0
[RO-RO] [OPP] OHL 400 kV Slatina-Portile de Fier | N-1 TIE 400 kV Resita-Pancevo c2 |  | 0 | 0 |  | 0 | 0 |  |  | 0 | 0 | 0 | 0 |  |  | 0 | 0 | 0 |  | 0 | 0 | 0 | 0 | 0 | 0 | 0 | 0
[RO-RO] [OPP] OHL 400 kV Slatina-Portile de Fier | N-1 TIE 400 kV Resita-Pancevo c1 |  | 0 | 0 |  | 0 | 0 |  |  | 0 | 0 | 0 | 0 |  |  | 0 | 0 | 0 |  | 0 | 0 | 0 | 0 | 0 | 0 | 0 | 0
[RO-RO] [OPP] OHL 400 kV Medgidia Sud - Stupina | N-1 OHL 400 kV Isaccea - Rahman | 0.06578 | 0.00202 | 0.03282 | 0 | 0.12527 | 0.0007 | -0.00149 | -0.00111 | 0.0006 | 0.00051 | 0.08657 | 0.01911 | 0.00147 | 0.00253 | 0.05156 | 0.08172 | -0.00029 | -0.00837 | 0.0006 | 0.04539 | 0.04353 | 0.0083 | -0.00385 | 0.11964 | -0.0798 | 0.06727
[RO-RO] [OPP] OHL 400 kV Medgidia Sud - Stupina | N-1 OHL 400 kV Cernavoda - Pelicanu | 0.04486 | 0.00132 | 0.02201 | 0 | 0.08814 | 0.00047 | -0.001 | -0.00073 | 0.0004 | 0.00034 | 0.05964 | 0.01281 | 0.00087 | 0.00169 | 0.03488 | 0.05604 | -0.00019 | -0.00554 | 0.0004 | 0.02621 | 0.02864 | 0.00552 | -0.0026 | 0.08402 | -0.05228 | 0.04572
[RO-RO] [OPP] OHL 400 kV Medgidia Sud - Stupina | N-1 OHL 400 kV Pelicanu - Bucuresti Sud | 0.04474 | 0.00133 | 0.022 | 0 | 0.08753 | 0.00047 | -0.001 | -0.00074 | 0.0004 | 0.00034 | 0.0594 | 0.01281 | 0.00089 | 0.00169 | 0.03483 | 0.05585 | -0.00019 | -0.00555 | 0.0004 | 0.02692 | 0.02872 | 0.00552 | -0.00259 | 0.08345 | -0.05248 | 0.04563
[RO-RO] [OPP] OHL 400 kV Medgidia Sud - Stupina | N-1 OHL 400 kV Gura Ialomitei - Bucuresti Sud | 0.0448 | 0.00132 | 0.02199 | 0 | 0.08788 | 0.00047 | -0.001 | -0.00073 | 0.0004 | 0.00034 | 0.05953 | 0.01281 | 0.00088 | 0.00169 | 0.03485 | 0.05595 | -0.00019 | -0.00554 | 0.0004 | 0.02647 | 0.02865 | 0.00552 | -0.00259 | 0.08378 | -0.05233 | 0.04566
[RO-RO] [OPP] OHL 400 kV Medgidia Sud - Stupina | N-1 OHL 400 kV Cernavodă - Medgidia Sud | 0.05328 | 0.00124 | 0.02377 | 0 | 0.12173 | 0.00048 | -0.0011 | -0.00075 | 0.00041 | 0.00035 | 0.07466 | 0.01382 | 0.00018 | 0.00175 | 0.03966 | 0.06854 | -0.00019 | -0.00549 | 0.00041 | 0.00097 | 0.02743 | 0.00564 | -0.00291 | 0.11505 | -0.04844 | 0.05333
[RO-RO] [OPP] OHL 400 kV Medgidia Sud - Rahman | N-1 OHL 400 kV Cernavodă - Medgidia Sud | -0.05023 | -0.00117 | -0.02241 | 0 | -0.11478 | -0.00045 | 0.00104 | 0.00071 | -0.00039 | -0.00033 | -0.0704 | -0.01303 | -0.00017 | -0.00165 | -0.03739 | -0.06463 | 0.00018 | 0.00518 | -0.00039 | -0.00091 | -0.02586 | -0.00532 | 0.00274 | -0.10847 | 0.04567 | -0.05028
[RO-RO] [OPP] OHL 400 kV Medgidia Sud- Cernavoda | BC | 0.02821 | -0.00043 | 0.00486 | 0 | 0.12021 | 1e-05 | -0.0003 | 1e-05 | 2e-05 | 1e-05 | 0.05206 | 0.00275 | -0.00269 | 0.00012 | 0.01522 | 0.04278 | 0 | 0.00064 | 2e-05 | -0.09791 | -0.00701 | 1e-05 | -0.00095 | 0.11082 | 0.01888 | 0.02507
[RO-RO] [OPP] OHL 400 kV Medgidia Sud- Cernavoda | N-1 OHL 400 kV Isaccea - Tulcea Vest | 0.01191 | -0.00101 | -0.00381 | 0 | 0.09297 | -0.00018 | 9e-05 | 0.00031 | -0.00015 | -0.00012 | 0.03146 | -0.0023 | -0.00325 | -0.00056 | 0.00204 | 0.02297 | 8e-05 | 0.00296 | -0.00015 | -0.1159 | -0.01927 | -0.00225 | 4e-05 | 0.08458 | 0.04171 | 0.00818
[RO-RO] [OPP] OHL 400 kV Medgidia Sud- Cernavoda | N-1 OHL 400 kV Lacu Sarat - Gura Ialomitei | 0.02821 | -0.00043 | 0.00486 | 0 | 0.12021 | 1e-05 | -0.0003 | 1e-05 | 2e-05 | 1e-05 | 0.05206 | 0.00275 | -0.00269 | 0.00012 | 0.01522 | 0.04278 | 0 | 0.00064 | 2e-05 | -0.09791 | -0.00701 | 1e-05 | -0.00095 | 0.11082 | 0.01888 | 0.02507
[RO-RO] [OPP] OHL 400 kV Medgidia Sud- Cernavoda | N-1 OHL 400 kV Tulcea Vest - Tariverde | 0.0145 | -0.00092 | -0.00247 | 0 | 0.09759 | -0.00015 | 3e-05 | 0.00026 | -0.00012 | -0.0001 | 0.0348 | -0.00152 | -0.00317 | -0.00046 | 0.00411 | 0.02616 | 6e-05 | 0.00261 | -0.00012 | -0.11352 | -0.01742 | -0.00191 | -0.00012 | 0.08901 | 0.03829 | 0.01085
[RO-RO] [OPP] OHL 400 kV Medgidia Sud- Cernavoda | N-1 OHL 400 kV Gutinas – Smardan | 0.0299 | -0.00066 | 0.00444 | 0 | 0.13044 | -3e-05 | -0.00031 | 7e-05 | -1e-05 | -1e-05 | 0.05593 | 0.00241 | -0.00355 | 2e-05 | 0.01571 | 0.04579 | 1e-05 | 0.00128 | -1e-05 | -0.11088 | -0.00867 | -0.00041 | -0.00107 | 0.12017 | 0.0297 | 0.02645
[RO-RO] [OPP] OHL 400 kV Medgidia Sud- Cernavoda | N-1 OHL 400 kV Isaccea - Rahman | 0.04313 | 2e-05 | 0.0123 | 0 | 0.14863 | 0.00017 | -0.00064 | -0.00024 | 0.00015 | 0.00013 | 0.07169 | 0.00708 | -0.00236 | 0.00069 | 0.02691 | 0.06132 | -7e-05 | -0.00126 | 0.00015 | -0.08762 | 0.00287 | 0.00189 | -0.00183 | 0.13796 | 0.00078 | 0.04032
[RO-RO] [OPP] OHL 400 kV Medgidia Sud- Cernavoda | N-1 OHL 400 kV Isaccea - Stupina | 0.0445 | 7e-05 | 0.01298 | 0 | 0.15124 | 0.00018 | -0.00067 | -0.00026 | 0.00017 | 0.00014 | 0.0735 | 0.00748 | -0.00233 | 0.00075 | 0.02799 | 0.06302 | -7e-05 | -0.00143 | 0.00017 | -0.08667 | 0.00377 | 0.00206 | -0.00191 | 0.14045 | -0.00088 | 0.04173
[RO-RO] [OPP] OHL 400 kV Medgidia Sud- Cernavoda | N-1 TIE 400 kV MEDGIDIA SUD - VARNA | 0.01709 | -0.00065 | 0.00018 | 0 | 0.09275 | -8e-05 | -8e-05 | 0.00015 | -6e-05 | -5e-05 | 0.03601 | 4e-05 | -0.00263 | -0.00022 | 0.00715 | 0.02824 | 3e-05 | 0.00165 | -6e-05 | -0.09446 | -0.01193 | -0.00106 | -0.00037 | 0.08495 | 0.02734 | 0.01405
[RO-RO] [OPP] OHL 400 kV Medgidia Sud- Cernavoda | N-1 TIE 400 kV DOBRUDJA- MEDGIDIA SUD | 0.01768 | -0.00064 | 0.00043 | 0 | 0.09416 | -8e-05 | -9e-05 | 0.00014 | -6e-05 | -5e-05 | 0.03686 | 0.00018 | -0.00263 | -0.0002 | 0.00758 | 0.029 | 3e-05 | 0.0016 | -6e-05 | -0.09464 | -0.01167 | -0.001 | -0.0004 | 0.08632 | 0.02689 | 0.01463
[RO-RO] [OPP] OHL 400 kV Medgidia Sud- Cernavoda | N-1 OHL 400 kV Constanta Nord- Cernavoda | 0.0112 | -0.00107 | -0.00442 | 0 | 0.09349 | -0.0002 | 0.00012 | 0.00034 | -0.00016 | -0.00013 | 0.03094 | -0.00266 | -0.00336 | -0.00062 | 0.00129 | 0.02231 | 8e-05 | 0.00317 | -0.00016 | -0.11966 | -0.02046 | -0.00244 | 0.0001 | 0.08495 | 0.04405 | 0.00735
[RO-RO] [OPP] OHL 400 kV Medgidia Sud- Cernavoda | N-1 OHL 400 kV Cernavoda - Pelicanu | 0.02731 | -0.00021 | 0.00622 | 0 | 0.10538 | 6e-05 | -0.00035 | -7e-05 | 6e-05 | 5e-05 | 0.04793 | 0.00356 | -0.00207 | 0.00027 | 0.01587 | 0.04014 | -2e-05 | -7e-05 | 6e-05 | -0.07559 | -0.00254 | 0.00059 | -0.00104 | 0.09744 | 0.00961 | 0.02489
[RO-RO] [OPP] OHL 400 kV Medgidia Sud- Cernavoda | N-1 OHL 400 kV Pelicanu - Bucuresti Sud | 0.02781 | -0.00019 | 0.00647 | 0 | 0.10631 | 6e-05 | -0.00036 | -8e-05 | 6e-05 | 5e-05 | 0.04858 | 0.0037 | -0.00207 | 0.00029 | 0.01626 | 0.04076 | -2e-05 | -0.00013 | 6e-05 | -0.07573 | -0.00219 | 0.00065 | -0.00107 | 0.09833 | 0.00915 | 0.02541
[RO-RO] [OPP] OHL 400 kV Medgidia Sud- Cernavoda | N-1 OHL 400 kV Gura Ialomitei - Bucuresti Sud | 0.02757 | -0.00019 | 0.0064 | 0 | 0.10552 | 6e-05 | -0.00035 | -8e-05 | 6e-05 | 5e-05 | 0.04819 | 0.00366 | -0.00205 | 0.00029 | 0.01611 | 0.04042 | -2e-05 | -0.00012 | 6e-05 | -0.07509 | -0.00223 | 0.00064 | -0.00106 | 0.09759 | 0.00911 | 0.02518
[RO-RO] [OPP] OHL 400 kV Medgidia Sud- Cernavoda | N-1 OHL 400 kV Medgidia Sud - Stupina | 0.0445 | 7e-05 | 0.01298 | 0 | 0.15124 | 0.00018 | -0.00067 | -0.00026 | 0.00017 | 0.00014 | 0.0735 | 0.00748 | -0.00233 | 0.00075 | 0.02799 | 0.06302 | -7e-05 | -0.00143 | 0.00017 | -0.08667 | 0.00377 | 0.00206 | -0.00191 | 0.14045 | -0.00088 | 0.04173
[RO-RO] [OPP] OHL 400 kV Medgidia Sud- Cernavoda | N-1 OHL 400 kV Medgidia Sud - Rahman | 0.04313 | 2e-05 | 0.0123 | 0 | 0.14863 | 0.00017 | -0.00064 | -0.00024 | 0.00015 | 0.00013 | 0.07169 | 0.00708 | -0.00236 | 0.00069 | 0.02691 | 0.06132 | -7e-05 | -0.00126 | 0.00015 | -0.08762 | 0.00287 | 0.00189 | -0.00183 | 0.13796 | 0.00078 | 0.04032
[RO-RO] [OPP] OHL 400 kV Medgidia Sud- Cernavoda | N-1 TIE 400 kV Isaccea - Vulcanesti | 0.04345 | 0.00021 | 0.01331 | 0 | 0.14415 | 0.00021 | -0.00067 | -0.00031 | 0.00018 | 0.00016 | 0.07093 | 0.00773 | -0.0018 | 0.00081 | 0.02774 | 0.06107 | -8e-05 | -0.00185 | 0.00018 | -0.07736 | 0.00508 | 0.00234 | -0.00185 | 0.13398 | -0.0076 | 0.04091
[RO-RO] [OPP] OHL 400 kV Constanta Nord- Cernavoda | N-1 OHL 400 kV Lacu Sarat - Gura Ialomitei | -0.02047 | -0.00076 | -0.01116 | 0 | -0.03217 | -0.00025 | 0.0005 | 0.00039 | -0.00021 | -0.00018 | -0.02541 | -0.00651 | -0.0008 | -0.00089 | -0.01676 | -0.02464 | 0.0001 | 0.00304 | -0.00021 | -0.02618 | -0.01619 | -0.00295 | 0.00127 | -0.03113 | 0.03029 | -0.02133
[RO-RO] [OPP] OHL 400 kV Cernavoda - Pelicanu | BC | -0.00239 | 0.0006 | 0.00363 | 0 | -0.03944 | 0.00013 | -0.00013 | -0.00021 | 0.0001 | 9e-05 | -0.01098 | 0.00215 | 0.00167 | 0.00041 | 0.00174 | -0.00703 | -5e-05 | -0.0019 | 0.0001 | 0.05938 | 0.01189 | 0.00155 | -0.00023 | -0.03557 | -0.02467 | -0.00046
[RO-RO] [OPP] OHL 400 kV Cernavoda - Pelicanu | N-1 OHL 400 kV Isaccea - Tulcea Vest | -0.00418 | 0.00054 | 0.00268 | 0 | -0.04242 | 0.00011 | -8e-05 | -0.00018 | 9e-05 | 7e-05 | -0.01324 | 0.0016 | 0.00161 | 0.00034 | 0.00029 | -0.0092 | -4e-05 | -0.00164 | 9e-05 | 0.05741 | 0.01054 | 0.0013 | -0.00012 | -0.03845 | -0.02217 | -0.00231
[RO-RO] [OPP] OHL 400 kV Cernavoda - Pelicanu | N-1 OHL 400 kV Lacu Sarat - Gura Ialomitei | -0.00239 | 0.0006 | 0.00363 | 0 | -0.03944 | 0.00013 | -0.00013 | -0.00021 | 0.0001 | 9e-05 | -0.01098 | 0.00215 | 0.00167 | 0.00041 | 0.00174 | -0.00703 | -5e-05 | -0.0019 | 0.0001 | 0.05938 | 0.01189 | 0.00155 | -0.00023 | -0.03557 | -0.02467 | -0.00046
[RO-RO] [OPP] OHL 400 kV Cernavoda - Pelicanu | N-1 OHL 400 kV Tulcea Vest - Tariverde | -0.00378 | 0.00055 | 0.00289 | 0 | -0.04173 | 0.00011 | -9e-05 | -0.00019 | 9e-05 | 8e-05 | -0.01273 | 0.00172 | 0.00162 | 0.00035 | 0.00061 | -0.00871 | -5e-05 | -0.0017 | 9e-05 | 0.05779 | 0.01083 | 0.00136 | -0.00014 | -0.03778 | -0.0227 | -0.0019
[RO-RO] [OPP] OHL 400 kV Cernavoda - Pelicanu | N-1 OHL 400 kV Tariverde - Constanta Nord | -0.00378 | 0.00055 | 0.00289 | 0 | -0.04173 | 0.00011 | -9e-05 | -0.00019 | 9e-05 | 8e-05 | -0.01273 | 0.00172 | 0.00162 | 0.00035 | 0.00061 | -0.00871 | -5e-05 | -0.0017 | 9e-05 | 0.05779 | 0.01083 | 0.00136 | -0.00014 | -0.03778 | -0.0227 | -0.0019
[RO-RO] [OPP] OHL 400 kV Cernavoda - Pelicanu | N-1 OHL 400 kV Constanta Nord- Cernavoda | -0.00378 | 0.00055 | 0.00288 | 0 | -0.04162 | 0.00011 | -9e-05 | -0.00018 | 9e-05 | 8e-05 | -0.0127 | 0.00171 | 0.00161 | 0.00035 | 0.0006 | -0.0087 | -5e-05 | -0.00169 | 9e-05 | 0.0576 | 0.01079 | 0.00135 | -0.00014 | -0.03768 | -0.02262 | -0.00191
[RO-RO] [OPP] OHL 400 kV Cernavoda - Pelicanu | N-1 OHL 400 kV Gura Ialomitei - Bucuresti Sud | -0.00316 | 0.00089 | 0.00548 | 0 | -0.05707 | 0.00019 | -0.00019 | -0.00031 | 0.00015 | 0.00013 | -0.01562 | 0.00325 | 0.00244 | 0.00062 | 0.00281 | -0.00986 | -8e-05 | -0.00282 | 0.00015 | 0.08677 | 0.01763 | 0.00231 | -0.00036 | -0.05144 | -0.0364 | -0.00033
[RO-RO] [OPP] OHL 400 kV Cernavoda - Pelicanu | N-1 OHL 400 kV Gutinas – Smardan | -0.00384 | 0.0008 | 0.00398 | 0 | -0.04815 | 0.00016 | -0.00012 | -0.00026 | 0.00013 | 0.00011 | -0.01428 | 0.00244 | 0.0024 | 0.0005 | 0.00132 | -0.0096 | -6e-05 | -0.00245 | 0.00013 | 0.07042 | 0.01331 | 0.00191 | -0.00013 | -0.04354 | -0.03388 | -0.00164
[RO-RO] [OPP] OHL 400 kV Cernavoda - Pelicanu | N-1 OHL 400 kV Brasov – Gutinas | -0.00197 | 0.00073 | 0.00446 | 0 | -0.04269 | 0.00016 | -0.00015 | -0.00026 | 0.00013 | 0.00011 | -0.01133 | 0.00266 | 0.00202 | 0.0005 | 0.00251 | -0.00697 | -6e-05 | -0.00231 | 0.00013 | 0.06571 | 0.01368 | 0.00188 | -0.00027 | -0.03844 | -0.03016 | 0.00019
[RO-RO] [OPP] OHL 400 kV Pelicanu - Bucuresti Sud | BC | -0.00109 | 0.00066 | 0.00444 | 0 | -0.0382 | 0.00015 | -0.00016 | -0.00024 | 0.00012 | 0.0001 | -0.00955 | 0.00262 | 0.00172 | 0.00048 | 0.00288 | -0.00555 | -6e-05 | -0.00212 | 0.00012 | 0.06096 | 0.01324 | 0.00177 | -0.00032 | -0.03431 | -0.02676 | 0.00095
[RO-RO] [OPP] OHL 400 kV Pelicanu - Bucuresti Sud | N-1 OHL 400 kV Isaccea - Tulcea Vest | -0.00259 | 0.0006 | 0.00364 | 0 | -0.0407 | 0.00013 | -0.00013 | -0.00021 | 0.0001 | 9e-05 | -0.01144 | 0.00215 | 0.00167 | 0.00041 | 0.00167 | -0.00737 | -5e-05 | -0.0019 | 0.0001 | 0.05931 | 0.01211 | 0.00156 | -0.00023 | -0.03672 | -0.02466 | -0.00061
[RO-RO] [OPP] OHL 400 kV Pelicanu - Bucuresti Sud | N-1 OHL 400 kV Lacu Sarat - Gura Ialomitei | -0.00109 | 0.00066 | 0.00444 | 0 | -0.0382 | 0.00015 | -0.00016 | -0.00024 | 0.00012 | 0.0001 | -0.00955 | 0.00262 | 0.00172 | 0.00048 | 0.00288 | -0.00555 | -6e-05 | -0.00212 | 0.00012 | 0.06096 | 0.01324 | 0.00177 | -0.00032 | -0.03431 | -0.02676 | 0.00095
[RO-RO] [OPP] OHL 400 kV Pelicanu - Bucuresti Sud | N-1 OHL 400 kV Tulcea Vest - Tariverde | -0.00226 | 0.00062 | 0.00381 | 0 | -0.04013 | 0.00013 | -0.00013 | -0.00022 | 0.00011 | 9e-05 | -0.01102 | 0.00225 | 0.00168 | 0.00043 | 0.00194 | -0.00697 | -5e-05 | -0.00195 | 0.00011 | 0.05963 | 0.01235 | 0.0016 | -0.00025 | -0.03617 | -0.0251 | -0.00027
[RO-RO] [OPP] OHL 400 kV Pelicanu - Bucuresti Sud | N-1 OHL 400 kV Tariverde - Constanta Nord | -0.00226 | 0.00062 | 0.00381 | 0 | -0.04013 | 0.00013 | -0.00013 | -0.00022 | 0.00011 | 9e-05 | -0.01102 | 0.00225 | 0.00168 | 0.00043 | 0.00194 | -0.00697 | -5e-05 | -0.00195 | 0.00011 | 0.05963 | 0.01235 | 0.0016 | -0.00025 | -0.03617 | -0.0251 | -0.00027
[RO-RO] [OPP] OHL 400 kV Pelicanu - Bucuresti Sud | N-1 OHL 400 kV Constanta Nord- Cernavoda | -0.00227 | 0.00061 | 0.0038 | 0 | -0.04005 | 0.00013 | -0.00013 | -0.00022 | 0.00011 | 9e-05 | -0.01101 | 0.00224 | 0.00168 | 0.00042 | 0.00192 | -0.00697 | -5e-05 | -0.00194 | 0.00011 | 0.05946 | 0.01231 | 0.0016 | -0.00025 | -0.0361 | -0.02501 | -0.00028
[RO-RO] [OPP] OHL 400 kV Pelicanu - Bucuresti Sud | N-1 OHL 400 kV Gura Ialomitei - Bucuresti Sud | -0.00189 | 0.00095 | 0.00635 | 0 | -0.05645 | 0.00021 | -0.00023 | -0.00035 | 0.00017 | 0.00015 | -0.01435 | 0.00375 | 0.00252 | 0.00069 | 0.00399 | -0.00849 | -9e-05 | -0.00306 | 0.00017 | 0.08932 | 0.01918 | 0.00255 | -0.00046 | -0.05074 | -0.0389 | 0.00109
[RO-RO] [OPP] OHL 400 kV Pelicanu - Bucuresti Sud | N-1 OHL 400 kV Gutinas – Smardan | -0.00265 | 0.00087 | 0.00482 | 0 | -0.04764 | 0.00018 | -0.00015 | -0.0003 | 0.00014 | 0.00012 | -0.01312 | 0.00293 | 0.00251 | 0.00057 | 0.00243 | -0.00833 | -7e-05 | -0.00271 | 0.00014 | 0.07293 | 0.01477 | 0.00215 | -0.00022 | -0.04295 | -0.03674 | -0.00033
[RO-RO] [OPP] OHL 400 kV Pelicanu - Bucuresti Sud | N-1 OHL 400 kV Brasov – Gutinas | -0.00062 | 0.0008 | 0.00535 | 0 | -0.04176 | 0.00018 | -0.00019 | -0.00029 | 0.00014 | 0.00012 | -0.00993 | 0.00318 | 0.0021 | 0.00057 | 0.00373 | -0.00549 | -7e-05 | -0.00256 | 0.00014 | 0.0679 | 0.0152 | 0.00213 | -0.00037 | -0.03745 | -0.03277 | 0.00166
[RO-RO] [OPP] OHL 400 kV Gura Ialomitei - Bucuresti Sud | BC | -0.00164 | 0.00061 | 0.00395 | 0 | -0.03765 | 0.00013 | -0.00014 | -0.00022 | 0.00011 | 9e-05 | -0.00991 | 0.00233 | 0.00165 | 0.00043 | 0.00229 | -0.00605 | -5e-05 | -0.00196 | 0.00011 | 0.05849 | 0.01225 | 0.00162 | -0.00027 | -0.03388 | -0.02505 | 0.00029
[RO-RO] [OPP] OHL 400 kV Gura Ialomitei - Bucuresti Sud | N-1 OHL 400 kV Isaccea - Tulcea Vest | -0.00323 | 0.00056 | 0.00311 | 0 | -0.04029 | 0.00011 | -0.0001 | -0.00019 | 9e-05 | 8e-05 | -0.01191 | 0.00184 | 0.0016 | 0.00037 | 0.00101 | -0.00798 | -5e-05 | -0.00173 | 9e-05 | 0.05674 | 0.01106 | 0.0014 | -0.00018 | -0.03643 | -0.02283 | -0.00135
[RO-RO] [OPP] OHL 400 kV Gura Ialomitei - Bucuresti Sud | N-1 OHL 400 kV Lacu Sarat - Gura Ialomitei | -0.00164 | 0.00061 | 0.00395 | 0 | -0.03765 | 0.00013 | -0.00014 | -0.00022 | 0.00011 | 9e-05 | -0.00991 | 0.00233 | 0.00165 | 0.00043 | 0.00229 | -0.00605 | -5e-05 | -0.00196 | 0.00011 | 0.05849 | 0.01225 | 0.00162 | -0.00027 | -0.03388 | -0.02505 | 0.00029
[RO-RO] [OPP] OHL 400 kV Gura Ialomitei - Bucuresti Sud | N-1 OHL 400 kV Tulcea Vest - Tariverde | -0.00288 | 0.00057 | 0.00329 | 0 | -0.03968 | 0.00012 | -0.00011 | -0.0002 | 0.0001 | 8e-05 | -0.01146 | 0.00195 | 0.00161 | 0.00038 | 0.00129 | -0.00755 | -5e-05 | -0.00178 | 0.0001 | 0.05709 | 0.01132 | 0.00145 | -0.0002 | -0.03585 | -0.0233 | -0.00099
[RO-RO] [OPP] OHL 400 kV Gura Ialomitei - Bucuresti Sud | N-1 OHL 400 kV Tariverde - Constanta Nord | -0.00288 | 0.00057 | 0.00329 | 0 | -0.03968 | 0.00012 | -0.00011 | -0.0002 | 0.0001 | 8e-05 | -0.01146 | 0.00195 | 0.00161 | 0.00038 | 0.00129 | -0.00755 | -5e-05 | -0.00178 | 0.0001 | 0.05709 | 0.01132 | 0.00145 | -0.0002 | -0.03585 | -0.0233 | -0.00099
[RO-RO] [OPP] OHL 400 kV Gura Ialomitei - Bucuresti Sud | N-1 OHL 400 kV Constanta Nord- Cernavoda | -0.00288 | 0.00057 | 0.00328 | 0 | -0.03959 | 0.00012 | -0.00011 | -0.0002 | 0.0001 | 8e-05 | -0.01145 | 0.00194 | 0.0016 | 0.00038 | 0.00128 | -0.00754 | -5e-05 | -0.00177 | 0.0001 | 0.05691 | 0.01127 | 0.00144 | -0.0002 | -0.03577 | -0.02322 | -0.001
[RO-RO] [OPP] OHL 400 kV Gura Ialomitei - Bucuresti Sud | N-1 OHL 400 kV Cernavoda - Pelicanu | -0.00264 | 0.00087 | 0.00547 | 0 | -0.05417 | 0.00019 | -0.00019 | -0.00031 | 0.00015 | 0.00013 | -0.01451 | 0.00324 | 0.00235 | 0.00061 | 0.00302 | -0.009 | -8e-05 | -0.00275 | 0.00015 | 0.08337 | 0.01723 | 0.00227 | -0.00037 | -0.04879 | -0.03539 | 0.0001
[RO-RO] [OPP] OHL 400 kV Gura Ialomitei - Bucuresti Sud | N-1 OHL 400 kV Gutinas – Smardan | -0.00311 | 0.00081 | 0.00431 | 0 | -0.04649 | 0.00016 | -0.00013 | -0.00027 | 0.00013 | 0.00011 | -0.01326 | 0.00263 | 0.00239 | 0.00052 | 0.00186 | -0.00866 | -7e-05 | -0.00251 | 0.00013 | 0.0697 | 0.01369 | 0.00198 | -0.00018 | -0.04197 | -0.0344 | -0.00091
[RO-RO] [OPP] OHL 400 kV Gura Ialomitei - Bucuresti Sud | N-1 OHL 400 kV Brasov – Gutinas | -0.0012 | 0.00074 | 0.0048 | 0 | -0.04097 | 0.00016 | -0.00017 | -0.00027 | 0.00013 | 0.00011 | -0.01027 | 0.00286 | 0.002 | 0.00053 | 0.00307 | -0.006 | -7e-05 | -0.00238 | 0.00013 | 0.06496 | 0.01408 | 0.00196 | -0.00032 | -0.03681 | -0.03066 | 0.00096
[RO-RO] [OPP] OHL 400 kV Gutinas - Smardan | BC | -0.00676 | 0.00091 | 0.00164 | 0 | -0.04082 | 0.00014 | 5e-05 | -0.00025 | 0.00011 | 9e-05 | -0.01547 | 0.00136 | 0.00342 | 0.00041 | -0.00197 | -0.01202 | -6e-05 | -0.00257 | 0.00011 | 0.05176 | 0.00664 | 0.00167 | 0.00045 | -0.03734 | -0.04315 | -0.00552
[RO-RO] [OPP] OHL 400 kV Gutinas - Smardan | N-1 OHL 400 kV Isaccea - Tulcea Vest | -0.00409 | 0.00101 | 0.00306 | 0 | -0.03636 | 0.00017 | -2e-05 | -0.0003 | 0.00014 | 0.00012 | -0.0121 | 0.00219 | 0.00351 | 0.00052 | 0.00019 | -0.00878 | -7e-05 | -0.00295 | 0.00014 | 0.0547 | 0.00865 | 0.00204 | 0.00029 | -0.03304 | -0.04689 | -0.00275
[RO-RO] [OPP] OHL 400 kV Gutinas - Smardan | N-1 OHL 400 kV Lacu Sarat - Gura Ialomitei | -0.00676 | 0.00091 | 0.00164 | 0 | -0.04082 | 0.00014 | 5e-05 | -0.00025 | 0.00011 | 9e-05 | -0.01547 | 0.00136 | 0.00342 | 0.00041 | -0.00197 | -0.01202 | -6e-05 | -0.00257 | 0.00011 | 0.05176 | 0.00664 | 0.00167 | 0.00045 | -0.03734 | -0.04315 | -0.00552
[RO-RO] [OPP] OHL 400 kV Gutinas - Smardan | N-1 OHL 400 kV Tulcea Vest - Tariverde | -0.00473 | 0.00098 | 0.00273 | 0 | -0.03747 | 0.00017 | 0 | -0.00029 | 0.00013 | 0.00011 | -0.01292 | 0.00199 | 0.00349 | 0.00049 | -0.00032 | -0.00956 | -7e-05 | -0.00286 | 0.00013 | 0.05407 | 0.00819 | 0.00195 | 0.00032 | -0.03411 | -0.04602 | -0.00341
[RO-RO] [OPP] OHL 400 kV Gutinas - Smardan | N-1 OHL 400 kV Tariverde - Constanta Nord | -0.00473 | 0.00098 | 0.00273 | 0 | -0.03747 | 0.00017 | 0 | -0.00029 | 0.00013 | 0.00011 | -0.01292 | 0.00199 | 0.00349 | 0.00049 | -0.00032 | -0.00956 | -7e-05 | -0.00286 | 0.00013 | 0.05407 | 0.00819 | 0.00195 | 0.00032 | -0.03411 | -0.04602 | -0.00341
[RO-RO] [OPP] OHL 400 kV Gutinas - Smardan | N-1 OHL 400 kV Constanta Nord- Cernavoda | -0.00488 | 0.00098 | 0.00266 | 0 | -0.03787 | 0.00016 | 0 | -0.00028 | 0.00013 | 0.00011 | -0.01315 | 0.00196 | 0.00349 | 0.00049 | -0.00043 | -0.00977 | -7e-05 | -0.00285 | 0.00013 | 0.05416 | 0.00813 | 0.00194 | 0.00033 | -0.03448 | -0.04592 | -0.00356
[RO-RO] [OPP] OHL 400 kV Gutinas - Smardan | N-1 OHL 400 kV Cernavoda - Pelicanu | -0.00708 | 0.00099 | 0.00213 | 0 | -0.04612 | 0.00016 | 3e-05 | -0.00028 | 0.00012 | 0.00011 | -0.01695 | 0.00165 | 0.00364 | 0.00046 | -0.00174 | -0.01297 | -7e-05 | -0.00283 | 0.00012 | 0.05974 | 0.00824 | 0.00188 | 0.00042 | -0.04212 | -0.04647 | -0.00558
[RO-RO] [OPP] OHL 400 kV Gutinas - Smardan | N-1 OHL 400 kV Gura Ialomitei - Bucuresti Sud | -0.00701 | 0.00101 | 0.00224 | 0 | -0.04656 | 0.00016 | 3e-05 | -0.00028 | 0.00013 | 0.00011 | -0.01698 | 0.00171 | 0.00367 | 0.00047 | -0.00162 | -0.01295 | -7e-05 | -0.00287 | 0.00013 | 0.06068 | 0.00851 | 0.00192 | 0.00041 | -0.0425 | -0.04697 | -0.00547
[RO-RO] [OPP] OHL 400 kV Gutinas - Smardan | N-1 OHL 400 kV Bucuresti Sud - Domnesti | -0.00848 | 0.00098 | 0.00163 | 0 | -0.04825 | 0.00015 | 6e-05 | -0.00026 | 0.00012 | 0.0001 | -0.01889 | 0.00136 | 0.00371 | 0.00043 | -0.00271 | -0.01487 | -6e-05 | -0.00276 | 0.00012 | 0.06427 | 0.00789 | 0.00179 | 0.00049 | -0.04419 | -0.04625 | -0.00703
[RO-RO] [OPP] OHL 400 kV Gutinas - Smardan | N-1 OHL 400 kV Brasov – Gutinas | -0.00868 | 0.00035 | -0.00207 | 0 | -0.02624 | 2e-05 | 0.00017 | -4e-05 | 1e-05 | 1e-05 | -0.01392 | -0.00093 | 0.00187 | 0 | -0.00541 | -0.01228 | -1e-05 | -0.00074 | 1e-05 | 0.02338 | -0.00139 | 0.00019 | 0.00065 | -0.0245 | -0.01856 | -0.00844
[RO-RO] [OPP] OHL 400 kV Gutinas - Smardan | N-1 TIE 400 kV Isaccea - Vulcanesti | -0.03845 | -0.00043 | -0.01596 | 0 | -0.09062 | -0.00027 | 0.00081 | 0.00041 | -0.00024 | -0.0002 | -0.05473 | -0.00901 | 0.00156 | -0.00104 | -0.02803 | -0.05006 | 0.00011 | 0.0026 | -0.00024 | 0.009 | -0.0185 | -0.00319 | 0.00232 | -0.08552 | 0.01195 | -0.03847
[RO-RO] [OPP] OHL 400 kV Lacu Sarat - Gura Ialomitei | BC |  | 0 | 0 |  | 0 | 0 |  |  | 0 | 0 | 0 | 0 |  |  | 0 | 0 | 0 |  | 0 | 0 | 0 | 0 | 0 | 0 | 0 | 0
[RO-RO] [OPP] OHL 400 kV Lacu Sarat - Gura Ialomitei | N-1 OHL 400 kV Isaccea - Tulcea Vest |  | 0 | 0 |  | 0 | 0 |  |  | 0 | 0 | 0 | 0 |  |  | 0 | 0 | 0 |  | 0 | 0 | 0 | 0 | 0 | 0 | 0 | 0
[RO-RO] [OPP] OHL 400 kV Lacu Sarat - Gura Ialomitei | N-1 OHL 400 kV Tulcea Vest - Tariverde |  | 0 | 0 |  | 0 | 0 |  |  | 0 | 0 | 0 | 0 |  |  | 0 | 0 | 0 |  | 0 | 0 | 0 | 0 | 0 | 0 | 0 | 0
[RO-RO] [OPP] OHL 400 kV Lacu Sarat - Gura Ialomitei | N-1 OHL 400 kV Tariverde - Constanta Nord |  | 0 | 0 |  | 0 | 0 |  |  | 0 | 0 | 0 | 0 |  |  | 0 | 0 | 0 |  | 0 | 0 | 0 | 0 | 0 | 0 | 0 | 0
[RO-RO] [OPP] OHL 400 kV Lacu Sarat - Gura Ialomitei | N-1 OHL 400 kV Constanta Nord- Cernavoda |  | 0 | 0 |  | 0 | 0 |  |  | 0 | 0 | 0 | 0 |  |  | 0 | 0 | 0 |  | 0 | 0 | 0 | 0 | 0 | 0 | 0 | 0
[RO-RO] [OPP] OHL 400 kV Lacu Sarat - Gura Ialomitei | N-1 OHL 400 kV Cernavoda - Pelicanu |  | 0 | 0 |  | 0 | 0 |  |  | 0 | 0 | 0 | 0 |  |  | 0 | 0 | 0 |  | 0 | 0 | 0 | 0 | 0 | 0 | 0 | 0
[RO-RO] [OPP] OHL 400 kV Lacu Sarat - Gura Ialomitei | N-1 OHL 400 kV Gura Ialomitei - Bucuresti Sud |  | 0 | 0 |  | 0 | 0 |  |  | 0 | 0 | 0 | 0 |  |  | 0 | 0 | 0 |  | 0 | 0 | 0 | 0 | 0 | 0 | 0 | 0
[RO-RO] [OPP] OHL 400 kV Lacu Sarat - Gura Ialomitei | N-1 OHL 400 kV Bucuresti Sud - Domnesti |  | 0 | 0 |  | 0 | 0 |  |  | 0 | 0 | 0 | 0 |  |  | 0 | 0 | 0 |  | 0 | 0 | 0 | 0 | 0 | 0 | 0 | 0
[RO-RO] [OPP] OHL 400 kV Lacu Sarat - Gura Ialomitei | N-1 OHL 400 kV Gutinas – Smardan |  | 0 | 0 |  | 0 | 0 |  |  | 0 | 0 | 0 | 0 |  |  | 0 | 0 | 0 |  | 0 | 0 | 0 | 0 | 0 | 0 | 0 | 0
[RO-RO] [OPP] OHL 400 kV Isaccea - Tulcea Vest | N-1 OHL 400 kV Lacu Sarat - Gura Ialomitei | 0.02462 | 0.00087 | 0.01308 | 0 | 0.04112 | 0.00029 | -0.00059 | -0.00046 | 0.00025 | 0.00021 | 0.0311 | 0.00762 | 0.00084 | 0.00103 | 0.01989 | 0.02991 | -0.00012 | -0.0035 | 0.00025 | 0.02715 | 0.01851 | 0.00341 | -0.0015 | 0.03962 | -0.03446 | 0.0255
[RO-RO] [OPP] OHL 400 kV Tariverde - Constanta Nord | N-1 OHL 400 kV Lacu Sarat - Gura Ialomitei | 0.02108 | 0.00075 | 0.01126 | 0 | 0.03479 | 0.00025 | -0.00051 | -0.00039 | 0.00021 | 0.00018 | 0.02654 | 0.00656 | 0.00074 | 0.00089 | 0.01708 | 0.02557 | -0.0001 | -0.00302 | 0.00021 | 0.024 | 0.01602 | 0.00295 | -0.00129 | 0.03355 | -0.02985 | 0.02186
[RO-RO] [OPP] OHL 400 kV Tulcea Vest - Tariverde | N-1 OHL 400 kV Lacu Sarat - Gura Ialomitei | 0.02108 | 0.00075 | 0.01126 | 0 | 0.03479 | 0.00025 | -0.00051 | -0.00039 | 0.00021 | 0.00018 | 0.02654 | 0.00656 | 0.00074 | 0.00089 | 0.01708 | 0.02557 | -0.0001 | -0.00302 | 0.00021 | 0.024 | 0.01602 | 0.00295 | -0.00129 | 0.03355 | -0.02985 | 0.02186
[RO-RO] [OPP] OHL 400 kV Smardan - Isaccea c1 | BC |  | 0 | 0 |  | 0 | 0 |  |  | 0 | 0 | 0 | 0 |  |  | 0 | 0 | 0 |  | 0 | 0 | 0 | 0 | 0 | 0 | 0 | 0
[RO-RO] [OPP] OHL 400 kV Smardan - Isaccea c1 | N-1 OHL 400 kV Lacu Sarat - Isaccea |  | 0 | 0 |  | 0 | 0 |  |  | 0 | 0 | 0 | 0 |  |  | 0 | 0 | 0 |  | 0 | 0 | 0 | 0 | 0 | 0 | 0 | 0
[RO-RO] [OPP] OHL 400 kV Smardan - Isaccea c2 | BC | -0.00216 | 0.00068 | 0.00234 | 0 | -0.02351 | 0.00012 | -3e-05 | -0.00021 | 0.0001 | 8e-05 | -0.00739 | 0.00162 | 0.00231 | 0.00037 | 0.00059 | -0.00518 | -5e-05 | -0.00202 | 0.0001 | 0.03767 | 0.00626 | 0.00142 | 0.00014 | -0.02131 | -0.03142 | -0.00123
[RO-RO] [OPP] OHL 400 kV Smardan - Isaccea c2 | N-1 OHL 400 kV Lacu Sarat - Isaccea | -0.0019 | 0.00103 | 0.00408 | 0 | -0.03237 | 0.00019 | -7e-05 | -0.00032 | 0.00015 | 0.00013 | -0.00924 | 0.00275 | 0.00339 | 0.00059 | 0.00188 | -0.00605 | -8e-05 | -0.0031 | 0.00015 | 0.0567 | 0.01013 | 0.00224 | 0.00013 | -0.02922 | -0.04731 | -0.00049
[RO-RO] [OPP] OHL 400 kV Cernavoda - Gura Ialomitei c1 | BC |  | 0 | 0 |  | 0 | 0 |  |  | 0 | 0 | 0 | 0 |  |  | 0 | 0 | 0 |  | 0 | 0 | 0 | 0 | 0 | 0 | 0 | 0
[RO-RO] [OPP] OHL 400 kV Cernavoda - Gura Ialomitei c1 | N-1 OHL 400 kV Cernavoda - Pelicanu |  | 0 | 0 |  | 0 | 0 |  |  | 0 | 0 | 0 | 0 |  |  | 0 | 0 | 0 |  | 0 | 0 | 0 | 0 | 0 | 0 | 0 | 0
[RO-RO] [OPP] OHL 400 kV Cernavoda - Gura Ialomitei c1 | N-1 OHL 400 kV Gura Ialomitei - Bucuresti Sud |  | 0 | 0 |  | 0 | 0 |  |  | 0 | 0 | 0 | 0 |  |  | 0 | 0 | 0 |  | 0 | 0 | 0 | 0 | 0 | 0 | 0 | 0
[RO-RO] [OPP] OHL 400 kV Bucuresti Sud - Domnesti | BC | -0.01332 | 0.00056 | -0.0001 | 0 | -0.05743 | 7e-05 | 7e-05 | -0.00013 | 5e-05 | 5e-05 | -0.02646 | 3e-05 | 0.00225 | 0.00019 | -0.00573 | -0.02203 | -3e-05 | -0.00143 | 5e-05 | 0.09676 | 0.00962 | 0.00091 | 0.00033 | -0.05297 | -0.02402 | -0.01167
[RO-RO] [OPP] OHL 400 kV Bucuresti Sud - Domnesti | N-1 OHL 400 kV Gutinas – Smardan | -0.01544 | 0.00085 | 0.00041 | 0 | -0.07026 | 0.00012 | 8e-05 | -0.00021 | 9e-05 | 7e-05 | -0.03132 | 0.00046 | 0.00333 | 0.00032 | -0.00635 | -0.02581 | -5e-05 | -0.00224 | 9e-05 | 0.11302 | 0.01171 | 0.00143 | 0.00047 | -0.0647 | -0.03757 | -0.0134
[RO-RO] [OPP] OHL 400 kV Portile de Fier - Urechesti | BC | -0.0119 | 0.00212 | 0.02718 | 0 | -0.12311 | 0.00064 | -0.00136 | -0.00101 | 0.00054 | 0.00046 | -0.0587 | 0.01409 | 0.00233 | 0.00225 | 0.01604 | -0.0467 | -0.00026 | -0.00771 | 0.00054 | -0.19972 | 0.1077 | 0.00814 | -0.004 | -0.11185 | -0.06068 | -0.00323
[RO-RO] [OPP] OHL 400 kV Portile de Fier - Urechesti | N-1 OHL 400 kV Domnesti-Urechesti | -0.01419 | 0.00191 | 0.0242 | 0 | -0.11738 | 0.00057 | -0.00122 | -0.00091 | 0.00048 | 0.00041 | -0.05887 | 0.01245 | 0.00212 | 0.00201 | 0.0128 | -0.04781 | -0.00023 | -0.00691 | 0.00048 | -0.19338 | 0.10003 | 0.00731 | -0.00361 | -0.10698 | -0.0538 | -0.00626
[RO-RO] [OPP] OHL 400 kV Brasov – Gutinas | BC | 0.00272 | 0.0008 | 0.00526 | 0 | -0.02068 | 0.00018 | -0.00017 | -0.00029 | 0.00014 | 0.00012 | -0.00221 | 0.00325 | 0.0022 | 0.00057 | 0.00489 | 0.00036 | -7e-05 | -0.0026 | 0.00014 | 0.04026 | 0.0114 | 0.00209 | -0.00028 | -0.01821 | -0.03488 | 0.00415
[RO-RO] [OPP] OHL 400 kV Brazi Vest - Darste | N-1 OHL 400 kV Gutinas – Smardan | -0.02619 | 6e-05 | -0.01135 | 0 | -0.05222 | -0.00014 | 0.00065 | 0.0002 | -0.00013 | -0.00011 | -0.03516 | -0.00605 | 0.00268 | -0.00061 | -0.01986 | -0.03309 | 6e-05 | 0.00085 | -0.00013 | -0.09359 | -0.01696 | -0.00176 | 0.00205 | -0.04977 | -0.01178 | -0.02698
[RO-RO] [OPP] OHL 220 kV Portile de Fier-Resita c1 | N-1 OHL 400 kV Slatina-Portile de Fier | 0.01618 | -9e-05 | 0.00642 | 0 | 0.01985 | 7e-05 | -0.00034 | -0.0001 | 7e-05 | 6e-05 | 0.01922 | 0.00339 | -0.00177 | 0.00032 | 0.01225 | 0.01955 | -3e-05 | -0.00038 | 7e-05 | 0.02873 | 0.0139 | 0.00084 | -0.00098 | 0.01973 | 0.0026 | 0.01805
[RO-RO] [OPP] OHL 220 kV Portile de Fier-Resita c1 | N-1 TIE 400 kV Resita-Pancevo c2 | 0.01603 | -7e-05 | 0.00682 | 0 | 0.01906 | 8e-05 | -0.00036 | -0.00011 | 7e-05 | 6e-05 | 0.01873 | 0.00359 | -0.0018 | 0.00034 | 0.01248 | 0.0191 | -3e-05 | -0.00046 | 7e-05 | 0.02733 | 0.01481 | 0.00094 | -0.00104 | 0.019 | 0.00215 | 0.01787
[RO-RO] [OPP] OHL 220 kV Portile de Fier-Resita c2 | N-1 OHL 400 kV Slatina-Portile de Fier | 0.01618 | -9e-05 | 0.00642 | 0 | 0.01985 | 7e-05 | -0.00034 | -0.0001 | 7e-05 | 6e-05 | 0.01922 | 0.00339 | -0.00177 | 0.00032 | 0.01225 | 0.01955 | -3e-05 | -0.00038 | 7e-05 | 0.02873 | 0.0139 | 0.00084 | -0.00098 | 0.01973 | 0.0026 | 0.01805
[RO-RO] [OPP] OHL 220 kV Portile de Fier-Resita c2 | N-1 TIE 400 kV Resita-Pancevo c2 | 0.01603 | -7e-05 | 0.00682 | 0 | 0.01906 | 8e-05 | -0.00036 | -0.00011 | 7e-05 | 6e-05 | 0.01873 | 0.00359 | -0.0018 | 0.00034 | 0.01248 | 0.0191 | -3e-05 | -0.00046 | 7e-05 | 0.02733 | 0.01481 | 0.00094 | -0.00104 | 0.019 | 0.00215 | 0.01787
[RO-RO] [OPP] OHL 220 kV Resita-Timisoara c1 | N-1 OHL 400 kV Slatina-Portile de Fier | 0.03162 | 5e-05 | 0.02008 | 0 | 0.03048 | 0.00027 | -0.00106 | -0.00039 | 0.00025 | 0.00021 | 0.03298 | 0.01025 | -0.00438 | 0.0011 | 0.02945 | 0.03395 | -0.00011 | -0.00195 | 0.00025 | 0.03027 | 0.0433 | 0.0033 | -0.00311 | 0.03088 | -0.00049 | 0.03465
[RO-RO] [OPP] OHL 220 kV Resita-Timisoara c1 | N-1 TIE 400 kV Resita-Pancevo c2 | 0.03185 | 3e-05 | 0.01944 | 0 | 0.03172 | 0.00025 | -0.00103 | -0.00037 | 0.00024 | 0.0002 | 0.03375 | 0.00994 | -0.00434 | 0.00106 | 0.02909 | 0.03467 | -0.0001 | -0.00183 | 0.00023 | 0.03248 | 0.04185 | 0.00314 | -0.00301 | 0.03204 | 0.00022 | 0.03494
[RO-RO] [OPP] OHL 220 kV Resita-Timisoara c2 | N-1 OHL 400 kV Slatina-Portile de Fier | 0.03162 | 5e-05 | 0.02008 | 0 | 0.03048 | 0.00027 | -0.00106 | -0.00039 | 0.00025 | 0.00021 | 0.03298 | 0.01025 | -0.00438 | 0.0011 | 0.02945 | 0.03395 | -0.00011 | -0.00195 | 0.00025 | 0.03027 | 0.0433 | 0.0033 | -0.00311 | 0.03088 | -0.00049 | 0.03465
[RO-RO] [OPP] OHL 220 kV Resita-Timisoara c2 | N-1 TIE 400 kV Resita-Pancevo c2 | 0.03185 | 3e-05 | 0.01944 | 0 | 0.03172 | 0.00025 | -0.00103 | -0.00037 | 0.00024 | 0.0002 | 0.03375 | 0.00994 | -0.00434 | 0.00106 | 0.02909 | 0.03467 | -0.0001 | -0.00183 | 0.00023 | 0.03248 | 0.04185 | 0.00314 | -0.00301 | 0.03204 | 0.00022 | 0.03494
[RO-RO] [OPP] OHL 220 kV Arad-Timisoara | N-1 OHL 400 kV Mintia-Arad | -0.04288 | 0.00029 | -0.0234 | 0 | -0.05082 | -0.00026 | 0.00124 | 0.00036 | -0.00025 | -0.00021 | -0.04863 | -0.01178 | 0.0066 | -0.00115 | -0.03723 | -0.04901 | 0.00011 | 0.0014 | -0.00025 | -0.06059 | -0.04839 | -0.00321 | 0.00363 | -0.05043 | -0.00837 | -0.04647
[RO-RO] [OPP] OHL 220 kV Arad-Timisoara | N-1 TIE 400 kV Resita-Pancevo c2 | -0.04311 | 0.00032 | -0.02278 | 0 | -0.05203 | -0.00025 | 0.00121 | 0.00035 | -0.00024 | -0.0002 | -0.04937 | -0.01148 | 0.00656 | -0.00111 | -0.03688 | -0.04971 | 0.0001 | 0.00127 | -0.00024 | -0.06275 | -0.04699 | -0.00306 | 0.00353 | -0.05156 | -0.00905 | -0.04676
[RO-RO] [OPP] OHL 220 kV Arad-Calea Aradului | N-1 OHL 400 kV Mintia-Arad | -0.03026 | 0.0002 | -0.01651 | 0 | -0.03586 | -0.00018 | 0.00088 | 0.00026 | -0.00018 | -0.00015 | -0.03431 | -0.00831 | 0.00466 | -0.00081 | -0.02627 | -0.03458 | 7e-05 | 0.00098 | -0.00018 | -0.04275 | -0.03415 | -0.00227 | 0.00256 | -0.03558 | -0.0059 | -0.03279
[RO-RO] [OPP] OHL 220 kV Arad-Calea Aradului | N-1 TIE 400 kV Resita-Pancevo c2 | -0.03042 | 0.00022 | -0.01607 | 0 | -0.03671 | -0.00018 | 0.00085 | 0.00024 | -0.00017 | -0.00014 | -0.03484 | -0.0081 | 0.00463 | -0.00078 | -0.02602 | -0.03507 | 7e-05 | 0.0009 | -0.00017 | -0.04428 | -0.03316 | -0.00216 | 0.00249 | -0.03638 | -0.00639 | -0.03299
[RO-RO] [OPP] OHL 220 kV CaleaAradului-Sacalaz | N-1 OHL 400 kV Mintia-Arad | -0.03026 | 0.0002 | -0.01651 | 0 | -0.03586 | -0.00018 | 0.00088 | 0.00026 | -0.00018 | -0.00015 | -0.03431 | -0.00831 | 0.00466 | -0.00081 | -0.02627 | -0.03458 | 7e-05 | 0.00098 | -0.00018 | -0.04275 | -0.03415 | -0.00227 | 0.00256 | -0.03558 | -0.0059 | -0.03279
[RO-RO] [OPP] OHL 220 kV CaleaAradului-Sacalaz | N-1 TIE 400 kV Resita-Pancevo c2 | -0.03042 | 0.00022 | -0.01607 | 0 | -0.03671 | -0.00018 | 0.00085 | 0.00024 | -0.00017 | -0.00014 | -0.03484 | -0.0081 | 0.00463 | -0.00078 | -0.02602 | -0.03507 | 7e-05 | 0.0009 | -0.00017 | -0.04428 | -0.03316 | -0.00216 | 0.00249 | -0.03638 | -0.00639 | -0.03299
[RO-RO] [OPP] OHL 220 kV Sacalaz-Timisoara | N-1 OHL 400 kV Mintia-Arad | -0.02574 | 0.00017 | -0.01404 | 0 | -0.0305 | -0.00016 | 0.00075 | 0.00022 | -0.00015 | -0.00013 | -0.02918 | -0.00707 | 0.00396 | -0.00069 | -0.02234 | -0.02941 | 6e-05 | 0.00084 | -0.00015 | -0.03637 | -0.02904 | -0.00193 | 0.00218 | -0.03026 | -0.00502 | -0.02789
[RO-RO] [OPP] OHL 220 kV Sacalaz-Timisoara | N-1 TIE 400 kV Resita-Pancevo c2 | -0.02587 | 0.00019 | -0.01367 | 0 | -0.03123 | -0.00015 | 0.00073 | 0.00021 | -0.00014 | -0.00012 | -0.02963 | -0.00689 | 0.00394 | -0.00067 | -0.02213 | -0.02983 | 6e-05 | 0.00076 | -0.00014 | -0.03766 | -0.0282 | -0.00184 | 0.00212 | -0.03094 | -0.00543 | -0.02806
[RO-RO] [OPP] OHL 220 kV Mintia-Timisoara | BC | 0.0099 | -0.0006 | -0.00025 | 0 | 0.02572 | -9e-05 | 0 | 0.00015 | -7e-05 | -6e-05 | 0.01698 | -0.0004 | -0.00249 | -0.00024 | 0.0046 | 0.01569 | 4e-05 | 0.00153 | -7e-05 | 0.04281 | -0.00405 | -0.00112 | 3e-05 | 0.02425 | 0.01524 | 0.00997
[RO-RO] [OPP] OHL 220 kV Mintia-Timisoara | N-1 OHL 400 kV Mintia-Arad | 0.0099 | -0.0006 | -0.00025 | 0 | 0.02572 | -9e-05 | 0 | 0.00015 | -7e-05 | -6e-05 | 0.01698 | -0.0004 | -0.00249 | -0.00024 | 0.0046 | 0.01569 | 4e-05 | 0.00153 | -7e-05 | 0.04281 | -0.00405 | -0.00112 | 3e-05 | 0.02425 | 0.01524 | 0.00997
[RO-RO] [OPP] OHL 220 kV Mintia-Timisoara | N-1 TIE 400 kV Resita-Pancevo c2 | 0.00983 | -0.00059 | -3e-05 | 0 | 0.0253 | -8e-05 | -1e-05 | 0.00015 | -6e-05 | -5e-05 | 0.01672 | -0.0003 | -0.00251 | -0.00023 | 0.00472 | 0.01544 | 3e-05 | 0.00148 | -6e-05 | 0.04206 | -0.00356 | -0.00107 | 0 | 0.02386 | 0.015 | 0.00987
[RO-RO] [OPP] OHL 220 kV Urechesti-Targu Jiu Nord | N-1 TIE 400 kV Resita-Pancevo c2 | 0.02319 | 0 | 0.00967 | 0 | 0.03479 | 0.00013 | -0.00052 | -0.00018 | 0.00012 | 0.0001 | 0.02981 | 0.00521 | -0.00209 | 0.00053 | 0.01748 | 0.0293 | -5e-05 | -0.00089 | 0.00012 | 0.03103 | 0.01481 | 0.00152 | -0.00152 | 0.03387 | 0.00223 | 0.02462
[RO-RO] [OPP] OHL 220 kV Paroseni-Targu Jiu Nord | N-1 TIE 400 kV Resita-Pancevo c2 | -0.02319 | 0 | -0.00967 | 0 | -0.03479 | -0.00013 | 0.00052 | 0.00018 | -0.00012 | -0.0001 | -0.02981 | -0.00521 | 0.00209 | -0.00053 | -0.01748 | -0.0293 | 5e-05 | 0.00089 | -0.00012 | -0.03103 | -0.01481 | -0.00152 | 0.00152 | -0.03387 | -0.00223 | -0.02462
[RO-RO] [OPP] OHL 220 kV Paroseni-Baru Mare | N-1 TIE 400 kV Resita-Pancevo c2 | 0.02119 | 7e-05 | 0.00989 | 0 | 0.02917 | 0.00014 | -0.00053 | -0.0002 | 0.00013 | 0.00011 | 0.02613 | 0.00531 | -0.00183 | 0.00057 | 0.01675 | 0.02593 | -6e-05 | -0.0011 | 0.00013 | 0.0234 | 0.01657 | 0.00169 | -0.00155 | 0.02859 | 7e-05 | 0.02264
[RO-RO] [OPP] OHL 220 kV Baru Mare-Hasdat | N-1 TIE 400 kV Resita-Pancevo c2 | 0.02352 | 0.00026 | 0.01342 | 0 | 0.02632 | 0.00021 | -0.00071 | -0.00032 | 0.00019 | 0.00016 | 0.02645 | 0.00719 | -0.00187 | 0.00083 | 0.02039 | 0.02682 | -9e-05 | -0.00188 | 0.00019 | 0.0145 | 0.02542 | 0.00258 | -0.0021 | 0.02627 | -0.00449 | 0.02548
[RO-RO] [OPP] OHL 220 kV Cluj Floresti-Alba Iulia | BC |  | 0 | 0 |  | 0 | 0 |  |  | 0 | 0 | 0 | 0 |  |  | 0 | 0 | 0 |  | 0 | 0 | 0 | 0 | 0 | 0 | 0 | 0
[RO-RO] [OPP] OHL 220 kV Cluj Floresti-Alba Iulia | N-1 TIE 400 kV Rosiori-Mukacevo |  | 0 | 0 |  | 0 | 0 |  |  | 0 | 0 | 0 | 0 |  |  | 0 | 0 | 0 |  | 0 | 0 | 0 | 0 | 0 | 0 | 0 | 0
[RO-RO] [OPP] OHL 220 kV Cluj Floresti-Alba Iulia | N-1 OHL 400 kV Iernut-Sibiu Sud |  | 0 | 0 |  | 0 | 0 |  |  | 0 | 0 | 0 | 0 |  |  | 0 | 0 | 0 |  | 0 | 0 | 0 | 0 | 0 | 0 | 0 | 0
[RO-RO] [OPP] OHL 220 kV Lacu Sarat - Filesti | N-1 OHL 400 kV Lacu Sarat - Gura Ialomitei | 0.00053 | 1e-05 | 0.00023 | 0 | 0.00113 | 0 | -1e-05 | -1e-05 | 0 | 0 | 0.00073 | 0.00013 | -3e-05 | 2e-05 | 0.0004 | 0.00068 | 0 | -4e-05 | 0 | 0.00015 | 0.00031 | 5e-05 | -4e-05 | 0.00107 | -0.00013 | 0.00054
[RO-RO] [OPP] OHL 220 kV Filesti - Barbosi | N-1 OHL 400 kV Lacu Sarat - Gura Ialomitei | 0 | 0 | 0 | 0 | 0 | 0 | 0 | 0 | 0 | 0 | 0 | 0 | 0 | 0 | 0 | 0 | 0 | 0 | 0 | 0 | 0 | 0 | 0 | 0 | 0 | 0
[RO-RO] [OPP] OHL 220 kV Barbosi - Focsani Vest | BC |  | 0 | 0 |  | 0 | 0 |  |  | 0 | 0 | 0 | 0 |  |  | 0 | 0 | 0 |  | 0 | 0 | 0 | 0 | 0 | 0 | 0 | 0
[RO-RO] [OPP] OHL 220 kV Barbosi - Focsani Vest | N-1 OHL 400 kV Tariverde - Constanta Nord |  | 0 | 0 |  | 0 | 0 |  |  | 0 | 0 | 0 | 0 |  |  | 0 | 0 | 0 |  | 0 | 0 | 0 | 0 | 0 | 0 | 0 | 0
[RO-RO] [OPP] OHL 220 kV Barbosi - Focsani Vest | N-1 OHL 400 kV Gutinas – Smardan |  | 0 | 0 |  | 0 | 0 |  |  | 0 | 0 | 0 | 0 |  |  | 0 | 0 | 0 |  | 0 | 0 | 0 | 0 | 0 | 0 | 0 | 0
[RO-RO] [OPP] OHL 220 kV Barbosi - Focsani Vest | N-1 OHL 400 kV Brasov – Gutinas |  | 0 | 0 |  | 0 | 0 |  |  | 0 | 0 | 0 | 0 |  |  | 0 | 0 | 0 |  | 0 | 0 | 0 | 0 | 0 | 0 | 0 | 0
[RO-RO] [OPP] OHL 220 kV Focsani Vest - Gutinas | BC |  | 0 | 0 |  | 0 | 0 |  |  | 0 | 0 | 0 | 0 |  |  | 0 | 0 | 0 |  | 0 | 0 | 0 | 0 | 0 | 0 | 0 | 0
[RO-RO] [OPP] OHL 220 kV Focsani Vest - Gutinas | N-1 OHL 400 kV Gutinas – Smardan |  | 0 | 0 |  | 0 | 0 |  |  | 0 | 0 | 0 | 0 |  |  | 0 | 0 | 0 |  | 0 | 0 | 0 | 0 | 0 | 0 | 0 | 0
[RO-RO] [OPP] OHL 220 kV Focsani Vest - Gutinas | N-1 OHL 400 kV Brasov – Gutinas |  | 0 | 0 |  | 0 | 0 |  |  | 0 | 0 | 0 | 0 |  |  | 0 | 0 | 0 |  | 0 | 0 | 0 | 0 | 0 | 0 | 0 | 0
[RO-RO] [OPP] TRA 400/220 kV AT3 Arad | N-1 OHL 400 kV Mintia-Arad | 0.06027 | -0.00049 | 0.03242 | 0 | 0.07228 | 0.00035 | -0.00172 | -0.00048 | 0.00034 | 0.00028 | 0.0687 | 0.01625 | -0.00955 | 0.00156 | 0.05205 | 0.06916 | -0.00014 | -0.00171 | 0.00033 | 0.08673 | 0.06721 | 0.00429 | -0.00501 | 0.07164 | 0.01352 | 0.0653
[RO-RO] [OPP] TRA 400/220 kV AT3 Arad | N-1 TIE 400 kV Resita-Pancevo c2 | 0.06058 | -0.00053 | 0.03156 | 0 | 0.07396 | 0.00033 | -0.00168 | -0.00046 | 0.00032 | 0.00027 | 0.06974 | 0.01583 | -0.0095 | 0.0015 | 0.05157 | 0.07013 | -0.00013 | -0.00154 | 0.00032 | 0.08973 | 0.06526 | 0.00408 | -0.00488 | 0.07322 | 0.01448 | 0.06569
[RO-RO] [OPP] TRA 400/220 kV AT Urechesti | N-1 TIE 400 kV Resita-Pancevo c2 | -0.01772 | -0.00022 | -0.01013 | 0 | -0.016 | -0.00016 | 0.00053 | 0.00024 | -0.00015 | -0.00012 | -0.01897 | -0.00545 | 0.00131 | -0.00064 | -0.01547 | -0.01975 | 7e-05 | 0.00149 | -0.00014 | -0.01487 | -0.02078 | -0.00198 | 0.00154 | -0.01639 | 0.00515 | -0.01966
[RO-RO] [OPP] TRA 400/220 kV AT1 Portile de Fier | N-1 TRA 400/220 kV AT2 Portile de Fier | -0.01543 | 8e-05 | -0.00612 | 0 | -0.01893 | -7e-05 | 0.00032 | 9e-05 | -7e-05 | -5e-05 | -0.01833 | -0.00324 | 0.00169 | -0.0003 | -0.01168 | -0.01865 | 3e-05 | 0.00036 | -6e-05 | 0.02844 | -0.01325 | -0.0008 | 0.00093 | -0.01882 | -0.00248 | -0.01722
[RO-RO] [OPP] TRA 400/220 kV AT1 Portile de Fier | N-1 TRA 400/220 kV AT3 Portile de Fier | -0.01539 | 8e-05 | -0.00611 | 0 | -0.01888 | -7e-05 | 0.00032 | 9e-05 | -6e-05 | -5e-05 | -0.01828 | -0.00323 | 0.00169 | -0.0003 | -0.01165 | -0.0186 | 3e-05 | 0.00036 | -6e-05 | 0.02837 | -0.01322 | -0.0008 | 0.00093 | -0.01877 | -0.00247 | -0.01717
[RO-RO] [OPP] TRA 400/220 kV AT1 Portile de Fier | N-1 OHL 400 kV Slatina-Portile de Fier | -0.01081 | 6e-05 | -0.00429 | 0 | -0.01326 | -5e-05 | 0.00023 | 7e-05 | -5e-05 | -4e-05 | -0.01284 | -0.00227 | 0.00119 | -0.00021 | -0.00818 | -0.01306 | 2e-05 | 0.00025 | -5e-05 | 0.01992 | -0.00928 | -0.00056 | 0.00065 | -0.01318 | -0.00174 | -0.01206
[RO-RO] [OPP] TRA 400/220 kV AT2 Portile de Fier | N-1 TRA 400/220 kV AT1 Portile de Fier | -0.01543 | 8e-05 | -0.00612 | 0 | -0.01893 | -7e-05 | 0.00032 | 9e-05 | -7e-05 | -5e-05 | -0.01833 | -0.00324 | 0.00169 | -0.0003 | -0.01168 | -0.01865 | 3e-05 | 0.00036 | -6e-05 | 0.02844 | -0.01325 | -0.0008 | 0.00093 | -0.01882 | -0.00248 | -0.01722
[RO-RO] [OPP] TRA 400/220 kV AT2 Portile de Fier | N-1 TRA 400/220 kV AT3 Portile de Fier | -0.01539 | 8e-05 | -0.00611 | 0 | -0.01888 | -7e-05 | 0.00032 | 9e-05 | -6e-05 | -5e-05 | -0.01828 | -0.00323 | 0.00169 | -0.0003 | -0.01165 | -0.0186 | 3e-05 | 0.00036 | -6e-05 | 0.02837 | -0.01322 | -0.0008 | 0.00093 | -0.01877 | -0.00247 | -0.01717
[RO-RO] [OPP] TRA 400/220 kV AT2 Portile de Fier | N-1 OHL 400 kV Slatina-Portile de Fier | -0.01081 | 6e-05 | -0.00429 | 0 | -0.01326 | -5e-05 | 0.00023 | 7e-05 | -5e-05 | -4e-05 | -0.01284 | -0.00227 | 0.00119 | -0.00021 | -0.00818 | -0.01306 | 2e-05 | 0.00025 | -5e-05 | 0.01992 | -0.00928 | -0.00056 | 0.00065 | -0.01318 | -0.00174 | -0.01206
[RO-RO] [OPP] TRA 400/220 kV AT3 Portile de Fier | N-1 TRA 400/220 kV AT1 Portile de Fier | -0.01533 | 8e-05 | -0.00609 | 0 | -0.01881 | -7e-05 | 0.00032 | 9e-05 | -6e-05 | -5e-05 | -0.01822 | -0.00322 | 0.00168 | -0.0003 | -0.01161 | -0.01853 | 3e-05 | 0.00036 | -6e-05 | 0.02826 | -0.01317 | -0.0008 | 0.00093 | -0.0187 | -0.00246 | -0.01711
[RO-RO] [OPP] TRA 400/220 kV AT3 Portile de Fier | N-1 TRA 400/220 kV AT2 Portile de Fier | -0.01533 | 8e-05 | -0.00609 | 0 | -0.01881 | -7e-05 | 0.00032 | 9e-05 | -6e-05 | -5e-05 | -0.01822 | -0.00322 | 0.00168 | -0.0003 | -0.01161 | -0.01853 | 3e-05 | 0.00036 | -6e-05 | 0.02826 | -0.01317 | -0.0008 | 0.00093 | -0.0187 | -0.00246 | -0.01711
[RO-RO] [OPP] TRA 400/220 kV AT3 Portile de Fier | N-1 OHL 400 kV Slatina-Portile de Fier | -0.01074 | 6e-05 | -0.00426 | 0 | -0.01318 | -5e-05 | 0.00022 | 7e-05 | -5e-05 | -4e-05 | -0.01276 | -0.00225 | 0.00118 | -0.00021 | -0.00813 | -0.01298 | 2e-05 | 0.00025 | -5e-05 | 0.0198 | -0.00923 | -0.00056 | 0.00065 | -0.0131 | -0.00172 | -0.01199

## 0930
PTDF report
Generated at: | 23/10/2025 21:46:39
Business day: | 2025-10-25
Horizon: | 2DA
Timestamp | 09:30
Border & direction: | South-Romania Exporting
Margin satisfied | True
Process | Adjustment
CNE Name | CO Name | AL | AT | BA | BE | BG | CH | CZ | DE | ES | FR | GR | HR | HU | IT | ME | MK | NL | PL | PT | RO | RS | SI | SK | TR | UA | XK
[GR-BG] [DIR] TIE 400 kV Thessaloniki - Blagoevgrad | N-1 TIE 400 kV Arachthos - Galatina | 0.07523 | 0.00019 | 0.01608 | 0 | -0.01197 | 0.00024 | -0.00078 | -0.00035 | 0.00021 | 0.00018 | 0.16344 | 0.00943 | -0.00242 | 0.00087 | 0.04617 | 0.097 | -9e-05 | -0.00211 | 0.00021 | -0.03029 | -0.00181 | 0.00258 | -0.00205 | 0.04075 | -0.01051 | 0.04456
[GR-MK] [DIR] TIE 400 kV Meliti - Bitola | N-1 TIE 400 kV Arachthos - Galatina | 0.05082 | -0.00028 | -0.00174 | 0 | 0.05509 | -6e-05 | 9e-05 | 0.0001 | -5e-05 | -4e-05 | 0.26199 | -0.00067 | -0.00048 | -0.00018 | 0.00933 | -0.29928 | 2e-05 | 0.00083 | -5e-05 | 0.01032 | -0.01089 | -0.00083 | 0.00029 | 0.08754 | 0.0079 | -0.06131
[GR-MK] [DIR] TIE 400 kV Thessaloniki - Dubrovo | N-1 TIE 400 kV Arachthos - Galatina | 0.0217 | -0.00023 | -0.00246 | 0 | 0.04856 | -6e-05 | 0.00012 | 0.0001 | -5e-05 | -4e-05 | 0.12741 | -0.00122 | -0.0002 | -0.0002 | 0.00246 | -0.06113 | 3e-05 | 0.00078 | -5e-05 | 0.00865 | -0.00792 | -0.00081 | 0.00035 | 0.07937 | 0.00694 | -0.03017
[GR-AL] [DIR] TIE 400 kV Kardia - Zemblak | N-1 TIE 400 kV Arachthos - Galatina | 0.2143 | 0.00042 | 0.03782 | 0 | -0.09962 | 0.00056 | -0.00181 | -0.00082 | 0.0005 | 0.00042 | -0.21337 | 0.02251 | -0.00563 | 0.00205 | 0.11789 | -0.11993 | -0.00022 | -0.00494 | 0.0005 | -0.05251 | -0.00835 | 0.00595 | -0.0047 | -0.11703 | -0.02627 | 0.02648
[GR-TR] [DIR] TIE 400 kV Nea Santa - Babaeski | N-1 TIE 400 kV Arachthos - Galatina | -0.04127 | -0.00032 | -0.0116 | 0 | 0.07887 | -0.0002 | 0.00056 | 0.00029 | -0.00017 | -0.00015 | -0.08258 | -0.00672 | 0.00117 | -0.00069 | -0.02767 | -0.05489 | 8e-05 | 0.00195 | -0.00017 | 0.01813 | -0.00486 | -0.00221 | 0.00147 | 0.39118 | 0.01328 | -0.03063
[GR-BG] [OPP] TIE 400 kV Thessaloniki - Blagoevgrad | N-1 TIE 400 kV Arachthos - Galatina | 0.07523 | 0.00019 | 0.01608 | 0 | -0.01197 | 0.00024 | -0.00078 | -0.00035 | 0.00021 | 0.00018 | 0.16344 | 0.00943 | -0.00242 | 0.00087 | 0.04617 | 0.097 | -9e-05 | -0.00211 | 0.00021 | -0.03029 | -0.00181 | 0.00258 | -0.00205 | 0.04075 | -0.01051 | 0.04456
[GR-MK] [OPP] TIE 400 kV Meliti - Bitola | N-1 TIE 400 kV Arachthos - Galatina | 0.05082 | -0.00028 | -0.00174 | 0 | 0.05509 | -6e-05 | 9e-05 | 0.0001 | -5e-05 | -4e-05 | 0.26199 | -0.00067 | -0.00048 | -0.00018 | 0.00933 | -0.29928 | 2e-05 | 0.00083 | -5e-05 | 0.01032 | -0.01089 | -0.00083 | 0.00029 | 0.08754 | 0.0079 | -0.06131
[GR-MK] [OPP] TIE 400 kV Thessaloniki - Dubrovo | N-1 TIE 400 kV Arachthos - Galatina | 0.0217 | -0.00023 | -0.00246 | 0 | 0.04856 | -6e-05 | 0.00012 | 0.0001 | -5e-05 | -4e-05 | 0.12741 | -0.00122 | -0.0002 | -0.0002 | 0.00246 | -0.06113 | 3e-05 | 0.00078 | -5e-05 | 0.00865 | -0.00792 | -0.00081 | 0.00035 | 0.07937 | 0.00694 | -0.03017
[GR-AL] [OPP] TIE 400 kV Kardia - Zemblak | N-1 TIE 400 kV Arachthos - Galatina | 0.2143 | 0.00042 | 0.03782 | 0 | -0.09962 | 0.00056 | -0.00181 | -0.00082 | 0.0005 | 0.00042 | -0.21337 | 0.02251 | -0.00563 | 0.00205 | 0.11789 | -0.11993 | -0.00022 | -0.00494 | 0.0005 | -0.05251 | -0.00835 | 0.00595 | -0.0047 | -0.11703 | -0.02627 | 0.02648
[GR-TR] [OPP] TIE 400 kV Nea Santa - Babaeski | N-1 TIE 400 kV Arachthos - Galatina | -0.04127 | -0.00032 | -0.0116 | 0 | 0.07887 | -0.0002 | 0.00056 | 0.00029 | -0.00017 | -0.00015 | -0.08258 | -0.00672 | 0.00117 | -0.00069 | -0.02767 | -0.05489 | 8e-05 | 0.00195 | -0.00017 | 0.01813 | -0.00486 | -0.00221 | 0.00147 | 0.39118 | 0.01328 | -0.03063
[GR-BG] [DIR] TIE 400 kV Nea Santa - Maritsa Iztok | N-1 TIE 400 kV Arachthos - Galatina | 0.0606 | 0.00045 | 0.0169 | 0 | -0.11916 | 0.00028 | -0.00081 | -0.00043 | 0.00025 | 0.00021 | 0.12192 | 0.00978 | -0.00173 | 0.001 | 0.04051 | 0.0806 | -0.00011 | -0.00283 | 0.00025 | -0.0266 | 0.00684 | 0.0032 | -0.00214 | 0.05858 | -0.01911 | 0.04469
[GR-BG] [OPP] TIE 400 kV Nea Santa - Maritsa Iztok | N-1 TIE 400 kV Arachthos - Galatina | 0.0606 | 0.00045 | 0.0169 | 0 | -0.11916 | 0.00028 | -0.00081 | -0.00043 | 0.00025 | 0.00021 | 0.12192 | 0.00978 | -0.00173 | 0.001 | 0.04051 | 0.0806 | -0.00011 | -0.00283 | 0.00025 | -0.0266 | 0.00684 | 0.0032 | -0.00214 | 0.05858 | -0.01911 | 0.04469
[BG-RO] [DIR] TIE 400 kV TINTARENI-KOZLODUI 2 | BC | -0.07262 | -0.00035 | -0.02352 | 0 | -0.11497 | -0.00036 | 0.00119 | 0.00053 | -0.00032 | -0.00027 | -0.10223 | -0.01326 | 0.00365 | -0.00131 | -0.05388 | -0.0996 | 0.00014 | 0.00317 | -0.00032 | 0.0916 | -0.01053 | -0.00408 | 0.00328 | -0.10879 | 0.01185 | -0.07363
[BG-RO] [DIR] TIE 400 kV TINTARENI-KOZLODUI 2 | N-1 TIE 400 kV TINTARENI-KOZLODUI 1 | -0.11859 | -0.00057 | -0.0384 | 0 | -0.18776 | -0.00059 | 0.00194 | 0.00086 | -0.00052 | -0.00044 | -0.16696 | -0.02166 | 0.00595 | -0.00213 | -0.08799 | -0.16266 | 0.00023 | 0.00518 | -0.00052 | 0.1496 | -0.01719 | -0.00666 | 0.00535 | -0.17766 | 0.01935 | -0.12024
[BG-RO] [DIR] TIE 400 kV TINTARENI-KOZLODUI 2 | N-1 TIE 400 kV PORTILE DE FIER - DJERDAP | -0.08116 | -0.00049 | -0.02864 | 0 | -0.11435 | -0.00044 | 0.00145 | 0.00066 | -0.0004 | -0.00033 | -0.1082 | -0.01601 | 0.00432 | -0.00161 | -0.06172 | -0.10726 | 0.00018 | 0.00399 | -0.0004 | 0.11158 | -0.02624 | -0.00511 | 0.00402 | -0.10925 | 0.01607 | -0.08483
[BG-RO] [DIR] TIE 400 kV TINTARENI-KOZLODUI 2 | N-1 TIE 400 kV MEDGIDIA SUD - VARNA | -0.07843 | -0.00047 | -0.02595 | 0 | -0.12875 | -0.00041 | 0.0013 | 0.0006 | -0.00036 | -0.0003 | -0.11053 | -0.01465 | 0.00374 | -0.00147 | -0.05838 | -0.1071 | 0.00016 | 0.00369 | -0.00036 | 0.09374 | -0.0131 | -0.00463 | 0.00358 | -0.12211 | 0.01622 | -0.07931
[BG-RO] [DIR] TIE 400 kV TINTARENI-KOZLODUI 2 | N-1 TIE 400 kV MEDGIDIA SUD - DOBRUDJA | -0.07813 | -0.00046 | -0.02582 | 0 | -0.12804 | -0.0004 | 0.0013 | 0.0006 | -0.00036 | -0.0003 | -0.11009 | -0.01458 | 0.00373 | -0.00146 | -0.05814 | -0.10671 | 0.00016 | 0.00367 | -0.00036 | 0.09363 | -0.01297 | -0.0046 | 0.00356 | -0.12141 | 0.016 | -0.07901
[BG-RO] [DIR] TIE 400 kV TINTARENI-KOZLODUI 1 | BC | -0.07262 | -0.00035 | -0.02352 | 0 | -0.11497 | -0.00036 | 0.00119 | 0.00053 | -0.00032 | -0.00027 | -0.10223 | -0.01326 | 0.00365 | -0.00131 | -0.05388 | -0.0996 | 0.00014 | 0.00317 | -0.00032 | 0.0916 | -0.01053 | -0.00408 | 0.00328 | -0.10879 | 0.01185 | -0.07363
[BG-RO] [DIR] TIE 400 kV TINTARENI-KOZLODUI 1 | N-1 TIE 400 kV TINTARENI-KOZLODUI 2 | -0.11859 | -0.00057 | -0.0384 | 0 | -0.18776 | -0.00059 | 0.00194 | 0.00086 | -0.00052 | -0.00044 | -0.16696 | -0.02166 | 0.00595 | -0.00213 | -0.08799 | -0.16266 | 0.00023 | 0.00518 | -0.00052 | 0.1496 | -0.01719 | -0.00666 | 0.00535 | -0.17766 | 0.01935 | -0.12024
[BG-RO] [DIR] TIE 400 kV TINTARENI-KOZLODUI 1 | N-1 TIE 400 kV PORTILE DE FIER - DJERDAP | -0.08116 | -0.00049 | -0.02864 | 0 | -0.11435 | -0.00044 | 0.00145 | 0.00066 | -0.0004 | -0.00033 | -0.1082 | -0.01601 | 0.00432 | -0.00161 | -0.06172 | -0.10726 | 0.00018 | 0.00399 | -0.0004 | 0.11158 | -0.02624 | -0.00511 | 0.00402 | -0.10925 | 0.01607 | -0.08483
[BG-RO] [DIR] TIE 400 kV TINTARENI-KOZLODUI 1 | N-1 TIE 400 kV MEDGIDIA SUD - VARNA | -0.07843 | -0.00047 | -0.02595 | 0 | -0.12875 | -0.00041 | 0.0013 | 0.0006 | -0.00036 | -0.0003 | -0.11053 | -0.01465 | 0.00374 | -0.00147 | -0.05838 | -0.1071 | 0.00016 | 0.00369 | -0.00036 | 0.09374 | -0.0131 | -0.00463 | 0.00358 | -0.12211 | 0.01622 | -0.07931
[BG-RO] [DIR] TIE 400 kV TINTARENI-KOZLODUI 1 | N-1 TIE 400 kV MEDGIDIA SUD - DOBRUDJA | -0.07813 | -0.00046 | -0.02582 | 0 | -0.12804 | -0.0004 | 0.0013 | 0.0006 | -0.00036 | -0.0003 | -0.11009 | -0.01458 | 0.00373 | -0.00146 | -0.05814 | -0.10671 | 0.00016 | 0.00367 | -0.00036 | 0.09363 | -0.01297 | -0.0046 | 0.00356 | -0.12141 | 0.016 | -0.07901
[BG-RO] [DIR] TIE 400 kV DOBRUDJA- MEDGIDIA SUD | BC | -0.05938 | -0.00116 | -0.02487 | 0 | -0.14086 | -0.00048 | 0.00118 | 0.00074 | -0.00042 | -0.00035 | -0.08465 | -0.01422 | 0.00093 | -0.00164 | -0.04588 | -0.07654 | 0.00019 | 0.00536 | -0.00042 | 0.0218 | -0.02628 | -0.00564 | 0.00309 | -0.13595 | 0.04466 | -0.05803
[BG-RO] [DIR] TIE 400 kV DOBRUDJA- MEDGIDIA SUD | N-1 TIE 400 kV MEDGIDIA SUD - VARNA | -0.1023 | -0.002 | -0.04285 | 0 | -0.24253 | -0.00083 | 0.00204 | 0.00128 | -0.00072 | -0.00061 | -0.14585 | -0.02449 | 0.0016 | -0.00283 | -0.07903 | -0.13186 | 0.00033 | 0.00923 | -0.00072 | 0.03755 | -0.04526 | -0.00971 | 0.00532 | -0.23426 | 0.07694 | -0.09997
[BG-RO] [DIR] TIE 400 kV MEDGIDIA SUD - VARNA | BC | -0.06131 | -0.0012 | -0.02567 | 0 | -0.14522 | -0.0005 | 0.00122 | 0.00077 | -0.00043 | -0.00036 | -0.08741 | -0.01468 | 0.00096 | -0.0017 | -0.04736 | -0.07902 | 0.0002 | 0.00553 | -0.00043 | 0.0225 | -0.02712 | -0.00582 | 0.00319 | -0.14042 | 0.0461 | -0.0599
[BG-RO] [DIR] TIE 400 kV MEDGIDIA SUD - VARNA | N-1 TIE 400 kV MEDGIDIA SUD - DOBRUDJA | -0.10327 | -0.00202 | -0.04325 | 0 | -0.24476 | -0.00084 | 0.00206 | 0.00129 | -0.00073 | -0.00061 | -0.14723 | -0.02473 | 0.00161 | -0.00286 | -0.07978 | -0.13311 | 0.00033 | 0.00931 | -0.00072 | 0.03791 | -0.04569 | -0.0098 | 0.00537 | -0.2365 | 0.07766 | -0.10091
[BG-RO] [OPP] TIE 400 kV TINTARENI-KOZLODUI 2 | BC | -0.07262 | -0.00035 | -0.02352 | 0 | -0.11497 | -0.00036 | 0.00119 | 0.00053 | -0.00032 | -0.00027 | -0.10223 | -0.01326 | 0.00365 | -0.00131 | -0.05388 | -0.0996 | 0.00014 | 0.00317 | -0.00032 | 0.0916 | -0.01053 | -0.00408 | 0.00328 | -0.10879 | 0.01185 | -0.07363
[BG-RO] [OPP] TIE 400 kV TINTARENI-KOZLODUI 2 | N-1 TIE 400 kV TINTARENI-KOZLODUI 1 | -0.11859 | -0.00057 | -0.0384 | 0 | -0.18776 | -0.00059 | 0.00194 | 0.00086 | -0.00052 | -0.00044 | -0.16696 | -0.02166 | 0.00595 | -0.00213 | -0.08799 | -0.16266 | 0.00023 | 0.00518 | -0.00052 | 0.1496 | -0.01719 | -0.00666 | 0.00535 | -0.17766 | 0.01935 | -0.12024
[BG-RO] [OPP] TIE 400 kV TINTARENI-KOZLODUI 2 | N-1 TIE 400 kV PORTILE DE FIER - DJERDAP | -0.08116 | -0.00049 | -0.02864 | 0 | -0.11435 | -0.00044 | 0.00145 | 0.00066 | -0.0004 | -0.00033 | -0.1082 | -0.01601 | 0.00432 | -0.00161 | -0.06172 | -0.10726 | 0.00018 | 0.00399 | -0.0004 | 0.11158 | -0.02624 | -0.00511 | 0.00402 | -0.10925 | 0.01607 | -0.08483
[BG-RO] [OPP] TIE 400 kV TINTARENI-KOZLODUI 2 | N-1 TIE 400 kV MEDGIDIA SUD - VARNA | -0.07843 | -0.00047 | -0.02595 | 0 | -0.12875 | -0.00041 | 0.0013 | 0.0006 | -0.00036 | -0.0003 | -0.11053 | -0.01465 | 0.00374 | -0.00147 | -0.05838 | -0.1071 | 0.00016 | 0.00369 | -0.00036 | 0.09374 | -0.0131 | -0.00463 | 0.00358 | -0.12211 | 0.01622 | -0.07931
[BG-RO] [OPP] TIE 400 kV TINTARENI-KOZLODUI 2 | N-1 TIE 400 kV MEDGIDIA SUD - DOBRUDJA | -0.07813 | -0.00046 | -0.02582 | 0 | -0.12804 | -0.0004 | 0.0013 | 0.0006 | -0.00036 | -0.0003 | -0.11009 | -0.01458 | 0.00373 | -0.00146 | -0.05814 | -0.10671 | 0.00016 | 0.00367 | -0.00036 | 0.09363 | -0.01297 | -0.0046 | 0.00356 | -0.12141 | 0.016 | -0.07901
[BG-RO] [OPP] TIE 400 kV TINTARENI-KOZLODUI 1 | BC | -0.07262 | -0.00035 | -0.02352 | 0 | -0.11497 | -0.00036 | 0.00119 | 0.00053 | -0.00032 | -0.00027 | -0.10223 | -0.01326 | 0.00365 | -0.00131 | -0.05388 | -0.0996 | 0.00014 | 0.00317 | -0.00032 | 0.0916 | -0.01053 | -0.00408 | 0.00328 | -0.10879 | 0.01185 | -0.07363
[BG-RO] [OPP] TIE 400 kV TINTARENI-KOZLODUI 1 | N-1 TIE 400 kV TINTARENI-KOZLODUI 2 | -0.11859 | -0.00057 | -0.0384 | 0 | -0.18776 | -0.00059 | 0.00194 | 0.00086 | -0.00052 | -0.00044 | -0.16696 | -0.02166 | 0.00595 | -0.00213 | -0.08799 | -0.16266 | 0.00023 | 0.00518 | -0.00052 | 0.1496 | -0.01719 | -0.00666 | 0.00535 | -0.17766 | 0.01935 | -0.12024
[BG-RO] [OPP] TIE 400 kV TINTARENI-KOZLODUI 1 | N-1 TIE 400 kV PORTILE DE FIER - DJERDAP | -0.08116 | -0.00049 | -0.02864 | 0 | -0.11435 | -0.00044 | 0.00145 | 0.00066 | -0.0004 | -0.00033 | -0.1082 | -0.01601 | 0.00432 | -0.00161 | -0.06172 | -0.10726 | 0.00018 | 0.00399 | -0.0004 | 0.11158 | -0.02624 | -0.00511 | 0.00402 | -0.10925 | 0.01607 | -0.08483
[BG-RO] [OPP] TIE 400 kV TINTARENI-KOZLODUI 1 | N-1 TIE 400 kV MEDGIDIA SUD - VARNA | -0.07843 | -0.00047 | -0.02595 | 0 | -0.12875 | -0.00041 | 0.0013 | 0.0006 | -0.00036 | -0.0003 | -0.11053 | -0.01465 | 0.00374 | -0.00147 | -0.05838 | -0.1071 | 0.00016 | 0.00369 | -0.00036 | 0.09374 | -0.0131 | -0.00463 | 0.00358 | -0.12211 | 0.01622 | -0.07931
[BG-RO] [OPP] TIE 400 kV TINTARENI-KOZLODUI 1 | N-1 TIE 400 kV MEDGIDIA SUD - DOBRUDJA | -0.07813 | -0.00046 | -0.02582 | 0 | -0.12804 | -0.0004 | 0.0013 | 0.0006 | -0.00036 | -0.0003 | -0.11009 | -0.01458 | 0.00373 | -0.00146 | -0.05814 | -0.10671 | 0.00016 | 0.00367 | -0.00036 | 0.09363 | -0.01297 | -0.0046 | 0.00356 | -0.12141 | 0.016 | -0.07901
[BG-RO] [OPP] TIE 400 kV DOBRUDJA- MEDGIDIA SUD | BC | -0.05938 | -0.00116 | -0.02487 | 0 | -0.14086 | -0.00048 | 0.00118 | 0.00074 | -0.00042 | -0.00035 | -0.08465 | -0.01422 | 0.00093 | -0.00164 | -0.04588 | -0.07654 | 0.00019 | 0.00536 | -0.00042 | 0.0218 | -0.02628 | -0.00564 | 0.00309 | -0.13595 | 0.04466 | -0.05803
[BG-RO] [OPP] TIE 400 kV DOBRUDJA- MEDGIDIA SUD | N-1 TIE 400 kV MEDGIDIA SUD - VARNA | -0.1023 | -0.002 | -0.04285 | 0 | -0.24253 | -0.00083 | 0.00204 | 0.00128 | -0.00072 | -0.00061 | -0.14585 | -0.02449 | 0.0016 | -0.00283 | -0.07903 | -0.13186 | 0.00033 | 0.00923 | -0.00072 | 0.03755 | -0.04526 | -0.00971 | 0.00532 | -0.23426 | 0.07694 | -0.09997
[BG-RO] [OPP] TIE 400 kV MEDGIDIA SUD - VARNA | BC | -0.06131 | -0.0012 | -0.02567 | 0 | -0.14522 | -0.0005 | 0.00122 | 0.00077 | -0.00043 | -0.00036 | -0.08741 | -0.01468 | 0.00096 | -0.0017 | -0.04736 | -0.07902 | 0.0002 | 0.00553 | -0.00043 | 0.0225 | -0.02712 | -0.00582 | 0.00319 | -0.14042 | 0.0461 | -0.0599
[BG-RO] [OPP] TIE 400 kV MEDGIDIA SUD - VARNA | N-1 TIE 400 kV MEDGIDIA SUD - DOBRUDJA | -0.10327 | -0.00202 | -0.04325 | 0 | -0.24476 | -0.00084 | 0.00206 | 0.00129 | -0.00073 | -0.00061 | -0.14723 | -0.02473 | 0.00161 | -0.00286 | -0.07978 | -0.13311 | 0.00033 | 0.00931 | -0.00072 | 0.03791 | -0.04569 | -0.0098 | 0.00537 | -0.2365 | 0.07766 | -0.10091
[RO-BG] [DIR] TIE 400 kV TINTARENI-KOZLODUI 1 | BC | -0.07262 | -0.00035 | -0.02352 | 0 | -0.11497 | -0.00036 | 0.00119 | 0.00053 | -0.00032 | -0.00027 | -0.10223 | -0.01326 | 0.00365 | -0.00131 | -0.05388 | -0.0996 | 0.00014 | 0.00317 | -0.00032 | 0.0916 | -0.01053 | -0.00408 | 0.00328 | -0.10879 | 0.01185 | -0.07363
[RO-BG] [DIR] TIE 400 kV TINTARENI-KOZLODUI 1 | N-1 TIE 400 kV Portile de Fier-Djerdap | -0.08116 | -0.00049 | -0.02864 | 0 | -0.11435 | -0.00044 | 0.00145 | 0.00066 | -0.0004 | -0.00033 | -0.1082 | -0.01601 | 0.00432 | -0.00161 | -0.06172 | -0.10726 | 0.00018 | 0.00399 | -0.0004 | 0.11158 | -0.02624 | -0.00511 | 0.00402 | -0.10925 | 0.01607 | -0.08483
[RO-BG] [DIR] TIE 400 kV TINTARENI-KOZLODUI 1 | N-1 TIE 400 kV TINTARENI-KOZLODUI 2 | -0.11859 | -0.00057 | -0.0384 | 0 | -0.18776 | -0.00059 | 0.00194 | 0.00086 | -0.00052 | -0.00044 | -0.16696 | -0.02166 | 0.00595 | -0.00213 | -0.08799 | -0.16266 | 0.00023 | 0.00518 | -0.00052 | 0.1496 | -0.01719 | -0.00666 | 0.00535 | -0.17766 | 0.01935 | -0.12024
[RO-BG] [DIR] TIE 400 kV TINTARENI-KOZLODUI 1 | N-1 TIE 400 kV Isaccea - Vulcanesti | -0.07389 | -0.00041 | -0.02422 | 0 | -0.11695 | -0.00037 | 0.00122 | 0.00055 | -0.00034 | -0.00028 | -0.10381 | -0.01367 | 0.00359 | -0.00136 | -0.05495 | -0.10113 | 0.00015 | 0.00338 | -0.00033 | 0.08986 | -0.01152 | -0.00427 | 0.00335 | -0.11072 | 0.01404 | -0.07495
[RO-BG] [DIR] TIE 400 kV TINTARENI-KOZLODUI 1 | N-1 TIE 400 kV Resita-Pancevo c2 | -0.07249 | -0.00037 | -0.02382 | 0 | -0.11437 | -0.00036 | 0.0012 | 0.00054 | -0.00033 | -0.00027 | -0.10186 | -0.01341 | 0.00368 | -0.00133 | -0.05393 | -0.09925 | 0.00014 | 0.00323 | -0.00032 | 0.09263 | -0.01129 | -0.00415 | 0.00332 | -0.10823 | 0.01218 | -0.07347
[RO-BG] [DIR] TIE 400 kV TINTARENI-KOZLODUI 1 | N-1 TIE 400 kV Resita-Pancevo c1 | -0.07249 | -0.00037 | -0.02382 | 0 | -0.11437 | -0.00036 | 0.0012 | 0.00054 | -0.00033 | -0.00027 | -0.10186 | -0.01341 | 0.00368 | -0.00133 | -0.05393 | -0.09925 | 0.00014 | 0.00323 | -0.00032 | 0.09263 | -0.01129 | -0.00415 | 0.00332 | -0.10823 | 0.01218 | -0.07347
[RO-BG] [DIR] TIE 400 kV TINTARENI-KOZLODUI 2 | BC | -0.07262 | -0.00035 | -0.02352 | 0 | -0.11497 | -0.00036 | 0.00119 | 0.00053 | -0.00032 | -0.00027 | -0.10223 | -0.01326 | 0.00365 | -0.00131 | -0.05388 | -0.0996 | 0.00014 | 0.00317 | -0.00032 | 0.0916 | -0.01053 | -0.00408 | 0.00328 | -0.10879 | 0.01185 | -0.07363
[RO-BG] [DIR] TIE 400 kV TINTARENI-KOZLODUI 2 | N-1 TIE 400 kV Portile de Fier-Djerdap | -0.08116 | -0.00049 | -0.02864 | 0 | -0.11435 | -0.00044 | 0.00145 | 0.00066 | -0.0004 | -0.00033 | -0.1082 | -0.01601 | 0.00432 | -0.00161 | -0.06172 | -0.10726 | 0.00018 | 0.00399 | -0.0004 | 0.11158 | -0.02624 | -0.00511 | 0.00402 | -0.10925 | 0.01607 | -0.08483
[RO-BG] [DIR] TIE 400 kV TINTARENI-KOZLODUI 2 | N-1 TIE 400 kV TINTARENI-KOZLODUI 1 | -0.11859 | -0.00057 | -0.0384 | 0 | -0.18776 | -0.00059 | 0.00194 | 0.00086 | -0.00052 | -0.00044 | -0.16696 | -0.02166 | 0.00595 | -0.00213 | -0.08799 | -0.16266 | 0.00023 | 0.00518 | -0.00052 | 0.1496 | -0.01719 | -0.00666 | 0.00535 | -0.17766 | 0.01935 | -0.12024
[RO-BG] [DIR] TIE 400 kV TINTARENI-KOZLODUI 2 | N-1 TIE 400 kV Isaccea - Vulcanesti | -0.07389 | -0.00041 | -0.02422 | 0 | -0.11695 | -0.00037 | 0.00122 | 0.00055 | -0.00034 | -0.00028 | -0.10381 | -0.01367 | 0.00359 | -0.00136 | -0.05495 | -0.10113 | 0.00015 | 0.00338 | -0.00033 | 0.08986 | -0.01152 | -0.00427 | 0.00335 | -0.11072 | 0.01404 | -0.07495
[RO-BG] [DIR] TIE 400 kV TINTARENI-KOZLODUI 2 | N-1 TIE 400 kV Resita-Pancevo c2 | -0.07249 | -0.00037 | -0.02382 | 0 | -0.11437 | -0.00036 | 0.0012 | 0.00054 | -0.00033 | -0.00027 | -0.10186 | -0.01341 | 0.00368 | -0.00133 | -0.05393 | -0.09925 | 0.00014 | 0.00323 | -0.00032 | 0.09263 | -0.01129 | -0.00415 | 0.00332 | -0.10823 | 0.01218 | -0.07347
[RO-BG] [DIR] TIE 400 kV TINTARENI-KOZLODUI 2 | N-1 TIE 400 kV Resita-Pancevo c1 | -0.07249 | -0.00037 | -0.02382 | 0 | -0.11437 | -0.00036 | 0.0012 | 0.00054 | -0.00033 | -0.00027 | -0.10186 | -0.01341 | 0.00368 | -0.00133 | -0.05393 | -0.09925 | 0.00014 | 0.00323 | -0.00032 | 0.09263 | -0.01129 | -0.00415 | 0.00332 | -0.10823 | 0.01218 | -0.07347
[RO-RS] [DIR] TIE 400 kV Portile de Fier-Djerdap | BC | 0.06274 | 0.001 | 0.03764 | 0 | -0.00454 | 0.00063 | -0.00194 | -0.00094 | 0.00056 | 0.00047 | 0.04385 | 0.02021 | -0.00497 | 0.00223 | 0.05754 | 0.05622 | -0.00025 | -0.00601 | 0.00055 | -0.14669 | 0.11536 | 0.00755 | -0.00543 | 0.00343 | -0.03098 | 0.08224
[RO-RS] [DIR] TIE 400 kV Portile de Fier-Djerdap | N-1 TIE 400 kV Arad-Sandorfalva | 0.06146 | 0.00116 | 0.0379 | 0 | -0.00713 | 0.00066 | -0.00198 | -0.00099 | 0.00058 | 0.00049 | 0.04191 | 0.02052 | -0.00427 | 0.00231 | 0.05677 | 0.05435 | -0.00026 | -0.00642 | 0.00058 | -0.15046 | 0.11488 | 0.00794 | -0.00565 | 0.00094 | -0.03353 | 0.08083
[RO-RS] [DIR] TIE 400 kV Portile de Fier-Djerdap | N-1 TIE 400 kV Nadab-Bekescsaba | 0.05906 | 0.00109 | 0.0357 | 0 | -0.00946 | 0.00062 | -0.0018 | -0.00093 | 0.00054 | 0.00045 | 0.03949 | 0.01928 | -0.00424 | 0.00216 | 0.05446 | 0.05191 | -0.00024 | -0.00609 | 0.00054 | -0.15284 | 0.1119 | 0.00734 | -0.00499 | -0.0014 | -0.03388 | 0.07834
[RO-RS] [DIR] TIE 400 kV Portile de Fier-Djerdap | N-1 TIE 400 kV Rosiori-Mukacevo | 0.05705 | 0.00067 | 0.03377 | 0 | -0.01138 | 0.00053 | -0.00173 | -0.00079 | 0.00047 | 0.0004 | 0.03746 | 0.01792 | -0.00533 | 0.00191 | 0.0525 | 0.04985 | -0.00021 | -0.00484 | 0.00047 | -0.15587 | 0.10971 | 0.00636 | -0.00481 | -0.00332 | -0.02533 | 0.07628
[RO-RS] [DIR] TIE 400 kV Portile de Fier-Djerdap | N-1 TIE 400 kV TINTARENI-KOZLODUI 1 | 0.07157 | 0.00104 | 0.0405 | 0 | 0.00944 | 0.00067 | -0.00208 | -0.00101 | 0.00059 | 0.0005 | 0.05628 | 0.02182 | -0.00542 | 0.00239 | 0.06409 | 0.06834 | -0.00027 | -0.0064 | 0.00059 | -0.15783 | 0.11664 | 0.00804 | -0.00583 | 0.01666 | -0.03242 | 0.0912
[RO-RS] [DIR] TIE 400 kV Portile de Fier-Djerdap | N-1 TIE 400 kV TINTARENI-KOZLODUI 2 | 0.07157 | 0.00104 | 0.0405 | 0 | 0.00944 | 0.00067 | -0.00208 | -0.00101 | 0.00059 | 0.0005 | 0.05628 | 0.02182 | -0.00542 | 0.00239 | 0.06409 | 0.06834 | -0.00027 | -0.0064 | 0.00059 | -0.15783 | 0.11664 | 0.00804 | -0.00583 | 0.01666 | -0.03242 | 0.0912
[RO-RS] [DIR] TIE 400 kV Portile de Fier-Djerdap | N-1 TIE 400 kV Isaccea - Vulcanesti | 0.05665 | 0.00074 | 0.03428 | 0 | -0.01397 | 0.00055 | -0.00179 | -0.00082 | 0.00049 | 0.00041 | 0.03635 | 0.01825 | -0.00523 | 0.00197 | 0.05245 | 0.04897 | -0.00022 | -0.00503 | 0.00049 | -0.15499 | 0.11063 | 0.00662 | -0.00508 | -0.00577 | -0.02054 | 0.07596
[RO-RS] [DIR] TIE 400 kV Portile de Fier-Djerdap | N-1 OHL 400 kV Mintia-Arad | 0.06274 | 0.001 | 0.03764 | 0 | -0.00454 | 0.00063 | -0.00194 | -0.00094 | 0.00056 | 0.00047 | 0.04385 | 0.02021 | -0.00497 | 0.00223 | 0.05754 | 0.05622 | -0.00025 | -0.00601 | 0.00055 | -0.14669 | 0.11536 | 0.00755 | -0.00543 | 0.00343 | -0.03098 | 0.08224
[RO-RS] [DIR] TIE 400 kV Portile de Fier-Djerdap | N-1 OHL 220 kV Portile de Fier-Resita 1&2 | 0.05191 | 0.00107 | 0.03355 | 0 | -0.01838 | 0.00059 | -0.00172 | -0.00088 | 0.00051 | 0.00043 | 0.03081 | 0.0181 | -0.00374 | 0.00205 | 0.04902 | 0.04303 | -0.00023 | -0.00582 | 0.00051 | -0.16466 | 0.10752 | 0.00705 | -0.00482 | -0.01022 | -0.03311 | 0.07024
[RO-RS] [DIR] TIE 400 kV Portile de Fier-Djerdap | N-1 OHL 220 kV Resita-Timisoara 1&2 | 0.04909 | 0.00096 | 0.02871 | 0 | -0.01722 | 0.00051 | -0.00146 | -0.00077 | 0.00044 | 0.00037 | 0.02985 | 0.0157 | -0.00293 | 0.00177 | 0.04524 | 0.04175 | -0.0002 | -0.0051 | 0.00044 | -0.15754 | 0.09626 | 0.00605 | -0.00405 | -0.00941 | -0.03031 | 0.06726
[RO-RS] [DIR] TIE 400 kV Portile de Fier-Djerdap | N-1 TRA 400/220 kV AT3 Arad | 0.05546 | 0.00106 | 0.03369 | 0 | -0.01319 | 0.00059 | -0.00172 | -0.00088 | 0.00051 | 0.00043 | 0.03561 | 0.01826 | -0.00378 | 0.00205 | 0.05133 | 0.04792 | -0.00023 | -0.0058 | 0.00051 | -0.15679 | 0.10732 | 0.00702 | -0.00483 | -0.00514 | -0.03254 | 0.07438
[RO-RS] [DIR] TIE 400 kV Portile de Fier-Djerdap | N-1 TIE 400 kV Resita-Pancevo c2 | 0.06099 | 0.00119 | 0.04186 | 0 | -0.01292 | 0.00071 | -0.00217 | -0.00106 | 0.00063 | 0.00053 | 0.0386 | 0.02226 | -0.00541 | 0.0025 | 0.05817 | 0.0513 | -0.00028 | -0.00684 | 0.00062 | -0.16101 | 0.12601 | 0.00859 | -0.00612 | -0.00441 | -0.03565 | 0.08012
[RO-RS] [DIR] TIE 400 kV Portile de Fier-Djerdap | N-1 TIE 400 kV Resita-Pancevo c1 | 0.06099 | 0.00119 | 0.04186 | 0 | -0.01292 | 0.00071 | -0.00217 | -0.00106 | 0.00063 | 0.00053 | 0.0386 | 0.02226 | -0.00541 | 0.0025 | 0.05817 | 0.0513 | -0.00028 | -0.00684 | 0.00062 | -0.16101 | 0.12601 | 0.00859 | -0.00612 | -0.00441 | -0.03564 | 0.08012
[RO-UA] [DIR] TIE 400 kV Isaccea-Vulcanesti | N-1 TIE 400 kV Resita-Pancevo c2 | 0.11088 | 0.00467 | 0.06099 | -1e-05 | 0.17201 | 0.00143 | -0.00269 | -0.00224 | 0.0012 | 0.00102 | 0.13672 | 0.03557 | 0.00469 | 0.00463 | 0.09261 | 0.13229 | -0.00057 | -0.01782 | 0.0012 | 0.15173 | 0.08581 | 0.01674 | -0.00644 | 0.16768 | -0.1899 | 0.11451
[RO-HU] [DIR] TIE 400 kV Arad-Sandorfalva | BC | -0.02315 | 0.00293 | 0.00471 | -1e-05 | -0.04669 | 0.00053 | -0.0008 | -0.00086 | 0.00042 | 0.00036 | -0.03508 | 0.00549 | 0.01263 | 0.00152 | -0.01395 | -0.03386 | -0.00021 | -0.00737 | 0.00042 | -0.06792 | -0.00867 | 0.00713 | -0.00384 | -0.04481 | -0.04607 | -0.02554
[RO-HU] [DIR] TIE 400 kV Arad-Sandorfalva | N-1 TIE 400 kV Nadab-Bekescsaba | -0.07224 | 0.00423 | -0.0211 | -1e-05 | -0.11241 | 0.00034 | 0.00098 | -0.00066 | 0.00022 | 0.00019 | -0.09324 | -0.00693 | 0.02239 | 0.00057 | -0.05505 | -0.09148 | -0.00014 | -0.00843 | 0.00021 | -0.15003 | -0.05491 | 0.00443 | 0.00208 | -0.10926 | -0.0849 | -0.07767
[RO-HU] [DIR] TIE 400 kV Arad-Sandorfalva | N-1 TIE 400 kV Rosiori-Mukacevo | -0.04097 | 0.0019 | -0.00741 | 0 | -0.06815 | 0.00022 | -0.00016 | -0.00038 | 0.00016 | 0.00014 | -0.05511 | -0.0017 | 0.0115 | 0.00053 | -0.02974 | -0.05383 | -9e-05 | -0.0037 | 0.00016 | -0.09671 | -0.02639 | 0.00342 | -0.00187 | -0.06598 | -0.02836 | -0.04422
[RO-HU] [DIR] TIE 400 kV Arad-Sandorfalva | N-1 TIE 400 kV Portile de Fier-Djerdap | -0.02015 | 0.00298 | 0.00651 | -1e-05 | -0.0469 | 0.00056 | -0.0009 | -0.00091 | 0.00045 | 0.00038 | -0.03298 | 0.00645 | 0.01239 | 0.00162 | -0.0112 | -0.03117 | -0.00022 | -0.00766 | 0.00044 | -0.07494 | -0.00316 | 0.00749 | -0.0041 | -0.04465 | -0.04756 | -0.0216
[RO-HU] [DIR] TIE 400 kV Arad-Sandorfalva | N-1 TIE 400 kV Resita-Pancevo c2 | -0.0234 | 0.00296 | 0.00532 | -1e-05 | -0.0479 | 0.00054 | -0.00084 | -0.00088 | 0.00043 | 0.00036 | -0.03584 | 0.00578 | 0.01256 | 0.00156 | -0.01386 | -0.03457 | -0.00021 | -0.00749 | 0.00043 | -0.07 | -0.00713 | 0.00728 | -0.00394 | -0.04595 | -0.04675 | -0.02584
[RO-HU] [DIR] TIE 400 kV Arad-Sandorfalva | N-1 TIE 400 kV Resita-Pancevo c1 | -0.0234 | 0.00296 | 0.00532 | -1e-05 | -0.0479 | 0.00054 | -0.00084 | -0.00088 | 0.00043 | 0.00036 | -0.03584 | 0.00578 | 0.01256 | 0.00156 | -0.01386 | -0.03457 | -0.00021 | -0.00749 | 0.00043 | -0.07 | -0.00713 | 0.00728 | -0.00394 | -0.04595 | -0.04675 | -0.02584
[RO-HU] [DIR] TIE 400 kV Nadab-Bekescsaba | BC | -0.08026 | 0.00212 | -0.04219 | 0 | -0.10744 | -0.00031 | 0.00291 | 0.00034 | -0.00033 | -0.00028 | -0.09508 | -0.0203 | 0.01596 | -0.00156 | -0.06719 | -0.09421 | 0.00012 | -0.00174 | -0.00033 | -0.13423 | -0.07558 | -0.00442 | 0.00967 | -0.10536 | -0.06347 | -0.08524
[RO-HU] [DIR] TIE 400 kV Nadab-Bekescsaba | N-1 TIE 400 kV Arad-Sandorfalva | -0.09639 | 0.00417 | -0.03891 | -1e-05 | -0.13997 | 6e-05 | 0.00235 | -0.00026 | -4e-05 | -3e-05 | -0.11952 | -0.01648 | 0.02476 | -0.0005 | -0.07691 | -0.1178 | -3e-05 | -0.00687 | -4e-05 | -0.18155 | -0.08163 | 0.00055 | 0.007 | -0.13659 | -0.09557 | -0.10303
[RO-HU] [DIR] TIE 400 kV Nadab-Bekescsaba | N-1 TIE 400 kV Rosiori-Mukacevo | -0.12046 | -0.00022 | -0.06951 | 0 | -0.15585 | -0.001 | 0.00437 | 0.00142 | -0.00091 | -0.00077 | -0.14026 | -0.0365 | 0.01341 | -0.00378 | -0.1028 | -0.13925 | 0.00039 | 0.00653 | -0.00091 | -0.19915 | -0.11554 | -0.01279 | 0.01411 | -0.1531 | -0.02352 | -0.12738
[RO-HU] [DIR] TIE 400 kV Nadab-Bekescsaba | N-1 TIE 400 kV Portile de Fier-Djerdap | -0.07743 | 0.00217 | -0.04049 | 0 | -0.10765 | -0.00028 | 0.00282 | 0.00029 | -0.00031 | -0.00026 | -0.09311 | -0.01939 | 0.01574 | -0.00145 | -0.0646 | -0.09167 | 0.00011 | -0.00201 | -0.00031 | -0.14083 | -0.07039 | -0.00408 | 0.00943 | -0.10521 | -0.06486 | -0.08153
[RO-HU] [DIR] TIE 400 kV Nadab-Bekescsaba | N-1 OHL 400 kV Iernut-Sibiu Sud | -0.07156 | 0.00222 | -0.03783 | 0 | -0.09493 | -0.00023 | 0.00267 | 0.00023 | -0.00027 | -0.00022 | -0.08438 | -0.01794 | 0.01532 | -0.0013 | -0.06004 | -0.0837 | 9e-05 | -0.00238 | -0.00027 | -0.12214 | -0.06891 | -0.00356 | 0.00896 | -0.09318 | -0.06419 | -0.07612
[RO-HU] [DIR] TIE 400 kV Nadab-Bekescsaba | N-1 TIE 400 kV Resita-Pancevo c2 | -0.08048 | 0.00215 | -0.04165 | 0 | -0.10851 | -0.0003 | 0.00288 | 0.00032 | -0.00032 | -0.00027 | -0.09575 | -0.02004 | 0.0159 | -0.00152 | -0.06711 | -0.09483 | 0.00011 | -0.00184 | -0.00032 | -0.13605 | -0.07423 | -0.00429 | 0.00958 | -0.10636 | -0.06406 | -0.08551
[RO-HU] [DIR] TIE 400 kV Nadab-Bekescsaba | N-1 TIE 400 kV Resita-Pancevo c1 | -0.08048 | 0.00215 | -0.04165 | 0 | -0.10851 | -0.0003 | 0.00288 | 0.00032 | -0.00032 | -0.00027 | -0.09575 | -0.02004 | 0.0159 | -0.00152 | -0.06711 | -0.09483 | 0.00011 | -0.00184 | -0.00032 | -0.13605 | -0.07423 | -0.00429 | 0.00958 | -0.10636 | -0.06406 | -0.08551
[RO-UA] [DIR]TIE 400 kV Rosiori-Mukacevo | BC | 0.10113 | 0.00588 | 0.06875 | -1e-05 | 0.12179 | 0.00174 | -0.00366 | -0.00272 | 0.00146 | 0.00123 | 0.11366 | 0.04076 | 0.00641 | 0.0056 | 0.08959 | 0.11331 | -0.00069 | -0.02081 | 0.00145 | 0.16333 | 0.10052 | 0.02105 | -0.01117 | 0.12009 | -0.10049 | 0.10603
[RO-UA] [DIR]TIE 400 kV Rosiori-Mukacevo | N-1 TIE 400 kV Arad-Sandorfalva | 0.10347 | 0.00558 | 0.06828 | -1e-05 | 0.1265 | 0.00168 | -0.00358 | -0.00263 | 0.00142 | 0.0012 | 0.11719 | 0.0402 | 0.00514 | 0.00545 | 0.091 | 0.11672 | -0.00067 | -0.02006 | 0.00141 | 0.17018 | 0.10139 | 0.02034 | -0.01078 | 0.1246 | -0.09585 | 0.1086
[RO-UA] [DIR]TIE 400 kV Rosiori-Mukacevo | N-1 TIE 400 kV Nadab-Bekescsaba | 0.11716 | 0.00545 | 0.07717 | -1e-05 | 0.14324 | 0.0018 | -0.00425 | -0.00278 | 0.00153 | 0.00129 | 0.13264 | 0.04481 | 0.00323 | 0.00591 | 0.10301 | 0.13212 | -0.00071 | -0.02046 | 0.00152 | 0.19012 | 0.11561 | 0.02194 | -0.0131 | 0.14112 | -0.08782 | 0.12304
[RO-UA] [DIR]TIE 400 kV Rosiori-Mukacevo | N-1 TIE 400 kV Portile de Fier-Djerdap | 0.09939 | 0.00585 | 0.06771 | -1e-05 | 0.12192 | 0.00172 | -0.00361 | -0.00269 | 0.00144 | 0.00122 | 0.11244 | 0.04019 | 0.00655 | 0.00554 | 0.088 | 0.11175 | -0.00068 | -0.02064 | 0.00144 | 0.1674 | 0.09732 | 0.02085 | -0.01102 | 0.11999 | -0.09963 | 0.10374
[RO-UA] [DIR]TIE 400 kV Rosiori-Mukacevo | N-1 OHL 400 kV Iernut-Sibiu Sud | 0.07253 | 0.00555 | 0.05442 | -1e-05 | 0.08064 | 0.0015 | -0.00288 | -0.00237 | 0.00125 | 0.00106 | 0.07845 | 0.03298 | 0.00851 | 0.00476 | 0.06608 | 0.07876 | -0.0006 | -0.01869 | 0.00124 | 0.12359 | 0.07858 | 0.01821 | -0.00884 | 0.08001 | -0.0981 | 0.07605
[RO-UA] [DIR]TIE 400 kV Rosiori-Mukacevo | N-1 OHL 400 kV Mintia-Arad | 0.10113 | 0.00588 | 0.06875 | -1e-05 | 0.12179 | 0.00174 | -0.00366 | -0.00272 | 0.00146 | 0.00123 | 0.11366 | 0.04076 | 0.00641 | 0.0056 | 0.08959 | 0.11331 | -0.00069 | -0.02081 | 0.00145 | 0.16333 | 0.10052 | 0.02105 | -0.01117 | 0.12009 | -0.10049 | 0.10603
[RO-UA] [DIR]TIE 400 kV Rosiori-Mukacevo | N-1 OHL 400 kV Sibiu Sud-Mintia | 0.10147 | 0.00586 | 0.06874 | -1e-05 | 0.12272 | 0.00173 | -0.00366 | -0.00271 | 0.00146 | 0.00123 | 0.11424 | 0.04074 | 0.00634 | 0.00559 | 0.08979 | 0.11384 | -0.00069 | -0.02075 | 0.00145 | 0.16394 | 0.10033 | 0.02102 | -0.01117 | 0.12096 | -0.09994 | 0.10634
[RO-UA] [DIR]TIE 400 kV Rosiori-Mukacevo | N-1 OHL 400 kV Arefu-Sibiu Sud | 0.09375 | 0.0058 | 0.06522 | -1e-05 | 0.11169 | 0.00168 | -0.00348 | -0.00263 | 0.00141 | 0.00119 | 0.10451 | 0.03884 | 0.00693 | 0.00539 | 0.08358 | 0.10426 | -0.00067 | -0.02029 | 0.0014 | 0.15718 | 0.09534 | 0.02037 | -0.01062 | 0.11028 | -0.09922 | 0.09826
[RO-UA] [DIR]TIE 400 kV Rosiori-Mukacevo | N-1 TIE 400 kV Resita-Pancevo c2 | 0.10123 | 0.00587 | 0.06851 | -1e-05 | 0.12227 | 0.00173 | -0.00365 | -0.00271 | 0.00145 | 0.00123 | 0.11396 | 0.04064 | 0.00644 | 0.00558 | 0.08956 | 0.11359 | -0.00069 | -0.02076 | 0.00145 | 0.16414 | 0.09991 | 0.02099 | -0.01113 | 0.12053 | -0.10023 | 0.10615
[RO-UA] [DIR]TIE 400 kV Rosiori-Mukacevo | N-1 OHL 400 kV Arefu-Tantareni | 0.09605 | 0.00581 | 0.06628 | -1e-05 | 0.11535 | 0.00169 | -0.00353 | -0.00265 | 0.00142 | 0.0012 | 0.10745 | 0.0394 | 0.00673 | 0.00545 | 0.08544 | 0.10711 | -0.00067 | -0.02041 | 0.00142 | 0.1618 | 0.09687 | 0.02056 | -0.01079 | 0.11383 | -0.09907 | 0.10066
[RO-UA] [DIR]TIE 400 kV Rosiori-Mukacevo | N-1 TIE 400 kV Resita-Pancevo c1 | 0.10123 | 0.00587 | 0.06851 | -1e-05 | 0.12227 | 0.00173 | -0.00365 | -0.00271 | 0.00145 | 0.00123 | 0.11396 | 0.04064 | 0.00644 | 0.00558 | 0.08956 | 0.11359 | -0.00069 | -0.02076 | 0.00145 | 0.16414 | 0.09991 | 0.02099 | -0.01113 | 0.12053 | -0.10023 | 0.10615
[RO-RS] [DIR] TIE 400 kV Resita-Pancevo c2 | BC | -0.00666 | 0.00072 | 0.01608 | 0 | -0.03194 | 0.00031 | -0.00088 | -0.00047 | 0.00027 | 0.00022 | -0.02002 | 0.0078 | -0.00168 | 0.00105 | 0.00241 | -0.01876 | -0.00012 | -0.00316 | 0.00026 | -0.05458 | 0.0406 | 0.00398 | -0.0026 | -0.02987 | -0.0178 | -0.0081
[RO-RS] [DIR] TIE 400 kV Resita-Pancevo c2 | N-1 TIE 400 kV Arad-Sandorfalva | -0.00767 | 0.00085 | 0.01629 | 0 | -0.03398 | 0.00033 | -0.00091 | -0.0005 | 0.00028 | 0.00024 | -0.02155 | 0.00804 | -0.00113 | 0.00111 | 0.00181 | -0.02023 | -0.00013 | -0.00348 | 0.00028 | -0.05755 | 0.04022 | 0.0043 | -0.00277 | -0.03183 | -0.01981 | -0.00922
[RO-RS] [DIR] TIE 400 kV Resita-Pancevo c2 | N-1 TIE 400 kV Nadab-Bekescsaba | -0.00935 | 0.00079 | 0.01467 | 0 | -0.03555 | 0.0003 | -0.00078 | -0.00046 | 0.00025 | 0.00021 | -0.02322 | 0.00712 | -0.00114 | 0.00099 | 0.00016 | -0.02192 | -0.00012 | -0.00322 | 0.00025 | -0.05909 | 0.03806 | 0.00384 | -0.00228 | -0.03341 | -0.01993 | -0.01097
[RO-RS] [DIR] TIE 400 kV Resita-Pancevo c2 | N-1 TIE 400 kV Portile de Fier-Djerdap | 0.00962 | 0.00098 | 0.02585 | 0 | -0.03312 | 0.00047 | -0.00138 | -0.00071 | 0.00041 | 0.00034 | -0.00865 | 0.01304 | -0.00297 | 0.00162 | 0.01734 | -0.00417 | -0.00019 | -0.00472 | 0.00041 | -0.09263 | 0.07052 | 0.00594 | -0.00401 | -0.02898 | -0.02583 | 0.01323
[RO-RS] [DIR] TIE 400 kV Resita-Pancevo c2 | N-1 OHL 400 kV Iernut-Sibiu Sud | -0.00905 | 0.00069 | 0.01488 | 0 | -0.03539 | 0.00029 | -0.00081 | -0.00044 | 0.00025 | 0.00021 | -0.02297 | 0.00715 | -0.0015 | 0.00098 | 0.00044 | -0.02165 | -0.00011 | -0.00298 | 0.00025 | -0.05791 | 0.03876 | 0.00375 | -0.00241 | -0.03323 | -0.0176 | -0.01062
[RO-RS] [DIR] TIE 400 kV Resita-Pancevo c2 | N-1 OHL 400 kV Mintia-Arad | -0.00666 | 0.00072 | 0.01608 | 0 | -0.03194 | 0.00031 | -0.00088 | -0.00047 | 0.00027 | 0.00022 | -0.02002 | 0.0078 | -0.00168 | 0.00105 | 0.00241 | -0.01876 | -0.00012 | -0.00316 | 0.00026 | -0.05458 | 0.0406 | 0.00398 | -0.0026 | -0.02987 | -0.0178 | -0.0081
[RO-RS] [DIR] TIE 400 kV Resita-Pancevo c2 | N-1 OHL 220 kV Portile de Fier-Resita c2 | -0.00536 | 0.00071 | 0.01657 | 0 | -0.03029 | 0.00031 | -0.0009 | -0.00047 | 0.00027 | 0.00023 | -0.01847 | 0.00805 | -0.00182 | 0.00107 | 0.00343 | -0.01718 | -0.00012 | -0.00318 | 0.00027 | -0.05244 | 0.04153 | 0.00404 | -0.00268 | -0.02824 | -0.01755 | -0.00667
[RO-RS] [DIR] TIE 400 kV Resita-Pancevo c2 | N-1 OHL 220 kV Portile de Fier-Resita c1 | -0.00536 | 0.00071 | 0.01657 | 0 | -0.03029 | 0.00031 | -0.0009 | -0.00047 | 0.00027 | 0.00023 | -0.01847 | 0.00805 | -0.00182 | 0.00107 | 0.00343 | -0.01718 | -0.00012 | -0.00318 | 0.00027 | -0.05244 | 0.04153 | 0.00404 | -0.00268 | -0.02824 | -0.01755 | -0.00667
[RO-RS] [DIR] TIE 400 kV Resita-Pancevo c2 | N-1 OHL 220 kV Resita-Timisoara c2 | -0.0097 | 0.00071 | 0.01409 | 0 | -0.03477 | 0.00028 | -0.00077 | -0.00043 | 0.00024 | 0.0002 | -0.02315 | 0.00679 | -0.00122 | 0.00094 | -0.00033 | -0.02198 | -0.00011 | -0.00295 | 0.00024 | -0.057 | 0.03634 | 0.00365 | -0.0023 | -0.03274 | -0.01765 | -0.01145
[RO-RS] [DIR] TIE 400 kV Resita-Pancevo c2 | N-1 OHL 220 kV Resita-Timisoara c1 | -0.0097 | 0.00071 | 0.01409 | 0 | -0.03477 | 0.00028 | -0.00077 | -0.00043 | 0.00024 | 0.0002 | -0.02315 | 0.00679 | -0.00122 | 0.00094 | -0.00033 | -0.02198 | -0.00011 | -0.00295 | 0.00024 | -0.057 | 0.03634 | 0.00365 | -0.0023 | -0.03274 | -0.01765 | -0.01145
[RO-RS] [DIR] TIE 400 kV Resita-Pancevo c2 | N-1 TRA 400/220 kV AT3 Arad | -0.01304 | 0.00077 | 0.01262 | 0 | -0.03953 | 0.00027 | -0.00069 | -0.00041 | 0.00023 | 0.00019 | -0.02726 | 0.00608 | -0.00063 | 0.00089 | -0.00303 | -0.02604 | -0.00011 | -0.00297 | 0.00023 | -0.06344 | 0.03354 | 0.00352 | -0.00207 | -0.03739 | -0.01917 | -0.015
[RO-RS] [DIR] TIE 400 kV Resita-Pancevo c2 | N-1 OHL 400 kV Djerdap - Drmno | -0.01492 | 0.00102 | 0.01956 | 0 | -0.05065 | 0.00039 | -0.00107 | -0.0006 | 0.00034 | 0.00028 | -0.03417 | 0.00941 | -0.00161 | 0.00132 | -0.0014 | -0.03255 | -0.00016 | -0.00417 | 0.00034 | -0.08117 | 0.05917 | 0.00513 | -0.00319 | -0.04776 | -0.02522 | -0.01753
[RO-RS] [DIR] TIE 400 kV Resita-Pancevo c2 | N-1 OHL 400 kV Djerdap - Bor | 0.00487 | 0.00071 | 0.01915 | 0 | -0.02398 | 0.00035 | -0.00103 | -0.00052 | 0.0003 | 0.00025 | -0.00816 | 0.00956 | -0.00232 | 0.0012 | 0.01127 | -0.00552 | -0.00014 | -0.00344 | 0.0003 | -0.06061 | 0.03904 | 0.0044 | -0.00301 | -0.0213 | -0.01825 | 0.00636
[RO-RS] [DIR] TIE 400 kV Resita-Pancevo c2 | N-1 OHL 400 kV Srbobran – Subotica 3 | 0.00262 | 0.00068 | 0.02414 | 0 | -0.0241 | 0.00041 | -0.00129 | -0.0006 | 0.00036 | 0.0003 | -0.01111 | 0.01165 | -0.00401 | 0.00143 | 0.01137 | -0.00958 | -0.00016 | -0.0038 | 0.00035 | -0.04824 | 0.0549 | 0.0052 | -0.00376 | -0.02188 | -0.01762 | 0.00181
[RO-RS] [DIR] TIE 400 kV Resita-Pancevo c2 | N-1 TIE 400 kV Sandorfalva-Subotica 3 | 0.00562 | 0.00068 | 0.02728 | 0 | -0.02174 | 0.00045 | -0.00147 | -0.00066 | 0.00039 | 0.00033 | -0.00834 | 0.01319 | -0.00493 | 0.00158 | 0.01439 | -0.00672 | -0.00018 | -0.00409 | 0.00039 | -0.04643 | 0.0593 | 0.00573 | -0.00424 | -0.01946 | -0.0178 | 0.00494
[RO-RS] [DIR] TIE 400 kV Resita-Pancevo c2 | N-1 OHL 400 kV Bor 2 – Nis 2 | 0.00226 | 0.0007 | 0.01823 | 0 | -0.02625 | 0.00033 | -0.00098 | -0.0005 | 0.00029 | 0.00024 | -0.01091 | 0.00905 | -0.00214 | 0.00115 | 0.00918 | -0.00848 | -0.00013 | -0.00334 | 0.00029 | -0.05793 | 0.03637 | 0.00425 | -0.00288 | -0.02359 | -0.01798 | 0.00325
[RO-RS] [DIR] TIE 400 kV Resita-Pancevo c2 | N-1 OHL 400 kV Portile de Fier-Resita | 0.00772 | 0.00039 | 0.01515 | 0 | -0.00555 | 0.00025 | -0.00082 | -0.00037 | 0.00022 | 0.00019 | 0.0014 | 0.0075 | -0.00248 | 0.00089 | 0.01111 | 0.00241 | -0.0001 | -0.00229 | 0.00022 | -0.02031 | 0.03548 | 0.00318 | -0.0024 | -0.00441 | -0.00933 | 0.00808
[RO-RS] [DIR] TIE 400 kV Resita-Pancevo c2 | N-1 OHL 400 kV Paks -Sandorfalva | -0.00778 | 0.00079 | 0.01547 | 0 | -0.03326 | 0.00031 | -0.00087 | -0.00048 | 0.00027 | 0.00023 | -0.02128 | 0.0076 | -0.00137 | 0.00105 | 0.00145 | -0.02002 | -0.00012 | -0.00327 | 0.00027 | -0.05602 | 0.03918 | 0.00406 | -0.00263 | -0.03118 | -0.01864 | -0.00932
[RO-RS] [DIR] TIE 400 kV Resita-Pancevo c2 | N-1 TIE 400 kV Resita-Pancevo c1 | -0.01062 | 0.00115 | 0.02568 | 0 | -0.05098 | 0.00049 | -0.0014 | -0.00074 | 0.00042 | 0.00036 | -0.03196 | 0.01245 | -0.00268 | 0.00167 | 0.00385 | -0.02994 | -0.00019 | -0.00504 | 0.00042 | -0.08712 | 0.06481 | 0.00636 | -0.00416 | -0.04768 | -0.02841 | -0.01293
[RO-RS] [DIR] TIE 400 kV Resita-Pancevo c1 | BC | -0.00666 | 0.00072 | 0.01608 | 0 | -0.03194 | 0.00031 | -0.00088 | -0.00047 | 0.00027 | 0.00022 | -0.02002 | 0.0078 | -0.00168 | 0.00105 | 0.00241 | -0.01875 | -0.00012 | -0.00316 | 0.00026 | -0.05458 | 0.0406 | 0.00398 | -0.0026 | -0.02987 | -0.0178 | -0.0081
[RO-RS] [DIR] TIE 400 kV Resita-Pancevo c1 | N-1 TIE 400 kV Arad-Sandorfalva | -0.00767 | 0.00085 | 0.01629 | 0 | -0.03398 | 0.00033 | -0.00091 | -0.0005 | 0.00028 | 0.00024 | -0.02155 | 0.00804 | -0.00113 | 0.00111 | 0.00181 | -0.02023 | -0.00013 | -0.00348 | 0.00028 | -0.05754 | 0.04022 | 0.0043 | -0.00277 | -0.03183 | -0.01981 | -0.00922
[RO-RS] [DIR] TIE 400 kV Resita-Pancevo c1 | N-1 TIE 400 kV Nadab-Bekescsaba | -0.00935 | 0.00079 | 0.01467 | 0 | -0.03555 | 0.0003 | -0.00078 | -0.00046 | 0.00025 | 0.00021 | -0.02321 | 0.00712 | -0.00114 | 0.00099 | 0.00016 | -0.02192 | -0.00012 | -0.00322 | 0.00025 | -0.05909 | 0.03806 | 0.00384 | -0.00228 | -0.03341 | -0.01993 | -0.01097
[RO-RS] [DIR] TIE 400 kV Resita-Pancevo c1 | N-1 TIE 400 kV Portile de Fier-Djerdap | 0.00962 | 0.00098 | 0.02585 | 0 | -0.03312 | 0.00047 | -0.00138 | -0.00071 | 0.00041 | 0.00034 | -0.00865 | 0.01304 | -0.00297 | 0.00162 | 0.01734 | -0.00417 | -0.00019 | -0.00472 | 0.00041 | -0.09263 | 0.07052 | 0.00594 | -0.00401 | -0.02898 | -0.02583 | 0.01323
[RO-RS] [DIR] TIE 400 kV Resita-Pancevo c1 | N-1 OHL 400 kV Iernut-Sibiu Sud | -0.00905 | 0.00069 | 0.01488 | 0 | -0.03539 | 0.00029 | -0.00081 | -0.00044 | 0.00025 | 0.00021 | -0.02297 | 0.00715 | -0.0015 | 0.00098 | 0.00044 | -0.02165 | -0.00011 | -0.00298 | 0.00025 | -0.05791 | 0.03876 | 0.00375 | -0.00241 | -0.03323 | -0.0176 | -0.01062
[RO-RS] [DIR] TIE 400 kV Resita-Pancevo c1 | N-1 OHL 400 kV Mintia-Arad | -0.00666 | 0.00072 | 0.01608 | 0 | -0.03194 | 0.00031 | -0.00088 | -0.00047 | 0.00027 | 0.00022 | -0.02002 | 0.0078 | -0.00168 | 0.00105 | 0.00241 | -0.01875 | -0.00012 | -0.00316 | 0.00026 | -0.05458 | 0.0406 | 0.00398 | -0.0026 | -0.02987 | -0.0178 | -0.0081
[RO-RS] [DIR] TIE 400 kV Resita-Pancevo c1 | N-1 OHL 220 kV Portile de Fier-Resita c2 | -0.00536 | 0.00071 | 0.01657 | 0 | -0.03029 | 0.00031 | -0.0009 | -0.00047 | 0.00027 | 0.00023 | -0.01847 | 0.00805 | -0.00182 | 0.00107 | 0.00343 | -0.01718 | -0.00012 | -0.00318 | 0.00027 | -0.05243 | 0.04153 | 0.00404 | -0.00268 | -0.02824 | -0.01755 | -0.00667
[RO-RS] [DIR] TIE 400 kV Resita-Pancevo c1 | N-1 OHL 220 kV Portile de Fier-Resita c1 | -0.00536 | 0.00071 | 0.01657 | 0 | -0.03029 | 0.00031 | -0.0009 | -0.00047 | 0.00027 | 0.00023 | -0.01847 | 0.00805 | -0.00182 | 0.00107 | 0.00343 | -0.01718 | -0.00012 | -0.00318 | 0.00027 | -0.05243 | 0.04153 | 0.00404 | -0.00268 | -0.02824 | -0.01755 | -0.00667
[RO-RS] [DIR] TIE 400 kV Resita-Pancevo c1 | N-1 OHL 220 kV Resita-Timisoara c2 | -0.0097 | 0.00071 | 0.01409 | 0 | -0.03477 | 0.00028 | -0.00077 | -0.00043 | 0.00024 | 0.0002 | -0.02314 | 0.00679 | -0.00122 | 0.00094 | -0.00033 | -0.02198 | -0.00011 | -0.00295 | 0.00024 | -0.057 | 0.03633 | 0.00365 | -0.0023 | -0.03273 | -0.01765 | -0.01145
[RO-RS] [DIR] TIE 400 kV Resita-Pancevo c1 | N-1 OHL 220 kV Resita-Timisoara c1 | -0.0097 | 0.00071 | 0.01409 | 0 | -0.03477 | 0.00028 | -0.00077 | -0.00043 | 0.00024 | 0.0002 | -0.02314 | 0.00679 | -0.00122 | 0.00094 | -0.00033 | -0.02198 | -0.00011 | -0.00295 | 0.00024 | -0.057 | 0.03633 | 0.00365 | -0.0023 | -0.03273 | -0.01765 | -0.01145
[RO-RS] [DIR] TIE 400 kV Resita-Pancevo c1 | N-1 TRA 400/220 kV AT3 Arad | -0.01304 | 0.00077 | 0.01262 | 0 | -0.03953 | 0.00027 | -0.00069 | -0.00041 | 0.00023 | 0.00019 | -0.02726 | 0.00608 | -0.00063 | 0.00089 | -0.00303 | -0.02604 | -0.00011 | -0.00297 | 0.00023 | -0.06344 | 0.03354 | 0.00352 | -0.00207 | -0.03739 | -0.01917 | -0.015
[RO-RS] [DIR] TIE 400 kV Resita-Pancevo c1 | N-1 OHL 400 kV Djerdap - Drmno | -0.01492 | 0.00102 | 0.01956 | 0 | -0.05065 | 0.00039 | -0.00107 | -0.0006 | 0.00034 | 0.00028 | -0.03417 | 0.00941 | -0.00161 | 0.00132 | -0.0014 | -0.03255 | -0.00016 | -0.00417 | 0.00034 | -0.08116 | 0.05917 | 0.00513 | -0.00319 | -0.04776 | -0.02522 | -0.01753
[RO-RS] [DIR] TIE 400 kV Resita-Pancevo c1 | N-1 OHL 400 kV Djerdap - Bor | 0.00487 | 0.00071 | 0.01915 | 0 | -0.02397 | 0.00035 | -0.00103 | -0.00052 | 0.0003 | 0.00025 | -0.00816 | 0.00956 | -0.00232 | 0.0012 | 0.01127 | -0.00552 | -0.00014 | -0.00344 | 0.0003 | -0.0606 | 0.03904 | 0.0044 | -0.00301 | -0.0213 | -0.01825 | 0.00636
[RO-RS] [DIR] TIE 400 kV Resita-Pancevo c1 | N-1 OHL 400 kV Srbobran – Subotica 3 | 0.00262 | 0.00068 | 0.02414 | 0 | -0.0241 | 0.00041 | -0.00129 | -0.0006 | 0.00036 | 0.0003 | -0.01111 | 0.01165 | -0.00401 | 0.00143 | 0.01137 | -0.00958 | -0.00016 | -0.0038 | 0.00035 | -0.04823 | 0.0549 | 0.0052 | -0.00376 | -0.02188 | -0.01762 | 0.00181
[RO-RS] [DIR] TIE 400 kV Resita-Pancevo c1 | N-1 TIE 400 kV Sandorfalva-Subotica 3 | 0.00562 | 0.00068 | 0.02728 | 0 | -0.02174 | 0.00045 | -0.00147 | -0.00066 | 0.00039 | 0.00033 | -0.00834 | 0.01319 | -0.00493 | 0.00158 | 0.01439 | -0.00672 | -0.00018 | -0.00409 | 0.00039 | -0.04643 | 0.0593 | 0.00573 | -0.00424 | -0.01946 | -0.0178 | 0.00494
[RO-RS] [DIR] TIE 400 kV Resita-Pancevo c1 | N-1 OHL 400 kV Bor 2 – Nis 2 | 0.00226 | 0.0007 | 0.01823 | 0 | -0.02625 | 0.00033 | -0.00098 | -0.0005 | 0.00029 | 0.00024 | -0.01091 | 0.00905 | -0.00214 | 0.00115 | 0.00918 | -0.00848 | -0.00013 | -0.00334 | 0.00029 | -0.05793 | 0.03637 | 0.00425 | -0.00288 | -0.02359 | -0.01798 | 0.00325
[RO-RS] [DIR] TIE 400 kV Resita-Pancevo c1 | N-1 OHL 400 kV Portile de Fier-Resita | 0.00772 | 0.00039 | 0.01515 | 0 | -0.00555 | 0.00025 | -0.00082 | -0.00037 | 0.00022 | 0.00019 | 0.0014 | 0.0075 | -0.00248 | 0.00089 | 0.01111 | 0.00241 | -0.0001 | -0.00229 | 0.00022 | -0.02031 | 0.03548 | 0.00318 | -0.0024 | -0.00441 | -0.00933 | 0.00808
[RO-RS] [DIR] TIE 400 kV Resita-Pancevo c1 | N-1 OHL 400 kV Paks -Sandorfalva | -0.00778 | 0.00079 | 0.01547 | 0 | -0.03326 | 0.00031 | -0.00087 | -0.00048 | 0.00027 | 0.00023 | -0.02128 | 0.0076 | -0.00137 | 0.00105 | 0.00145 | -0.02002 | -0.00012 | -0.00327 | 0.00027 | -0.05602 | 0.03917 | 0.00406 | -0.00263 | -0.03118 | -0.01864 | -0.00932
[RO-RS] [DIR] TIE 400 kV Resita-Pancevo c1 | N-1 TIE 400 kV Resita-Pancevo c2 | -0.01062 | 0.00115 | 0.02568 | 0 | -0.05098 | 0.00049 | -0.0014 | -0.00074 | 0.00042 | 0.00036 | -0.03196 | 0.01245 | -0.00268 | 0.00167 | 0.00385 | -0.02994 | -0.00019 | -0.00504 | 0.00042 | -0.08712 | 0.0648 | 0.00636 | -0.00416 | -0.04768 | -0.02841 | -0.01293
[RO-BG] [DIR] TIE 400 kV DOBRUDJA- MEDGIDIA SUD | BC | -0.05938 | -0.00116 | -0.02487 | 0 | -0.14086 | -0.00048 | 0.00118 | 0.00074 | -0.00042 | -0.00035 | -0.08465 | -0.01422 | 0.00093 | -0.00164 | -0.04588 | -0.07654 | 0.00019 | 0.00536 | -0.00042 | 0.0218 | -0.02628 | -0.00564 | 0.00309 | -0.13595 | 0.04466 | -0.05803
[RO-BG] [DIR] TIE 400 kV DOBRUDJA- MEDGIDIA SUD | N-1 OHL 400 kV Isaccea - Stupina | -0.05705 | -0.00109 | -0.02371 | 0 | -0.13654 | -0.00046 | 0.00113 | 0.0007 | -0.0004 | -0.00033 | -0.08161 | -0.01355 | 0.00095 | -0.00156 | -0.04398 | -0.07367 | 0.00018 | 0.00506 | -0.0004 | 0.02342 | -0.02475 | -0.00535 | 0.00295 | -0.13176 | 0.04187 | -0.05566
[RO-BG] [DIR] TIE 400 kV DOBRUDJA- MEDGIDIA SUD | N-1 TIE 400 kV MEDGIDIA SUD - VARNA | -0.1023 | -0.002 | -0.04285 | 0 | -0.24253 | -0.00083 | 0.00204 | 0.00128 | -0.00072 | -0.00061 | -0.14585 | -0.02449 | 0.0016 | -0.00283 | -0.07903 | -0.13186 | 0.00033 | 0.00923 | -0.00072 | 0.03755 | -0.04526 | -0.00971 | 0.00532 | -0.23426 | 0.07694 | -0.09997
[RO-BG] [DIR] TIE 400 kV DOBRUDJA- MEDGIDIA SUD | N-1 OHL 400 kV Cernavoda - Pelicanu | -0.05911 | -0.00123 | -0.02527 | 0 | -0.13678 | -0.0005 | 0.0012 | 0.00077 | -0.00043 | -0.00036 | -0.08346 | -0.01446 | 0.00076 | -0.00169 | -0.04592 | -0.07579 | 0.0002 | 0.00556 | -0.00043 | 0.01477 | -0.02754 | -0.00581 | 0.00312 | -0.13206 | 0.04736 | -0.058
[RO-BG] [DIR] TIE 400 kV DOBRUDJA- MEDGIDIA SUD | N-1 OHL 400 kV Gura Ialomitei - Bucuresti Sud | -0.05917 | -0.00124 | -0.02535 | 0 | -0.13661 | -0.0005 | 0.0012 | 0.00077 | -0.00043 | -0.00036 | -0.08348 | -0.0145 | 0.00075 | -0.00169 | -0.04599 | -0.07584 | 0.0002 | 0.00559 | -0.00043 | 0.01423 | -0.02771 | -0.00583 | 0.00312 | -0.1319 | 0.04766 | -0.05809
[RO-BG] [DIR] TIE 400 kV DOBRUDJA- MEDGIDIA SUD | N-1 OHL 400 kV Gutinas – Smardan | -0.05835 | -0.0013 | -0.0251 | 0 | -0.13511 | -0.00051 | 0.00118 | 0.00078 | -0.00043 | -0.00037 | -0.08237 | -0.01442 | 0.00043 | -0.0017 | -0.04537 | -0.07478 | 0.0002 | 0.00574 | -0.00043 | 0.01388 | -0.02721 | -0.00588 | 0.00302 | -0.13045 | 0.05111 | -0.05722
[RO-BG] [DIR] TIE 400 kV DOBRUDJA- MEDGIDIA SUD | N-1 TIE 400 kV Resita-Pancevo c2 | -0.05936 | -0.00117 | -0.02493 | 0 | -0.14075 | -0.00049 | 0.00119 | 0.00074 | -0.00042 | -0.00035 | -0.08458 | -0.01425 | 0.00093 | -0.00165 | -0.04589 | -0.07647 | 0.00019 | 0.00537 | -0.00042 | 0.02199 | -0.02642 | -0.00565 | 0.0031 | -0.13584 | 0.04473 | -0.058
[RO-BG] [DIR] TIE 400 kV DOBRUDJA- MEDGIDIA SUD | N-1 TIE 400 kV Resita-Pancevo c1 | -0.05936 | -0.00117 | -0.02493 | 0 | -0.14075 | -0.00049 | 0.00119 | 0.00074 | -0.00042 | -0.00035 | -0.08458 | -0.01425 | 0.00093 | -0.00165 | -0.04589 | -0.07647 | 0.00019 | 0.00537 | -0.00042 | 0.02199 | -0.02642 | -0.00565 | 0.0031 | -0.13584 | 0.04473 | -0.058
[RO-BG] [DIR] TIE 400 kV MEDGIDIA SUD - VARNA | BC | -0.06131 | -0.0012 | -0.02567 | 0 | -0.14522 | -0.0005 | 0.00122 | 0.00077 | -0.00043 | -0.00036 | -0.08741 | -0.01468 | 0.00096 | -0.0017 | -0.04736 | -0.07902 | 0.0002 | 0.00553 | -0.00043 | 0.0225 | -0.02712 | -0.00582 | 0.00319 | -0.14042 | 0.0461 | -0.0599
[RO-BG] [DIR] TIE 400 kV MEDGIDIA SUD - VARNA | N-1 OHL 400 kV Isaccea - Rahman | -0.0591 | -0.00113 | -0.02458 | 0 | -0.14114 | -0.00048 | 0.00117 | 0.00073 | -0.00041 | -0.00035 | -0.08453 | -0.01405 | 0.00098 | -0.00162 | -0.04557 | -0.07631 | 0.00019 | 0.00525 | -0.00041 | 0.02403 | -0.02568 | -0.00554 | 0.00306 | -0.13646 | 0.04346 | -0.05767
[RO-BG] [DIR] TIE 400 kV MEDGIDIA SUD - VARNA | N-1 TIE 400 kV DOBRUDJA- MEDGIDIA SUD | -0.10327 | -0.00202 | -0.04325 | 0 | -0.24476 | -0.00084 | 0.00206 | 0.00129 | -0.00073 | -0.00061 | -0.14723 | -0.02473 | 0.00161 | -0.00286 | -0.07978 | -0.13311 | 0.00033 | 0.00931 | -0.00072 | 0.03791 | -0.04569 | -0.0098 | 0.00537 | -0.2365 | 0.07766 | -0.10091
[RO-BG] [DIR] TIE 400 kV MEDGIDIA SUD - VARNA | N-1 OHL 400 kV Cernavoda - Pelicanu | -0.06102 | -0.00127 | -0.02608 | 0 | -0.141 | -0.00051 | 0.00124 | 0.00079 | -0.00044 | -0.00037 | -0.08617 | -0.01492 | 0.00079 | -0.00174 | -0.0474 | -0.07825 | 0.0002 | 0.00574 | -0.00044 | 0.01525 | -0.02843 | -0.006 | 0.00322 | -0.13641 | 0.04888 | -0.05987
[RO-BG] [DIR] TIE 400 kV MEDGIDIA SUD - VARNA | N-1 OHL 400 kV Gura Ialomitei - Bucuresti Sud | -0.06109 | -0.00128 | -0.02616 | 0 | -0.14083 | -0.00052 | 0.00124 | 0.00079 | -0.00045 | -0.00038 | -0.0862 | -0.01497 | 0.00078 | -0.00175 | -0.04748 | -0.0783 | 0.0002 | 0.00577 | -0.00044 | 0.01469 | -0.02859 | -0.00602 | 0.00322 | -0.13625 | 0.04919 | -0.05996
[RO-BG] [DIR] TIE 400 kV MEDGIDIA SUD - VARNA | N-1 OHL 400 kV Gutinas – Smardan | -0.06024 | -0.00134 | -0.02591 | 0 | -0.13928 | -0.00052 | 0.00122 | 0.0008 | -0.00045 | -0.00038 | -0.08505 | -0.01488 | 0.00045 | -0.00175 | -0.04684 | -0.0772 | 0.00021 | 0.00592 | -0.00045 | 0.01433 | -0.02808 | -0.00607 | 0.00312 | -0.13475 | 0.05275 | -0.05907
[RO-BG] [DIR] TIE 400 kV MEDGIDIA SUD - VARNA | N-1 OHL 400 kV Medgidia Sud - Stupina | -0.0589 | -0.00113 | -0.02448 | 0 | -0.14076 | -0.00047 | 0.00117 | 0.00073 | -0.00041 | -0.00035 | -0.08426 | -0.01399 | 0.00098 | -0.00161 | -0.04541 | -0.07606 | 0.00019 | 0.00523 | -0.00041 | 0.02417 | -0.02554 | -0.00552 | 0.00305 | -0.1361 | 0.04322 | -0.05746
[RO-BG] [DIR] TIE 400 kV MEDGIDIA SUD - VARNA | N-1 OHL 400 kV Cernavodă - Medgidia Sud | -0.05736 | -0.00126 | -0.02501 | 0 | -0.1293 | -0.0005 | 0.00118 | 0.00077 | -0.00043 | -0.00036 | -0.08025 | -0.01432 | 0.00059 | -0.00168 | -0.0448 | -0.07318 | 0.0002 | 0.00562 | -0.00043 | 0.00766 | -0.02803 | -0.00582 | 0.00306 | -0.12516 | 0.04876 | -0.05651
[RO-BG] [DIR] TIE 400 kV MEDGIDIA SUD - VARNA | N-1 TIE 400 kV Resita-Pancevo c2 | -0.06128 | -0.0012 | -0.02573 | 0 | -0.1451 | -0.0005 | 0.00123 | 0.00077 | -0.00043 | -0.00036 | -0.08733 | -0.01471 | 0.00096 | -0.0017 | -0.04737 | -0.07895 | 0.0002 | 0.00554 | -0.00043 | 0.0227 | -0.02726 | -0.00583 | 0.0032 | -0.14032 | 0.04616 | -0.05987
[RO-BG] [DIR] TIE 400 kV MEDGIDIA SUD - VARNA | N-1 TIE 400 kV Resita-Pancevo c1 | -0.06128 | -0.0012 | -0.02573 | 0 | -0.1451 | -0.0005 | 0.00123 | 0.00077 | -0.00043 | -0.00036 | -0.08733 | -0.01471 | 0.00096 | -0.0017 | -0.04737 | -0.07895 | 0.0002 | 0.00554 | -0.00043 | 0.0227 | -0.02726 | -0.00583 | 0.0032 | -0.14032 | 0.04616 | -0.05987
[RO-RO] [DIR] OHL 400 kV Portile de Fier-Resita | BC | 0.04428 | -0.00102 | -0.00288 | 0 | 0.08125 | -0.00018 | 0.00018 | 0.00029 | -0.00014 | -0.00012 | 0.06596 | -0.00093 | -0.00246 | -0.00049 | 0.02679 | 0.06516 | 7e-05 | 0.00266 | -0.00014 | 0.10552 | -0.01575 | -0.00249 | 0.00062 | 0.07841 | 0.02607 | 0.04984
[RO-RO] [DIR] OHL 400 kV Portile de Fier-Resita | N-1 TIE 400 kV Resita-Pancevo c2 | 0.04247 | -0.00083 | 0.00148 | 0 | 0.07259 | -9e-05 | -6e-05 | 0.00016 | -7e-05 | -6e-05 | 0.06053 | 0.00119 | -0.00292 | -0.00021 | 0.02744 | 0.06008 | 4e-05 | 0.0018 | -7e-05 | 0.09073 | -0.00475 | -0.00141 | -8e-05 | 0.07031 | 0.02125 | 0.04765
[RO-RO] [DIR] OHL 400 kV Arad-Nadab | N-1 TIE 400 kV Resita-Pancevo c2 | 0.05068 | 0.00224 | 0.04378 | 0 | 0.04248 | 0.00094 | -0.0029 | -0.00142 | 0.00081 | 0.00069 | 0.04917 | 0.02475 | 0.00039 | 0.00321 | 0.04861 | 0.05084 | -0.00037 | -0.00922 | 0.00081 | 0.03724 | 0.07088 | 0.01213 | -0.00984 | 0.04331 | -0.02814 | 0.05419
[RO-RO] [DIR] OHL 400 kV Mintia-Arad | BC |  | 0 | 0 |  | 0 | 0 |  |  | 0 | 0 | 0 | 0 |  |  | 0 | 0 | 0 |  | 0 | 0 | 0 | 0 | 0 | 0 | 0 | 0
[RO-RO] [DIR] OHL 400 kV Mintia-Arad | N-1 TIE 400 kV Rosiori-Mukacevo |  | 0 | 0 |  | 0 | 0 |  |  | 0 | 0 | 0 | 0 |  |  | 0 | 0 | 0 |  | 0 | 0 | 0 | 0 | 0 | 0 | 0 | 0
[RO-RO] [DIR] OHL 400 kV Mintia-Arad | N-1 TIE 400 kV Portile de Fier-Djerdap |  | 0 | 0 |  | 0 | 0 |  |  | 0 | 0 | 0 | 0 |  |  | 0 | 0 | 0 |  | 0 | 0 | 0 | 0 | 0 | 0 | 0 | 0
[RO-RO] [DIR] OHL 400 kV Mintia-Arad | N-1 OHL 400 kV Iernut-Sibiu Sud |  | 0 | 0 |  | 0 | 0 |  |  | 0 | 0 | 0 | 0 |  |  | 0 | 0 | 0 |  | 0 | 0 | 0 | 0 | 0 | 0 | 0 | 0
[RO-RO] [DIR] OHL 400 kV Mintia-Arad | N-1 OHL 220 kV Portile de Fier-Resita 1&2 |  | 0 | 0 |  | 0 | 0 |  |  | 0 | 0 | 0 | 0 |  |  | 0 | 0 | 0 |  | 0 | 0 | 0 | 0 | 0 | 0 | 0 | 0
[RO-RO] [DIR] OHL 400 kV Mintia-Arad | N-1 OHL 220 kV Resita-Timisoara 1&2 |  | 0 | 0 |  | 0 | 0 |  |  | 0 | 0 | 0 | 0 |  |  | 0 | 0 | 0 |  | 0 | 0 | 0 | 0 | 0 | 0 | 0 | 0
[RO-RO] [DIR] OHL 400 kV Mintia-Arad | N-1 OHL 220 kV Urechesti-Targu Jiu Nord |  | 0 | 0 |  | 0 | 0 |  |  | 0 | 0 | 0 | 0 |  |  | 0 | 0 | 0 |  | 0 | 0 | 0 | 0 | 0 | 0 | 0 | 0
[RO-RO] [DIR] OHL 400 kV Mintia-Arad | N-1 OHL 220 kV Paroseni-Targu Jiu Nord |  | 0 | 0 |  | 0 | 0 |  |  | 0 | 0 | 0 | 0 |  |  | 0 | 0 | 0 |  | 0 | 0 | 0 | 0 | 0 | 0 | 0 | 0
[RO-RO] [DIR] OHL 400 kV Mintia-Arad | N-1 TRA 400/220 kV AT3 Arad |  | 0 | 0 |  | 0 | 0 |  |  | 0 | 0 | 0 | 0 |  |  | 0 | 0 | 0 |  | 0 | 0 | 0 | 0 | 0 | 0 | 0 | 0
[RO-RO] [DIR] OHL 400 kV Mintia-Arad | N-1 TIE 400 kV Resita-Pancevo c2 |  | 0 | 0 |  | 0 | 0 |  |  | 0 | 0 | 0 | 0 |  |  | 0 | 0 | 0 |  | 0 | 0 | 0 | 0 | 0 | 0 | 0 | 0
[RO-RO] [DIR] OHL 400 kV Mintia-Arad | N-1 TIE 400 kV Resita-Pancevo c1 |  | 0 | 0 |  | 0 | 0 |  |  | 0 | 0 | 0 | 0 |  |  | 0 | 0 | 0 |  | 0 | 0 | 0 | 0 | 0 | 0 | 0 | 0
[RO-RO] [DIR] OHL 400 kV Sibiu Sud-Mintia | N-1 TIE 400 kV Resita-Pancevo c2 | 0.00871 | -0.00053 | -0.0002 | 0 | 0.02413 | -8e-05 | 0 | 0.00013 | -6e-05 | -5e-05 | 0.01516 | -0.00038 | -0.00195 | -0.0002 | 0.00521 | 0.01372 | 3e-05 | 0.00134 | -6e-05 | 0.01575 | -0.00448 | -0.00096 | -2e-05 | 0.0228 | 0.01449 | 0.00831
[RO-RO] [DIR] OHL 400 kV Iernut-Sibiu Sud | N-1 TIE 400 kV Resita-Pancevo c2 | -0.09413 | -0.00107 | -0.04691 | 0 | -0.13571 | -0.00077 | 0.00255 | 0.00114 | -0.00068 | -0.00058 | -0.11601 | -0.02545 | 0.00686 | -0.00276 | -0.07728 | -0.11385 | 0.0003 | 0.00692 | -0.00068 | -0.13137 | -0.07161 | -0.0093 | 0.0076 | -0.13214 | 0.00762 | -0.09865
[RO-RO] [DIR] OHL 400 kV Iernut-Sibiu Sud | N-1 TIE 400 kV Resita-Pancevo c1 | -0.09413 | -0.00107 | -0.04691 | 0 | -0.13571 | -0.00077 | 0.00255 | 0.00114 | -0.00068 | -0.00058 | -0.11601 | -0.02545 | 0.00686 | -0.00276 | -0.07728 | -0.11385 | 0.0003 | 0.00692 | -0.00068 | -0.13137 | -0.07161 | -0.0093 | 0.0076 | -0.13214 | 0.00762 | -0.09865
[RO-RO] [DIR] OHL 400 kV Iernut-Gadalin | BC | 0.08366 | 0.00105 | 0.0424 | 0 | 0.12122 | 0.00071 | -0.00232 | -0.00105 | 0.00063 | 0.00053 | 0.10285 | 0.02306 | -0.0059 | 0.00253 | 0.06894 | 0.10081 | -0.00028 | -0.00646 | 0.00062 | 0.16261 | 0.06492 | 0.00857 | -0.00693 | 0.1181 | -0.00699 | 0.08758
[RO-RO] [DIR] OHL 400 kV Iernut-Gadalin | N-1 OHL 400 kV Mintia-Arad | 0.08366 | 0.00105 | 0.0424 | 0 | 0.12122 | 0.00071 | -0.00232 | -0.00105 | 0.00063 | 0.00053 | 0.10285 | 0.02306 | -0.0059 | 0.00253 | 0.06894 | 0.10081 | -0.00028 | -0.00646 | 0.00062 | 0.16261 | 0.06492 | 0.00857 | -0.00693 | 0.1181 | -0.00699 | 0.08758
[RO-RO] [DIR] OHL 400 kV Iernut-Gadalin | N-1 TIE 400 kV Resita-Pancevo c2 | 0.08374 | 0.00104 | 0.04221 | 0 | 0.12161 | 0.00071 | -0.0023 | -0.00105 | 0.00062 | 0.00053 | 0.10309 | 0.02296 | -0.00588 | 0.00251 | 0.06891 | 0.10104 | -0.00028 | -0.00642 | 0.00062 | 0.16328 | 0.06443 | 0.00853 | -0.0069 | 0.11847 | -0.00677 | 0.08768
[RO-RO] [DIR] OHL 400 kV Iernut-Gadalin | N-1 TIE 400 kV Resita-Pancevo c1 | 0.08374 | 0.00104 | 0.04221 | 0 | 0.12161 | 0.00071 | -0.0023 | -0.00105 | 0.00062 | 0.00053 | 0.10309 | 0.02296 | -0.00588 | 0.00251 | 0.06891 | 0.10104 | -0.00028 | -0.00642 | 0.00062 | 0.16328 | 0.06443 | 0.00853 | -0.0069 | 0.11847 | -0.00677 | 0.08768
[RO-RO] [DIR] OHL 400 kV Rosiori-Gadalin | BC | -0.08402 | -0.0012 | -0.04329 | 0 | -0.1205 | -0.00074 | 0.00236 | 0.00111 | -0.00065 | -0.00055 | -0.10276 | -0.02364 | 0.00553 | -0.00262 | -0.06951 | -0.10083 | 0.00029 | 0.00691 | -0.00065 | -0.16407 | -0.06644 | -0.00898 | 0.00708 | -0.11748 | 0.01002 | -0.088
[RO-RO] [DIR] OHL 400 kV Rosiori-Gadalin | N-1 OHL 400 kV Mintia-Arad | -0.08402 | -0.0012 | -0.04329 | 0 | -0.1205 | -0.00074 | 0.00236 | 0.00111 | -0.00065 | -0.00055 | -0.10276 | -0.02364 | 0.00553 | -0.00262 | -0.06951 | -0.10083 | 0.00029 | 0.00691 | -0.00065 | -0.16407 | -0.06644 | -0.00898 | 0.00708 | -0.11748 | 0.01002 | -0.088
[RO-RO] [DIR] OHL 400 kV Rosiori-Gadalin | N-1 TIE 400 kV Resita-Pancevo c2 | -0.0841 | -0.00119 | -0.04309 | 0 | -0.12092 | -0.00074 | 0.00235 | 0.0011 | -0.00065 | -0.00055 | -0.10302 | -0.02354 | 0.00551 | -0.00261 | -0.06948 | -0.10108 | 0.00029 | 0.00687 | -0.00065 | -0.16477 | -0.06592 | -0.00893 | 0.00704 | -0.11787 | 0.00979 | -0.08811
[RO-RO] [DIR] OHL 400 kV Rosiori-Gadalin | N-1 TIE 400 kV Resita-Pancevo c1 | -0.0841 | -0.00119 | -0.04309 | 0 | -0.12092 | -0.00074 | 0.00235 | 0.0011 | -0.00065 | -0.00055 | -0.10302 | -0.02354 | 0.00551 | -0.00261 | -0.06948 | -0.10108 | 0.00029 | 0.00687 | -0.00065 | -0.16477 | -0.06592 | -0.00893 | 0.00704 | -0.11787 | 0.00979 | -0.08811
[RO-RO] [DIR] OHL 400 kV Arefu-Tantareni | N-1 OHL 400 kV Brasov - Sibiu Sud | -0.06299 | -0.00065 | -0.02999 | 0 | -0.08577 | -0.00049 | 0.0016 | 0.00072 | -0.00043 | -0.00036 | -0.07806 | -0.01628 | 0.00444 | -0.00174 | -0.0512 | -0.0773 | 0.00019 | 0.00439 | -0.00043 | -0.03752 | -0.04384 | -0.00581 | 0.00465 | -0.08322 | 0.01029 | -0.06622
[RO-RO] [DIR] OHL 400 kV Arefu-Tantareni | N-1 TIE 400 kV Rosiori-Mukacevo | -0.04238 | -7e-05 | -0.01864 | 0 | -0.05443 | -0.00025 | 0.00097 | 0.00037 | -0.00023 | -0.00019 | -0.05278 | -0.00984 | 0.00399 | -0.00096 | -0.03397 | -0.05276 | 0.0001 | 0.00194 | -0.00023 | 0.00099 | -0.02756 | -0.003 | 0.00274 | -0.05265 | 0.00438 | -0.04488
[RO-RO] [DIR] OHL 400 kV Arefu-Tantareni | N-1 OHL 400 kV Mintia-Arad | -0.05284 | -0.00068 | -0.02575 | 0 | -0.06702 | -0.00043 | 0.00135 | 0.00065 | -0.00038 | -0.00032 | -0.06453 | -0.01405 | 0.00332 | -0.00153 | -0.04323 | -0.06448 | 0.00017 | 0.00409 | -0.00038 | -0.0159 | -0.03795 | -0.00518 | 0.00389 | -0.06507 | 0.01477 | -0.05584
[RO-RO] [DIR] OHL 400 kV Arefu-Tantareni | N-1 OHL 400 kV Tantareni-Urechesti | -0.05928 | -0.0005 | -0.02493 | 0 | -0.08608 | -0.0004 | 0.00131 | 0.00059 | -0.00035 | -0.0003 | -0.0772 | -0.01369 | 0.0037 | -0.00143 | -0.04664 | -0.07589 | 0.00016 | 0.00359 | -0.00035 | -0.01084 | -0.02927 | -0.0047 | 0.00375 | -0.08269 | 0.01012 | -0.06147
[RO-RO] [DIR] OHL 400 kV Arefu-Tantareni | N-1 TIE 400 kV Resita-Pancevo c2 | -0.05286 | -0.00068 | -0.0257 | 0 | -0.06712 | -0.00043 | 0.00135 | 0.00065 | -0.00038 | -0.00032 | -0.06459 | -0.01403 | 0.00332 | -0.00153 | -0.04323 | -0.06453 | 0.00017 | 0.00408 | -0.00038 | -0.01606 | -0.03783 | -0.00516 | 0.00388 | -0.06516 | 0.01472 | -0.05587
[RO-RO] [DIR] OHL 400 kV Arefu-Sibiu Sud | N-1 OHL 400 kV Brasov - Sibiu Sud | 0.08134 | 0.00061 | 0.03778 | 0 | 0.12009 | 0.00058 | -0.00204 | -0.00086 | 0.00052 | 0.00044 | 0.10249 | 0.02037 | -0.00645 | 0.00213 | 0.06565 | 0.10039 | -0.00023 | -0.00497 | 0.00052 | 0.09168 | 0.05482 | 0.00701 | -0.00603 | 0.11647 | -0.00266 | 0.08497
[RO-RO] [DIR] OHL 400 kV Arefu-Sibiu Sud | N-1 TIE 400 kV Rosiori-Mukacevo | 0.04875 | -0.00016 | 0.02045 | 0 | 0.06897 | 0.00025 | -0.00109 | -0.00035 | 0.00023 | 0.00019 | 0.062 | 0.01063 | -0.0053 | 0.00097 | 0.03864 | 0.06124 | -0.0001 | -0.00152 | 0.00023 | 0.02953 | 0.03007 | 0.00291 | -0.00309 | 0.06668 | 0.00321 | 0.05128
[RO-RO] [DIR] OHL 400 kV Arefu-Sibiu Sud | N-1 OHL 400 kV Mintia-Arad | 0.06286 | 0.00066 | 0.03004 | 0 | 0.08596 | 0.00049 | -0.0016 | -0.00072 | 0.00043 | 0.00036 | 0.07786 | 0.01632 | -0.00441 | 0.00175 | 0.05114 | 0.07705 | -0.00019 | -0.00442 | 0.00043 | 0.05232 | 0.0441 | 0.00584 | -0.00465 | 0.08344 | -0.01081 | 0.06608
[RO-RO] [DIR] OHL 400 kV Arefu-Sibiu Sud | N-1 OHL 400 kV Tantareni-Urechesti | 0.06881 | 0.0005 | 0.02929 | 0 | 0.10356 | 0.00046 | -0.00156 | -0.00067 | 0.00041 | 0.00034 | 0.08955 | 0.01598 | -0.00475 | 0.00166 | 0.05429 | 0.08758 | -0.00018 | -0.00397 | 0.00041 | 0.04765 | 0.03608 | 0.00541 | -0.00452 | 0.0997 | -0.00651 | 0.07127
[RO-RO] [DIR] OHL 400 kV Arefu-Sibiu Sud | N-1 OHL 220 kV Resita-Timisoara 1&2 | 0.07133 | 0.00069 | 0.03558 | 0 | 0.09383 | 0.00056 | -0.00189 | -0.00083 | 0.0005 | 0.00042 | 0.08654 | 0.01912 | -0.00567 | 0.00203 | 0.05877 | 0.08602 | -0.00022 | -0.00499 | 0.0005 | 0.05905 | 0.05595 | 0.00677 | -0.00551 | 0.0914 | -0.01122 | 0.07537
[RO-RO] [DIR] OHL 400 kV Arefu-Sibiu Sud | N-1 OHL 220 kV Urechesti-Targu Jiu Nord | 0.06946 | 0.0007 | 0.0333 | 0 | 0.09464 | 0.00054 | -0.00177 | -0.00079 | 0.00048 | 0.0004 | 0.08578 | 0.01804 | -0.00503 | 0.00193 | 0.05658 | 0.08494 | -0.00021 | -0.00481 | 0.00047 | 0.05854 | 0.04959 | 0.00642 | -0.00516 | 0.09192 | -0.01111 | 0.07312
[RO-RO] [DIR] OHL 400 kV Arefu-Sibiu Sud | N-1 OHL 220 kV Paroseni-Targu Jiu Nord | 0.06946 | 0.0007 | 0.0333 | 0 | 0.09464 | 0.00054 | -0.00177 | -0.00079 | 0.00048 | 0.0004 | 0.08578 | 0.01804 | -0.00503 | 0.00193 | 0.05658 | 0.08494 | -0.00021 | -0.00481 | 0.00047 | 0.05854 | 0.04959 | 0.00642 | -0.00516 | 0.09192 | -0.01111 | 0.07312
[RO-RO] [DIR] OHL 400 kV Arefu-Sibiu Sud | N-1 TIE 400 kV Resita-Pancevo c2 | 0.06288 | 0.00066 | 0.02999 | 0 | 0.08607 | 0.00049 | -0.00159 | -0.00072 | 0.00043 | 0.00036 | 0.07792 | 0.01629 | -0.0044 | 0.00175 | 0.05113 | 0.07711 | -0.00019 | -0.00441 | 0.00043 | 0.0525 | 0.04397 | 0.00583 | -0.00464 | 0.08353 | -0.01075 | 0.0661
[RO-RO] [DIR] OHL 400 kV Tantareni-Urechesti | BC | 0.0403 | -0.00111 | -0.0051 | 0 | 0.11921 | -0.00022 | 0.00028 | 0.00035 | -0.00017 | -0.00015 | 0.07924 | -0.00227 | -0.00236 | -0.00063 | 0.02133 | 0.07138 | 9e-05 | 0.0031 | -0.00017 | -0.03165 | -0.05436 | -0.00295 | 0.0009 | 0.11025 | 0.0291 | 0.03522
[RO-RO] [DIR] OHL 400 kV Tantareni-Urechesti | N-1 TIE 400 kV Portile de Fier-Djerdap | 0.05789 | -0.00083 | 0.00545 | 0 | 0.11794 | -4e-05 | -0.00026 | 9e-05 | -2e-05 | -2e-05 | 0.09153 | 0.00339 | -0.00376 | -1e-05 | 0.03746 | 0.08714 | 2e-05 | 0.00142 | -2e-05 | -0.07277 | -0.02202 | -0.00084 | -0.00062 | 0.11121 | 0.02042 | 0.05827
[RO-RO] [DIR] OHL 400 kV Tantareni-Urechesti | N-1 OHL 400 kV Portile de Fier-Urechesti | 0.03107 | 0.00035 | 0.01318 | 0 | 0.03646 | 0.00022 | -0.00066 | -0.00033 | 0.0002 | 0.00016 | 0.03936 | 0.0073 | -0.00159 | 0.00078 | 0.02459 | 0.03974 | -9e-05 | -0.00214 | 0.00019 | -0.1802 | 0.01534 | 0.00259 | -0.00182 | 0.03489 | -0.01208 | 0.03273
[RO-RO] [DIR] OHL 400 kV Tantareni-Urechesti | N-1 OHL 400 kV Slatina-Portile de Fier | 0.0403 | -0.00111 | -0.0051 | 0 | 0.11921 | -0.00022 | 0.00028 | 0.00035 | -0.00017 | -0.00015 | 0.07924 | -0.00227 | -0.00236 | -0.00063 | 0.02133 | 0.07138 | 9e-05 | 0.0031 | -0.00017 | -0.03165 | -0.05436 | -0.00295 | 0.0009 | 0.11025 | 0.0291 | 0.03522
[RO-RO] [DIR] OHL 400 kV Tantareni-Urechesti | N-1 OHL 400 kV Domnesti-Urechesti | 0.03555 | -0.00158 | -0.01171 | 0 | 0.13177 | -0.00037 | 0.00061 | 0.00059 | -0.0003 | -0.00026 | 0.07923 | -0.00591 | -0.0026 | -0.00113 | 0.01539 | 0.06919 | 0.00015 | 0.0049 | -0.0003 | -0.01283 | -0.07106 | -0.0048 | 0.00178 | 0.12163 | 0.04462 | 0.02864
[RO-RO] [DIR] OHL 400 kV Tantareni-Urechesti | N-1 TRA 400/220 kV AT Urechesti | 0.03054 | -0.00129 | -0.01152 | 0 | 0.11211 | -0.00033 | 0.00062 | 0.00052 | -0.00027 | -0.00023 | 0.06959 | -0.00568 | -0.00151 | -0.00102 | 0.01251 | 0.06112 | 0.00013 | 0.00413 | -0.00027 | -0.03431 | -0.06773 | -0.00428 | 0.00188 | 0.10292 | 0.0334 | 0.02427
[RO-RO] [DIR] OHL 400 kV Tantareni-Urechesti | N-1 TIE 400 kV Resita-Pancevo c2 | 0.04002 | -0.00108 | -0.00442 | 0 | 0.11787 | -0.0002 | 0.00025 | 0.00033 | -0.00016 | -0.00014 | 0.07839 | -0.00194 | -0.00244 | -0.00059 | 0.02143 | 0.07059 | 8e-05 | 0.00297 | -0.00016 | -0.03396 | -0.05264 | -0.00278 | 0.00079 | 0.10899 | 0.02835 | 0.03488
[RO-RO] [DIR] OHL 400 kV Tantareni-Urechesti | N-1 TIE 400 kV Resita-Pancevo c1 | 0.04002 | -0.00108 | -0.00442 | 0 | 0.11787 | -0.0002 | 0.00025 | 0.00033 | -0.00016 | -0.00014 | 0.07839 | -0.00194 | -0.00244 | -0.00059 | 0.02143 | 0.07059 | 8e-05 | 0.00297 | -0.00016 | -0.03396 | -0.05264 | -0.00278 | 0.00079 | 0.10899 | 0.02835 | 0.03488
[RO-RO] [DIR] OHL 400 kV Portile de Fier-Urechesti | BC | -0.01424 | 0.00225 | 0.02818 | 0 | -0.12756 | 0.00068 | -0.00146 | -0.00106 | 0.00057 | 0.00048 | -0.06148 | 0.01475 | 0.0012 | 0.00218 | 0.00502 | -0.04878 | -0.00027 | -0.00808 | 0.00057 | -0.229 | 0.10744 | 0.00854 | -0.0042 | -0.11618 | -0.06348 | -0.00384
[RO-RO] [DIR] OHL 400 kV Portile de Fier-Urechesti | N-1 TIE 400 kV Portile de Fier-Djerdap | -0.03954 | 0.00185 | 0.013 | 0 | -0.12573 | 0.00042 | -0.00068 | -0.00068 | 0.00034 | 0.00029 | -0.07917 | 0.0066 | 0.00321 | 0.00129 | -0.01819 | -0.07145 | -0.00017 | -0.00566 | 0.00034 | -0.16983 | 0.06091 | 0.0055 | -0.00201 | -0.11756 | -0.05099 | -0.03701
[RO-RO] [DIR] OHL 400 kV Portile de Fier-Urechesti | N-1 OHL 400 kV Slatina-Portile de Fier | -0.01424 | 0.00225 | 0.02818 | 0 | -0.12756 | 0.00068 | -0.00146 | -0.00106 | 0.00057 | 0.00048 | -0.06148 | 0.01475 | 0.0012 | 0.00218 | 0.00502 | -0.04878 | -0.00027 | -0.00808 | 0.00057 | -0.229 | 0.10744 | 0.00854 | -0.0042 | -0.11618 | -0.06348 | -0.00384
[RO-RO] [DIR] OHL 400 kV Portile de Fier-Urechesti | N-1 OHL 220 kV Portile de Fier-Resita 1&2 | -0.0082 | 0.00221 | 0.03046 | 0 | -0.11985 | 0.0007 | -0.00158 | -0.00109 | 0.00059 | 0.0005 | -0.05422 | 0.01593 | 0.00052 | 0.00228 | 0.00977 | -0.04142 | -0.00028 | -0.00819 | 0.00059 | -0.21898 | 0.11181 | 0.00882 | -0.00454 | -0.10858 | -0.06229 | 0.00285
[RO-RO] [DIR] OHL 400 kV Portile de Fier-Urechesti | N-1 OHL 220 kV Resita-Timisoara 1&2 | 0.00753 | 0.00231 | 0.04241 | 0 | -0.10735 | 0.00087 | -0.00222 | -0.00134 | 0.00075 | 0.00063 | -0.03917 | 0.02195 | -0.00206 | 0.00291 | 0.02462 | -0.02571 | -0.00034 | -0.00953 | 0.00074 | -0.2117 | 0.1379 | 0.01092 | -0.0064 | -0.09572 | -0.06454 | 0.02004
[RO-RO] [DIR] OHL 400 kV Portile de Fier-Urechesti | N-1 TIE 400 kV Resita-Pancevo c2 | -0.01384 | 0.00221 | 0.02722 | 0 | -0.12565 | 0.00066 | -0.00141 | -0.00103 | 0.00055 | 0.00047 | -0.06028 | 0.01428 | 0.0013 | 0.00212 | 0.00487 | -0.04765 | -0.00026 | -0.00789 | 0.00055 | -0.22573 | 0.10501 | 0.0083 | -0.00404 | -0.11439 | -0.06242 | -0.00336
[RO-RO] [DIR] OHL 400 kV Portile de Fier-Urechesti | N-1 TIE 400 kV Resita-Pancevo c1 | -0.01384 | 0.00221 | 0.02722 | 0 | -0.12565 | 0.00066 | -0.00141 | -0.00103 | 0.00055 | 0.00047 | -0.06028 | 0.01428 | 0.0013 | 0.00212 | 0.00487 | -0.04765 | -0.00026 | -0.00789 | 0.00055 | -0.22573 | 0.10501 | 0.0083 | -0.00404 | -0.11439 | -0.06242 | -0.00336
[RO-RO] [DIR] OHL 400 kV Slatina-Portile de Fier | BC |  | 0 | 0 |  | 0 | 0 |  |  | 0 | 0 | 0 | 0 |  |  | 0 | 0 | 0 |  | 0 | 0 | 0 | 0 | 0 | 0 | 0 | 0
[RO-RO] [DIR] OHL 400 kV Slatina-Portile de Fier | N-1 TIE 400 kV Portile de Fier-Djerdap |  | 0 | 0 |  | 0 | 0 |  |  | 0 | 0 | 0 | 0 |  |  | 0 | 0 | 0 |  | 0 | 0 | 0 | 0 | 0 | 0 | 0 | 0
[RO-RO] [DIR] OHL 400 kV Slatina-Portile de Fier | N-1 OHL 400 kV Portile de Fier-Urechesti |  | 0 | 0 |  | 0 | 0 |  |  | 0 | 0 | 0 | 0 |  |  | 0 | 0 | 0 |  | 0 | 0 | 0 | 0 | 0 | 0 | 0 | 0
[RO-RO] [DIR] OHL 400 kV Slatina-Portile de Fier | N-1 OHL 220 kV Portile de Fier-Resita 1&2 |  | 0 | 0 |  | 0 | 0 |  |  | 0 | 0 | 0 | 0 |  |  | 0 | 0 | 0 |  | 0 | 0 | 0 | 0 | 0 | 0 | 0 | 0
[RO-RO] [DIR] OHL 400 kV Slatina-Portile de Fier | N-1 OHL 220 kV Resita-Timisoara 1&2 |  | 0 | 0 |  | 0 | 0 |  |  | 0 | 0 | 0 | 0 |  |  | 0 | 0 | 0 |  | 0 | 0 | 0 | 0 | 0 | 0 | 0 | 0
[RO-RO] [DIR] OHL 400 kV Slatina-Portile de Fier | N-1 TIE 400 kV Resita-Pancevo c2 |  | 0 | 0 |  | 0 | 0 |  |  | 0 | 0 | 0 | 0 |  |  | 0 | 0 | 0 |  | 0 | 0 | 0 | 0 | 0 | 0 | 0 | 0
[RO-RO] [DIR] OHL 400 kV Slatina-Portile de Fier | N-1 TIE 400 kV Resita-Pancevo c1 |  | 0 | 0 |  | 0 | 0 |  |  | 0 | 0 | 0 | 0 |  |  | 0 | 0 | 0 |  | 0 | 0 | 0 | 0 | 0 | 0 | 0 | 0
[RO-RO] [DIR] OHL 400 kV Medgidia Sud - Stupina | N-1 OHL 400 kV Isaccea - Rahman | 0.06846 | 0.0021 | 0.03402 | 0 | 0.12668 | 0.00073 | -0.00157 | -0.00113 | 0.00062 | 0.00052 | 0.0893 | 0.01957 | 0.00061 | 0.00241 | 0.05551 | 0.08417 | -0.00029 | -0.00861 | 0.00062 | 0.04748 | 0.04472 | 0.00855 | -0.00397 | 0.12297 | -0.08199 | 0.06937
[RO-RO] [DIR] OHL 400 kV Medgidia Sud - Stupina | N-1 OHL 400 kV Cernavodă - Medgidia Sud | 0.05464 | 0.00128 | 0.02435 | 0 | 0.11975 | 0.00049 | -0.00115 | -0.00076 | 0.00042 | 0.00036 | 0.07562 | 0.01396 | -0.00039 | 0.00165 | 0.04293 | 0.06931 | -0.0002 | -0.0056 | 0.00042 | -0.00011 | 0.02814 | 0.00575 | -0.00296 | 0.11585 | -0.04948 | 0.05408
[RO-RO] [DIR] OHL 400 kV Medgidia Sud - Rahman | N-1 OHL 400 kV Cernavodă - Medgidia Sud | -0.05152 | -0.00121 | -0.02296 | 0 | -0.1129 | -0.00046 | 0.00108 | 0.00072 | -0.0004 | -0.00034 | -0.0713 | -0.01316 | 0.00037 | -0.00156 | -0.04048 | -0.06535 | 0.00018 | 0.00528 | -0.0004 | 0.0001 | -0.02653 | -0.00542 | 0.00279 | -0.10923 | 0.04665 | -0.05099
[RO-RO] [DIR] OHL 400 kV Medgidia Sud- Cernavoda | BC | 0.02822 | -0.00045 | 0.00477 | 0 | 0.11384 | 0 | -0.00029 | 1e-05 | 1e-05 | 1e-05 | 0.05117 | 0.00257 | -0.00265 | 9e-05 | 0.01834 | 0.04174 | 0 | 0.00067 | 1e-05 | -0.10614 | -0.00656 | -3e-05 | -0.00092 | 0.1092 | 0.01902 | 0.02431
[RO-RO] [DIR] OHL 400 kV Medgidia Sud- Cernavoda | N-1 OHL 400 kV Isaccea - Tulcea Vest | 0.01202 | -0.00102 | -0.00382 | 0 | 0.08744 | -0.00019 | 0.0001 | 0.00031 | -0.00015 | -0.00012 | 0.03088 | -0.00238 | -0.00297 | -0.00053 | 0.00495 | 0.02223 | 7e-05 | 0.00295 | -0.00015 | -0.12467 | -0.01859 | -0.00226 | 6e-05 | 0.08351 | 0.04148 | 0.00765
[RO-RO] [DIR] OHL 400 kV Medgidia Sud- Cernavoda | N-1 OHL 400 kV Lacu Sarat - Gura Ialomitei | 0.02822 | -0.00045 | 0.00477 | 0 | 0.11384 | 0 | -0.00029 | 1e-05 | 1e-05 | 1e-05 | 0.05117 | 0.00257 | -0.00265 | 9e-05 | 0.01834 | 0.04174 | 0 | 0.00067 | 1e-05 | -0.10614 | -0.00656 | -3e-05 | -0.00092 | 0.1092 | 0.01902 | 0.02431
[RO-RO] [DIR] OHL 400 kV Medgidia Sud- Cernavoda | N-1 OHL 400 kV Tulcea Vest - Tariverde | 0.01202 | -0.00102 | -0.00382 | 0 | 0.08744 | -0.00019 | 0.0001 | 0.00031 | -0.00015 | -0.00012 | 0.03088 | -0.00238 | -0.00297 | -0.00053 | 0.00495 | 0.02223 | 7e-05 | 0.00295 | -0.00015 | -0.12467 | -0.01859 | -0.00226 | 6e-05 | 0.08351 | 0.04148 | 0.00765
[RO-RO] [DIR] OHL 400 kV Medgidia Sud- Cernavoda | N-1 OHL 400 kV Gutinas – Smardan | 0.02997 | -0.00068 | 0.00438 | 0 | 0.1236 | -3e-05 | -0.0003 | 7e-05 | -1e-05 | -1e-05 | 0.05505 | 0.00223 | -0.00349 | 0 | 0.0192 | 0.04472 | 1e-05 | 0.00132 | -1e-05 | -0.11959 | -0.00813 | -0.00045 | -0.00104 | 0.11854 | 0.02996 | 0.02568
[RO-RO] [DIR] OHL 400 kV Medgidia Sud- Cernavoda | N-1 OHL 400 kV Isaccea - Rahman | 0.04358 | 3e-05 | 0.0124 | 0 | 0.14227 | 0.00017 | -0.00064 | -0.00024 | 0.00015 | 0.00013 | 0.07121 | 0.00696 | -0.00252 | 0.00064 | 0.0308 | 0.06062 | -7e-05 | -0.00126 | 0.00015 | -0.09549 | 0.00348 | 0.00189 | -0.00182 | 0.1368 | 0.00062 | 0.03988
[RO-RO] [DIR] OHL 400 kV Medgidia Sud- Cernavoda | N-1 OHL 400 kV Isaccea - Stupina | 0.04501 | 7e-05 | 0.01311 | 0 | 0.1449 | 0.00018 | -0.00068 | -0.00027 | 0.00017 | 0.00014 | 0.07307 | 0.00737 | -0.0025 | 0.00069 | 0.03195 | 0.06238 | -7e-05 | -0.00144 | 0.00017 | -0.0945 | 0.00441 | 0.00207 | -0.0019 | 0.13936 | -0.00109 | 0.04132
[RO-RO] [DIR] OHL 400 kV Medgidia Sud- Cernavoda | N-1 TIE 400 kV MEDGIDIA SUD - VARNA | 0.01699 | -0.00067 | 6e-05 | 0 | 0.08723 | -9e-05 | -7e-05 | 0.00015 | -6e-05 | -6e-05 | 0.03516 | -0.00012 | -0.00248 | -0.00022 | 0.00967 | 0.02726 | 4e-05 | 0.00168 | -6e-05 | -0.10202 | -0.01152 | -0.0011 | -0.00034 | 0.08348 | 0.02746 | 0.01333
[RO-RO] [DIR] OHL 400 kV Medgidia Sud- Cernavoda | N-1 TIE 400 kV DOBRUDJA- MEDGIDIA SUD | 0.01758 | -0.00065 | 0.00031 | 0 | 0.0886 | -8e-05 | -8e-05 | 0.00015 | -6e-05 | -5e-05 | 0.03601 | 2e-05 | -0.00249 | -0.0002 | 0.01012 | 0.02802 | 3e-05 | 0.00163 | -6e-05 | -0.10224 | -0.01126 | -0.00104 | -0.00037 | 0.08485 | 0.02702 | 0.01391
[RO-RO] [DIR] OHL 400 kV Medgidia Sud- Cernavoda | N-1 OHL 400 kV Constanta Nord- Cernavoda | 0.01142 | -0.00107 | -0.00436 | 0 | 0.08793 | -0.0002 | 0.00013 | 0.00033 | -0.00016 | -0.00013 | 0.03047 | -0.0027 | -0.00305 | -0.00057 | 0.00434 | 0.02167 | 8e-05 | 0.00314 | -0.00016 | -0.12836 | -0.01963 | -0.00243 | 0.00011 | 0.08394 | 0.04358 | 0.00692
[RO-RO] [DIR] OHL 400 kV Medgidia Sud- Cernavoda | N-1 OHL 400 kV Cernavoda - Pelicanu | 0.02728 | -0.00022 | 0.00612 | 0 | 0.09994 | 5e-05 | -0.00034 | -7e-05 | 5e-05 | 4e-05 | 0.04711 | 0.00338 | -0.0021 | 0.00024 | 0.01847 | 0.03919 | -2e-05 | -4e-05 | 5e-05 | -0.08222 | -0.00224 | 0.00055 | -0.00101 | 0.09597 | 0.00984 | 0.0242
[RO-RO] [DIR] OHL 400 kV Medgidia Sud- Cernavoda | N-1 OHL 400 kV Pelicanu - Bucuresti Sud | 0.0278 | -0.0002 | 0.00638 | 0 | 0.10088 | 6e-05 | -0.00035 | -7e-05 | 6e-05 | 5e-05 | 0.04778 | 0.00352 | -0.0021 | 0.00026 | 0.01889 | 0.03982 | -2e-05 | -0.0001 | 6e-05 | -0.08239 | -0.00189 | 0.00061 | -0.00104 | 0.09688 | 0.00937 | 0.02473
[RO-RO] [DIR] OHL 400 kV Medgidia Sud- Cernavoda | N-1 OHL 400 kV Gura Ialomitei - Bucuresti Sud | 0.02755 | -0.0002 | 0.0063 | 0 | 0.10011 | 6e-05 | -0.00035 | -7e-05 | 6e-05 | 5e-05 | 0.04738 | 0.00348 | -0.00209 | 0.00025 | 0.01871 | 0.03948 | -2e-05 | -9e-05 | 6e-05 | -0.0817 | -0.00193 | 0.0006 | -0.00103 | 0.09614 | 0.00934 | 0.02449
[RO-RO] [DIR] OHL 400 kV Medgidia Sud- Cernavoda | N-1 OHL 400 kV Medgidia Sud - Stupina | 0.04501 | 7e-05 | 0.01311 | 0 | 0.1449 | 0.00018 | -0.00068 | -0.00027 | 0.00017 | 0.00014 | 0.07307 | 0.00737 | -0.0025 | 0.00069 | 0.03195 | 0.06238 | -7e-05 | -0.00144 | 0.00017 | -0.0945 | 0.00441 | 0.00207 | -0.0019 | 0.13936 | -0.00109 | 0.04132
[RO-RO] [DIR] OHL 400 kV Medgidia Sud- Cernavoda | N-1 OHL 400 kV Medgidia Sud - Rahman | 0.04358 | 3e-05 | 0.0124 | 0 | 0.14227 | 0.00017 | -0.00064 | -0.00024 | 0.00015 | 0.00013 | 0.07121 | 0.00696 | -0.00252 | 0.00064 | 0.0308 | 0.06062 | -7e-05 | -0.00126 | 0.00015 | -0.09549 | 0.00348 | 0.00189 | -0.00182 | 0.1368 | 0.00062 | 0.03988
[RO-RO] [DIR] OHL 400 kV Medgidia Sud- Cernavoda | N-1 TIE 400 kV Isaccea - Vulcanesti | 0.04368 | 0.00021 | 0.0133 | 0 | 0.13779 | 0.0002 | -0.00067 | -0.0003 | 0.00018 | 0.00015 | 0.07022 | 0.00754 | -0.002 | 0.00074 | 0.03127 | 0.06017 | -8e-05 | -0.00182 | 0.00018 | -0.08505 | 0.00548 | 0.00231 | -0.00183 | 0.13256 | -0.00751 | 0.04027
[RO-RO] [DIR] OHL 400 kV Constanta Nord- Cernavoda | N-1 OHL 400 kV Lacu Sarat - Gura Ialomitei | -0.02017 | -0.00075 | -0.01096 | 0 | -0.03111 | -0.00025 | 0.0005 | 0.00038 | -0.00021 | -0.00018 | -0.02486 | -0.00632 | -0.00047 | -0.0008 | -0.01681 | -0.02409 | 0.0001 | 0.00296 | -0.00021 | -0.02667 | -0.0157 | -0.00288 | 0.00124 | -0.03033 | 0.02948 | -0.02087
[RO-RO] [DIR] OHL 400 kV Cernavoda - Pelicanu | BC | -0.0025 | 0.0006 | 0.0036 | 0 | -0.0369 | 0.00013 | -0.00013 | -0.00021 | 0.0001 | 9e-05 | -0.01078 | 0.00216 | 0.00148 | 0.00038 | 0.00035 | -0.00676 | -5e-05 | -0.00188 | 0.0001 | 0.06353 | 0.01146 | 0.00154 | -0.00023 | -0.03514 | -0.02438 | -0.00029
[RO-RO] [DIR] OHL 400 kV Cernavoda - Pelicanu | N-1 OHL 400 kV Isaccea - Tulcea Vest | -0.0042 | 0.00054 | 0.00269 | 0 | -0.03968 | 0.00011 | -9e-05 | -0.00018 | 9e-05 | 7e-05 | -0.01292 | 0.00164 | 0.00144 | 0.00032 | -0.00106 | -0.00881 | -4e-05 | -0.00164 | 9e-05 | 0.06159 | 0.01019 | 0.00131 | -0.00013 | -0.03784 | -0.02202 | -0.00204
[RO-RO] [DIR] OHL 400 kV Cernavoda - Pelicanu | N-1 OHL 400 kV Lacu Sarat - Gura Ialomitei | -0.0025 | 0.0006 | 0.0036 | 0 | -0.0369 | 0.00013 | -0.00013 | -0.00021 | 0.0001 | 9e-05 | -0.01078 | 0.00216 | 0.00148 | 0.00038 | 0.00035 | -0.00676 | -5e-05 | -0.00188 | 0.0001 | 0.06353 | 0.01146 | 0.00154 | -0.00023 | -0.03514 | -0.02438 | -0.00029
[RO-RO] [DIR] OHL 400 kV Cernavoda - Pelicanu | N-1 OHL 400 kV Tulcea Vest - Tariverde | -0.0042 | 0.00054 | 0.00269 | 0 | -0.03968 | 0.00011 | -9e-05 | -0.00018 | 9e-05 | 7e-05 | -0.01292 | 0.00164 | 0.00144 | 0.00032 | -0.00106 | -0.00881 | -4e-05 | -0.00164 | 9e-05 | 0.06159 | 0.01019 | 0.00131 | -0.00013 | -0.03784 | -0.02202 | -0.00204
[RO-RO] [DIR] OHL 400 kV Cernavoda - Pelicanu | N-1 OHL 400 kV Tariverde - Constanta Nord | -0.0042 | 0.00054 | 0.00269 | 0 | -0.03968 | 0.00011 | -9e-05 | -0.00018 | 9e-05 | 7e-05 | -0.01292 | 0.00164 | 0.00144 | 0.00032 | -0.00106 | -0.00881 | -4e-05 | -0.00164 | 9e-05 | 0.06159 | 0.01019 | 0.00131 | -0.00013 | -0.03784 | -0.02202 | -0.00204
[RO-RO] [DIR] OHL 400 kV Cernavoda - Pelicanu | N-1 OHL 400 kV Constanta Nord- Cernavoda | -0.00385 | 0.00055 | 0.00286 | 0 | -0.03898 | 0.00011 | -0.0001 | -0.00018 | 9e-05 | 8e-05 | -0.01245 | 0.00173 | 0.00145 | 0.00033 | -0.00078 | -0.00837 | -4e-05 | -0.00168 | 9e-05 | 0.06175 | 0.01041 | 0.00135 | -0.00015 | -0.03717 | -0.02241 | -0.00168
[RO-RO] [DIR] OHL 400 kV Cernavoda - Pelicanu | N-1 OHL 400 kV Gura Ialomitei - Bucuresti Sud | -0.00331 | 0.00089 | 0.00544 | 0 | -0.05339 | 0.00019 | -0.0002 | -0.00031 | 0.00015 | 0.00013 | -0.01533 | 0.00325 | 0.00216 | 0.00057 | 0.00079 | -0.00947 | -8e-05 | -0.00279 | 0.00015 | 0.0929 | 0.01701 | 0.0023 | -0.00036 | -0.05083 | -0.03601 | -6e-05
[RO-RO] [DIR] OHL 400 kV Cernavoda - Pelicanu | N-1 OHL 400 kV Gutinas – Smardan | -0.00398 | 0.0008 | 0.00392 | 0 | -0.04511 | 0.00016 | -0.00012 | -0.00026 | 0.00013 | 0.00011 | -0.01404 | 0.00244 | 0.00218 | 0.00046 | -0.00037 | -0.00927 | -6e-05 | -0.00242 | 0.00013 | 0.07484 | 0.01278 | 0.00189 | -0.00013 | -0.04299 | -0.03358 | -0.00144
[RO-RO] [DIR] OHL 400 kV Cernavoda - Pelicanu | N-1 OHL 400 kV Brasov – Gutinas | -0.00159 | 0.00074 | 0.00468 | 0 | -0.0393 | 0.00016 | -0.00017 | -0.00026 | 0.00013 | 0.00011 | -0.01053 | 0.00281 | 0.00177 | 0.00048 | 0.00139 | -0.0061 | -6e-05 | -0.00234 | 0.00013 | 0.07087 | 0.01361 | 0.00193 | -0.00031 | -0.03739 | -0.03014 | 0.00091
[RO-RO] [DIR] OHL 400 kV Pelicanu - Bucuresti Sud | BC | -0.00116 | 0.00066 | 0.00442 | 0 | -0.03558 | 0.00015 | -0.00017 | -0.00024 | 0.00012 | 0.0001 | -0.00931 | 0.00263 | 0.00151 | 0.00044 | 0.00151 | -0.00524 | -6e-05 | -0.0021 | 0.00012 | 0.06521 | 0.01281 | 0.00176 | -0.00033 | -0.03383 | -0.02649 | 0.00115
[RO-RO] [DIR] OHL 400 kV Pelicanu - Bucuresti Sud | N-1 OHL 400 kV Isaccea - Tulcea Vest | -0.00259 | 0.00061 | 0.00366 | 0 | -0.0379 | 0.00013 | -0.00013 | -0.00021 | 0.0001 | 9e-05 | -0.01109 | 0.00219 | 0.00148 | 0.00039 | 0.00033 | -0.00696 | -5e-05 | -0.0019 | 0.0001 | 0.06357 | 0.01175 | 0.00156 | -0.00024 | -0.03609 | -0.02451 | -0.00031
[RO-RO] [DIR] OHL 400 kV Pelicanu - Bucuresti Sud | N-1 OHL 400 kV Lacu Sarat - Gura Ialomitei | -0.00116 | 0.00066 | 0.00442 | 0 | -0.03558 | 0.00015 | -0.00017 | -0.00024 | 0.00012 | 0.0001 | -0.00931 | 0.00263 | 0.00151 | 0.00044 | 0.00151 | -0.00524 | -6e-05 | -0.0021 | 0.00012 | 0.06521 | 0.01281 | 0.00176 | -0.00033 | -0.03383 | -0.02649 | 0.00115
[RO-RO] [DIR] OHL 400 kV Pelicanu - Bucuresti Sud | N-1 OHL 400 kV Tulcea Vest - Tariverde | -0.00259 | 0.00061 | 0.00366 | 0 | -0.0379 | 0.00013 | -0.00013 | -0.00021 | 0.0001 | 9e-05 | -0.01109 | 0.00219 | 0.00148 | 0.00039 | 0.00033 | -0.00696 | -5e-05 | -0.0019 | 0.0001 | 0.06357 | 0.01175 | 0.00156 | -0.00024 | -0.03609 | -0.02451 | -0.00031
[RO-RO] [DIR] OHL 400 kV Pelicanu - Bucuresti Sud | N-1 OHL 400 kV Tariverde - Constanta Nord | -0.00259 | 0.00061 | 0.00366 | 0 | -0.0379 | 0.00013 | -0.00013 | -0.00021 | 0.0001 | 9e-05 | -0.01109 | 0.00219 | 0.00148 | 0.00039 | 0.00033 | -0.00696 | -5e-05 | -0.0019 | 0.0001 | 0.06357 | 0.01175 | 0.00156 | -0.00024 | -0.03609 | -0.02451 | -0.00031
[RO-RO] [DIR] OHL 400 kV Pelicanu - Bucuresti Sud | N-1 OHL 400 kV Constanta Nord- Cernavoda | -0.00231 | 0.00062 | 0.0038 | 0 | -0.03734 | 0.00013 | -0.00014 | -0.00022 | 0.00011 | 9e-05 | -0.01072 | 0.00227 | 0.00148 | 0.0004 | 0.00056 | -0.00661 | -5e-05 | -0.00193 | 0.00011 | 0.06369 | 0.01192 | 0.0016 | -0.00026 | -0.03555 | -0.02482 | -3e-05
[RO-RO] [DIR] OHL 400 kV Pelicanu - Bucuresti Sud | N-1 OHL 400 kV Gura Ialomitei - Bucuresti Sud | -0.002 | 0.00096 | 0.00632 | 0 | -0.05264 | 0.00021 | -0.00024 | -0.00034 | 0.00017 | 0.00015 | -0.01401 | 0.00376 | 0.00221 | 0.00064 | 0.00197 | -0.00805 | -8e-05 | -0.00304 | 0.00017 | 0.09559 | 0.01855 | 0.00254 | -0.00046 | -0.05007 | -0.03852 | 0.00139
[RO-RO] [DIR] OHL 400 kV Pelicanu - Bucuresti Sud | N-1 OHL 400 kV Gutinas – Smardan | -0.00276 | 0.00087 | 0.00477 | 0 | -0.04448 | 0.00018 | -0.00016 | -0.00029 | 0.00014 | 0.00012 | -0.01284 | 0.00294 | 0.00227 | 0.00053 | 0.00073 | -0.00797 | -7e-05 | -0.00269 | 0.00014 | 0.07746 | 0.01425 | 0.00214 | -0.00022 | -0.04234 | -0.03647 | -0.0001
[RO-RO] [DIR] OHL 400 kV Pelicanu - Bucuresti Sud | N-1 OHL 400 kV Brasov – Gutinas | -0.00017 | 0.00081 | 0.00561 | 0 | -0.0382 | 0.00018 | -0.00021 | -0.00029 | 0.00015 | 0.00013 | -0.00903 | 0.00334 | 0.00183 | 0.00055 | 0.00265 | -0.00452 | -7e-05 | -0.0026 | 0.00015 | 0.07324 | 0.01517 | 0.00218 | -0.00042 | -0.03629 | -0.0328 | 0.00246
[RO-RO] [DIR] OHL 400 kV Gura Ialomitei - Bucuresti Sud | BC | -0.00173 | 0.00062 | 0.00392 | 0 | -0.03514 | 0.00013 | -0.00015 | -0.00022 | 0.00011 | 9e-05 | -0.0097 | 0.00234 | 0.00145 | 0.0004 | 0.00095 | -0.00577 | -5e-05 | -0.00194 | 0.00011 | 0.06257 | 0.01183 | 0.00161 | -0.00028 | -0.03344 | -0.02478 | 0.00048
[RO-RO] [DIR] OHL 400 kV Gura Ialomitei - Bucuresti Sud | N-1 OHL 400 kV Isaccea - Tulcea Vest | -0.00324 | 0.00056 | 0.00312 | 0 | -0.0376 | 0.00012 | -0.00011 | -0.00019 | 9e-05 | 8e-05 | -0.01159 | 0.00188 | 0.00142 | 0.00034 | -0.0003 | -0.00759 | -5e-05 | -0.00173 | 9e-05 | 0.06085 | 0.01071 | 0.0014 | -0.00019 | -0.03583 | -0.02269 | -0.00107
[RO-RO] [DIR] OHL 400 kV Gura Ialomitei - Bucuresti Sud | N-1 OHL 400 kV Lacu Sarat - Gura Ialomitei | -0.00173 | 0.00062 | 0.00392 | 0 | -0.03514 | 0.00013 | -0.00015 | -0.00022 | 0.00011 | 9e-05 | -0.0097 | 0.00234 | 0.00145 | 0.0004 | 0.00095 | -0.00577 | -5e-05 | -0.00194 | 0.00011 | 0.06257 | 0.01183 | 0.00161 | -0.00028 | -0.03344 | -0.02478 | 0.00048
[RO-RO] [DIR] OHL 400 kV Gura Ialomitei - Bucuresti Sud | N-1 OHL 400 kV Tulcea Vest - Tariverde | -0.00324 | 0.00056 | 0.00312 | 0 | -0.0376 | 0.00012 | -0.00011 | -0.00019 | 9e-05 | 8e-05 | -0.01159 | 0.00188 | 0.00142 | 0.00034 | -0.0003 | -0.00759 | -5e-05 | -0.00173 | 9e-05 | 0.06085 | 0.01071 | 0.0014 | -0.00019 | -0.03583 | -0.02269 | -0.00107
[RO-RO] [DIR] OHL 400 kV Gura Ialomitei - Bucuresti Sud | N-1 OHL 400 kV Tariverde - Constanta Nord | -0.00324 | 0.00056 | 0.00312 | 0 | -0.0376 | 0.00012 | -0.00011 | -0.00019 | 9e-05 | 8e-05 | -0.01159 | 0.00188 | 0.00142 | 0.00034 | -0.0003 | -0.00759 | -5e-05 | -0.00173 | 9e-05 | 0.06085 | 0.01071 | 0.0014 | -0.00019 | -0.03583 | -0.02269 | -0.00107
[RO-RO] [DIR] OHL 400 kV Gura Ialomitei - Bucuresti Sud | N-1 OHL 400 kV Constanta Nord- Cernavoda | -0.00293 | 0.00057 | 0.00327 | 0 | -0.037 | 0.00012 | -0.00012 | -0.00019 | 0.0001 | 8e-05 | -0.01118 | 0.00196 | 0.00142 | 0.00035 | -5e-05 | -0.00721 | -5e-05 | -0.00176 | 0.0001 | 0.06098 | 0.0109 | 0.00144 | -0.0002 | -0.03525 | -0.02302 | -0.00077
[RO-RO] [DIR] OHL 400 kV Gura Ialomitei - Bucuresti Sud | N-1 OHL 400 kV Cernavoda - Pelicanu | -0.00278 | 0.00087 | 0.00543 | 0 | -0.05063 | 0.00019 | -0.0002 | -0.00031 | 0.00015 | 0.00013 | -0.01422 | 0.00324 | 0.00207 | 0.00056 | 0.00109 | -0.00861 | -7e-05 | -0.00273 | 0.00015 | 0.08925 | 0.01664 | 0.00226 | -0.00037 | -0.04819 | -0.03502 | 0.00036
[RO-RO] [DIR] OHL 400 kV Gura Ialomitei - Bucuresti Sud | N-1 OHL 400 kV Gutinas – Smardan | -0.00323 | 0.00082 | 0.00425 | 0 | -0.04347 | 0.00016 | -0.00014 | -0.00027 | 0.00013 | 0.00011 | -0.013 | 0.00263 | 0.00217 | 0.00048 | 0.00022 | -0.00832 | -7e-05 | -0.00249 | 0.00013 | 0.07405 | 0.01318 | 0.00197 | -0.00018 | -0.04141 | -0.03412 | -0.00069
[RO-RO] [DIR] OHL 400 kV Gura Ialomitei - Bucuresti Sud | N-1 OHL 400 kV Brasov – Gutinas | -0.0008 | 0.00076 | 0.00503 | 0 | -0.03759 | 0.00017 | -0.00019 | -0.00027 | 0.00014 | 0.00012 | -0.00944 | 0.00301 | 0.00175 | 0.0005 | 0.00201 | -0.00509 | -7e-05 | -0.00241 | 0.00014 | 0.07007 | 0.01403 | 0.00201 | -0.00036 | -0.03574 | -0.03067 | 0.00169
[RO-RO] [DIR] OHL 400 kV Gutinas - Smardan | BC | -0.00692 | 0.00092 | 0.00153 | 0 | -0.03849 | 0.00014 | 5e-05 | -0.00024 | 0.00011 | 9e-05 | -0.01527 | 0.00135 | 0.00331 | 0.00038 | -0.00338 | -0.01178 | -6e-05 | -0.00255 | 0.00011 | 0.05301 | 0.00622 | 0.00165 | 0.00046 | -0.0368 | -0.04314 | -0.00541
[RO-RO] [DIR] OHL 400 kV Gutinas - Smardan | N-1 OHL 400 kV Isaccea - Tulcea Vest | -0.0044 | 0.00101 | 0.00286 | 0 | -0.03439 | 0.00017 | -1e-05 | -0.00029 | 0.00013 | 0.00011 | -0.01212 | 0.00212 | 0.00336 | 0.00047 | -0.0013 | -0.00875 | -7e-05 | -0.00291 | 0.00013 | 0.05589 | 0.00809 | 0.002 | 0.00031 | -0.03281 | -0.04663 | -0.00283
[RO-RO] [DIR] OHL 400 kV Gutinas - Smardan | N-1 OHL 400 kV Lacu Sarat - Gura Ialomitei | -0.00692 | 0.00092 | 0.00153 | 0 | -0.03849 | 0.00014 | 5e-05 | -0.00024 | 0.00011 | 9e-05 | -0.01527 | 0.00135 | 0.00331 | 0.00038 | -0.00338 | -0.01178 | -6e-05 | -0.00255 | 0.00011 | 0.05301 | 0.00622 | 0.00165 | 0.00046 | -0.0368 | -0.04314 | -0.00541
[RO-RO] [DIR] OHL 400 kV Gutinas - Smardan | N-1 OHL 400 kV Tulcea Vest - Tariverde | -0.0044 | 0.00101 | 0.00286 | 0 | -0.03439 | 0.00017 | -1e-05 | -0.00029 | 0.00013 | 0.00011 | -0.01212 | 0.00212 | 0.00336 | 0.00047 | -0.0013 | -0.00875 | -7e-05 | -0.00291 | 0.00013 | 0.05589 | 0.00809 | 0.002 | 0.00031 | -0.03281 | -0.04663 | -0.00283
[RO-RO] [DIR] OHL 400 kV Gutinas - Smardan | N-1 OHL 400 kV Tariverde - Constanta Nord | -0.0044 | 0.00101 | 0.00286 | 0 | -0.03439 | 0.00017 | -1e-05 | -0.00029 | 0.00013 | 0.00011 | -0.01212 | 0.00212 | 0.00336 | 0.00047 | -0.0013 | -0.00875 | -7e-05 | -0.00291 | 0.00013 | 0.05589 | 0.00809 | 0.002 | 0.00031 | -0.03281 | -0.04663 | -0.00283
[RO-RO] [DIR] OHL 400 kV Gutinas - Smardan | N-1 OHL 400 kV Constanta Nord- Cernavoda | -0.0051 | 0.00099 | 0.00251 | 0 | -0.03569 | 0.00016 | 0 | -0.00028 | 0.00013 | 0.00011 | -0.01303 | 0.00192 | 0.00335 | 0.00045 | -0.00187 | -0.00961 | -7e-05 | -0.00282 | 0.00013 | 0.05541 | 0.00764 | 0.00191 | 0.00035 | -0.03407 | -0.04579 | -0.00354
[RO-RO] [DIR] OHL 400 kV Gutinas - Smardan | N-1 OHL 400 kV Cernavoda - Pelicanu | -0.00725 | 0.001 | 0.00201 | 0 | -0.04344 | 0.00016 | 3e-05 | -0.00027 | 0.00012 | 0.0001 | -0.01672 | 0.00164 | 0.00351 | 0.00043 | -0.00333 | -0.01268 | -6e-05 | -0.0028 | 0.00012 | 0.06153 | 0.00776 | 0.00186 | 0.00043 | -0.04151 | -0.04641 | -0.00545
[RO-RO] [DIR] OHL 400 kV Gutinas - Smardan | N-1 OHL 400 kV Gura Ialomitei - Bucuresti Sud | -0.00718 | 0.00102 | 0.00213 | 0 | -0.04384 | 0.00016 | 3e-05 | -0.00028 | 0.00013 | 0.00011 | -0.01675 | 0.0017 | 0.00353 | 0.00044 | -0.00324 | -0.01266 | -7e-05 | -0.00285 | 0.00012 | 0.06254 | 0.00803 | 0.0019 | 0.00042 | -0.04189 | -0.04691 | -0.00534
[RO-RO] [DIR] OHL 400 kV Gutinas - Smardan | N-1 OHL 400 kV Bucuresti Sud - Domnesti | -0.00862 | 0.001 | 0.00153 | 0 | -0.04555 | 0.00015 | 6e-05 | -0.00026 | 0.00012 | 0.0001 | -0.01861 | 0.00137 | 0.00358 | 0.0004 | -0.00437 | -0.01453 | -6e-05 | -0.00274 | 0.00012 | 0.06674 | 0.00744 | 0.00177 | 0.0005 | -0.04352 | -0.04621 | -0.00685
[RO-RO] [DIR] OHL 400 kV Gutinas - Smardan | N-1 OHL 400 kV Brasov – Gutinas | -0.01092 | 0.00031 | -0.00325 | 0 | -0.02792 | 0 | 0.00023 | -1e-05 | -1e-05 | -1e-05 | -0.01638 | -0.00153 | 0.00202 | -6e-05 | -0.00796 | -0.0147 | 0 | -0.00054 | -1e-05 | 0.02069 | -0.00326 | -5e-05 | 0.00082 | -0.02688 | -0.01776 | -0.01066
[RO-RO] [DIR] OHL 400 kV Gutinas - Smardan | N-1 TIE 400 kV Isaccea - Vulcanesti | -0.03914 | -0.00044 | -0.01626 | 0 | -0.08842 | -0.00027 | 0.00083 | 0.00041 | -0.00024 | -0.0002 | -0.05497 | -0.00902 | 0.00195 | -0.00097 | -0.03032 | -0.05019 | 0.00011 | 0.00264 | -0.00024 | 0.00905 | -0.01885 | -0.00323 | 0.00234 | -0.08548 | 0.01214 | -0.03869
[RO-RO] [DIR] OHL 400 kV Lacu Sarat - Gura Ialomitei | BC |  | 0 | 0 |  | 0 | 0 |  |  | 0 | 0 | 0 | 0 |  |  | 0 | 0 | 0 |  | 0 | 0 | 0 | 0 | 0 | 0 | 0 | 0
[RO-RO] [DIR] OHL 400 kV Lacu Sarat - Gura Ialomitei | N-1 OHL 400 kV Isaccea - Tulcea Vest |  | 0 | 0 |  | 0 | 0 |  |  | 0 | 0 | 0 | 0 |  |  | 0 | 0 | 0 |  | 0 | 0 | 0 | 0 | 0 | 0 | 0 | 0
[RO-RO] [DIR] OHL 400 kV Lacu Sarat - Gura Ialomitei | N-1 OHL 400 kV Tulcea Vest - Tariverde |  | 0 | 0 |  | 0 | 0 |  |  | 0 | 0 | 0 | 0 |  |  | 0 | 0 | 0 |  | 0 | 0 | 0 | 0 | 0 | 0 | 0 | 0
[RO-RO] [DIR] OHL 400 kV Lacu Sarat - Gura Ialomitei | N-1 OHL 400 kV Tariverde - Constanta Nord |  | 0 | 0 |  | 0 | 0 |  |  | 0 | 0 | 0 | 0 |  |  | 0 | 0 | 0 |  | 0 | 0 | 0 | 0 | 0 | 0 | 0 | 0
[RO-RO] [DIR] OHL 400 kV Lacu Sarat - Gura Ialomitei | N-1 OHL 400 kV Constanta Nord- Cernavoda |  | 0 | 0 |  | 0 | 0 |  |  | 0 | 0 | 0 | 0 |  |  | 0 | 0 | 0 |  | 0 | 0 | 0 | 0 | 0 | 0 | 0 | 0
[RO-RO] [DIR] OHL 400 kV Lacu Sarat - Gura Ialomitei | N-1 OHL 400 kV Cernavoda - Pelicanu |  | 0 | 0 |  | 0 | 0 |  |  | 0 | 0 | 0 | 0 |  |  | 0 | 0 | 0 |  | 0 | 0 | 0 | 0 | 0 | 0 | 0 | 0
[RO-RO] [DIR] OHL 400 kV Lacu Sarat - Gura Ialomitei | N-1 OHL 400 kV Gura Ialomitei - Bucuresti Sud |  | 0 | 0 |  | 0 | 0 |  |  | 0 | 0 | 0 | 0 |  |  | 0 | 0 | 0 |  | 0 | 0 | 0 | 0 | 0 | 0 | 0 | 0
[RO-RO] [DIR] OHL 400 kV Lacu Sarat - Gura Ialomitei | N-1 OHL 400 kV Bucuresti Sud - Domnesti |  | 0 | 0 |  | 0 | 0 |  |  | 0 | 0 | 0 | 0 |  |  | 0 | 0 | 0 |  | 0 | 0 | 0 | 0 | 0 | 0 | 0 | 0
[RO-RO] [DIR] OHL 400 kV Lacu Sarat - Gura Ialomitei | N-1 OHL 400 kV Gutinas – Smardan |  | 0 | 0 |  | 0 | 0 |  |  | 0 | 0 | 0 | 0 |  |  | 0 | 0 | 0 |  | 0 | 0 | 0 | 0 | 0 | 0 | 0 | 0
[RO-RO] [DIR] OHL 400 kV Isaccea - Tulcea Vest | N-1 OHL 400 kV Lacu Sarat - Gura Ialomitei | 0.02305 | 0.00081 | 0.01222 | 0 | 0.03756 | 0.00027 | -0.00056 | -0.00042 | 0.00023 | 0.00019 | 0.02888 | 0.00704 | 0.00044 | 0.00089 | 0.01907 | 0.02776 | -0.00011 | -0.00325 | 0.00023 | 0.02637 | 0.01712 | 0.00317 | -0.0014 | 0.03657 | -0.03197 | 0.02371
[RO-RO] [DIR] OHL 400 kV Tariverde - Constanta Nord | N-1 OHL 400 kV Lacu Sarat - Gura Ialomitei | 0.02305 | 0.00081 | 0.01222 | 0 | 0.03756 | 0.00027 | -0.00056 | -0.00042 | 0.00023 | 0.00019 | 0.02888 | 0.00704 | 0.00044 | 0.00089 | 0.01907 | 0.02776 | -0.00011 | -0.00325 | 0.00023 | 0.02637 | 0.01712 | 0.00317 | -0.0014 | 0.03657 | -0.03197 | 0.02371
[RO-RO] [DIR] OHL 400 kV Tulcea Vest - Tariverde | N-1 OHL 400 kV Lacu Sarat - Gura Ialomitei | 0.02305 | 0.00081 | 0.01222 | 0 | 0.03756 | 0.00027 | -0.00056 | -0.00042 | 0.00023 | 0.00019 | 0.02888 | 0.00704 | 0.00044 | 0.00089 | 0.01907 | 0.02776 | -0.00011 | -0.00325 | 0.00023 | 0.02637 | 0.01712 | 0.00317 | -0.0014 | 0.03657 | -0.03197 | 0.02371
[RO-RO] [DIR] OHL 400 kV Smardan - Isaccea c1 | BC |  | 0 | 0 |  | 0 | 0 |  |  | 0 | 0 | 0 | 0 |  |  | 0 | 0 | 0 |  | 0 | 0 | 0 | 0 | 0 | 0 | 0 | 0
[RO-RO] [DIR] OHL 400 kV Smardan - Isaccea c1 | N-1 OHL 400 kV Lacu Sarat - Isaccea |  | 0 | 0 |  | 0 | 0 |  |  | 0 | 0 | 0 | 0 |  |  | 0 | 0 | 0 |  | 0 | 0 | 0 | 0 | 0 | 0 | 0 | 0
[RO-RO] [DIR] OHL 400 kV Smardan - Isaccea c2 | BC | -0.00218 | 0.00069 | 0.0023 | 0 | -0.02188 | 0.00012 | -3e-05 | -0.0002 | 0.0001 | 8e-05 | -0.00717 | 0.00163 | 0.0022 | 0.00034 | -0.00024 | -0.00494 | -5e-05 | -0.00201 | 9e-05 | 0.03876 | 0.00601 | 0.00142 | 0.00015 | -0.02085 | -0.03147 | -0.00109
[RO-RO] [DIR] OHL 400 kV Smardan - Isaccea c2 | N-1 OHL 400 kV Lacu Sarat - Isaccea | -0.00189 | 0.00104 | 0.00405 | 0 | -0.02994 | 0.00019 | -7e-05 | -0.00032 | 0.00015 | 0.00013 | -0.00887 | 0.00277 | 0.00321 | 0.00055 | 0.00072 | -0.00566 | -8e-05 | -0.0031 | 0.00015 | 0.05844 | 0.00978 | 0.00224 | 0.00013 | -0.02849 | -0.04741 | -0.00025
[RO-RO] [DIR] OHL 400 kV Cernavoda - Gura Ialomitei c1 | BC |  | 0 | 0 |  | 0 | 0 |  |  | 0 | 0 | 0 | 0 |  |  | 0 | 0 | 0 |  | 0 | 0 | 0 | 0 | 0 | 0 | 0 | 0
[RO-RO] [DIR] OHL 400 kV Cernavoda - Gura Ialomitei c1 | N-1 OHL 400 kV Cernavoda - Pelicanu |  | 0 | 0 |  | 0 | 0 |  |  | 0 | 0 | 0 | 0 |  |  | 0 | 0 | 0 |  | 0 | 0 | 0 | 0 | 0 | 0 | 0 | 0
[RO-RO] [DIR] OHL 400 kV Cernavoda - Gura Ialomitei c1 | N-1 OHL 400 kV Gura Ialomitei - Bucuresti Sud |  | 0 | 0 |  | 0 | 0 |  |  | 0 | 0 | 0 | 0 |  |  | 0 | 0 | 0 |  | 0 | 0 | 0 | 0 | 0 | 0 | 0 | 0
[RO-RO] [DIR] OHL 400 kV Bucuresti Sud - Domnesti | BC | -0.01321 | 0.00057 | 3e-05 | 0 | -0.05473 | 8e-05 | 6e-05 | -0.00013 | 6e-05 | 5e-05 | -0.02586 | 0.00017 | 0.00211 | 0.00019 | -0.00764 | -0.02134 | -3e-05 | -0.00144 | 6e-05 | 0.10629 | 0.00943 | 0.00094 | 0.00029 | -0.05208 | -0.02379 | -0.01112
[RO-RO] [DIR] OHL 400 kV Bucuresti Sud - Domnesti | N-1 OHL 400 kV Gutinas – Smardan | -0.01539 | 0.00086 | 0.00051 | 0 | -0.06682 | 0.00012 | 7e-05 | -0.00021 | 9e-05 | 8e-05 | -0.03065 | 0.00059 | 0.00314 | 0.00031 | -0.0087 | -0.02504 | -5e-05 | -0.00224 | 9e-05 | 0.12293 | 0.01139 | 0.00146 | 0.00044 | -0.06363 | -0.03733 | -0.01282
[RO-RO] [DIR] OHL 400 kV Portile de Fier - Urechesti | BC | -0.01424 | 0.00225 | 0.02818 | 0 | -0.12756 | 0.00068 | -0.00146 | -0.00106 | 0.00057 | 0.00048 | -0.06148 | 0.01475 | 0.0012 | 0.00218 | 0.00502 | -0.04878 | -0.00027 | -0.00808 | 0.00057 | -0.229 | 0.10744 | 0.00854 | -0.0042 | -0.11618 | -0.06348 | -0.00384
[RO-RO] [DIR] OHL 400 kV Portile de Fier - Urechesti | N-1 OHL 400 kV Domnesti-Urechesti | -0.01633 | 0.00204 | 0.02527 | 0 | -0.12204 | 0.00061 | -0.00132 | -0.00095 | 0.00051 | 0.00043 | -0.06149 | 0.01315 | 0.0011 | 0.00197 | 0.0024 | -0.04974 | -0.00024 | -0.00729 | 0.00051 | -0.22072 | 0.10009 | 0.00773 | -0.00381 | -0.11117 | -0.05666 | -0.00674
[RO-RO] [DIR] OHL 400 kV Brasov – Gutinas | BC | 0.00551 | 0.00084 | 0.00657 | 0 | -0.01456 | 0.0002 | -0.00025 | -0.00032 | 0.00016 | 0.00014 | 0.00152 | 0.00396 | 0.00178 | 0.00061 | 0.0063 | 0.00403 | -8e-05 | -0.00278 | 0.00016 | 0.04451 | 0.01307 | 0.00234 | -0.0005 | -0.01366 | -0.03495 | 0.00722
[RO-RO] [DIR] OHL 220 kV Portile de Fier-Resita c1 | N-1 OHL 400 kV Slatina-Portile de Fier | 0.01635 | -0.00012 | 0.00617 | 0 | 0.02089 | 6e-05 | -0.00033 | -9e-05 | 6e-05 | 5e-05 | 0.01969 | 0.00319 | -0.00186 | 0.00027 | 0.01287 | 0.01992 | -3e-05 | -0.00029 | 6e-05 | 0.02712 | 0.01184 | 0.00075 | -0.00093 | 0.0206 | 0.00322 | 0.01812
[RO-RO] [DIR] OHL 220 kV Portile de Fier-Resita c1 | N-1 TIE 400 kV Resita-Pancevo c2 | 0.01618 | -0.0001 | 0.00658 | 0 | 0.02007 | 7e-05 | -0.00035 | -0.0001 | 7e-05 | 6e-05 | 0.01917 | 0.00339 | -0.0019 | 0.00029 | 0.01293 | 0.01944 | -3e-05 | -0.00037 | 7e-05 | 0.02572 | 0.01288 | 0.00085 | -0.001 | 0.01983 | 0.00276 | 0.01791
[RO-RO] [DIR] OHL 220 kV Portile de Fier-Resita c2 | N-1 OHL 400 kV Slatina-Portile de Fier | 0.01635 | -0.00012 | 0.00617 | 0 | 0.02089 | 6e-05 | -0.00033 | -9e-05 | 6e-05 | 5e-05 | 0.01969 | 0.00319 | -0.00186 | 0.00027 | 0.01287 | 0.01992 | -3e-05 | -0.00029 | 6e-05 | 0.02712 | 0.01184 | 0.00075 | -0.00093 | 0.0206 | 0.00322 | 0.01812
[RO-RO] [DIR] OHL 220 kV Portile de Fier-Resita c2 | N-1 TIE 400 kV Resita-Pancevo c2 | 0.01618 | -0.0001 | 0.00658 | 0 | 0.02007 | 7e-05 | -0.00035 | -0.0001 | 7e-05 | 6e-05 | 0.01917 | 0.00339 | -0.0019 | 0.00029 | 0.01293 | 0.01944 | -3e-05 | -0.00037 | 7e-05 | 0.02572 | 0.01288 | 0.00085 | -0.001 | 0.01983 | 0.00276 | 0.01791
[RO-RO] [DIR] OHL 220 kV Resita-Timisoara c1 | N-1 OHL 400 kV Slatina-Portile de Fier | 0.03183 | 9e-05 | 0.02081 | 0 | 0.02957 | 0.00028 | -0.00112 | -0.00041 | 0.00026 | 0.00022 | 0.03264 | 0.01053 | -0.00476 | 0.00107 | 0.02867 | 0.03374 | -0.00011 | -0.00212 | 0.00026 | 0.0253 | 0.04456 | 0.00349 | -0.00322 | 0.02993 | -0.00155 | 0.03494
[RO-RO] [DIR] OHL 220 kV Resita-Timisoara c1 | N-1 TIE 400 kV Resita-Pancevo c2 | 0.0321 | 6e-05 | 0.02016 | 0 | 0.03088 | 0.00027 | -0.00108 | -0.00039 | 0.00025 | 0.00021 | 0.03346 | 0.01021 | -0.0047 | 0.00103 | 0.02858 | 0.03451 | -0.00011 | -0.00199 | 0.00025 | 0.02753 | 0.0429 | 0.00332 | -0.00311 | 0.03115 | -0.00082 | 0.03527
[RO-RO] [DIR] OHL 220 kV Resita-Timisoara c2 | N-1 OHL 400 kV Slatina-Portile de Fier | 0.03183 | 9e-05 | 0.02081 | 0 | 0.02957 | 0.00028 | -0.00112 | -0.00041 | 0.00026 | 0.00022 | 0.03264 | 0.01053 | -0.00476 | 0.00107 | 0.02867 | 0.03374 | -0.00011 | -0.00212 | 0.00026 | 0.0253 | 0.04456 | 0.00349 | -0.00322 | 0.02993 | -0.00155 | 0.03494
[RO-RO] [DIR] OHL 220 kV Resita-Timisoara c2 | N-1 TIE 400 kV Resita-Pancevo c2 | 0.0321 | 6e-05 | 0.02016 | 0 | 0.03088 | 0.00027 | -0.00108 | -0.00039 | 0.00025 | 0.00021 | 0.03346 | 0.01021 | -0.0047 | 0.00103 | 0.02858 | 0.03451 | -0.00011 | -0.00199 | 0.00025 | 0.02753 | 0.0429 | 0.00332 | -0.00311 | 0.03115 | -0.00082 | 0.03527
[RO-RO] [DIR] OHL 220 kV Arad-Timisoara | N-1 OHL 400 kV Mintia-Arad | -0.04325 | 0.00028 | -0.0238 | 0 | -0.05079 | -0.00027 | 0.00128 | 0.00037 | -0.00026 | -0.00021 | -0.04871 | -0.01183 | 0.00692 | -0.00108 | -0.037 | -0.0491 | 0.00011 | 0.00147 | -0.00025 | -0.05872 | -0.0484 | -0.00329 | 0.00368 | -0.0503 | -0.00799 | -0.04673
[RO-RO] [DIR] OHL 220 kV Arad-Timisoara | N-1 TIE 400 kV Resita-Pancevo c2 | -0.0435 | 0.00031 | -0.02319 | 0 | -0.052 | -0.00026 | 0.00125 | 0.00036 | -0.00025 | -0.00021 | -0.04947 | -0.01154 | 0.00685 | -0.00104 | -0.03691 | -0.04981 | 0.0001 | 0.00135 | -0.00024 | -0.06078 | -0.04687 | -0.00314 | 0.00358 | -0.05143 | -0.00866 | -0.04704
[RO-RO] [DIR] OHL 220 kV Arad-Calea Aradului | N-1 OHL 400 kV Mintia-Arad | -0.03052 | 0.0002 | -0.01679 | 0 | -0.03584 | -0.00019 | 0.0009 | 0.00026 | -0.00018 | -0.00015 | -0.03437 | -0.00835 | 0.00488 | -0.00076 | -0.02611 | -0.03465 | 7e-05 | 0.00103 | -0.00018 | -0.04143 | -0.03415 | -0.00232 | 0.00259 | -0.03549 | -0.00564 | -0.03298
[RO-RO] [DIR] OHL 220 kV Arad-Calea Aradului | N-1 TIE 400 kV Resita-Pancevo c2 | -0.03069 | 0.00022 | -0.01636 | 0 | -0.03669 | -0.00018 | 0.00088 | 0.00025 | -0.00017 | -0.00014 | -0.0349 | -0.00814 | 0.00484 | -0.00073 | -0.02605 | -0.03515 | 7e-05 | 0.00095 | -0.00017 | -0.04288 | -0.03307 | -0.00222 | 0.00253 | -0.03629 | -0.00611 | -0.03319
[RO-RO] [DIR] OHL 220 kV CaleaAradului-Sacalaz | N-1 OHL 400 kV Mintia-Arad | -0.03052 | 0.0002 | -0.01679 | 0 | -0.03584 | -0.00019 | 0.0009 | 0.00026 | -0.00018 | -0.00015 | -0.03437 | -0.00835 | 0.00488 | -0.00076 | -0.02611 | -0.03465 | 7e-05 | 0.00103 | -0.00018 | -0.04143 | -0.03415 | -0.00232 | 0.00259 | -0.03549 | -0.00564 | -0.03298
[RO-RO] [DIR] OHL 220 kV CaleaAradului-Sacalaz | N-1 TIE 400 kV Resita-Pancevo c2 | -0.03069 | 0.00022 | -0.01636 | 0 | -0.03669 | -0.00018 | 0.00088 | 0.00025 | -0.00017 | -0.00014 | -0.0349 | -0.00814 | 0.00484 | -0.00073 | -0.02605 | -0.03515 | 7e-05 | 0.00095 | -0.00017 | -0.04288 | -0.03307 | -0.00222 | 0.00253 | -0.03629 | -0.00611 | -0.03319
[RO-RO] [DIR] OHL 220 kV Sacalaz-Timisoara | N-1 OHL 400 kV Mintia-Arad | -0.02596 | 0.00017 | -0.01428 | 0 | -0.03048 | -0.00016 | 0.00077 | 0.00022 | -0.00015 | -0.00013 | -0.02924 | -0.0071 | 0.00415 | -0.00065 | -0.02221 | -0.02947 | 6e-05 | 0.00088 | -0.00015 | -0.03524 | -0.02905 | -0.00197 | 0.00221 | -0.03019 | -0.0048 | -0.02805
[RO-RO] [DIR] OHL 220 kV Sacalaz-Timisoara | N-1 TIE 400 kV Resita-Pancevo c2 | -0.02611 | 0.00019 | -0.01392 | 0 | -0.03121 | -0.00015 | 0.00075 | 0.00021 | -0.00015 | -0.00012 | -0.02969 | -0.00692 | 0.00411 | -0.00063 | -0.02215 | -0.0299 | 6e-05 | 0.00081 | -0.00015 | -0.03648 | -0.02813 | -0.00188 | 0.00215 | -0.03087 | -0.0052 | -0.02823
[RO-RO] [DIR] OHL 220 kV Mintia-Timisoara | N-1 OHL 400 kV Mintia-Arad | 0.0101 | -0.00067 | -0.00104 | 0 | 0.02748 | -0.00011 | 5e-05 | 0.00018 | -8e-05 | -7e-05 | 0.01779 | -0.00088 | -0.00227 | -0.00029 | 0.00576 | 0.01626 | 4e-05 | 0.00175 | -8e-05 | 0.04954 | -0.00657 | -0.00136 | 0.00017 | 0.02594 | 0.01672 | 0.00983
[RO-RO] [DIR] OHL 220 kV Mintia-Timisoara | N-1 OHL 220 kV Portile de Fier-Resita 1&2 | 0.01348 | -0.0007 | 0.00023 | 0 | 0.03179 | -9e-05 | -2e-05 | 0.00016 | -7e-05 | -6e-05 | 0.02186 | -0.00022 | -0.00265 | -0.00024 | 0.00842 | 0.02037 | 4e-05 | 0.00168 | -7e-05 | 0.05514 | -0.00412 | -0.00121 | -2e-05 | 0.03019 | 0.01739 | 0.01357
[RO-RO] [DIR] OHL 220 kV Mintia-Timisoara | N-1 TIE 400 kV Resita-Pancevo c2 | 0.00999 | -0.00066 | -0.00076 | 0 | 0.02693 | -0.0001 | 3e-05 | 0.00017 | -8e-05 | -7e-05 | 0.01745 | -0.00074 | -0.0023 | -0.00027 | 0.00581 | 0.01594 | 4e-05 | 0.00169 | -8e-05 | 0.0486 | -0.00587 | -0.00129 | 0.00012 | 0.02542 | 0.01642 | 0.00969
[RO-RO] [DIR] OHL 220 kV Urechesti-Targu Jiu Nord | N-1 TIE 400 kV Resita-Pancevo c2 | 0.02383 | 0.00013 | 0.01173 | 0 | 0.03132 | 0.00017 | -0.00063 | -0.00025 | 0.00016 | 0.00013 | 0.02861 | 0.00621 | -0.00226 | 0.00063 | 0.01964 | 0.0285 | -7e-05 | -0.0014 | 0.00015 | 0.02249 | 0.01977 | 0.00207 | -0.00183 | 0.03065 | -0.00107 | 0.02541
[RO-RO] [DIR] OHL 220 kV Paroseni-Targu Jiu Nord | N-1 TIE 400 kV Resita-Pancevo c2 | -0.02383 | -0.00013 | -0.01173 | 0 | -0.03132 | -0.00017 | 0.00063 | 0.00025 | -0.00016 | -0.00013 | -0.02861 | -0.00621 | 0.00226 | -0.00063 | -0.01964 | -0.0285 | 7e-05 | 0.0014 | -0.00015 | -0.02249 | -0.01977 | -0.00207 | 0.00183 | -0.03065 | 0.00107 | -0.02541
[RO-RO] [DIR] OHL 220 kV Paroseni-Baru Mare | N-1 TIE 400 kV Resita-Pancevo c2 | 0.02168 | 0.00012 | 0.01066 | 0 | 0.02849 | 0.00016 | -0.00057 | -0.00023 | 0.00014 | 0.00012 | 0.02602 | 0.00565 | -0.00206 | 0.00058 | 0.01786 | 0.02592 | -6e-05 | -0.00127 | 0.00014 | 0.02045 | 0.01798 | 0.00188 | -0.00166 | 0.02787 | -0.00098 | 0.02311
[RO-RO] [DIR] OHL 220 kV Baru Mare-Hasdat | N-1 TIE 400 kV Resita-Pancevo c2 | 0.02383 | 0.00013 | 0.01173 | 0 | 0.03132 | 0.00017 | -0.00063 | -0.00025 | 0.00016 | 0.00013 | 0.02861 | 0.00621 | -0.00226 | 0.00063 | 0.01964 | 0.0285 | -7e-05 | -0.0014 | 0.00015 | 0.02249 | 0.01977 | 0.00207 | -0.00183 | 0.03065 | -0.00107 | 0.02541
[RO-RO] [DIR] OHL 220 kV Cluj Floresti-Alba Iulia | BC |  | 0 | 0 |  | 0 | 0 |  |  | 0 | 0 | 0 | 0 |  |  | 0 | 0 | 0 |  | 0 | 0 | 0 | 0 | 0 | 0 | 0 | 0
[RO-RO] [DIR] OHL 220 kV Cluj Floresti-Alba Iulia | N-1 TIE 400 kV Rosiori-Mukacevo |  | 0 | 0 |  | 0 | 0 |  |  | 0 | 0 | 0 | 0 |  |  | 0 | 0 | 0 |  | 0 | 0 | 0 | 0 | 0 | 0 | 0 | 0
[RO-RO] [DIR] OHL 220 kV Cluj Floresti-Alba Iulia | N-1 OHL 400 kV Iernut-Sibiu Sud |  | 0 | 0 |  | 0 | 0 |  |  | 0 | 0 | 0 | 0 |  |  | 0 | 0 | 0 |  | 0 | 0 | 0 | 0 | 0 | 0 | 0 | 0
[RO-RO] [DIR] OHL 220 kV Lacu Sarat - Filesti | N-1 OHL 400 kV Lacu Sarat - Gura Ialomitei | 0.00055 | 1e-05 | 0.00024 | 0 | 0.00112 | 0 | -1e-05 | -1e-05 | 0 | 0 | 0.00075 | 0.00013 | -3e-05 | 1e-05 | 0.00044 | 0.0007 | 0 | -4e-05 | 0 | 0.00019 | 0.00032 | 5e-05 | -4e-05 | 0.00108 | -0.00014 | 0.00056
[RO-RO] [DIR] OHL 220 kV Filesti - Barbosi | N-1 OHL 400 kV Lacu Sarat - Gura Ialomitei | 0 | 0 | 0 | 0 | 0 | 0 | 0 | 0 | 0 | 0 | 0 | 0 | 0 | 0 | 0 | 0 | 0 | 0 | 0 | 0 | 0 | 0 | 0 | 0 | 0 | 0
[RO-RO] [DIR] OHL 220 kV Barbosi - Focsani Vest | BC |  | 0 | 0 |  | 0 | 0 |  |  | 0 | 0 | 0 | 0 |  |  | 0 | 0 | 0 |  | 0 | 0 | 0 | 0 | 0 | 0 | 0 | 0
[RO-RO] [DIR] OHL 220 kV Barbosi - Focsani Vest | N-1 OHL 400 kV Tariverde - Constanta Nord |  | 0 | 0 |  | 0 | 0 |  |  | 0 | 0 | 0 | 0 |  |  | 0 | 0 | 0 |  | 0 | 0 | 0 | 0 | 0 | 0 | 0 | 0
[RO-RO] [DIR] OHL 220 kV Barbosi - Focsani Vest | N-1 OHL 400 kV Gutinas – Smardan |  | 0 | 0 |  | 0 | 0 |  |  | 0 | 0 | 0 | 0 |  |  | 0 | 0 | 0 |  | 0 | 0 | 0 | 0 | 0 | 0 | 0 | 0
[RO-RO] [DIR] OHL 220 kV Barbosi - Focsani Vest | N-1 OHL 400 kV Brasov – Gutinas |  | 0 | 0 |  | 0 | 0 |  |  | 0 | 0 | 0 | 0 |  |  | 0 | 0 | 0 |  | 0 | 0 | 0 | 0 | 0 | 0 | 0 | 0
[RO-RO] [DIR] OHL 220 kV Focsani Vest - Gutinas | BC |  | 0 | 0 |  | 0 | 0 |  |  | 0 | 0 | 0 | 0 |  |  | 0 | 0 | 0 |  | 0 | 0 | 0 | 0 | 0 | 0 | 0 | 0
[RO-RO] [DIR] OHL 220 kV Focsani Vest - Gutinas | N-1 OHL 400 kV Gutinas – Smardan |  | 0 | 0 |  | 0 | 0 |  |  | 0 | 0 | 0 | 0 |  |  | 0 | 0 | 0 |  | 0 | 0 | 0 | 0 | 0 | 0 | 0 | 0
[RO-RO] [DIR] OHL 220 kV Focsani Vest - Gutinas | N-1 OHL 400 kV Brasov – Gutinas |  | 0 | 0 |  | 0 | 0 |  |  | 0 | 0 | 0 | 0 |  |  | 0 | 0 | 0 |  | 0 | 0 | 0 | 0 | 0 | 0 | 0 | 0
[RO-RO] [DIR] TRA 400/220 kV AT3 Arad | N-1 OHL 400 kV Mintia-Arad | 0.06076 | -0.00049 | 0.03294 | 0 | 0.07223 | 0.00036 | -0.00177 | -0.00049 | 0.00034 | 0.00029 | 0.0688 | 0.0163 | -0.00995 | 0.00146 | 0.0518 | 0.06927 | -0.00014 | -0.0018 | 0.00034 | 0.08427 | 0.06713 | 0.00438 | -0.00507 | 0.07147 | 0.01304 | 0.06563
[RO-RO] [DIR] TRA 400/220 kV AT3 Arad | N-1 TIE 400 kV Resita-Pancevo c2 | 0.06111 | -0.00053 | 0.0321 | 0 | 0.0739 | 0.00034 | -0.00172 | -0.00047 | 0.00033 | 0.00028 | 0.06985 | 0.01589 | -0.00986 | 0.00141 | 0.05167 | 0.07026 | -0.00013 | -0.00163 | 0.00033 | 0.08713 | 0.065 | 0.00418 | -0.00494 | 0.07304 | 0.01397 | 0.06605
[RO-RO] [DIR] TRA 400/220 kV AT Urechesti | N-1 TIE 400 kV Resita-Pancevo c2 | -0.018 | -0.00033 | -0.01172 | 0 | -0.01325 | -0.0002 | 0.00062 | 0.0003 | -0.00017 | -0.00015 | -0.01785 | -0.00623 | 0.00155 | -0.0007 | -0.0162 | -0.01898 | 8e-05 | 0.00188 | -0.00017 | -0.0052 | -0.02436 | -0.00242 | 0.00178 | -0.01365 | 0.00781 | -0.02019
[RO-RO] [DIR] TRA 400/220 kV AT1 Portile de Fier | N-1 TRA 400/220 kV AT2 Portile de Fier | -0.0156 | 0.00011 | -0.00588 | 0 | -0.01994 | -6e-05 | 0.00031 | 8e-05 | -6e-05 | -5e-05 | -0.01879 | -0.00305 | 0.00177 | -0.00026 | -0.01228 | -0.01901 | 2e-05 | 0.00028 | -6e-05 | 0.01108 | -0.0113 | -0.00071 | 0.00089 | -0.01966 | -0.00307 | -0.01729
[RO-RO] [DIR] TRA 400/220 kV AT1 Portile de Fier | N-1 TRA 400/220 kV AT3 Portile de Fier | -0.01556 | 0.00011 | -0.00587 | 0 | -0.01988 | -6e-05 | 0.00031 | 8e-05 | -6e-05 | -5e-05 | -0.01874 | -0.00304 | 0.00177 | -0.00025 | -0.01225 | -0.01896 | 2e-05 | 0.00028 | -6e-05 | 0.01105 | -0.01127 | -0.00071 | 0.00088 | -0.01961 | -0.00306 | -0.01725
[RO-RO] [DIR] TRA 400/220 kV AT1 Portile de Fier | N-1 OHL 400 kV Slatina-Portile de Fier | -0.01092 | 8e-05 | -0.00412 | 0 | -0.01396 | -4e-05 | 0.00022 | 6e-05 | -4e-05 | -3e-05 | -0.01315 | -0.00213 | 0.00124 | -0.00018 | -0.0086 | -0.01331 | 2e-05 | 0.0002 | -4e-05 | 0.00775 | -0.00791 | -0.0005 | 0.00062 | -0.01376 | -0.00215 | -0.01211
[RO-RO] [DIR] TRA 400/220 kV AT2 Portile de Fier | N-1 TRA 400/220 kV AT1 Portile de Fier | -0.0156 | 0.00011 | -0.00588 | 0 | -0.01994 | -6e-05 | 0.00031 | 8e-05 | -6e-05 | -5e-05 | -0.01879 | -0.00305 | 0.00177 | -0.00026 | -0.01228 | -0.01901 | 2e-05 | 0.00028 | -6e-05 | 0.01108 | -0.0113 | -0.00071 | 0.00089 | -0.01966 | -0.00307 | -0.01729
[RO-RO] [DIR] TRA 400/220 kV AT2 Portile de Fier | N-1 TRA 400/220 kV AT3 Portile de Fier | -0.01556 | 0.00011 | -0.00587 | 0 | -0.01988 | -6e-05 | 0.00031 | 8e-05 | -6e-05 | -5e-05 | -0.01874 | -0.00304 | 0.00177 | -0.00025 | -0.01225 | -0.01896 | 2e-05 | 0.00028 | -6e-05 | 0.01105 | -0.01127 | -0.00071 | 0.00088 | -0.01961 | -0.00306 | -0.01725
[RO-RO] [DIR] TRA 400/220 kV AT2 Portile de Fier | N-1 OHL 400 kV Slatina-Portile de Fier | -0.01092 | 8e-05 | -0.00412 | 0 | -0.01396 | -4e-05 | 0.00022 | 6e-05 | -4e-05 | -3e-05 | -0.01315 | -0.00213 | 0.00124 | -0.00018 | -0.0086 | -0.01331 | 2e-05 | 0.0002 | -4e-05 | 0.00775 | -0.00791 | -0.0005 | 0.00062 | -0.01376 | -0.00215 | -0.01211
[RO-RO] [DIR] TRA 400/220 kV AT3 Portile de Fier | N-1 TRA 400/220 kV AT1 Portile de Fier | -0.0155 | 0.00011 | -0.00585 | 0 | -0.01981 | -6e-05 | 0.00031 | 8e-05 | -6e-05 | -5e-05 | -0.01867 | -0.00303 | 0.00176 | -0.00025 | -0.0122 | -0.01889 | 2e-05 | 0.00028 | -6e-05 | 0.01101 | -0.01123 | -0.00071 | 0.00088 | -0.01953 | -0.00305 | -0.01718
[RO-RO] [DIR] TRA 400/220 kV AT3 Portile de Fier | N-1 TRA 400/220 kV AT2 Portile de Fier | -0.0155 | 0.00011 | -0.00585 | 0 | -0.01981 | -6e-05 | 0.00031 | 8e-05 | -6e-05 | -5e-05 | -0.01867 | -0.00303 | 0.00176 | -0.00025 | -0.0122 | -0.01889 | 2e-05 | 0.00028 | -6e-05 | 0.01101 | -0.01123 | -0.00071 | 0.00088 | -0.01953 | -0.00305 | -0.01718
[RO-RO] [DIR] TRA 400/220 kV AT3 Portile de Fier | N-1 OHL 400 kV Slatina-Portile de Fier | -0.01085 | 8e-05 | -0.00409 | 0 | -0.01387 | -4e-05 | 0.00022 | 6e-05 | -4e-05 | -3e-05 | -0.01307 | -0.00212 | 0.00123 | -0.00018 | -0.00854 | -0.01323 | 2e-05 | 0.00019 | -4e-05 | 0.00771 | -0.00786 | -0.0005 | 0.00062 | -0.01368 | -0.00214 | -0.01203
[RO-BG] [OPP] TIE 400 kV TINTARENI-KOZLODUI 1 | BC | -0.07262 | -0.00035 | -0.02352 | 0 | -0.11497 | -0.00036 | 0.00119 | 0.00053 | -0.00032 | -0.00027 | -0.10223 | -0.01326 | 0.00365 | -0.00131 | -0.05388 | -0.0996 | 0.00014 | 0.00317 | -0.00032 | 0.0916 | -0.01053 | -0.00408 | 0.00328 | -0.10879 | 0.01185 | -0.07363
[RO-BG] [OPP] TIE 400 kV TINTARENI-KOZLODUI 1 | N-1 TIE 400 kV Portile de Fier-Djerdap | -0.08116 | -0.00049 | -0.02864 | 0 | -0.11435 | -0.00044 | 0.00145 | 0.00066 | -0.0004 | -0.00033 | -0.1082 | -0.01601 | 0.00432 | -0.00161 | -0.06172 | -0.10726 | 0.00018 | 0.00399 | -0.0004 | 0.11158 | -0.02624 | -0.00511 | 0.00402 | -0.10925 | 0.01607 | -0.08483
[RO-BG] [OPP] TIE 400 kV TINTARENI-KOZLODUI 1 | N-1 TIE 400 kV TINTARENI-KOZLODUI 2 | -0.11859 | -0.00057 | -0.0384 | 0 | -0.18776 | -0.00059 | 0.00194 | 0.00086 | -0.00052 | -0.00044 | -0.16696 | -0.02166 | 0.00595 | -0.00213 | -0.08799 | -0.16266 | 0.00023 | 0.00518 | -0.00052 | 0.1496 | -0.01719 | -0.00666 | 0.00535 | -0.17766 | 0.01935 | -0.12024
[RO-BG] [OPP] TIE 400 kV TINTARENI-KOZLODUI 1 | N-1 TIE 400 kV Isaccea - Vulcanesti | -0.07389 | -0.00041 | -0.02422 | 0 | -0.11695 | -0.00037 | 0.00122 | 0.00055 | -0.00034 | -0.00028 | -0.10381 | -0.01367 | 0.00359 | -0.00136 | -0.05495 | -0.10113 | 0.00015 | 0.00338 | -0.00033 | 0.08986 | -0.01152 | -0.00427 | 0.00335 | -0.11072 | 0.01404 | -0.07495
[RO-BG] [OPP] TIE 400 kV TINTARENI-KOZLODUI 1 | N-1 TIE 400 kV Resita-Pancevo c2 | -0.07249 | -0.00037 | -0.02382 | 0 | -0.11437 | -0.00036 | 0.0012 | 0.00054 | -0.00033 | -0.00027 | -0.10186 | -0.01341 | 0.00368 | -0.00133 | -0.05393 | -0.09925 | 0.00014 | 0.00323 | -0.00032 | 0.09263 | -0.01129 | -0.00415 | 0.00332 | -0.10823 | 0.01218 | -0.07347
[RO-BG] [OPP] TIE 400 kV TINTARENI-KOZLODUI 1 | N-1 TIE 400 kV Resita-Pancevo c1 | -0.07249 | -0.00037 | -0.02382 | 0 | -0.11437 | -0.00036 | 0.0012 | 0.00054 | -0.00033 | -0.00027 | -0.10186 | -0.01341 | 0.00368 | -0.00133 | -0.05393 | -0.09925 | 0.00014 | 0.00323 | -0.00032 | 0.09263 | -0.01129 | -0.00415 | 0.00332 | -0.10823 | 0.01218 | -0.07347
[RO-BG] [OPP] TIE 400 kV TINTARENI-KOZLODUI 2 | BC | -0.07262 | -0.00035 | -0.02352 | 0 | -0.11497 | -0.00036 | 0.00119 | 0.00053 | -0.00032 | -0.00027 | -0.10223 | -0.01326 | 0.00365 | -0.00131 | -0.05388 | -0.0996 | 0.00014 | 0.00317 | -0.00032 | 0.0916 | -0.01053 | -0.00408 | 0.00328 | -0.10879 | 0.01185 | -0.07363
[RO-BG] [OPP] TIE 400 kV TINTARENI-KOZLODUI 2 | N-1 TIE 400 kV Portile de Fier-Djerdap | -0.08116 | -0.00049 | -0.02864 | 0 | -0.11435 | -0.00044 | 0.00145 | 0.00066 | -0.0004 | -0.00033 | -0.1082 | -0.01601 | 0.00432 | -0.00161 | -0.06172 | -0.10726 | 0.00018 | 0.00399 | -0.0004 | 0.11158 | -0.02624 | -0.00511 | 0.00402 | -0.10925 | 0.01607 | -0.08483
[RO-BG] [OPP] TIE 400 kV TINTARENI-KOZLODUI 2 | N-1 TIE 400 kV TINTARENI-KOZLODUI 1 | -0.11859 | -0.00057 | -0.0384 | 0 | -0.18776 | -0.00059 | 0.00194 | 0.00086 | -0.00052 | -0.00044 | -0.16696 | -0.02166 | 0.00595 | -0.00213 | -0.08799 | -0.16266 | 0.00023 | 0.00518 | -0.00052 | 0.1496 | -0.01719 | -0.00666 | 0.00535 | -0.17766 | 0.01935 | -0.12024
[RO-BG] [OPP] TIE 400 kV TINTARENI-KOZLODUI 2 | N-1 TIE 400 kV Isaccea - Vulcanesti | -0.07389 | -0.00041 | -0.02422 | 0 | -0.11695 | -0.00037 | 0.00122 | 0.00055 | -0.00034 | -0.00028 | -0.10381 | -0.01367 | 0.00359 | -0.00136 | -0.05495 | -0.10113 | 0.00015 | 0.00338 | -0.00033 | 0.08986 | -0.01152 | -0.00427 | 0.00335 | -0.11072 | 0.01404 | -0.07495
[RO-BG] [OPP] TIE 400 kV TINTARENI-KOZLODUI 2 | N-1 TIE 400 kV Resita-Pancevo c2 | -0.07249 | -0.00037 | -0.02382 | 0 | -0.11437 | -0.00036 | 0.0012 | 0.00054 | -0.00033 | -0.00027 | -0.10186 | -0.01341 | 0.00368 | -0.00133 | -0.05393 | -0.09925 | 0.00014 | 0.00323 | -0.00032 | 0.09263 | -0.01129 | -0.00415 | 0.00332 | -0.10823 | 0.01218 | -0.07347
[RO-BG] [OPP] TIE 400 kV TINTARENI-KOZLODUI 2 | N-1 TIE 400 kV Resita-Pancevo c1 | -0.07249 | -0.00037 | -0.02382 | 0 | -0.11437 | -0.00036 | 0.0012 | 0.00054 | -0.00033 | -0.00027 | -0.10186 | -0.01341 | 0.00368 | -0.00133 | -0.05393 | -0.09925 | 0.00014 | 0.00323 | -0.00032 | 0.09263 | -0.01129 | -0.00415 | 0.00332 | -0.10823 | 0.01218 | -0.07347
[RO-RS] [OPP] TIE 400 kV Portile de Fier-Djerdap | BC | 0.06274 | 0.001 | 0.03764 | 0 | -0.00454 | 0.00063 | -0.00194 | -0.00094 | 0.00056 | 0.00047 | 0.04385 | 0.02021 | -0.00497 | 0.00223 | 0.05754 | 0.05622 | -0.00025 | -0.00601 | 0.00055 | -0.14669 | 0.11536 | 0.00755 | -0.00543 | 0.00343 | -0.03098 | 0.08224
[RO-RS] [OPP] TIE 400 kV Portile de Fier-Djerdap | N-1 TIE 400 kV Arad-Sandorfalva | 0.06146 | 0.00116 | 0.0379 | 0 | -0.00713 | 0.00066 | -0.00198 | -0.00099 | 0.00058 | 0.00049 | 0.04191 | 0.02052 | -0.00427 | 0.00231 | 0.05677 | 0.05435 | -0.00026 | -0.00642 | 0.00058 | -0.15046 | 0.11488 | 0.00794 | -0.00565 | 0.00094 | -0.03353 | 0.08083
[RO-RS] [OPP] TIE 400 kV Portile de Fier-Djerdap | N-1 TIE 400 kV Nadab-Bekescsaba | 0.05906 | 0.00109 | 0.0357 | 0 | -0.00946 | 0.00062 | -0.0018 | -0.00093 | 0.00054 | 0.00045 | 0.03949 | 0.01928 | -0.00424 | 0.00216 | 0.05446 | 0.05191 | -0.00024 | -0.00609 | 0.00054 | -0.15284 | 0.1119 | 0.00734 | -0.00499 | -0.0014 | -0.03388 | 0.07834
[RO-RS] [OPP] TIE 400 kV Portile de Fier-Djerdap | N-1 TIE 400 kV Rosiori-Mukacevo | 0.05705 | 0.00067 | 0.03377 | 0 | -0.01138 | 0.00053 | -0.00173 | -0.00079 | 0.00047 | 0.0004 | 0.03746 | 0.01792 | -0.00533 | 0.00191 | 0.0525 | 0.04985 | -0.00021 | -0.00484 | 0.00047 | -0.15587 | 0.10971 | 0.00636 | -0.00481 | -0.00332 | -0.02533 | 0.07628
[RO-RS] [OPP] TIE 400 kV Portile de Fier-Djerdap | N-1 TIE 400 kV TINTARENI-KOZLODUI 1 | 0.07157 | 0.00104 | 0.0405 | 0 | 0.00944 | 0.00067 | -0.00208 | -0.00101 | 0.00059 | 0.0005 | 0.05628 | 0.02182 | -0.00542 | 0.00239 | 0.06409 | 0.06834 | -0.00027 | -0.0064 | 0.00059 | -0.15783 | 0.11664 | 0.00804 | -0.00583 | 0.01666 | -0.03242 | 0.0912
[RO-RS] [OPP] TIE 400 kV Portile de Fier-Djerdap | N-1 TIE 400 kV TINTARENI-KOZLODUI 2 | 0.07157 | 0.00104 | 0.0405 | 0 | 0.00944 | 0.00067 | -0.00208 | -0.00101 | 0.00059 | 0.0005 | 0.05628 | 0.02182 | -0.00542 | 0.00239 | 0.06409 | 0.06834 | -0.00027 | -0.0064 | 0.00059 | -0.15783 | 0.11664 | 0.00804 | -0.00583 | 0.01666 | -0.03242 | 0.0912
[RO-RS] [OPP] TIE 400 kV Portile de Fier-Djerdap | N-1 TIE 400 kV Isaccea - Vulcanesti | 0.05665 | 0.00074 | 0.03428 | 0 | -0.01397 | 0.00055 | -0.00179 | -0.00082 | 0.00049 | 0.00041 | 0.03635 | 0.01825 | -0.00523 | 0.00197 | 0.05245 | 0.04897 | -0.00022 | -0.00503 | 0.00049 | -0.15499 | 0.11063 | 0.00662 | -0.00508 | -0.00577 | -0.02054 | 0.07596
[RO-RS] [OPP] TIE 400 kV Portile de Fier-Djerdap | N-1 OHL 400 kV Mintia-Arad | 0.06274 | 0.001 | 0.03764 | 0 | -0.00454 | 0.00063 | -0.00194 | -0.00094 | 0.00056 | 0.00047 | 0.04385 | 0.02021 | -0.00497 | 0.00223 | 0.05754 | 0.05622 | -0.00025 | -0.00601 | 0.00055 | -0.14669 | 0.11536 | 0.00755 | -0.00543 | 0.00343 | -0.03098 | 0.08224
[RO-RS] [OPP] TIE 400 kV Portile de Fier-Djerdap | N-1 OHL 220 kV Portile de Fier-Resita 1&2 | 0.05191 | 0.00107 | 0.03355 | 0 | -0.01838 | 0.00059 | -0.00172 | -0.00088 | 0.00051 | 0.00043 | 0.03081 | 0.0181 | -0.00374 | 0.00205 | 0.04902 | 0.04303 | -0.00023 | -0.00582 | 0.00051 | -0.16466 | 0.10752 | 0.00705 | -0.00482 | -0.01022 | -0.03311 | 0.07024
[RO-RS] [OPP] TIE 400 kV Portile de Fier-Djerdap | N-1 OHL 220 kV Resita-Timisoara 1&2 | 0.04909 | 0.00096 | 0.02871 | 0 | -0.01722 | 0.00051 | -0.00146 | -0.00077 | 0.00044 | 0.00037 | 0.02985 | 0.0157 | -0.00293 | 0.00177 | 0.04524 | 0.04175 | -0.0002 | -0.0051 | 0.00044 | -0.15754 | 0.09626 | 0.00605 | -0.00405 | -0.00941 | -0.03031 | 0.06726
[RO-RS] [OPP] TIE 400 kV Portile de Fier-Djerdap | N-1 TRA 400/220 kV AT3 Arad | 0.05546 | 0.00106 | 0.03369 | 0 | -0.01319 | 0.00059 | -0.00172 | -0.00088 | 0.00051 | 0.00043 | 0.03561 | 0.01826 | -0.00378 | 0.00205 | 0.05133 | 0.04792 | -0.00023 | -0.0058 | 0.00051 | -0.15679 | 0.10732 | 0.00702 | -0.00483 | -0.00514 | -0.03254 | 0.07438
[RO-RS] [OPP] TIE 400 kV Portile de Fier-Djerdap | N-1 TIE 400 kV Resita-Pancevo c2 | 0.06099 | 0.00119 | 0.04186 | 0 | -0.01292 | 0.00071 | -0.00217 | -0.00106 | 0.00063 | 0.00053 | 0.0386 | 0.02226 | -0.00541 | 0.0025 | 0.05817 | 0.0513 | -0.00028 | -0.00684 | 0.00062 | -0.16101 | 0.12601 | 0.00859 | -0.00612 | -0.00441 | -0.03565 | 0.08012
[RO-RS] [OPP] TIE 400 kV Portile de Fier-Djerdap | N-1 TIE 400 kV Resita-Pancevo c1 | 0.06099 | 0.00119 | 0.04186 | 0 | -0.01292 | 0.00071 | -0.00217 | -0.00106 | 0.00063 | 0.00053 | 0.0386 | 0.02226 | -0.00541 | 0.0025 | 0.05817 | 0.0513 | -0.00028 | -0.00684 | 0.00062 | -0.16101 | 0.12601 | 0.00859 | -0.00612 | -0.00441 | -0.03564 | 0.08012
[RO-RO] [OPP] OHL 400 kV Portile de Fier-Resita | BC | 0.04428 | -0.00102 | -0.00288 | 0 | 0.08125 | -0.00018 | 0.00018 | 0.00029 | -0.00014 | -0.00012 | 0.06596 | -0.00093 | -0.00246 | -0.00049 | 0.02679 | 0.06516 | 7e-05 | 0.00266 | -0.00014 | 0.10552 | -0.01575 | -0.00249 | 0.00062 | 0.07841 | 0.02607 | 0.04984
[RO-RO] [OPP] OHL 400 kV Portile de Fier-Resita | N-1 TIE 400 kV Resita-Pancevo c2 | 0.04247 | -0.00083 | 0.00148 | 0 | 0.07259 | -9e-05 | -6e-05 | 0.00016 | -7e-05 | -6e-05 | 0.06053 | 0.00119 | -0.00292 | -0.00021 | 0.02744 | 0.06008 | 4e-05 | 0.0018 | -7e-05 | 0.09073 | -0.00475 | -0.00141 | -8e-05 | 0.07031 | 0.02125 | 0.04765
[RO-UA] [OPP] TIE 400 kV Isaccea-Vulcanesti | N-1 TIE 400 kV Resita-Pancevo c2 | 0.11088 | 0.00467 | 0.06099 | -1e-05 | 0.17201 | 0.00143 | -0.00269 | -0.00224 | 0.0012 | 0.00102 | 0.13672 | 0.03557 | 0.00469 | 0.00463 | 0.09261 | 0.13229 | -0.00057 | -0.01782 | 0.0012 | 0.15173 | 0.08581 | 0.01674 | -0.00644 | 0.16768 | -0.1899 | 0.11451
[RO-HU] [OPP] TIE 400 kV Arad-Sandorfalva | BC | -0.02315 | 0.00293 | 0.00471 | -1e-05 | -0.04669 | 0.00053 | -0.0008 | -0.00086 | 0.00042 | 0.00036 | -0.03508 | 0.00549 | 0.01263 | 0.00152 | -0.01395 | -0.03386 | -0.00021 | -0.00737 | 0.00042 | -0.06792 | -0.00867 | 0.00713 | -0.00384 | -0.04481 | -0.04607 | -0.02554
[RO-HU] [OPP] TIE 400 kV Arad-Sandorfalva | N-1 TIE 400 kV Nadab-Bekescsaba | -0.07224 | 0.00423 | -0.0211 | -1e-05 | -0.11241 | 0.00034 | 0.00098 | -0.00066 | 0.00022 | 0.00019 | -0.09324 | -0.00693 | 0.02239 | 0.00057 | -0.05505 | -0.09148 | -0.00014 | -0.00843 | 0.00021 | -0.15003 | -0.05491 | 0.00443 | 0.00208 | -0.10926 | -0.0849 | -0.07767
[RO-HU] [OPP] TIE 400 kV Arad-Sandorfalva | N-1 TIE 400 kV Rosiori-Mukacevo | -0.04097 | 0.0019 | -0.00741 | 0 | -0.06815 | 0.00022 | -0.00016 | -0.00038 | 0.00016 | 0.00014 | -0.05511 | -0.0017 | 0.0115 | 0.00053 | -0.02974 | -0.05383 | -9e-05 | -0.0037 | 0.00016 | -0.09671 | -0.02639 | 0.00342 | -0.00187 | -0.06598 | -0.02836 | -0.04422
[RO-HU] [OPP] TIE 400 kV Arad-Sandorfalva | N-1 TIE 400 kV Portile de Fier-Djerdap | -0.02015 | 0.00298 | 0.00651 | -1e-05 | -0.0469 | 0.00056 | -0.0009 | -0.00091 | 0.00045 | 0.00038 | -0.03298 | 0.00645 | 0.01239 | 0.00162 | -0.0112 | -0.03117 | -0.00022 | -0.00766 | 0.00044 | -0.07494 | -0.00316 | 0.00749 | -0.0041 | -0.04465 | -0.04756 | -0.0216
[RO-HU] [OPP] TIE 400 kV Arad-Sandorfalva | N-1 TIE 400 kV Resita-Pancevo c2 | -0.0234 | 0.00296 | 0.00532 | -1e-05 | -0.0479 | 0.00054 | -0.00084 | -0.00088 | 0.00043 | 0.00036 | -0.03584 | 0.00578 | 0.01256 | 0.00156 | -0.01386 | -0.03457 | -0.00021 | -0.00749 | 0.00043 | -0.07 | -0.00713 | 0.00728 | -0.00394 | -0.04595 | -0.04675 | -0.02584
[RO-HU] [OPP] TIE 400 kV Arad-Sandorfalva | N-1 TIE 400 kV Resita-Pancevo c1 | -0.0234 | 0.00296 | 0.00532 | -1e-05 | -0.0479 | 0.00054 | -0.00084 | -0.00088 | 0.00043 | 0.00036 | -0.03584 | 0.00578 | 0.01256 | 0.00156 | -0.01386 | -0.03457 | -0.00021 | -0.00749 | 0.00043 | -0.07 | -0.00713 | 0.00728 | -0.00394 | -0.04595 | -0.04675 | -0.02584
[RO-HU] [OPP] TIE 400 kV Nadab-Bekescsaba | BC | -0.08026 | 0.00212 | -0.04219 | 0 | -0.10744 | -0.00031 | 0.00291 | 0.00034 | -0.00033 | -0.00028 | -0.09508 | -0.0203 | 0.01596 | -0.00156 | -0.06719 | -0.09421 | 0.00012 | -0.00174 | -0.00033 | -0.13423 | -0.07558 | -0.00442 | 0.00967 | -0.10536 | -0.06347 | -0.08524
[RO-HU] [OPP] TIE 400 kV Nadab-Bekescsaba | N-1 TIE 400 kV Arad-Sandorfalva | -0.09639 | 0.00417 | -0.03891 | -1e-05 | -0.13997 | 6e-05 | 0.00235 | -0.00026 | -4e-05 | -3e-05 | -0.11952 | -0.01648 | 0.02476 | -0.0005 | -0.07691 | -0.1178 | -3e-05 | -0.00687 | -4e-05 | -0.18155 | -0.08163 | 0.00055 | 0.007 | -0.13659 | -0.09557 | -0.10303
[RO-HU] [OPP] TIE 400 kV Nadab-Bekescsaba | N-1 TIE 400 kV Rosiori-Mukacevo | -0.12046 | -0.00022 | -0.06951 | 0 | -0.15585 | -0.001 | 0.00437 | 0.00142 | -0.00091 | -0.00077 | -0.14026 | -0.0365 | 0.01341 | -0.00378 | -0.1028 | -0.13925 | 0.00039 | 0.00653 | -0.00091 | -0.19915 | -0.11554 | -0.01279 | 0.01411 | -0.1531 | -0.02352 | -0.12738
[RO-HU] [OPP] TIE 400 kV Nadab-Bekescsaba | N-1 TIE 400 kV Portile de Fier-Djerdap | -0.07743 | 0.00217 | -0.04049 | 0 | -0.10765 | -0.00028 | 0.00282 | 0.00029 | -0.00031 | -0.00026 | -0.09311 | -0.01939 | 0.01574 | -0.00145 | -0.0646 | -0.09167 | 0.00011 | -0.00201 | -0.00031 | -0.14083 | -0.07039 | -0.00408 | 0.00943 | -0.10521 | -0.06486 | -0.08153
[RO-HU] [OPP] TIE 400 kV Nadab-Bekescsaba | N-1 OHL 400 kV Iernut-Sibiu Sud | -0.07156 | 0.00222 | -0.03783 | 0 | -0.09493 | -0.00023 | 0.00267 | 0.00023 | -0.00027 | -0.00022 | -0.08438 | -0.01794 | 0.01532 | -0.0013 | -0.06004 | -0.0837 | 9e-05 | -0.00238 | -0.00027 | -0.12214 | -0.06891 | -0.00356 | 0.00896 | -0.09318 | -0.06419 | -0.07612
[RO-HU] [OPP] TIE 400 kV Nadab-Bekescsaba | N-1 TIE 400 kV Resita-Pancevo c2 | -0.08048 | 0.00215 | -0.04165 | 0 | -0.10851 | -0.0003 | 0.00288 | 0.00032 | -0.00032 | -0.00027 | -0.09575 | -0.02004 | 0.0159 | -0.00152 | -0.06711 | -0.09483 | 0.00011 | -0.00184 | -0.00032 | -0.13605 | -0.07423 | -0.00429 | 0.00958 | -0.10636 | -0.06406 | -0.08551
[RO-HU] [OPP] TIE 400 kV Nadab-Bekescsaba | N-1 TIE 400 kV Resita-Pancevo c1 | -0.08048 | 0.00215 | -0.04165 | 0 | -0.10851 | -0.0003 | 0.00288 | 0.00032 | -0.00032 | -0.00027 | -0.09575 | -0.02004 | 0.0159 | -0.00152 | -0.06711 | -0.09483 | 0.00011 | -0.00184 | -0.00032 | -0.13605 | -0.07423 | -0.00429 | 0.00958 | -0.10636 | -0.06406 | -0.08551
[RO-UA] [OPP]TIE 400 kV Rosiori-Mukacevo | BC | 0.10113 | 0.00588 | 0.06875 | -1e-05 | 0.12179 | 0.00174 | -0.00366 | -0.00272 | 0.00146 | 0.00123 | 0.11366 | 0.04076 | 0.00641 | 0.0056 | 0.08959 | 0.11331 | -0.00069 | -0.02081 | 0.00145 | 0.16333 | 0.10052 | 0.02105 | -0.01117 | 0.12009 | -0.10049 | 0.10603
[RO-UA] [OPP]TIE 400 kV Rosiori-Mukacevo | N-1 TIE 400 kV Arad-Sandorfalva | 0.10347 | 0.00558 | 0.06828 | -1e-05 | 0.1265 | 0.00168 | -0.00358 | -0.00263 | 0.00142 | 0.0012 | 0.11719 | 0.0402 | 0.00514 | 0.00545 | 0.091 | 0.11672 | -0.00067 | -0.02006 | 0.00141 | 0.17018 | 0.10139 | 0.02034 | -0.01078 | 0.1246 | -0.09585 | 0.1086
[RO-UA] [OPP]TIE 400 kV Rosiori-Mukacevo | N-1 TIE 400 kV Nadab-Bekescsaba | 0.11716 | 0.00545 | 0.07717 | -1e-05 | 0.14324 | 0.0018 | -0.00425 | -0.00278 | 0.00153 | 0.00129 | 0.13264 | 0.04481 | 0.00323 | 0.00591 | 0.10301 | 0.13212 | -0.00071 | -0.02046 | 0.00152 | 0.19012 | 0.11561 | 0.02194 | -0.0131 | 0.14112 | -0.08782 | 0.12304
[RO-UA] [OPP]TIE 400 kV Rosiori-Mukacevo | N-1 TIE 400 kV Portile de Fier-Djerdap | 0.09939 | 0.00585 | 0.06771 | -1e-05 | 0.12192 | 0.00172 | -0.00361 | -0.00269 | 0.00144 | 0.00122 | 0.11244 | 0.04019 | 0.00655 | 0.00554 | 0.088 | 0.11175 | -0.00068 | -0.02064 | 0.00144 | 0.1674 | 0.09732 | 0.02085 | -0.01102 | 0.11999 | -0.09963 | 0.10374
[RO-UA] [OPP]TIE 400 kV Rosiori-Mukacevo | N-1 OHL 400 kV Iernut-Sibiu Sud | 0.07253 | 0.00555 | 0.05442 | -1e-05 | 0.08064 | 0.0015 | -0.00288 | -0.00237 | 0.00125 | 0.00106 | 0.07845 | 0.03298 | 0.00851 | 0.00476 | 0.06608 | 0.07876 | -0.0006 | -0.01869 | 0.00124 | 0.12359 | 0.07858 | 0.01821 | -0.00884 | 0.08001 | -0.0981 | 0.07605
[RO-UA] [OPP]TIE 400 kV Rosiori-Mukacevo | N-1 OHL 400 kV Mintia-Arad | 0.10113 | 0.00588 | 0.06875 | -1e-05 | 0.12179 | 0.00174 | -0.00366 | -0.00272 | 0.00146 | 0.00123 | 0.11366 | 0.04076 | 0.00641 | 0.0056 | 0.08959 | 0.11331 | -0.00069 | -0.02081 | 0.00145 | 0.16333 | 0.10052 | 0.02105 | -0.01117 | 0.12009 | -0.10049 | 0.10603
[RO-UA] [OPP]TIE 400 kV Rosiori-Mukacevo | N-1 OHL 400 kV Sibiu Sud-Mintia | 0.10147 | 0.00586 | 0.06874 | -1e-05 | 0.12272 | 0.00173 | -0.00366 | -0.00271 | 0.00146 | 0.00123 | 0.11424 | 0.04074 | 0.00634 | 0.00559 | 0.08979 | 0.11384 | -0.00069 | -0.02075 | 0.00145 | 0.16394 | 0.10033 | 0.02102 | -0.01117 | 0.12096 | -0.09994 | 0.10634
[RO-UA] [OPP]TIE 400 kV Rosiori-Mukacevo | N-1 OHL 400 kV Arefu-Sibiu Sud | 0.09375 | 0.0058 | 0.06522 | -1e-05 | 0.11169 | 0.00168 | -0.00348 | -0.00263 | 0.00141 | 0.00119 | 0.10451 | 0.03884 | 0.00693 | 0.00539 | 0.08358 | 0.10426 | -0.00067 | -0.02029 | 0.0014 | 0.15718 | 0.09534 | 0.02037 | -0.01062 | 0.11028 | -0.09922 | 0.09826
[RO-UA] [OPP]TIE 400 kV Rosiori-Mukacevo | N-1 TIE 400 kV Resita-Pancevo c2 | 0.10123 | 0.00587 | 0.06851 | -1e-05 | 0.12227 | 0.00173 | -0.00365 | -0.00271 | 0.00145 | 0.00123 | 0.11396 | 0.04064 | 0.00644 | 0.00558 | 0.08956 | 0.11359 | -0.00069 | -0.02076 | 0.00145 | 0.16414 | 0.09991 | 0.02099 | -0.01113 | 0.12053 | -0.10023 | 0.10615
[RO-UA] [OPP]TIE 400 kV Rosiori-Mukacevo | N-1 OHL 400 kV Arefu-Tantareni | 0.09605 | 0.00581 | 0.06628 | -1e-05 | 0.11535 | 0.00169 | -0.00353 | -0.00265 | 0.00142 | 0.0012 | 0.10745 | 0.0394 | 0.00673 | 0.00545 | 0.08544 | 0.10711 | -0.00067 | -0.02041 | 0.00142 | 0.1618 | 0.09687 | 0.02056 | -0.01079 | 0.11383 | -0.09907 | 0.10066
[RO-UA] [OPP]TIE 400 kV Rosiori-Mukacevo | N-1 TIE 400 kV Resita-Pancevo c1 | 0.10123 | 0.00587 | 0.06851 | -1e-05 | 0.12227 | 0.00173 | -0.00365 | -0.00271 | 0.00145 | 0.00123 | 0.11396 | 0.04064 | 0.00644 | 0.00558 | 0.08956 | 0.11359 | -0.00069 | -0.02076 | 0.00145 | 0.16414 | 0.09991 | 0.02099 | -0.01113 | 0.12053 | -0.10023 | 0.10615
[RO-RS] [OPP] TIE 400 kV Resita-Pancevo c2 | BC | -0.00666 | 0.00072 | 0.01608 | 0 | -0.03194 | 0.00031 | -0.00088 | -0.00047 | 0.00027 | 0.00022 | -0.02002 | 0.0078 | -0.00168 | 0.00105 | 0.00241 | -0.01876 | -0.00012 | -0.00316 | 0.00026 | -0.05458 | 0.0406 | 0.00398 | -0.0026 | -0.02987 | -0.0178 | -0.0081
[RO-RS] [OPP] TIE 400 kV Resita-Pancevo c2 | N-1 TIE 400 kV Arad-Sandorfalva | -0.00767 | 0.00085 | 0.01629 | 0 | -0.03398 | 0.00033 | -0.00091 | -0.0005 | 0.00028 | 0.00024 | -0.02155 | 0.00804 | -0.00113 | 0.00111 | 0.00181 | -0.02023 | -0.00013 | -0.00348 | 0.00028 | -0.05755 | 0.04022 | 0.0043 | -0.00277 | -0.03183 | -0.01981 | -0.00922
[RO-RS] [OPP] TIE 400 kV Resita-Pancevo c2 | N-1 TIE 400 kV Nadab-Bekescsaba | -0.00935 | 0.00079 | 0.01467 | 0 | -0.03555 | 0.0003 | -0.00078 | -0.00046 | 0.00025 | 0.00021 | -0.02322 | 0.00712 | -0.00114 | 0.00099 | 0.00016 | -0.02192 | -0.00012 | -0.00322 | 0.00025 | -0.05909 | 0.03806 | 0.00384 | -0.00228 | -0.03341 | -0.01993 | -0.01097
[RO-RS] [OPP] TIE 400 kV Resita-Pancevo c2 | N-1 TIE 400 kV Portile de Fier-Djerdap | 0.00962 | 0.00098 | 0.02585 | 0 | -0.03312 | 0.00047 | -0.00138 | -0.00071 | 0.00041 | 0.00034 | -0.00865 | 0.01304 | -0.00297 | 0.00162 | 0.01734 | -0.00417 | -0.00019 | -0.00472 | 0.00041 | -0.09263 | 0.07052 | 0.00594 | -0.00401 | -0.02898 | -0.02583 | 0.01323
[RO-RS] [OPP] TIE 400 kV Resita-Pancevo c2 | N-1 OHL 400 kV Iernut-Sibiu Sud | -0.00905 | 0.00069 | 0.01488 | 0 | -0.03539 | 0.00029 | -0.00081 | -0.00044 | 0.00025 | 0.00021 | -0.02297 | 0.00715 | -0.0015 | 0.00098 | 0.00044 | -0.02165 | -0.00011 | -0.00298 | 0.00025 | -0.05791 | 0.03876 | 0.00375 | -0.00241 | -0.03323 | -0.0176 | -0.01062
[RO-RS] [OPP] TIE 400 kV Resita-Pancevo c2 | N-1 OHL 400 kV Mintia-Arad | -0.00666 | 0.00072 | 0.01608 | 0 | -0.03194 | 0.00031 | -0.00088 | -0.00047 | 0.00027 | 0.00022 | -0.02002 | 0.0078 | -0.00168 | 0.00105 | 0.00241 | -0.01876 | -0.00012 | -0.00316 | 0.00026 | -0.05458 | 0.0406 | 0.00398 | -0.0026 | -0.02987 | -0.0178 | -0.0081
[RO-RS] [OPP] TIE 400 kV Resita-Pancevo c2 | N-1 OHL 220 kV Portile de Fier-Resita c2 | -0.00536 | 0.00071 | 0.01657 | 0 | -0.03029 | 0.00031 | -0.0009 | -0.00047 | 0.00027 | 0.00023 | -0.01847 | 0.00805 | -0.00182 | 0.00107 | 0.00343 | -0.01718 | -0.00012 | -0.00318 | 0.00027 | -0.05244 | 0.04153 | 0.00404 | -0.00268 | -0.02824 | -0.01755 | -0.00667
[RO-RS] [OPP] TIE 400 kV Resita-Pancevo c2 | N-1 OHL 220 kV Portile de Fier-Resita c1 | -0.00536 | 0.00071 | 0.01657 | 0 | -0.03029 | 0.00031 | -0.0009 | -0.00047 | 0.00027 | 0.00023 | -0.01847 | 0.00805 | -0.00182 | 0.00107 | 0.00343 | -0.01718 | -0.00012 | -0.00318 | 0.00027 | -0.05244 | 0.04153 | 0.00404 | -0.00268 | -0.02824 | -0.01755 | -0.00667
[RO-RS] [OPP] TIE 400 kV Resita-Pancevo c2 | N-1 OHL 220 kV Resita-Timisoara c2 | -0.0097 | 0.00071 | 0.01409 | 0 | -0.03477 | 0.00028 | -0.00077 | -0.00043 | 0.00024 | 0.0002 | -0.02315 | 0.00679 | -0.00122 | 0.00094 | -0.00033 | -0.02198 | -0.00011 | -0.00295 | 0.00024 | -0.057 | 0.03634 | 0.00365 | -0.0023 | -0.03274 | -0.01765 | -0.01145
[RO-RS] [OPP] TIE 400 kV Resita-Pancevo c2 | N-1 OHL 220 kV Resita-Timisoara c1 | -0.0097 | 0.00071 | 0.01409 | 0 | -0.03477 | 0.00028 | -0.00077 | -0.00043 | 0.00024 | 0.0002 | -0.02315 | 0.00679 | -0.00122 | 0.00094 | -0.00033 | -0.02198 | -0.00011 | -0.00295 | 0.00024 | -0.057 | 0.03634 | 0.00365 | -0.0023 | -0.03274 | -0.01765 | -0.01145
[RO-RS] [OPP] TIE 400 kV Resita-Pancevo c2 | N-1 TRA 400/220 kV AT3 Arad | -0.01304 | 0.00077 | 0.01262 | 0 | -0.03953 | 0.00027 | -0.00069 | -0.00041 | 0.00023 | 0.00019 | -0.02726 | 0.00608 | -0.00063 | 0.00089 | -0.00303 | -0.02604 | -0.00011 | -0.00297 | 0.00023 | -0.06344 | 0.03354 | 0.00352 | -0.00207 | -0.03739 | -0.01917 | -0.015
[RO-RS] [OPP] TIE 400 kV Resita-Pancevo c2 | N-1 OHL 400 kV Djerdap - Drmno | -0.01492 | 0.00102 | 0.01956 | 0 | -0.05065 | 0.00039 | -0.00107 | -0.0006 | 0.00034 | 0.00028 | -0.03417 | 0.00941 | -0.00161 | 0.00132 | -0.0014 | -0.03255 | -0.00016 | -0.00417 | 0.00034 | -0.08117 | 0.05917 | 0.00513 | -0.00319 | -0.04776 | -0.02522 | -0.01753
[RO-RS] [OPP] TIE 400 kV Resita-Pancevo c2 | N-1 OHL 400 kV Djerdap - Bor | 0.00487 | 0.00071 | 0.01915 | 0 | -0.02398 | 0.00035 | -0.00103 | -0.00052 | 0.0003 | 0.00025 | -0.00816 | 0.00956 | -0.00232 | 0.0012 | 0.01127 | -0.00552 | -0.00014 | -0.00344 | 0.0003 | -0.06061 | 0.03904 | 0.0044 | -0.00301 | -0.0213 | -0.01825 | 0.00636
[RO-RS] [OPP] TIE 400 kV Resita-Pancevo c2 | N-1 OHL 400 kV Srbobran – Subotica 3 | 0.00262 | 0.00068 | 0.02414 | 0 | -0.0241 | 0.00041 | -0.00129 | -0.0006 | 0.00036 | 0.0003 | -0.01111 | 0.01165 | -0.00401 | 0.00143 | 0.01137 | -0.00958 | -0.00016 | -0.0038 | 0.00035 | -0.04824 | 0.0549 | 0.0052 | -0.00376 | -0.02188 | -0.01762 | 0.00181
[RO-RS] [OPP] TIE 400 kV Resita-Pancevo c2 | N-1 TIE 400 kV Sandorfalva-Subotica 3 | 0.00562 | 0.00068 | 0.02728 | 0 | -0.02174 | 0.00045 | -0.00147 | -0.00066 | 0.00039 | 0.00033 | -0.00834 | 0.01319 | -0.00493 | 0.00158 | 0.01439 | -0.00672 | -0.00018 | -0.00409 | 0.00039 | -0.04643 | 0.0593 | 0.00573 | -0.00424 | -0.01946 | -0.0178 | 0.00494
[RO-RS] [OPP] TIE 400 kV Resita-Pancevo c2 | N-1 OHL 400 kV Bor 2 – Nis 2 | 0.00226 | 0.0007 | 0.01823 | 0 | -0.02625 | 0.00033 | -0.00098 | -0.0005 | 0.00029 | 0.00024 | -0.01091 | 0.00905 | -0.00214 | 0.00115 | 0.00918 | -0.00848 | -0.00013 | -0.00334 | 0.00029 | -0.05793 | 0.03637 | 0.00425 | -0.00288 | -0.02359 | -0.01798 | 0.00325
[RO-RS] [OPP] TIE 400 kV Resita-Pancevo c2 | N-1 OHL 400 kV Portile de Fier-Resita | 0.00772 | 0.00039 | 0.01515 | 0 | -0.00555 | 0.00025 | -0.00082 | -0.00037 | 0.00022 | 0.00019 | 0.0014 | 0.0075 | -0.00248 | 0.00089 | 0.01111 | 0.00241 | -0.0001 | -0.00229 | 0.00022 | -0.02031 | 0.03548 | 0.00318 | -0.0024 | -0.00441 | -0.00933 | 0.00808
[RO-RS] [OPP] TIE 400 kV Resita-Pancevo c2 | N-1 OHL 400 kV Paks -Sandorfalva | -0.00778 | 0.00079 | 0.01547 | 0 | -0.03326 | 0.00031 | -0.00087 | -0.00048 | 0.00027 | 0.00023 | -0.02128 | 0.0076 | -0.00137 | 0.00105 | 0.00145 | -0.02002 | -0.00012 | -0.00327 | 0.00027 | -0.05602 | 0.03918 | 0.00406 | -0.00263 | -0.03118 | -0.01864 | -0.00932
[RO-RS] [OPP] TIE 400 kV Resita-Pancevo c2 | N-1 TIE 400 kV Resita-Pancevo c1 | -0.01062 | 0.00115 | 0.02568 | 0 | -0.05098 | 0.00049 | -0.0014 | -0.00074 | 0.00042 | 0.00036 | -0.03196 | 0.01245 | -0.00268 | 0.00167 | 0.00385 | -0.02994 | -0.00019 | -0.00504 | 0.00042 | -0.08712 | 0.06481 | 0.00636 | -0.00416 | -0.04768 | -0.02841 | -0.01293
[RO-RS] [OPP] TIE 400 kV Resita-Pancevo c1 | BC | -0.00666 | 0.00072 | 0.01608 | 0 | -0.03194 | 0.00031 | -0.00088 | -0.00047 | 0.00027 | 0.00022 | -0.02002 | 0.0078 | -0.00168 | 0.00105 | 0.00241 | -0.01875 | -0.00012 | -0.00316 | 0.00026 | -0.05458 | 0.0406 | 0.00398 | -0.0026 | -0.02987 | -0.0178 | -0.0081
[RO-RS] [OPP] TIE 400 kV Resita-Pancevo c1 | N-1 TIE 400 kV Arad-Sandorfalva | -0.00767 | 0.00085 | 0.01629 | 0 | -0.03398 | 0.00033 | -0.00091 | -0.0005 | 0.00028 | 0.00024 | -0.02155 | 0.00804 | -0.00113 | 0.00111 | 0.00181 | -0.02023 | -0.00013 | -0.00348 | 0.00028 | -0.05754 | 0.04022 | 0.0043 | -0.00277 | -0.03183 | -0.01981 | -0.00922
[RO-RS] [OPP] TIE 400 kV Resita-Pancevo c1 | N-1 TIE 400 kV Nadab-Bekescsaba | -0.00935 | 0.00079 | 0.01467 | 0 | -0.03555 | 0.0003 | -0.00078 | -0.00046 | 0.00025 | 0.00021 | -0.02321 | 0.00712 | -0.00114 | 0.00099 | 0.00016 | -0.02192 | -0.00012 | -0.00322 | 0.00025 | -0.05909 | 0.03806 | 0.00384 | -0.00228 | -0.03341 | -0.01993 | -0.01097
[RO-RS] [OPP] TIE 400 kV Resita-Pancevo c1 | N-1 TIE 400 kV Portile de Fier-Djerdap | 0.00962 | 0.00098 | 0.02585 | 0 | -0.03312 | 0.00047 | -0.00138 | -0.00071 | 0.00041 | 0.00034 | -0.00865 | 0.01304 | -0.00297 | 0.00162 | 0.01734 | -0.00417 | -0.00019 | -0.00472 | 0.00041 | -0.09263 | 0.07052 | 0.00594 | -0.00401 | -0.02898 | -0.02583 | 0.01323
[RO-RS] [OPP] TIE 400 kV Resita-Pancevo c1 | N-1 OHL 400 kV Iernut-Sibiu Sud | -0.00905 | 0.00069 | 0.01488 | 0 | -0.03539 | 0.00029 | -0.00081 | -0.00044 | 0.00025 | 0.00021 | -0.02297 | 0.00715 | -0.0015 | 0.00098 | 0.00044 | -0.02165 | -0.00011 | -0.00298 | 0.00025 | -0.05791 | 0.03876 | 0.00375 | -0.00241 | -0.03323 | -0.0176 | -0.01062
[RO-RS] [OPP] TIE 400 kV Resita-Pancevo c1 | N-1 OHL 400 kV Mintia-Arad | -0.00666 | 0.00072 | 0.01608 | 0 | -0.03194 | 0.00031 | -0.00088 | -0.00047 | 0.00027 | 0.00022 | -0.02002 | 0.0078 | -0.00168 | 0.00105 | 0.00241 | -0.01875 | -0.00012 | -0.00316 | 0.00026 | -0.05458 | 0.0406 | 0.00398 | -0.0026 | -0.02987 | -0.0178 | -0.0081
[RO-RS] [OPP] TIE 400 kV Resita-Pancevo c1 | N-1 OHL 220 kV Portile de Fier-Resita c2 | -0.00536 | 0.00071 | 0.01657 | 0 | -0.03029 | 0.00031 | -0.0009 | -0.00047 | 0.00027 | 0.00023 | -0.01847 | 0.00805 | -0.00182 | 0.00107 | 0.00343 | -0.01718 | -0.00012 | -0.00318 | 0.00027 | -0.05243 | 0.04153 | 0.00404 | -0.00268 | -0.02824 | -0.01755 | -0.00667
[RO-RS] [OPP] TIE 400 kV Resita-Pancevo c1 | N-1 OHL 220 kV Portile de Fier-Resita c1 | -0.00536 | 0.00071 | 0.01657 | 0 | -0.03029 | 0.00031 | -0.0009 | -0.00047 | 0.00027 | 0.00023 | -0.01847 | 0.00805 | -0.00182 | 0.00107 | 0.00343 | -0.01718 | -0.00012 | -0.00318 | 0.00027 | -0.05243 | 0.04153 | 0.00404 | -0.00268 | -0.02824 | -0.01755 | -0.00667
[RO-RS] [OPP] TIE 400 kV Resita-Pancevo c1 | N-1 OHL 220 kV Resita-Timisoara c2 | -0.0097 | 0.00071 | 0.01409 | 0 | -0.03477 | 0.00028 | -0.00077 | -0.00043 | 0.00024 | 0.0002 | -0.02314 | 0.00679 | -0.00122 | 0.00094 | -0.00033 | -0.02198 | -0.00011 | -0.00295 | 0.00024 | -0.057 | 0.03633 | 0.00365 | -0.0023 | -0.03273 | -0.01765 | -0.01145
[RO-RS] [OPP] TIE 400 kV Resita-Pancevo c1 | N-1 OHL 220 kV Resita-Timisoara c1 | -0.0097 | 0.00071 | 0.01409 | 0 | -0.03477 | 0.00028 | -0.00077 | -0.00043 | 0.00024 | 0.0002 | -0.02314 | 0.00679 | -0.00122 | 0.00094 | -0.00033 | -0.02198 | -0.00011 | -0.00295 | 0.00024 | -0.057 | 0.03633 | 0.00365 | -0.0023 | -0.03273 | -0.01765 | -0.01145
[RO-RS] [OPP] TIE 400 kV Resita-Pancevo c1 | N-1 TRA 400/220 kV AT3 Arad | -0.01304 | 0.00077 | 0.01262 | 0 | -0.03953 | 0.00027 | -0.00069 | -0.00041 | 0.00023 | 0.00019 | -0.02726 | 0.00608 | -0.00063 | 0.00089 | -0.00303 | -0.02604 | -0.00011 | -0.00297 | 0.00023 | -0.06344 | 0.03354 | 0.00352 | -0.00207 | -0.03739 | -0.01917 | -0.015
[RO-RS] [OPP] TIE 400 kV Resita-Pancevo c1 | N-1 OHL 400 kV Djerdap - Drmno | -0.01492 | 0.00102 | 0.01956 | 0 | -0.05065 | 0.00039 | -0.00107 | -0.0006 | 0.00034 | 0.00028 | -0.03417 | 0.00941 | -0.00161 | 0.00132 | -0.0014 | -0.03255 | -0.00016 | -0.00417 | 0.00034 | -0.08116 | 0.05917 | 0.00513 | -0.00319 | -0.04776 | -0.02522 | -0.01753
[RO-RS] [OPP] TIE 400 kV Resita-Pancevo c1 | N-1 OHL 400 kV Djerdap - Bor | 0.00487 | 0.00071 | 0.01915 | 0 | -0.02397 | 0.00035 | -0.00103 | -0.00052 | 0.0003 | 0.00025 | -0.00816 | 0.00956 | -0.00232 | 0.0012 | 0.01127 | -0.00552 | -0.00014 | -0.00344 | 0.0003 | -0.0606 | 0.03904 | 0.0044 | -0.00301 | -0.0213 | -0.01825 | 0.00636
[RO-RS] [OPP] TIE 400 kV Resita-Pancevo c1 | N-1 OHL 400 kV Srbobran – Subotica 3 | 0.00262 | 0.00068 | 0.02414 | 0 | -0.0241 | 0.00041 | -0.00129 | -0.0006 | 0.00036 | 0.0003 | -0.01111 | 0.01165 | -0.00401 | 0.00143 | 0.01137 | -0.00958 | -0.00016 | -0.0038 | 0.00035 | -0.04823 | 0.0549 | 0.0052 | -0.00376 | -0.02188 | -0.01762 | 0.00181
[RO-RS] [OPP] TIE 400 kV Resita-Pancevo c1 | N-1 TIE 400 kV Sandorfalva-Subotica 3 | 0.00562 | 0.00068 | 0.02728 | 0 | -0.02174 | 0.00045 | -0.00147 | -0.00066 | 0.00039 | 0.00033 | -0.00834 | 0.01319 | -0.00493 | 0.00158 | 0.01439 | -0.00672 | -0.00018 | -0.00409 | 0.00039 | -0.04643 | 0.0593 | 0.00573 | -0.00424 | -0.01946 | -0.0178 | 0.00494
[RO-RS] [OPP] TIE 400 kV Resita-Pancevo c1 | N-1 OHL 400 kV Bor 2 – Nis 2 | 0.00226 | 0.0007 | 0.01823 | 0 | -0.02625 | 0.00033 | -0.00098 | -0.0005 | 0.00029 | 0.00024 | -0.01091 | 0.00905 | -0.00214 | 0.00115 | 0.00918 | -0.00848 | -0.00013 | -0.00334 | 0.00029 | -0.05793 | 0.03637 | 0.00425 | -0.00288 | -0.02359 | -0.01798 | 0.00325
[RO-RS] [OPP] TIE 400 kV Resita-Pancevo c1 | N-1 OHL 400 kV Portile de Fier-Resita | 0.00772 | 0.00039 | 0.01515 | 0 | -0.00555 | 0.00025 | -0.00082 | -0.00037 | 0.00022 | 0.00019 | 0.0014 | 0.0075 | -0.00248 | 0.00089 | 0.01111 | 0.00241 | -0.0001 | -0.00229 | 0.00022 | -0.02031 | 0.03548 | 0.00318 | -0.0024 | -0.00441 | -0.00933 | 0.00808
[RO-RS] [OPP] TIE 400 kV Resita-Pancevo c1 | N-1 OHL 400 kV Paks -Sandorfalva | -0.00778 | 0.00079 | 0.01547 | 0 | -0.03326 | 0.00031 | -0.00087 | -0.00048 | 0.00027 | 0.00023 | -0.02128 | 0.0076 | -0.00137 | 0.00105 | 0.00145 | -0.02002 | -0.00012 | -0.00327 | 0.00027 | -0.05602 | 0.03917 | 0.00406 | -0.00263 | -0.03118 | -0.01864 | -0.00932
[RO-RS] [OPP] TIE 400 kV Resita-Pancevo c1 | N-1 TIE 400 kV Resita-Pancevo c2 | -0.01062 | 0.00115 | 0.02568 | 0 | -0.05098 | 0.00049 | -0.0014 | -0.00074 | 0.00042 | 0.00036 | -0.03196 | 0.01245 | -0.00268 | 0.00167 | 0.00385 | -0.02994 | -0.00019 | -0.00504 | 0.00042 | -0.08712 | 0.0648 | 0.00636 | -0.00416 | -0.04768 | -0.02841 | -0.01293
[RO-BG] [OPP] TIE 400 kV DOBRUDJA- MEDGIDIA SUD | BC | -0.05938 | -0.00116 | -0.02487 | 0 | -0.14086 | -0.00048 | 0.00118 | 0.00074 | -0.00042 | -0.00035 | -0.08465 | -0.01422 | 0.00093 | -0.00164 | -0.04588 | -0.07654 | 0.00019 | 0.00536 | -0.00042 | 0.0218 | -0.02628 | -0.00564 | 0.00309 | -0.13595 | 0.04466 | -0.05803
[RO-BG] [OPP] TIE 400 kV DOBRUDJA- MEDGIDIA SUD | N-1 OHL 400 kV Isaccea - Stupina | -0.05705 | -0.00109 | -0.02371 | 0 | -0.13654 | -0.00046 | 0.00113 | 0.0007 | -0.0004 | -0.00033 | -0.08161 | -0.01355 | 0.00095 | -0.00156 | -0.04398 | -0.07367 | 0.00018 | 0.00506 | -0.0004 | 0.02342 | -0.02475 | -0.00535 | 0.00295 | -0.13176 | 0.04187 | -0.05566
[RO-BG] [OPP] TIE 400 kV DOBRUDJA- MEDGIDIA SUD | N-1 TIE 400 kV MEDGIDIA SUD - VARNA | -0.1023 | -0.002 | -0.04285 | 0 | -0.24253 | -0.00083 | 0.00204 | 0.00128 | -0.00072 | -0.00061 | -0.14585 | -0.02449 | 0.0016 | -0.00283 | -0.07903 | -0.13186 | 0.00033 | 0.00923 | -0.00072 | 0.03755 | -0.04526 | -0.00971 | 0.00532 | -0.23426 | 0.07694 | -0.09997
[RO-BG] [OPP] TIE 400 kV DOBRUDJA- MEDGIDIA SUD | N-1 OHL 400 kV Cernavoda - Pelicanu | -0.05911 | -0.00123 | -0.02527 | 0 | -0.13678 | -0.0005 | 0.0012 | 0.00077 | -0.00043 | -0.00036 | -0.08346 | -0.01446 | 0.00076 | -0.00169 | -0.04592 | -0.07579 | 0.0002 | 0.00556 | -0.00043 | 0.01477 | -0.02754 | -0.00581 | 0.00312 | -0.13206 | 0.04736 | -0.058
[RO-BG] [OPP] TIE 400 kV DOBRUDJA- MEDGIDIA SUD | N-1 OHL 400 kV Gura Ialomitei - Bucuresti Sud | -0.05917 | -0.00124 | -0.02535 | 0 | -0.13661 | -0.0005 | 0.0012 | 0.00077 | -0.00043 | -0.00036 | -0.08348 | -0.0145 | 0.00075 | -0.00169 | -0.04599 | -0.07584 | 0.0002 | 0.00559 | -0.00043 | 0.01423 | -0.02771 | -0.00583 | 0.00312 | -0.1319 | 0.04766 | -0.05809
[RO-BG] [OPP] TIE 400 kV DOBRUDJA- MEDGIDIA SUD | N-1 OHL 400 kV Gutinas – Smardan | -0.05835 | -0.0013 | -0.0251 | 0 | -0.13511 | -0.00051 | 0.00118 | 0.00078 | -0.00043 | -0.00037 | -0.08237 | -0.01442 | 0.00043 | -0.0017 | -0.04537 | -0.07478 | 0.0002 | 0.00574 | -0.00043 | 0.01388 | -0.02721 | -0.00588 | 0.00302 | -0.13045 | 0.05111 | -0.05722
[RO-BG] [OPP] TIE 400 kV DOBRUDJA- MEDGIDIA SUD | N-1 TIE 400 kV Resita-Pancevo c2 | -0.05936 | -0.00117 | -0.02493 | 0 | -0.14075 | -0.00049 | 0.00119 | 0.00074 | -0.00042 | -0.00035 | -0.08458 | -0.01425 | 0.00093 | -0.00165 | -0.04589 | -0.07647 | 0.00019 | 0.00537 | -0.00042 | 0.02199 | -0.02642 | -0.00565 | 0.0031 | -0.13584 | 0.04473 | -0.058
[RO-BG] [OPP] TIE 400 kV DOBRUDJA- MEDGIDIA SUD | N-1 TIE 400 kV Resita-Pancevo c1 | -0.05936 | -0.00117 | -0.02493 | 0 | -0.14075 | -0.00049 | 0.00119 | 0.00074 | -0.00042 | -0.00035 | -0.08458 | -0.01425 | 0.00093 | -0.00165 | -0.04589 | -0.07647 | 0.00019 | 0.00537 | -0.00042 | 0.02199 | -0.02642 | -0.00565 | 0.0031 | -0.13584 | 0.04473 | -0.058
[RO-BG] [OPP] TIE 400 kV MEDGIDIA SUD - VARNA | BC | -0.06131 | -0.0012 | -0.02567 | 0 | -0.14522 | -0.0005 | 0.00122 | 0.00077 | -0.00043 | -0.00036 | -0.08741 | -0.01468 | 0.00096 | -0.0017 | -0.04736 | -0.07902 | 0.0002 | 0.00553 | -0.00043 | 0.0225 | -0.02712 | -0.00582 | 0.00319 | -0.14042 | 0.0461 | -0.0599
[RO-BG] [OPP] TIE 400 kV MEDGIDIA SUD - VARNA | N-1 OHL 400 kV Isaccea - Rahman | -0.0591 | -0.00113 | -0.02458 | 0 | -0.14114 | -0.00048 | 0.00117 | 0.00073 | -0.00041 | -0.00035 | -0.08453 | -0.01405 | 0.00098 | -0.00162 | -0.04557 | -0.07631 | 0.00019 | 0.00525 | -0.00041 | 0.02403 | -0.02568 | -0.00554 | 0.00306 | -0.13646 | 0.04346 | -0.05767
[RO-BG] [OPP] TIE 400 kV MEDGIDIA SUD - VARNA | N-1 TIE 400 kV DOBRUDJA- MEDGIDIA SUD | -0.10327 | -0.00202 | -0.04325 | 0 | -0.24476 | -0.00084 | 0.00206 | 0.00129 | -0.00073 | -0.00061 | -0.14723 | -0.02473 | 0.00161 | -0.00286 | -0.07978 | -0.13311 | 0.00033 | 0.00931 | -0.00072 | 0.03791 | -0.04569 | -0.0098 | 0.00537 | -0.2365 | 0.07766 | -0.10091
[RO-BG] [OPP] TIE 400 kV MEDGIDIA SUD - VARNA | N-1 OHL 400 kV Cernavoda - Pelicanu | -0.06102 | -0.00127 | -0.02608 | 0 | -0.141 | -0.00051 | 0.00124 | 0.00079 | -0.00044 | -0.00037 | -0.08617 | -0.01492 | 0.00079 | -0.00174 | -0.0474 | -0.07825 | 0.0002 | 0.00574 | -0.00044 | 0.01525 | -0.02843 | -0.006 | 0.00322 | -0.13641 | 0.04888 | -0.05987
[RO-BG] [OPP] TIE 400 kV MEDGIDIA SUD - VARNA | N-1 OHL 400 kV Gura Ialomitei - Bucuresti Sud | -0.06109 | -0.00128 | -0.02616 | 0 | -0.14083 | -0.00052 | 0.00124 | 0.00079 | -0.00045 | -0.00038 | -0.0862 | -0.01497 | 0.00078 | -0.00175 | -0.04748 | -0.0783 | 0.0002 | 0.00577 | -0.00044 | 0.01469 | -0.02859 | -0.00602 | 0.00322 | -0.13625 | 0.04919 | -0.05996
[RO-BG] [OPP] TIE 400 kV MEDGIDIA SUD - VARNA | N-1 OHL 400 kV Gutinas – Smardan | -0.06024 | -0.00134 | -0.02591 | 0 | -0.13928 | -0.00052 | 0.00122 | 0.0008 | -0.00045 | -0.00038 | -0.08505 | -0.01488 | 0.00045 | -0.00175 | -0.04684 | -0.0772 | 0.00021 | 0.00592 | -0.00045 | 0.01433 | -0.02808 | -0.00607 | 0.00312 | -0.13475 | 0.05275 | -0.05907
[RO-BG] [OPP] TIE 400 kV MEDGIDIA SUD - VARNA | N-1 OHL 400 kV Medgidia Sud - Stupina | -0.0589 | -0.00113 | -0.02448 | 0 | -0.14076 | -0.00047 | 0.00117 | 0.00073 | -0.00041 | -0.00035 | -0.08426 | -0.01399 | 0.00098 | -0.00161 | -0.04541 | -0.07606 | 0.00019 | 0.00523 | -0.00041 | 0.02417 | -0.02554 | -0.00552 | 0.00305 | -0.1361 | 0.04322 | -0.05746
[RO-BG] [OPP] TIE 400 kV MEDGIDIA SUD - VARNA | N-1 OHL 400 kV Cernavodă - Medgidia Sud | -0.05736 | -0.00126 | -0.02501 | 0 | -0.1293 | -0.0005 | 0.00118 | 0.00077 | -0.00043 | -0.00036 | -0.08025 | -0.01432 | 0.00059 | -0.00168 | -0.0448 | -0.07318 | 0.0002 | 0.00562 | -0.00043 | 0.00766 | -0.02803 | -0.00582 | 0.00306 | -0.12516 | 0.04876 | -0.05651
[RO-BG] [OPP] TIE 400 kV MEDGIDIA SUD - VARNA | N-1 TIE 400 kV Resita-Pancevo c2 | -0.06128 | -0.0012 | -0.02573 | 0 | -0.1451 | -0.0005 | 0.00123 | 0.00077 | -0.00043 | -0.00036 | -0.08733 | -0.01471 | 0.00096 | -0.0017 | -0.04737 | -0.07895 | 0.0002 | 0.00554 | -0.00043 | 0.0227 | -0.02726 | -0.00583 | 0.0032 | -0.14032 | 0.04616 | -0.05987
[RO-BG] [OPP] TIE 400 kV MEDGIDIA SUD - VARNA | N-1 TIE 400 kV Resita-Pancevo c1 | -0.06128 | -0.0012 | -0.02573 | 0 | -0.1451 | -0.0005 | 0.00123 | 0.00077 | -0.00043 | -0.00036 | -0.08733 | -0.01471 | 0.00096 | -0.0017 | -0.04737 | -0.07895 | 0.0002 | 0.00554 | -0.00043 | 0.0227 | -0.02726 | -0.00583 | 0.0032 | -0.14032 | 0.04616 | -0.05987
[RO-RO] [OPP] OHL 400 kV Arad-Nadab | N-1 TIE 400 kV Resita-Pancevo c2 | 0.05068 | 0.00224 | 0.04378 | 0 | 0.04248 | 0.00094 | -0.0029 | -0.00142 | 0.00081 | 0.00069 | 0.04917 | 0.02475 | 0.00039 | 0.00321 | 0.04861 | 0.05084 | -0.00037 | -0.00922 | 0.00081 | 0.03724 | 0.07088 | 0.01213 | -0.00984 | 0.04331 | -0.02814 | 0.05419
[RO-RO] [OPP] OHL 400 kV Mintia-Arad | BC |  | 0 | 0 |  | 0 | 0 |  |  | 0 | 0 | 0 | 0 |  |  | 0 | 0 | 0 |  | 0 | 0 | 0 | 0 | 0 | 0 | 0 | 0
[RO-RO] [OPP] OHL 400 kV Mintia-Arad | N-1 TIE 400 kV Rosiori-Mukacevo |  | 0 | 0 |  | 0 | 0 |  |  | 0 | 0 | 0 | 0 |  |  | 0 | 0 | 0 |  | 0 | 0 | 0 | 0 | 0 | 0 | 0 | 0
[RO-RO] [OPP] OHL 400 kV Mintia-Arad | N-1 TIE 400 kV Portile de Fier-Djerdap |  | 0 | 0 |  | 0 | 0 |  |  | 0 | 0 | 0 | 0 |  |  | 0 | 0 | 0 |  | 0 | 0 | 0 | 0 | 0 | 0 | 0 | 0
[RO-RO] [OPP] OHL 400 kV Mintia-Arad | N-1 OHL 400 kV Iernut-Sibiu Sud |  | 0 | 0 |  | 0 | 0 |  |  | 0 | 0 | 0 | 0 |  |  | 0 | 0 | 0 |  | 0 | 0 | 0 | 0 | 0 | 0 | 0 | 0
[RO-RO] [OPP] OHL 400 kV Mintia-Arad | N-1 OHL 220 kV Portile de Fier-Resita 1&2 |  | 0 | 0 |  | 0 | 0 |  |  | 0 | 0 | 0 | 0 |  |  | 0 | 0 | 0 |  | 0 | 0 | 0 | 0 | 0 | 0 | 0 | 0
[RO-RO] [OPP] OHL 400 kV Mintia-Arad | N-1 OHL 220 kV Resita-Timisoara 1&2 |  | 0 | 0 |  | 0 | 0 |  |  | 0 | 0 | 0 | 0 |  |  | 0 | 0 | 0 |  | 0 | 0 | 0 | 0 | 0 | 0 | 0 | 0
[RO-RO] [OPP] OHL 400 kV Mintia-Arad | N-1 OHL 220 kV Urechesti-Targu Jiu Nord |  | 0 | 0 |  | 0 | 0 |  |  | 0 | 0 | 0 | 0 |  |  | 0 | 0 | 0 |  | 0 | 0 | 0 | 0 | 0 | 0 | 0 | 0
[RO-RO] [OPP] OHL 400 kV Mintia-Arad | N-1 OHL 220 kV Paroseni-Targu Jiu Nord |  | 0 | 0 |  | 0 | 0 |  |  | 0 | 0 | 0 | 0 |  |  | 0 | 0 | 0 |  | 0 | 0 | 0 | 0 | 0 | 0 | 0 | 0
[RO-RO] [OPP] OHL 400 kV Mintia-Arad | N-1 TRA 400/220 kV AT3 Arad |  | 0 | 0 |  | 0 | 0 |  |  | 0 | 0 | 0 | 0 |  |  | 0 | 0 | 0 |  | 0 | 0 | 0 | 0 | 0 | 0 | 0 | 0
[RO-RO] [OPP] OHL 400 kV Mintia-Arad | N-1 TIE 400 kV Resita-Pancevo c2 |  | 0 | 0 |  | 0 | 0 |  |  | 0 | 0 | 0 | 0 |  |  | 0 | 0 | 0 |  | 0 | 0 | 0 | 0 | 0 | 0 | 0 | 0
[RO-RO] [OPP] OHL 400 kV Mintia-Arad | N-1 TIE 400 kV Resita-Pancevo c1 |  | 0 | 0 |  | 0 | 0 |  |  | 0 | 0 | 0 | 0 |  |  | 0 | 0 | 0 |  | 0 | 0 | 0 | 0 | 0 | 0 | 0 | 0
[RO-RO] [OPP] OHL 400 kV Sibiu Sud-Mintia | N-1 TIE 400 kV Resita-Pancevo c2 | 0.00871 | -0.00053 | -0.0002 | 0 | 0.02413 | -8e-05 | 0 | 0.00013 | -6e-05 | -5e-05 | 0.01516 | -0.00038 | -0.00195 | -0.0002 | 0.00521 | 0.01372 | 3e-05 | 0.00134 | -6e-05 | 0.01575 | -0.00448 | -0.00096 | -2e-05 | 0.0228 | 0.01449 | 0.00831
[RO-RO] [OPP] OHL 400 kV Iernut-Sibiu Sud | N-1 TIE 400 kV Resita-Pancevo c2 | -0.09413 | -0.00107 | -0.04691 | 0 | -0.13571 | -0.00077 | 0.00255 | 0.00114 | -0.00068 | -0.00058 | -0.11601 | -0.02545 | 0.00686 | -0.00276 | -0.07728 | -0.11385 | 0.0003 | 0.00692 | -0.00068 | -0.13137 | -0.07161 | -0.0093 | 0.0076 | -0.13214 | 0.00762 | -0.09865
[RO-RO] [OPP] OHL 400 kV Iernut-Sibiu Sud | N-1 TIE 400 kV Resita-Pancevo c1 | -0.09413 | -0.00107 | -0.04691 | 0 | -0.13571 | -0.00077 | 0.00255 | 0.00114 | -0.00068 | -0.00058 | -0.11601 | -0.02545 | 0.00686 | -0.00276 | -0.07728 | -0.11385 | 0.0003 | 0.00692 | -0.00068 | -0.13137 | -0.07161 | -0.0093 | 0.0076 | -0.13214 | 0.00762 | -0.09865
[RO-RO] [OPP] OHL 400 kV Iernut-Gadalin | BC | 0.08366 | 0.00105 | 0.0424 | 0 | 0.12122 | 0.00071 | -0.00232 | -0.00105 | 0.00063 | 0.00053 | 0.10285 | 0.02306 | -0.0059 | 0.00253 | 0.06894 | 0.10081 | -0.00028 | -0.00646 | 0.00062 | 0.16261 | 0.06492 | 0.00857 | -0.00693 | 0.1181 | -0.00699 | 0.08758
[RO-RO] [OPP] OHL 400 kV Iernut-Gadalin | N-1 OHL 400 kV Mintia-Arad | 0.08366 | 0.00105 | 0.0424 | 0 | 0.12122 | 0.00071 | -0.00232 | -0.00105 | 0.00063 | 0.00053 | 0.10285 | 0.02306 | -0.0059 | 0.00253 | 0.06894 | 0.10081 | -0.00028 | -0.00646 | 0.00062 | 0.16261 | 0.06492 | 0.00857 | -0.00693 | 0.1181 | -0.00699 | 0.08758
[RO-RO] [OPP] OHL 400 kV Iernut-Gadalin | N-1 TIE 400 kV Resita-Pancevo c2 | 0.08374 | 0.00104 | 0.04221 | 0 | 0.12161 | 0.00071 | -0.0023 | -0.00105 | 0.00062 | 0.00053 | 0.10309 | 0.02296 | -0.00588 | 0.00251 | 0.06891 | 0.10104 | -0.00028 | -0.00642 | 0.00062 | 0.16328 | 0.06443 | 0.00853 | -0.0069 | 0.11847 | -0.00677 | 0.08768
[RO-RO] [OPP] OHL 400 kV Iernut-Gadalin | N-1 TIE 400 kV Resita-Pancevo c1 | 0.08374 | 0.00104 | 0.04221 | 0 | 0.12161 | 0.00071 | -0.0023 | -0.00105 | 0.00062 | 0.00053 | 0.10309 | 0.02296 | -0.00588 | 0.00251 | 0.06891 | 0.10104 | -0.00028 | -0.00642 | 0.00062 | 0.16328 | 0.06443 | 0.00853 | -0.0069 | 0.11847 | -0.00677 | 0.08768
[RO-RO] [OPP] OHL 400 kV Rosiori-Gadalin | BC | -0.08402 | -0.0012 | -0.04329 | 0 | -0.1205 | -0.00074 | 0.00236 | 0.00111 | -0.00065 | -0.00055 | -0.10276 | -0.02364 | 0.00553 | -0.00262 | -0.06951 | -0.10083 | 0.00029 | 0.00691 | -0.00065 | -0.16407 | -0.06644 | -0.00898 | 0.00708 | -0.11748 | 0.01002 | -0.088
[RO-RO] [OPP] OHL 400 kV Rosiori-Gadalin | N-1 OHL 400 kV Mintia-Arad | -0.08402 | -0.0012 | -0.04329 | 0 | -0.1205 | -0.00074 | 0.00236 | 0.00111 | -0.00065 | -0.00055 | -0.10276 | -0.02364 | 0.00553 | -0.00262 | -0.06951 | -0.10083 | 0.00029 | 0.00691 | -0.00065 | -0.16407 | -0.06644 | -0.00898 | 0.00708 | -0.11748 | 0.01002 | -0.088
[RO-RO] [OPP] OHL 400 kV Rosiori-Gadalin | N-1 TIE 400 kV Resita-Pancevo c2 | -0.0841 | -0.00119 | -0.04309 | 0 | -0.12092 | -0.00074 | 0.00235 | 0.0011 | -0.00065 | -0.00055 | -0.10302 | -0.02354 | 0.00551 | -0.00261 | -0.06948 | -0.10108 | 0.00029 | 0.00687 | -0.00065 | -0.16477 | -0.06592 | -0.00893 | 0.00704 | -0.11787 | 0.00979 | -0.08811
[RO-RO] [OPP] OHL 400 kV Rosiori-Gadalin | N-1 TIE 400 kV Resita-Pancevo c1 | -0.0841 | -0.00119 | -0.04309 | 0 | -0.12092 | -0.00074 | 0.00235 | 0.0011 | -0.00065 | -0.00055 | -0.10302 | -0.02354 | 0.00551 | -0.00261 | -0.06948 | -0.10108 | 0.00029 | 0.00687 | -0.00065 | -0.16477 | -0.06592 | -0.00893 | 0.00704 | -0.11787 | 0.00979 | -0.08811
[RO-RO] [OPP] OHL 400 kV Arefu-Tantareni | N-1 OHL 400 kV Brasov - Sibiu Sud | -0.06299 | -0.00065 | -0.02999 | 0 | -0.08577 | -0.00049 | 0.0016 | 0.00072 | -0.00043 | -0.00036 | -0.07806 | -0.01628 | 0.00444 | -0.00174 | -0.0512 | -0.0773 | 0.00019 | 0.00439 | -0.00043 | -0.03752 | -0.04384 | -0.00581 | 0.00465 | -0.08322 | 0.01029 | -0.06622
[RO-RO] [OPP] OHL 400 kV Arefu-Tantareni | N-1 TIE 400 kV Rosiori-Mukacevo | -0.04238 | -7e-05 | -0.01864 | 0 | -0.05443 | -0.00025 | 0.00097 | 0.00037 | -0.00023 | -0.00019 | -0.05278 | -0.00984 | 0.00399 | -0.00096 | -0.03397 | -0.05276 | 0.0001 | 0.00194 | -0.00023 | 0.00099 | -0.02756 | -0.003 | 0.00274 | -0.05265 | 0.00438 | -0.04488
[RO-RO] [OPP] OHL 400 kV Arefu-Tantareni | N-1 OHL 400 kV Mintia-Arad | -0.05284 | -0.00068 | -0.02575 | 0 | -0.06702 | -0.00043 | 0.00135 | 0.00065 | -0.00038 | -0.00032 | -0.06453 | -0.01405 | 0.00332 | -0.00153 | -0.04323 | -0.06448 | 0.00017 | 0.00409 | -0.00038 | -0.0159 | -0.03795 | -0.00518 | 0.00389 | -0.06507 | 0.01477 | -0.05584
[RO-RO] [OPP] OHL 400 kV Arefu-Tantareni | N-1 OHL 400 kV Tantareni-Urechesti | -0.05928 | -0.0005 | -0.02493 | 0 | -0.08608 | -0.0004 | 0.00131 | 0.00059 | -0.00035 | -0.0003 | -0.0772 | -0.01369 | 0.0037 | -0.00143 | -0.04664 | -0.07589 | 0.00016 | 0.00359 | -0.00035 | -0.01084 | -0.02927 | -0.0047 | 0.00375 | -0.08269 | 0.01012 | -0.06147
[RO-RO] [OPP] OHL 400 kV Arefu-Tantareni | N-1 TIE 400 kV Resita-Pancevo c2 | -0.05286 | -0.00068 | -0.0257 | 0 | -0.06712 | -0.00043 | 0.00135 | 0.00065 | -0.00038 | -0.00032 | -0.06459 | -0.01403 | 0.00332 | -0.00153 | -0.04323 | -0.06453 | 0.00017 | 0.00408 | -0.00038 | -0.01606 | -0.03783 | -0.00516 | 0.00388 | -0.06516 | 0.01472 | -0.05587
[RO-RO] [OPP] OHL 400 kV Arefu-Sibiu Sud | N-1 OHL 400 kV Brasov - Sibiu Sud | 0.08134 | 0.00061 | 0.03778 | 0 | 0.12009 | 0.00058 | -0.00204 | -0.00086 | 0.00052 | 0.00044 | 0.10249 | 0.02037 | -0.00645 | 0.00213 | 0.06565 | 0.10039 | -0.00023 | -0.00497 | 0.00052 | 0.09168 | 0.05482 | 0.00701 | -0.00603 | 0.11647 | -0.00266 | 0.08497
[RO-RO] [OPP] OHL 400 kV Arefu-Sibiu Sud | N-1 TIE 400 kV Rosiori-Mukacevo | 0.04875 | -0.00016 | 0.02045 | 0 | 0.06897 | 0.00025 | -0.00109 | -0.00035 | 0.00023 | 0.00019 | 0.062 | 0.01063 | -0.0053 | 0.00097 | 0.03864 | 0.06124 | -0.0001 | -0.00152 | 0.00023 | 0.02953 | 0.03007 | 0.00291 | -0.00309 | 0.06668 | 0.00321 | 0.05128
[RO-RO] [OPP] OHL 400 kV Arefu-Sibiu Sud | N-1 OHL 400 kV Mintia-Arad | 0.06286 | 0.00066 | 0.03004 | 0 | 0.08596 | 0.00049 | -0.0016 | -0.00072 | 0.00043 | 0.00036 | 0.07786 | 0.01632 | -0.00441 | 0.00175 | 0.05114 | 0.07705 | -0.00019 | -0.00442 | 0.00043 | 0.05232 | 0.0441 | 0.00584 | -0.00465 | 0.08344 | -0.01081 | 0.06608
[RO-RO] [OPP] OHL 400 kV Arefu-Sibiu Sud | N-1 OHL 400 kV Tantareni-Urechesti | 0.06881 | 0.0005 | 0.02929 | 0 | 0.10356 | 0.00046 | -0.00156 | -0.00067 | 0.00041 | 0.00034 | 0.08955 | 0.01598 | -0.00475 | 0.00166 | 0.05429 | 0.08758 | -0.00018 | -0.00397 | 0.00041 | 0.04765 | 0.03608 | 0.00541 | -0.00452 | 0.0997 | -0.00651 | 0.07127
[RO-RO] [OPP] OHL 400 kV Arefu-Sibiu Sud | N-1 OHL 220 kV Resita-Timisoara 1&2 | 0.07133 | 0.00069 | 0.03558 | 0 | 0.09383 | 0.00056 | -0.00189 | -0.00083 | 0.0005 | 0.00042 | 0.08654 | 0.01912 | -0.00567 | 0.00203 | 0.05877 | 0.08602 | -0.00022 | -0.00499 | 0.0005 | 0.05905 | 0.05595 | 0.00677 | -0.00551 | 0.0914 | -0.01122 | 0.07537
[RO-RO] [OPP] OHL 400 kV Arefu-Sibiu Sud | N-1 OHL 220 kV Urechesti-Targu Jiu Nord | 0.06946 | 0.0007 | 0.0333 | 0 | 0.09464 | 0.00054 | -0.00177 | -0.00079 | 0.00048 | 0.0004 | 0.08578 | 0.01804 | -0.00503 | 0.00193 | 0.05658 | 0.08494 | -0.00021 | -0.00481 | 0.00047 | 0.05854 | 0.04959 | 0.00642 | -0.00516 | 0.09192 | -0.01111 | 0.07312
[RO-RO] [OPP] OHL 400 kV Arefu-Sibiu Sud | N-1 OHL 220 kV Paroseni-Targu Jiu Nord | 0.06946 | 0.0007 | 0.0333 | 0 | 0.09464 | 0.00054 | -0.00177 | -0.00079 | 0.00048 | 0.0004 | 0.08578 | 0.01804 | -0.00503 | 0.00193 | 0.05658 | 0.08494 | -0.00021 | -0.00481 | 0.00047 | 0.05854 | 0.04959 | 0.00642 | -0.00516 | 0.09192 | -0.01111 | 0.07312
[RO-RO] [OPP] OHL 400 kV Arefu-Sibiu Sud | N-1 TIE 400 kV Resita-Pancevo c2 | 0.06288 | 0.00066 | 0.02999 | 0 | 0.08607 | 0.00049 | -0.00159 | -0.00072 | 0.00043 | 0.00036 | 0.07792 | 0.01629 | -0.0044 | 0.00175 | 0.05113 | 0.07711 | -0.00019 | -0.00441 | 0.00043 | 0.0525 | 0.04397 | 0.00583 | -0.00464 | 0.08353 | -0.01075 | 0.0661
[RO-RO] [OPP] OHL 400 kV Tantareni-Urechesti | BC | 0.0403 | -0.00111 | -0.0051 | 0 | 0.11921 | -0.00022 | 0.00028 | 0.00035 | -0.00017 | -0.00015 | 0.07924 | -0.00227 | -0.00236 | -0.00063 | 0.02133 | 0.07138 | 9e-05 | 0.0031 | -0.00017 | -0.03165 | -0.05436 | -0.00295 | 0.0009 | 0.11025 | 0.0291 | 0.03522
[RO-RO] [OPP] OHL 400 kV Tantareni-Urechesti | N-1 TIE 400 kV Portile de Fier-Djerdap | 0.05789 | -0.00083 | 0.00545 | 0 | 0.11794 | -4e-05 | -0.00026 | 9e-05 | -2e-05 | -2e-05 | 0.09153 | 0.00339 | -0.00376 | -1e-05 | 0.03746 | 0.08714 | 2e-05 | 0.00142 | -2e-05 | -0.07277 | -0.02202 | -0.00084 | -0.00062 | 0.11121 | 0.02042 | 0.05827
[RO-RO] [OPP] OHL 400 kV Tantareni-Urechesti | N-1 OHL 400 kV Portile de Fier-Urechesti | 0.03107 | 0.00035 | 0.01318 | 0 | 0.03646 | 0.00022 | -0.00066 | -0.00033 | 0.0002 | 0.00016 | 0.03936 | 0.0073 | -0.00159 | 0.00078 | 0.02459 | 0.03974 | -9e-05 | -0.00214 | 0.00019 | -0.1802 | 0.01534 | 0.00259 | -0.00182 | 0.03489 | -0.01208 | 0.03273
[RO-RO] [OPP] OHL 400 kV Tantareni-Urechesti | N-1 OHL 400 kV Slatina-Portile de Fier | 0.0403 | -0.00111 | -0.0051 | 0 | 0.11921 | -0.00022 | 0.00028 | 0.00035 | -0.00017 | -0.00015 | 0.07924 | -0.00227 | -0.00236 | -0.00063 | 0.02133 | 0.07138 | 9e-05 | 0.0031 | -0.00017 | -0.03165 | -0.05436 | -0.00295 | 0.0009 | 0.11025 | 0.0291 | 0.03522
[RO-RO] [OPP] OHL 400 kV Tantareni-Urechesti | N-1 OHL 400 kV Domnesti-Urechesti | 0.03555 | -0.00158 | -0.01171 | 0 | 0.13177 | -0.00037 | 0.00061 | 0.00059 | -0.0003 | -0.00026 | 0.07923 | -0.00591 | -0.0026 | -0.00113 | 0.01539 | 0.06919 | 0.00015 | 0.0049 | -0.0003 | -0.01283 | -0.07106 | -0.0048 | 0.00178 | 0.12163 | 0.04462 | 0.02864
[RO-RO] [OPP] OHL 400 kV Tantareni-Urechesti | N-1 TRA 400/220 kV AT Urechesti | 0.03054 | -0.00129 | -0.01152 | 0 | 0.11211 | -0.00033 | 0.00062 | 0.00052 | -0.00027 | -0.00023 | 0.06959 | -0.00568 | -0.00151 | -0.00102 | 0.01251 | 0.06112 | 0.00013 | 0.00413 | -0.00027 | -0.03431 | -0.06773 | -0.00428 | 0.00188 | 0.10292 | 0.0334 | 0.02427
[RO-RO] [OPP] OHL 400 kV Tantareni-Urechesti | N-1 TIE 400 kV Resita-Pancevo c2 | 0.04002 | -0.00108 | -0.00442 | 0 | 0.11787 | -0.0002 | 0.00025 | 0.00033 | -0.00016 | -0.00014 | 0.07839 | -0.00194 | -0.00244 | -0.00059 | 0.02143 | 0.07059 | 8e-05 | 0.00297 | -0.00016 | -0.03396 | -0.05264 | -0.00278 | 0.00079 | 0.10899 | 0.02835 | 0.03488
[RO-RO] [OPP] OHL 400 kV Tantareni-Urechesti | N-1 TIE 400 kV Resita-Pancevo c1 | 0.04002 | -0.00108 | -0.00442 | 0 | 0.11787 | -0.0002 | 0.00025 | 0.00033 | -0.00016 | -0.00014 | 0.07839 | -0.00194 | -0.00244 | -0.00059 | 0.02143 | 0.07059 | 8e-05 | 0.00297 | -0.00016 | -0.03396 | -0.05264 | -0.00278 | 0.00079 | 0.10899 | 0.02835 | 0.03488
[RO-RO] [OPP] OHL 400 kV Portile de Fier-Urechesti | BC | -0.01424 | 0.00225 | 0.02818 | 0 | -0.12756 | 0.00068 | -0.00146 | -0.00106 | 0.00057 | 0.00048 | -0.06148 | 0.01475 | 0.0012 | 0.00218 | 0.00502 | -0.04878 | -0.00027 | -0.00808 | 0.00057 | -0.229 | 0.10744 | 0.00854 | -0.0042 | -0.11618 | -0.06348 | -0.00384
[RO-RO] [OPP] OHL 400 kV Portile de Fier-Urechesti | N-1 TIE 400 kV Portile de Fier-Djerdap | -0.03954 | 0.00185 | 0.013 | 0 | -0.12573 | 0.00042 | -0.00068 | -0.00068 | 0.00034 | 0.00029 | -0.07917 | 0.0066 | 0.00321 | 0.00129 | -0.01819 | -0.07145 | -0.00017 | -0.00566 | 0.00034 | -0.16983 | 0.06091 | 0.0055 | -0.00201 | -0.11756 | -0.05099 | -0.03701
[RO-RO] [OPP] OHL 400 kV Portile de Fier-Urechesti | N-1 OHL 400 kV Slatina-Portile de Fier | -0.01424 | 0.00225 | 0.02818 | 0 | -0.12756 | 0.00068 | -0.00146 | -0.00106 | 0.00057 | 0.00048 | -0.06148 | 0.01475 | 0.0012 | 0.00218 | 0.00502 | -0.04878 | -0.00027 | -0.00808 | 0.00057 | -0.229 | 0.10744 | 0.00854 | -0.0042 | -0.11618 | -0.06348 | -0.00384
[RO-RO] [OPP] OHL 400 kV Portile de Fier-Urechesti | N-1 OHL 220 kV Portile de Fier-Resita 1&2 | -0.0082 | 0.00221 | 0.03046 | 0 | -0.11985 | 0.0007 | -0.00158 | -0.00109 | 0.00059 | 0.0005 | -0.05422 | 0.01593 | 0.00052 | 0.00228 | 0.00977 | -0.04142 | -0.00028 | -0.00819 | 0.00059 | -0.21898 | 0.11181 | 0.00882 | -0.00454 | -0.10858 | -0.06229 | 0.00285
[RO-RO] [OPP] OHL 400 kV Portile de Fier-Urechesti | N-1 OHL 220 kV Resita-Timisoara 1&2 | 0.00753 | 0.00231 | 0.04241 | 0 | -0.10735 | 0.00087 | -0.00222 | -0.00134 | 0.00075 | 0.00063 | -0.03917 | 0.02195 | -0.00206 | 0.00291 | 0.02462 | -0.02571 | -0.00034 | -0.00953 | 0.00074 | -0.2117 | 0.1379 | 0.01092 | -0.0064 | -0.09572 | -0.06454 | 0.02004
[RO-RO] [OPP] OHL 400 kV Portile de Fier-Urechesti | N-1 TIE 400 kV Resita-Pancevo c2 | -0.01384 | 0.00221 | 0.02722 | 0 | -0.12565 | 0.00066 | -0.00141 | -0.00103 | 0.00055 | 0.00047 | -0.06028 | 0.01428 | 0.0013 | 0.00212 | 0.00487 | -0.04765 | -0.00026 | -0.00789 | 0.00055 | -0.22573 | 0.10501 | 0.0083 | -0.00404 | -0.11439 | -0.06242 | -0.00336
[RO-RO] [OPP] OHL 400 kV Portile de Fier-Urechesti | N-1 TIE 400 kV Resita-Pancevo c1 | -0.01384 | 0.00221 | 0.02722 | 0 | -0.12565 | 0.00066 | -0.00141 | -0.00103 | 0.00055 | 0.00047 | -0.06028 | 0.01428 | 0.0013 | 0.00212 | 0.00487 | -0.04765 | -0.00026 | -0.00789 | 0.00055 | -0.22573 | 0.10501 | 0.0083 | -0.00404 | -0.11439 | -0.06242 | -0.00336
[RO-RO] [OPP] OHL 400 kV Slatina-Portile de Fier | BC |  | 0 | 0 |  | 0 | 0 |  |  | 0 | 0 | 0 | 0 |  |  | 0 | 0 | 0 |  | 0 | 0 | 0 | 0 | 0 | 0 | 0 | 0
[RO-RO] [OPP] OHL 400 kV Slatina-Portile de Fier | N-1 TIE 400 kV Portile de Fier-Djerdap |  | 0 | 0 |  | 0 | 0 |  |  | 0 | 0 | 0 | 0 |  |  | 0 | 0 | 0 |  | 0 | 0 | 0 | 0 | 0 | 0 | 0 | 0
[RO-RO] [OPP] OHL 400 kV Slatina-Portile de Fier | N-1 OHL 400 kV Portile de Fier-Urechesti |  | 0 | 0 |  | 0 | 0 |  |  | 0 | 0 | 0 | 0 |  |  | 0 | 0 | 0 |  | 0 | 0 | 0 | 0 | 0 | 0 | 0 | 0
[RO-RO] [OPP] OHL 400 kV Slatina-Portile de Fier | N-1 OHL 220 kV Portile de Fier-Resita 1&2 |  | 0 | 0 |  | 0 | 0 |  |  | 0 | 0 | 0 | 0 |  |  | 0 | 0 | 0 |  | 0 | 0 | 0 | 0 | 0 | 0 | 0 | 0
[RO-RO] [OPP] OHL 400 kV Slatina-Portile de Fier | N-1 OHL 220 kV Resita-Timisoara 1&2 |  | 0 | 0 |  | 0 | 0 |  |  | 0 | 0 | 0 | 0 |  |  | 0 | 0 | 0 |  | 0 | 0 | 0 | 0 | 0 | 0 | 0 | 0
[RO-RO] [OPP] OHL 400 kV Slatina-Portile de Fier | N-1 TIE 400 kV Resita-Pancevo c2 |  | 0 | 0 |  | 0 | 0 |  |  | 0 | 0 | 0 | 0 |  |  | 0 | 0 | 0 |  | 0 | 0 | 0 | 0 | 0 | 0 | 0 | 0
[RO-RO] [OPP] OHL 400 kV Slatina-Portile de Fier | N-1 TIE 400 kV Resita-Pancevo c1 |  | 0 | 0 |  | 0 | 0 |  |  | 0 | 0 | 0 | 0 |  |  | 0 | 0 | 0 |  | 0 | 0 | 0 | 0 | 0 | 0 | 0 | 0
[RO-RO] [OPP] OHL 400 kV Medgidia Sud - Stupina | N-1 OHL 400 kV Isaccea - Rahman | 0.06846 | 0.0021 | 0.03402 | 0 | 0.12668 | 0.00073 | -0.00157 | -0.00113 | 0.00062 | 0.00052 | 0.0893 | 0.01957 | 0.00061 | 0.00241 | 0.05551 | 0.08417 | -0.00029 | -0.00861 | 0.00062 | 0.04748 | 0.04472 | 0.00855 | -0.00397 | 0.12297 | -0.08199 | 0.06937
[RO-RO] [OPP] OHL 400 kV Medgidia Sud - Stupina | N-1 OHL 400 kV Cernavodă - Medgidia Sud | 0.05464 | 0.00128 | 0.02435 | 0 | 0.11975 | 0.00049 | -0.00115 | -0.00076 | 0.00042 | 0.00036 | 0.07562 | 0.01396 | -0.00039 | 0.00165 | 0.04293 | 0.06931 | -0.0002 | -0.0056 | 0.00042 | -0.00011 | 0.02814 | 0.00575 | -0.00296 | 0.11585 | -0.04948 | 0.05408
[RO-RO] [OPP] OHL 400 kV Medgidia Sud - Rahman | N-1 OHL 400 kV Cernavodă - Medgidia Sud | -0.05152 | -0.00121 | -0.02296 | 0 | -0.1129 | -0.00046 | 0.00108 | 0.00072 | -0.0004 | -0.00034 | -0.0713 | -0.01316 | 0.00037 | -0.00156 | -0.04048 | -0.06535 | 0.00018 | 0.00528 | -0.0004 | 0.0001 | -0.02653 | -0.00542 | 0.00279 | -0.10923 | 0.04665 | -0.05099
[RO-RO] [OPP] OHL 400 kV Medgidia Sud- Cernavoda | BC | 0.02822 | -0.00045 | 0.00477 | 0 | 0.11384 | 0 | -0.00029 | 1e-05 | 1e-05 | 1e-05 | 0.05117 | 0.00257 | -0.00265 | 9e-05 | 0.01834 | 0.04174 | 0 | 0.00067 | 1e-05 | -0.10614 | -0.00656 | -3e-05 | -0.00092 | 0.1092 | 0.01902 | 0.02431
[RO-RO] [OPP] OHL 400 kV Medgidia Sud- Cernavoda | N-1 OHL 400 kV Isaccea - Tulcea Vest | 0.01202 | -0.00102 | -0.00382 | 0 | 0.08744 | -0.00019 | 0.0001 | 0.00031 | -0.00015 | -0.00012 | 0.03088 | -0.00238 | -0.00297 | -0.00053 | 0.00495 | 0.02223 | 7e-05 | 0.00295 | -0.00015 | -0.12467 | -0.01859 | -0.00226 | 6e-05 | 0.08351 | 0.04148 | 0.00765
[RO-RO] [OPP] OHL 400 kV Medgidia Sud- Cernavoda | N-1 OHL 400 kV Lacu Sarat - Gura Ialomitei | 0.02822 | -0.00045 | 0.00477 | 0 | 0.11384 | 0 | -0.00029 | 1e-05 | 1e-05 | 1e-05 | 0.05117 | 0.00257 | -0.00265 | 9e-05 | 0.01834 | 0.04174 | 0 | 0.00067 | 1e-05 | -0.10614 | -0.00656 | -3e-05 | -0.00092 | 0.1092 | 0.01902 | 0.02431
[RO-RO] [OPP] OHL 400 kV Medgidia Sud- Cernavoda | N-1 OHL 400 kV Tulcea Vest - Tariverde | 0.01202 | -0.00102 | -0.00382 | 0 | 0.08744 | -0.00019 | 0.0001 | 0.00031 | -0.00015 | -0.00012 | 0.03088 | -0.00238 | -0.00297 | -0.00053 | 0.00495 | 0.02223 | 7e-05 | 0.00295 | -0.00015 | -0.12467 | -0.01859 | -0.00226 | 6e-05 | 0.08351 | 0.04148 | 0.00765
[RO-RO] [OPP] OHL 400 kV Medgidia Sud- Cernavoda | N-1 OHL 400 kV Gutinas – Smardan | 0.02997 | -0.00068 | 0.00438 | 0 | 0.1236 | -3e-05 | -0.0003 | 7e-05 | -1e-05 | -1e-05 | 0.05505 | 0.00223 | -0.00349 | 0 | 0.0192 | 0.04472 | 1e-05 | 0.00132 | -1e-05 | -0.11959 | -0.00813 | -0.00045 | -0.00104 | 0.11854 | 0.02996 | 0.02568
[RO-RO] [OPP] OHL 400 kV Medgidia Sud- Cernavoda | N-1 OHL 400 kV Isaccea - Rahman | 0.04358 | 3e-05 | 0.0124 | 0 | 0.14227 | 0.00017 | -0.00064 | -0.00024 | 0.00015 | 0.00013 | 0.07121 | 0.00696 | -0.00252 | 0.00064 | 0.0308 | 0.06062 | -7e-05 | -0.00126 | 0.00015 | -0.09549 | 0.00348 | 0.00189 | -0.00182 | 0.1368 | 0.00062 | 0.03988
[RO-RO] [OPP] OHL 400 kV Medgidia Sud- Cernavoda | N-1 OHL 400 kV Isaccea - Stupina | 0.04501 | 7e-05 | 0.01311 | 0 | 0.1449 | 0.00018 | -0.00068 | -0.00027 | 0.00017 | 0.00014 | 0.07307 | 0.00737 | -0.0025 | 0.00069 | 0.03195 | 0.06238 | -7e-05 | -0.00144 | 0.00017 | -0.0945 | 0.00441 | 0.00207 | -0.0019 | 0.13936 | -0.00109 | 0.04132
[RO-RO] [OPP] OHL 400 kV Medgidia Sud- Cernavoda | N-1 TIE 400 kV MEDGIDIA SUD - VARNA | 0.01699 | -0.00067 | 6e-05 | 0 | 0.08723 | -9e-05 | -7e-05 | 0.00015 | -6e-05 | -6e-05 | 0.03516 | -0.00012 | -0.00248 | -0.00022 | 0.00967 | 0.02726 | 4e-05 | 0.00168 | -6e-05 | -0.10202 | -0.01152 | -0.0011 | -0.00034 | 0.08348 | 0.02746 | 0.01333
[RO-RO] [OPP] OHL 400 kV Medgidia Sud- Cernavoda | N-1 TIE 400 kV DOBRUDJA- MEDGIDIA SUD | 0.01758 | -0.00065 | 0.00031 | 0 | 0.0886 | -8e-05 | -8e-05 | 0.00015 | -6e-05 | -5e-05 | 0.03601 | 2e-05 | -0.00249 | -0.0002 | 0.01012 | 0.02802 | 3e-05 | 0.00163 | -6e-05 | -0.10224 | -0.01126 | -0.00104 | -0.00037 | 0.08485 | 0.02702 | 0.01391
[RO-RO] [OPP] OHL 400 kV Medgidia Sud- Cernavoda | N-1 OHL 400 kV Constanta Nord- Cernavoda | 0.01142 | -0.00107 | -0.00436 | 0 | 0.08793 | -0.0002 | 0.00013 | 0.00033 | -0.00016 | -0.00013 | 0.03047 | -0.0027 | -0.00305 | -0.00057 | 0.00434 | 0.02167 | 8e-05 | 0.00314 | -0.00016 | -0.12836 | -0.01963 | -0.00243 | 0.00011 | 0.08394 | 0.04358 | 0.00692
[RO-RO] [OPP] OHL 400 kV Medgidia Sud- Cernavoda | N-1 OHL 400 kV Cernavoda - Pelicanu | 0.02728 | -0.00022 | 0.00612 | 0 | 0.09994 | 5e-05 | -0.00034 | -7e-05 | 5e-05 | 4e-05 | 0.04711 | 0.00338 | -0.0021 | 0.00024 | 0.01847 | 0.03919 | -2e-05 | -4e-05 | 5e-05 | -0.08222 | -0.00224 | 0.00055 | -0.00101 | 0.09597 | 0.00984 | 0.0242
[RO-RO] [OPP] OHL 400 kV Medgidia Sud- Cernavoda | N-1 OHL 400 kV Pelicanu - Bucuresti Sud | 0.0278 | -0.0002 | 0.00638 | 0 | 0.10088 | 6e-05 | -0.00035 | -7e-05 | 6e-05 | 5e-05 | 0.04778 | 0.00352 | -0.0021 | 0.00026 | 0.01889 | 0.03982 | -2e-05 | -0.0001 | 6e-05 | -0.08239 | -0.00189 | 0.00061 | -0.00104 | 0.09688 | 0.00937 | 0.02473
[RO-RO] [OPP] OHL 400 kV Medgidia Sud- Cernavoda | N-1 OHL 400 kV Gura Ialomitei - Bucuresti Sud | 0.02755 | -0.0002 | 0.0063 | 0 | 0.10011 | 6e-05 | -0.00035 | -7e-05 | 6e-05 | 5e-05 | 0.04738 | 0.00348 | -0.00209 | 0.00025 | 0.01871 | 0.03948 | -2e-05 | -9e-05 | 6e-05 | -0.0817 | -0.00193 | 0.0006 | -0.00103 | 0.09614 | 0.00934 | 0.02449
[RO-RO] [OPP] OHL 400 kV Medgidia Sud- Cernavoda | N-1 OHL 400 kV Medgidia Sud - Stupina | 0.04501 | 7e-05 | 0.01311 | 0 | 0.1449 | 0.00018 | -0.00068 | -0.00027 | 0.00017 | 0.00014 | 0.07307 | 0.00737 | -0.0025 | 0.00069 | 0.03195 | 0.06238 | -7e-05 | -0.00144 | 0.00017 | -0.0945 | 0.00441 | 0.00207 | -0.0019 | 0.13936 | -0.00109 | 0.04132
[RO-RO] [OPP] OHL 400 kV Medgidia Sud- Cernavoda | N-1 OHL 400 kV Medgidia Sud - Rahman | 0.04358 | 3e-05 | 0.0124 | 0 | 0.14227 | 0.00017 | -0.00064 | -0.00024 | 0.00015 | 0.00013 | 0.07121 | 0.00696 | -0.00252 | 0.00064 | 0.0308 | 0.06062 | -7e-05 | -0.00126 | 0.00015 | -0.09549 | 0.00348 | 0.00189 | -0.00182 | 0.1368 | 0.00062 | 0.03988
[RO-RO] [OPP] OHL 400 kV Medgidia Sud- Cernavoda | N-1 TIE 400 kV Isaccea - Vulcanesti | 0.04368 | 0.00021 | 0.0133 | 0 | 0.13779 | 0.0002 | -0.00067 | -0.0003 | 0.00018 | 0.00015 | 0.07022 | 0.00754 | -0.002 | 0.00074 | 0.03127 | 0.06017 | -8e-05 | -0.00182 | 0.00018 | -0.08505 | 0.00548 | 0.00231 | -0.00183 | 0.13256 | -0.00751 | 0.04027
[RO-RO] [OPP] OHL 400 kV Constanta Nord- Cernavoda | N-1 OHL 400 kV Lacu Sarat - Gura Ialomitei | -0.02017 | -0.00075 | -0.01096 | 0 | -0.03111 | -0.00025 | 0.0005 | 0.00038 | -0.00021 | -0.00018 | -0.02486 | -0.00632 | -0.00047 | -0.0008 | -0.01681 | -0.02409 | 0.0001 | 0.00296 | -0.00021 | -0.02667 | -0.0157 | -0.00288 | 0.00124 | -0.03033 | 0.02948 | -0.02087
[RO-RO] [OPP] OHL 400 kV Cernavoda - Pelicanu | BC | -0.0025 | 0.0006 | 0.0036 | 0 | -0.0369 | 0.00013 | -0.00013 | -0.00021 | 0.0001 | 9e-05 | -0.01078 | 0.00216 | 0.00148 | 0.00038 | 0.00035 | -0.00676 | -5e-05 | -0.00188 | 0.0001 | 0.06353 | 0.01146 | 0.00154 | -0.00023 | -0.03514 | -0.02438 | -0.00029
[RO-RO] [OPP] OHL 400 kV Cernavoda - Pelicanu | N-1 OHL 400 kV Isaccea - Tulcea Vest | -0.0042 | 0.00054 | 0.00269 | 0 | -0.03968 | 0.00011 | -9e-05 | -0.00018 | 9e-05 | 7e-05 | -0.01292 | 0.00164 | 0.00144 | 0.00032 | -0.00106 | -0.00881 | -4e-05 | -0.00164 | 9e-05 | 0.06159 | 0.01019 | 0.00131 | -0.00013 | -0.03784 | -0.02202 | -0.00204
[RO-RO] [OPP] OHL 400 kV Cernavoda - Pelicanu | N-1 OHL 400 kV Lacu Sarat - Gura Ialomitei | -0.0025 | 0.0006 | 0.0036 | 0 | -0.0369 | 0.00013 | -0.00013 | -0.00021 | 0.0001 | 9e-05 | -0.01078 | 0.00216 | 0.00148 | 0.00038 | 0.00035 | -0.00676 | -5e-05 | -0.00188 | 0.0001 | 0.06353 | 0.01146 | 0.00154 | -0.00023 | -0.03514 | -0.02438 | -0.00029
[RO-RO] [OPP] OHL 400 kV Cernavoda - Pelicanu | N-1 OHL 400 kV Tulcea Vest - Tariverde | -0.0042 | 0.00054 | 0.00269 | 0 | -0.03968 | 0.00011 | -9e-05 | -0.00018 | 9e-05 | 7e-05 | -0.01292 | 0.00164 | 0.00144 | 0.00032 | -0.00106 | -0.00881 | -4e-05 | -0.00164 | 9e-05 | 0.06159 | 0.01019 | 0.00131 | -0.00013 | -0.03784 | -0.02202 | -0.00204
[RO-RO] [OPP] OHL 400 kV Cernavoda - Pelicanu | N-1 OHL 400 kV Tariverde - Constanta Nord | -0.0042 | 0.00054 | 0.00269 | 0 | -0.03968 | 0.00011 | -9e-05 | -0.00018 | 9e-05 | 7e-05 | -0.01292 | 0.00164 | 0.00144 | 0.00032 | -0.00106 | -0.00881 | -4e-05 | -0.00164 | 9e-05 | 0.06159 | 0.01019 | 0.00131 | -0.00013 | -0.03784 | -0.02202 | -0.00204
[RO-RO] [OPP] OHL 400 kV Cernavoda - Pelicanu | N-1 OHL 400 kV Constanta Nord- Cernavoda | -0.00385 | 0.00055 | 0.00286 | 0 | -0.03898 | 0.00011 | -0.0001 | -0.00018 | 9e-05 | 8e-05 | -0.01245 | 0.00173 | 0.00145 | 0.00033 | -0.00078 | -0.00837 | -4e-05 | -0.00168 | 9e-05 | 0.06175 | 0.01041 | 0.00135 | -0.00015 | -0.03717 | -0.02241 | -0.00168
[RO-RO] [OPP] OHL 400 kV Cernavoda - Pelicanu | N-1 OHL 400 kV Gura Ialomitei - Bucuresti Sud | -0.00331 | 0.00089 | 0.00544 | 0 | -0.05339 | 0.00019 | -0.0002 | -0.00031 | 0.00015 | 0.00013 | -0.01533 | 0.00325 | 0.00216 | 0.00057 | 0.00079 | -0.00947 | -8e-05 | -0.00279 | 0.00015 | 0.0929 | 0.01701 | 0.0023 | -0.00036 | -0.05083 | -0.03601 | -6e-05
[RO-RO] [OPP] OHL 400 kV Cernavoda - Pelicanu | N-1 OHL 400 kV Gutinas – Smardan | -0.00398 | 0.0008 | 0.00392 | 0 | -0.04511 | 0.00016 | -0.00012 | -0.00026 | 0.00013 | 0.00011 | -0.01404 | 0.00244 | 0.00218 | 0.00046 | -0.00037 | -0.00927 | -6e-05 | -0.00242 | 0.00013 | 0.07484 | 0.01278 | 0.00189 | -0.00013 | -0.04299 | -0.03358 | -0.00144
[RO-RO] [OPP] OHL 400 kV Cernavoda - Pelicanu | N-1 OHL 400 kV Brasov – Gutinas | -0.00159 | 0.00074 | 0.00468 | 0 | -0.0393 | 0.00016 | -0.00017 | -0.00026 | 0.00013 | 0.00011 | -0.01053 | 0.00281 | 0.00177 | 0.00048 | 0.00139 | -0.0061 | -6e-05 | -0.00234 | 0.00013 | 0.07087 | 0.01361 | 0.00193 | -0.00031 | -0.03739 | -0.03014 | 0.00091
[RO-RO] [OPP] OHL 400 kV Pelicanu - Bucuresti Sud | BC | -0.00116 | 0.00066 | 0.00442 | 0 | -0.03558 | 0.00015 | -0.00017 | -0.00024 | 0.00012 | 0.0001 | -0.00931 | 0.00263 | 0.00151 | 0.00044 | 0.00151 | -0.00524 | -6e-05 | -0.0021 | 0.00012 | 0.06521 | 0.01281 | 0.00176 | -0.00033 | -0.03383 | -0.02649 | 0.00115
[RO-RO] [OPP] OHL 400 kV Pelicanu - Bucuresti Sud | N-1 OHL 400 kV Isaccea - Tulcea Vest | -0.00259 | 0.00061 | 0.00366 | 0 | -0.0379 | 0.00013 | -0.00013 | -0.00021 | 0.0001 | 9e-05 | -0.01109 | 0.00219 | 0.00148 | 0.00039 | 0.00033 | -0.00696 | -5e-05 | -0.0019 | 0.0001 | 0.06357 | 0.01175 | 0.00156 | -0.00024 | -0.03609 | -0.02451 | -0.00031
[RO-RO] [OPP] OHL 400 kV Pelicanu - Bucuresti Sud | N-1 OHL 400 kV Lacu Sarat - Gura Ialomitei | -0.00116 | 0.00066 | 0.00442 | 0 | -0.03558 | 0.00015 | -0.00017 | -0.00024 | 0.00012 | 0.0001 | -0.00931 | 0.00263 | 0.00151 | 0.00044 | 0.00151 | -0.00524 | -6e-05 | -0.0021 | 0.00012 | 0.06521 | 0.01281 | 0.00176 | -0.00033 | -0.03383 | -0.02649 | 0.00115
[RO-RO] [OPP] OHL 400 kV Pelicanu - Bucuresti Sud | N-1 OHL 400 kV Tulcea Vest - Tariverde | -0.00259 | 0.00061 | 0.00366 | 0 | -0.0379 | 0.00013 | -0.00013 | -0.00021 | 0.0001 | 9e-05 | -0.01109 | 0.00219 | 0.00148 | 0.00039 | 0.00033 | -0.00696 | -5e-05 | -0.0019 | 0.0001 | 0.06357 | 0.01175 | 0.00156 | -0.00024 | -0.03609 | -0.02451 | -0.00031
[RO-RO] [OPP] OHL 400 kV Pelicanu - Bucuresti Sud | N-1 OHL 400 kV Tariverde - Constanta Nord | -0.00259 | 0.00061 | 0.00366 | 0 | -0.0379 | 0.00013 | -0.00013 | -0.00021 | 0.0001 | 9e-05 | -0.01109 | 0.00219 | 0.00148 | 0.00039 | 0.00033 | -0.00696 | -5e-05 | -0.0019 | 0.0001 | 0.06357 | 0.01175 | 0.00156 | -0.00024 | -0.03609 | -0.02451 | -0.00031
[RO-RO] [OPP] OHL 400 kV Pelicanu - Bucuresti Sud | N-1 OHL 400 kV Constanta Nord- Cernavoda | -0.00231 | 0.00062 | 0.0038 | 0 | -0.03734 | 0.00013 | -0.00014 | -0.00022 | 0.00011 | 9e-05 | -0.01072 | 0.00227 | 0.00148 | 0.0004 | 0.00056 | -0.00661 | -5e-05 | -0.00193 | 0.00011 | 0.06369 | 0.01192 | 0.0016 | -0.00026 | -0.03555 | -0.02482 | -3e-05
[RO-RO] [OPP] OHL 400 kV Pelicanu - Bucuresti Sud | N-1 OHL 400 kV Gura Ialomitei - Bucuresti Sud | -0.002 | 0.00096 | 0.00632 | 0 | -0.05264 | 0.00021 | -0.00024 | -0.00034 | 0.00017 | 0.00015 | -0.01401 | 0.00376 | 0.00221 | 0.00064 | 0.00197 | -0.00805 | -8e-05 | -0.00304 | 0.00017 | 0.09559 | 0.01855 | 0.00254 | -0.00046 | -0.05007 | -0.03852 | 0.00139
[RO-RO] [OPP] OHL 400 kV Pelicanu - Bucuresti Sud | N-1 OHL 400 kV Gutinas – Smardan | -0.00276 | 0.00087 | 0.00477 | 0 | -0.04448 | 0.00018 | -0.00016 | -0.00029 | 0.00014 | 0.00012 | -0.01284 | 0.00294 | 0.00227 | 0.00053 | 0.00073 | -0.00797 | -7e-05 | -0.00269 | 0.00014 | 0.07746 | 0.01425 | 0.00214 | -0.00022 | -0.04234 | -0.03647 | -0.0001
[RO-RO] [OPP] OHL 400 kV Pelicanu - Bucuresti Sud | N-1 OHL 400 kV Brasov – Gutinas | -0.00017 | 0.00081 | 0.00561 | 0 | -0.0382 | 0.00018 | -0.00021 | -0.00029 | 0.00015 | 0.00013 | -0.00903 | 0.00334 | 0.00183 | 0.00055 | 0.00265 | -0.00452 | -7e-05 | -0.0026 | 0.00015 | 0.07324 | 0.01517 | 0.00218 | -0.00042 | -0.03629 | -0.0328 | 0.00246
[RO-RO] [OPP] OHL 400 kV Gura Ialomitei - Bucuresti Sud | BC | -0.00173 | 0.00062 | 0.00392 | 0 | -0.03514 | 0.00013 | -0.00015 | -0.00022 | 0.00011 | 9e-05 | -0.0097 | 0.00234 | 0.00145 | 0.0004 | 0.00095 | -0.00577 | -5e-05 | -0.00194 | 0.00011 | 0.06257 | 0.01183 | 0.00161 | -0.00028 | -0.03344 | -0.02478 | 0.00048
[RO-RO] [OPP] OHL 400 kV Gura Ialomitei - Bucuresti Sud | N-1 OHL 400 kV Isaccea - Tulcea Vest | -0.00324 | 0.00056 | 0.00312 | 0 | -0.0376 | 0.00012 | -0.00011 | -0.00019 | 9e-05 | 8e-05 | -0.01159 | 0.00188 | 0.00142 | 0.00034 | -0.0003 | -0.00759 | -5e-05 | -0.00173 | 9e-05 | 0.06085 | 0.01071 | 0.0014 | -0.00019 | -0.03583 | -0.02269 | -0.00107
[RO-RO] [OPP] OHL 400 kV Gura Ialomitei - Bucuresti Sud | N-1 OHL 400 kV Lacu Sarat - Gura Ialomitei | -0.00173 | 0.00062 | 0.00392 | 0 | -0.03514 | 0.00013 | -0.00015 | -0.00022 | 0.00011 | 9e-05 | -0.0097 | 0.00234 | 0.00145 | 0.0004 | 0.00095 | -0.00577 | -5e-05 | -0.00194 | 0.00011 | 0.06257 | 0.01183 | 0.00161 | -0.00028 | -0.03344 | -0.02478 | 0.00048
[RO-RO] [OPP] OHL 400 kV Gura Ialomitei - Bucuresti Sud | N-1 OHL 400 kV Tulcea Vest - Tariverde | -0.00324 | 0.00056 | 0.00312 | 0 | -0.0376 | 0.00012 | -0.00011 | -0.00019 | 9e-05 | 8e-05 | -0.01159 | 0.00188 | 0.00142 | 0.00034 | -0.0003 | -0.00759 | -5e-05 | -0.00173 | 9e-05 | 0.06085 | 0.01071 | 0.0014 | -0.00019 | -0.03583 | -0.02269 | -0.00107
[RO-RO] [OPP] OHL 400 kV Gura Ialomitei - Bucuresti Sud | N-1 OHL 400 kV Tariverde - Constanta Nord | -0.00324 | 0.00056 | 0.00312 | 0 | -0.0376 | 0.00012 | -0.00011 | -0.00019 | 9e-05 | 8e-05 | -0.01159 | 0.00188 | 0.00142 | 0.00034 | -0.0003 | -0.00759 | -5e-05 | -0.00173 | 9e-05 | 0.06085 | 0.01071 | 0.0014 | -0.00019 | -0.03583 | -0.02269 | -0.00107
[RO-RO] [OPP] OHL 400 kV Gura Ialomitei - Bucuresti Sud | N-1 OHL 400 kV Constanta Nord- Cernavoda | -0.00293 | 0.00057 | 0.00327 | 0 | -0.037 | 0.00012 | -0.00012 | -0.00019 | 0.0001 | 8e-05 | -0.01118 | 0.00196 | 0.00142 | 0.00035 | -5e-05 | -0.00721 | -5e-05 | -0.00176 | 0.0001 | 0.06098 | 0.0109 | 0.00144 | -0.0002 | -0.03525 | -0.02302 | -0.00077
[RO-RO] [OPP] OHL 400 kV Gura Ialomitei - Bucuresti Sud | N-1 OHL 400 kV Cernavoda - Pelicanu | -0.00278 | 0.00087 | 0.00543 | 0 | -0.05063 | 0.00019 | -0.0002 | -0.00031 | 0.00015 | 0.00013 | -0.01422 | 0.00324 | 0.00207 | 0.00056 | 0.00109 | -0.00861 | -7e-05 | -0.00273 | 0.00015 | 0.08925 | 0.01664 | 0.00226 | -0.00037 | -0.04819 | -0.03502 | 0.00036
[RO-RO] [OPP] OHL 400 kV Gura Ialomitei - Bucuresti Sud | N-1 OHL 400 kV Gutinas – Smardan | -0.00323 | 0.00082 | 0.00425 | 0 | -0.04347 | 0.00016 | -0.00014 | -0.00027 | 0.00013 | 0.00011 | -0.013 | 0.00263 | 0.00217 | 0.00048 | 0.00022 | -0.00832 | -7e-05 | -0.00249 | 0.00013 | 0.07405 | 0.01318 | 0.00197 | -0.00018 | -0.04141 | -0.03412 | -0.00069
[RO-RO] [OPP] OHL 400 kV Gura Ialomitei - Bucuresti Sud | N-1 OHL 400 kV Brasov – Gutinas | -0.0008 | 0.00076 | 0.00503 | 0 | -0.03759 | 0.00017 | -0.00019 | -0.00027 | 0.00014 | 0.00012 | -0.00944 | 0.00301 | 0.00175 | 0.0005 | 0.00201 | -0.00509 | -7e-05 | -0.00241 | 0.00014 | 0.07007 | 0.01403 | 0.00201 | -0.00036 | -0.03574 | -0.03067 | 0.00169
[RO-RO] [OPP] OHL 400 kV Gutinas - Smardan | BC | -0.00692 | 0.00092 | 0.00153 | 0 | -0.03849 | 0.00014 | 5e-05 | -0.00024 | 0.00011 | 9e-05 | -0.01527 | 0.00135 | 0.00331 | 0.00038 | -0.00338 | -0.01178 | -6e-05 | -0.00255 | 0.00011 | 0.05301 | 0.00622 | 0.00165 | 0.00046 | -0.0368 | -0.04314 | -0.00541
[RO-RO] [OPP] OHL 400 kV Gutinas - Smardan | N-1 OHL 400 kV Isaccea - Tulcea Vest | -0.0044 | 0.00101 | 0.00286 | 0 | -0.03439 | 0.00017 | -1e-05 | -0.00029 | 0.00013 | 0.00011 | -0.01212 | 0.00212 | 0.00336 | 0.00047 | -0.0013 | -0.00875 | -7e-05 | -0.00291 | 0.00013 | 0.05589 | 0.00809 | 0.002 | 0.00031 | -0.03281 | -0.04663 | -0.00283
[RO-RO] [OPP] OHL 400 kV Gutinas - Smardan | N-1 OHL 400 kV Lacu Sarat - Gura Ialomitei | -0.00692 | 0.00092 | 0.00153 | 0 | -0.03849 | 0.00014 | 5e-05 | -0.00024 | 0.00011 | 9e-05 | -0.01527 | 0.00135 | 0.00331 | 0.00038 | -0.00338 | -0.01178 | -6e-05 | -0.00255 | 0.00011 | 0.05301 | 0.00622 | 0.00165 | 0.00046 | -0.0368 | -0.04314 | -0.00541
[RO-RO] [OPP] OHL 400 kV Gutinas - Smardan | N-1 OHL 400 kV Tulcea Vest - Tariverde | -0.0044 | 0.00101 | 0.00286 | 0 | -0.03439 | 0.00017 | -1e-05 | -0.00029 | 0.00013 | 0.00011 | -0.01212 | 0.00212 | 0.00336 | 0.00047 | -0.0013 | -0.00875 | -7e-05 | -0.00291 | 0.00013 | 0.05589 | 0.00809 | 0.002 | 0.00031 | -0.03281 | -0.04663 | -0.00283
[RO-RO] [OPP] OHL 400 kV Gutinas - Smardan | N-1 OHL 400 kV Tariverde - Constanta Nord | -0.0044 | 0.00101 | 0.00286 | 0 | -0.03439 | 0.00017 | -1e-05 | -0.00029 | 0.00013 | 0.00011 | -0.01212 | 0.00212 | 0.00336 | 0.00047 | -0.0013 | -0.00875 | -7e-05 | -0.00291 | 0.00013 | 0.05589 | 0.00809 | 0.002 | 0.00031 | -0.03281 | -0.04663 | -0.00283
[RO-RO] [OPP] OHL 400 kV Gutinas - Smardan | N-1 OHL 400 kV Constanta Nord- Cernavoda | -0.0051 | 0.00099 | 0.00251 | 0 | -0.03569 | 0.00016 | 0 | -0.00028 | 0.00013 | 0.00011 | -0.01303 | 0.00192 | 0.00335 | 0.00045 | -0.00187 | -0.00961 | -7e-05 | -0.00282 | 0.00013 | 0.05541 | 0.00764 | 0.00191 | 0.00035 | -0.03407 | -0.04579 | -0.00354
[RO-RO] [OPP] OHL 400 kV Gutinas - Smardan | N-1 OHL 400 kV Cernavoda - Pelicanu | -0.00725 | 0.001 | 0.00201 | 0 | -0.04344 | 0.00016 | 3e-05 | -0.00027 | 0.00012 | 0.0001 | -0.01672 | 0.00164 | 0.00351 | 0.00043 | -0.00333 | -0.01268 | -6e-05 | -0.0028 | 0.00012 | 0.06153 | 0.00776 | 0.00186 | 0.00043 | -0.04151 | -0.04641 | -0.00545
[RO-RO] [OPP] OHL 400 kV Gutinas - Smardan | N-1 OHL 400 kV Gura Ialomitei - Bucuresti Sud | -0.00718 | 0.00102 | 0.00213 | 0 | -0.04384 | 0.00016 | 3e-05 | -0.00028 | 0.00013 | 0.00011 | -0.01675 | 0.0017 | 0.00353 | 0.00044 | -0.00324 | -0.01266 | -7e-05 | -0.00285 | 0.00012 | 0.06254 | 0.00803 | 0.0019 | 0.00042 | -0.04189 | -0.04691 | -0.00534
[RO-RO] [OPP] OHL 400 kV Gutinas - Smardan | N-1 OHL 400 kV Bucuresti Sud - Domnesti | -0.00862 | 0.001 | 0.00153 | 0 | -0.04555 | 0.00015 | 6e-05 | -0.00026 | 0.00012 | 0.0001 | -0.01861 | 0.00137 | 0.00358 | 0.0004 | -0.00437 | -0.01453 | -6e-05 | -0.00274 | 0.00012 | 0.06674 | 0.00744 | 0.00177 | 0.0005 | -0.04352 | -0.04621 | -0.00685
[RO-RO] [OPP] OHL 400 kV Gutinas - Smardan | N-1 OHL 400 kV Brasov – Gutinas | -0.01092 | 0.00031 | -0.00325 | 0 | -0.02792 | 0 | 0.00023 | -1e-05 | -1e-05 | -1e-05 | -0.01638 | -0.00153 | 0.00202 | -6e-05 | -0.00796 | -0.0147 | 0 | -0.00054 | -1e-05 | 0.02069 | -0.00326 | -5e-05 | 0.00082 | -0.02688 | -0.01776 | -0.01066
[RO-RO] [OPP] OHL 400 kV Gutinas - Smardan | N-1 TIE 400 kV Isaccea - Vulcanesti | -0.03914 | -0.00044 | -0.01626 | 0 | -0.08842 | -0.00027 | 0.00083 | 0.00041 | -0.00024 | -0.0002 | -0.05497 | -0.00902 | 0.00195 | -0.00097 | -0.03032 | -0.05019 | 0.00011 | 0.00264 | -0.00024 | 0.00905 | -0.01885 | -0.00323 | 0.00234 | -0.08548 | 0.01214 | -0.03869
[RO-RO] [OPP] OHL 400 kV Lacu Sarat - Gura Ialomitei | BC |  | 0 | 0 |  | 0 | 0 |  |  | 0 | 0 | 0 | 0 |  |  | 0 | 0 | 0 |  | 0 | 0 | 0 | 0 | 0 | 0 | 0 | 0
[RO-RO] [OPP] OHL 400 kV Lacu Sarat - Gura Ialomitei | N-1 OHL 400 kV Isaccea - Tulcea Vest |  | 0 | 0 |  | 0 | 0 |  |  | 0 | 0 | 0 | 0 |  |  | 0 | 0 | 0 |  | 0 | 0 | 0 | 0 | 0 | 0 | 0 | 0
[RO-RO] [OPP] OHL 400 kV Lacu Sarat - Gura Ialomitei | N-1 OHL 400 kV Tulcea Vest - Tariverde |  | 0 | 0 |  | 0 | 0 |  |  | 0 | 0 | 0 | 0 |  |  | 0 | 0 | 0 |  | 0 | 0 | 0 | 0 | 0 | 0 | 0 | 0
[RO-RO] [OPP] OHL 400 kV Lacu Sarat - Gura Ialomitei | N-1 OHL 400 kV Tariverde - Constanta Nord |  | 0 | 0 |  | 0 | 0 |  |  | 0 | 0 | 0 | 0 |  |  | 0 | 0 | 0 |  | 0 | 0 | 0 | 0 | 0 | 0 | 0 | 0
[RO-RO] [OPP] OHL 400 kV Lacu Sarat - Gura Ialomitei | N-1 OHL 400 kV Constanta Nord- Cernavoda |  | 0 | 0 |  | 0 | 0 |  |  | 0 | 0 | 0 | 0 |  |  | 0 | 0 | 0 |  | 0 | 0 | 0 | 0 | 0 | 0 | 0 | 0
[RO-RO] [OPP] OHL 400 kV Lacu Sarat - Gura Ialomitei | N-1 OHL 400 kV Cernavoda - Pelicanu |  | 0 | 0 |  | 0 | 0 |  |  | 0 | 0 | 0 | 0 |  |  | 0 | 0 | 0 |  | 0 | 0 | 0 | 0 | 0 | 0 | 0 | 0
[RO-RO] [OPP] OHL 400 kV Lacu Sarat - Gura Ialomitei | N-1 OHL 400 kV Gura Ialomitei - Bucuresti Sud |  | 0 | 0 |  | 0 | 0 |  |  | 0 | 0 | 0 | 0 |  |  | 0 | 0 | 0 |  | 0 | 0 | 0 | 0 | 0 | 0 | 0 | 0
[RO-RO] [OPP] OHL 400 kV Lacu Sarat - Gura Ialomitei | N-1 OHL 400 kV Bucuresti Sud - Domnesti |  | 0 | 0 |  | 0 | 0 |  |  | 0 | 0 | 0 | 0 |  |  | 0 | 0 | 0 |  | 0 | 0 | 0 | 0 | 0 | 0 | 0 | 0
[RO-RO] [OPP] OHL 400 kV Lacu Sarat - Gura Ialomitei | N-1 OHL 400 kV Gutinas – Smardan |  | 0 | 0 |  | 0 | 0 |  |  | 0 | 0 | 0 | 0 |  |  | 0 | 0 | 0 |  | 0 | 0 | 0 | 0 | 0 | 0 | 0 | 0
[RO-RO] [OPP] OHL 400 kV Isaccea - Tulcea Vest | N-1 OHL 400 kV Lacu Sarat - Gura Ialomitei | 0.02305 | 0.00081 | 0.01222 | 0 | 0.03756 | 0.00027 | -0.00056 | -0.00042 | 0.00023 | 0.00019 | 0.02888 | 0.00704 | 0.00044 | 0.00089 | 0.01907 | 0.02776 | -0.00011 | -0.00325 | 0.00023 | 0.02637 | 0.01712 | 0.00317 | -0.0014 | 0.03657 | -0.03197 | 0.02371
[RO-RO] [OPP] OHL 400 kV Tariverde - Constanta Nord | N-1 OHL 400 kV Lacu Sarat - Gura Ialomitei | 0.02305 | 0.00081 | 0.01222 | 0 | 0.03756 | 0.00027 | -0.00056 | -0.00042 | 0.00023 | 0.00019 | 0.02888 | 0.00704 | 0.00044 | 0.00089 | 0.01907 | 0.02776 | -0.00011 | -0.00325 | 0.00023 | 0.02637 | 0.01712 | 0.00317 | -0.0014 | 0.03657 | -0.03197 | 0.02371
[RO-RO] [OPP] OHL 400 kV Tulcea Vest - Tariverde | N-1 OHL 400 kV Lacu Sarat - Gura Ialomitei | 0.02305 | 0.00081 | 0.01222 | 0 | 0.03756 | 0.00027 | -0.00056 | -0.00042 | 0.00023 | 0.00019 | 0.02888 | 0.00704 | 0.00044 | 0.00089 | 0.01907 | 0.02776 | -0.00011 | -0.00325 | 0.00023 | 0.02637 | 0.01712 | 0.00317 | -0.0014 | 0.03657 | -0.03197 | 0.02371
[RO-RO] [OPP] OHL 400 kV Smardan - Isaccea c1 | BC |  | 0 | 0 |  | 0 | 0 |  |  | 0 | 0 | 0 | 0 |  |  | 0 | 0 | 0 |  | 0 | 0 | 0 | 0 | 0 | 0 | 0 | 0
[RO-RO] [OPP] OHL 400 kV Smardan - Isaccea c1 | N-1 OHL 400 kV Lacu Sarat - Isaccea |  | 0 | 0 |  | 0 | 0 |  |  | 0 | 0 | 0 | 0 |  |  | 0 | 0 | 0 |  | 0 | 0 | 0 | 0 | 0 | 0 | 0 | 0
[RO-RO] [OPP] OHL 400 kV Smardan - Isaccea c2 | BC | -0.00218 | 0.00069 | 0.0023 | 0 | -0.02188 | 0.00012 | -3e-05 | -0.0002 | 0.0001 | 8e-05 | -0.00717 | 0.00163 | 0.0022 | 0.00034 | -0.00024 | -0.00494 | -5e-05 | -0.00201 | 9e-05 | 0.03876 | 0.00601 | 0.00142 | 0.00015 | -0.02085 | -0.03147 | -0.00109
[RO-RO] [OPP] OHL 400 kV Smardan - Isaccea c2 | N-1 OHL 400 kV Lacu Sarat - Isaccea | -0.00189 | 0.00104 | 0.00405 | 0 | -0.02994 | 0.00019 | -7e-05 | -0.00032 | 0.00015 | 0.00013 | -0.00887 | 0.00277 | 0.00321 | 0.00055 | 0.00072 | -0.00566 | -8e-05 | -0.0031 | 0.00015 | 0.05844 | 0.00978 | 0.00224 | 0.00013 | -0.02849 | -0.04741 | -0.00025
[RO-RO] [OPP] OHL 400 kV Cernavoda - Gura Ialomitei c1 | BC |  | 0 | 0 |  | 0 | 0 |  |  | 0 | 0 | 0 | 0 |  |  | 0 | 0 | 0 |  | 0 | 0 | 0 | 0 | 0 | 0 | 0 | 0
[RO-RO] [OPP] OHL 400 kV Cernavoda - Gura Ialomitei c1 | N-1 OHL 400 kV Cernavoda - Pelicanu |  | 0 | 0 |  | 0 | 0 |  |  | 0 | 0 | 0 | 0 |  |  | 0 | 0 | 0 |  | 0 | 0 | 0 | 0 | 0 | 0 | 0 | 0
[RO-RO] [OPP] OHL 400 kV Cernavoda - Gura Ialomitei c1 | N-1 OHL 400 kV Gura Ialomitei - Bucuresti Sud |  | 0 | 0 |  | 0 | 0 |  |  | 0 | 0 | 0 | 0 |  |  | 0 | 0 | 0 |  | 0 | 0 | 0 | 0 | 0 | 0 | 0 | 0
[RO-RO] [OPP] OHL 400 kV Bucuresti Sud - Domnesti | BC | -0.01321 | 0.00057 | 3e-05 | 0 | -0.05473 | 8e-05 | 6e-05 | -0.00013 | 6e-05 | 5e-05 | -0.02586 | 0.00017 | 0.00211 | 0.00019 | -0.00764 | -0.02134 | -3e-05 | -0.00144 | 6e-05 | 0.10629 | 0.00943 | 0.00094 | 0.00029 | -0.05208 | -0.02379 | -0.01112
[RO-RO] [OPP] OHL 400 kV Bucuresti Sud - Domnesti | N-1 OHL 400 kV Gutinas – Smardan | -0.01539 | 0.00086 | 0.00051 | 0 | -0.06682 | 0.00012 | 7e-05 | -0.00021 | 9e-05 | 8e-05 | -0.03065 | 0.00059 | 0.00314 | 0.00031 | -0.0087 | -0.02504 | -5e-05 | -0.00224 | 9e-05 | 0.12293 | 0.01139 | 0.00146 | 0.00044 | -0.06363 | -0.03733 | -0.01282
[RO-RO] [OPP] OHL 400 kV Portile de Fier - Urechesti | BC | -0.01424 | 0.00225 | 0.02818 | 0 | -0.12756 | 0.00068 | -0.00146 | -0.00106 | 0.00057 | 0.00048 | -0.06148 | 0.01475 | 0.0012 | 0.00218 | 0.00502 | -0.04878 | -0.00027 | -0.00808 | 0.00057 | -0.229 | 0.10744 | 0.00854 | -0.0042 | -0.11618 | -0.06348 | -0.00384
[RO-RO] [OPP] OHL 400 kV Portile de Fier - Urechesti | N-1 OHL 400 kV Domnesti-Urechesti | -0.01633 | 0.00204 | 0.02527 | 0 | -0.12204 | 0.00061 | -0.00132 | -0.00095 | 0.00051 | 0.00043 | -0.06149 | 0.01315 | 0.0011 | 0.00197 | 0.0024 | -0.04974 | -0.00024 | -0.00729 | 0.00051 | -0.22072 | 0.10009 | 0.00773 | -0.00381 | -0.11117 | -0.05666 | -0.00674
[RO-RO] [OPP] OHL 400 kV Brasov – Gutinas | BC | 0.00551 | 0.00084 | 0.00657 | 0 | -0.01456 | 0.0002 | -0.00025 | -0.00032 | 0.00016 | 0.00014 | 0.00152 | 0.00396 | 0.00178 | 0.00061 | 0.0063 | 0.00403 | -8e-05 | -0.00278 | 0.00016 | 0.04451 | 0.01307 | 0.00234 | -0.0005 | -0.01366 | -0.03495 | 0.00722
[RO-RO] [OPP] OHL 220 kV Portile de Fier-Resita c1 | N-1 OHL 400 kV Slatina-Portile de Fier | 0.01635 | -0.00012 | 0.00617 | 0 | 0.02089 | 6e-05 | -0.00033 | -9e-05 | 6e-05 | 5e-05 | 0.01969 | 0.00319 | -0.00186 | 0.00027 | 0.01287 | 0.01992 | -3e-05 | -0.00029 | 6e-05 | 0.02712 | 0.01184 | 0.00075 | -0.00093 | 0.0206 | 0.00322 | 0.01812
[RO-RO] [OPP] OHL 220 kV Portile de Fier-Resita c1 | N-1 TIE 400 kV Resita-Pancevo c2 | 0.01618 | -0.0001 | 0.00658 | 0 | 0.02007 | 7e-05 | -0.00035 | -0.0001 | 7e-05 | 6e-05 | 0.01917 | 0.00339 | -0.0019 | 0.00029 | 0.01293 | 0.01944 | -3e-05 | -0.00037 | 7e-05 | 0.02572 | 0.01288 | 0.00085 | -0.001 | 0.01983 | 0.00276 | 0.01791
[RO-RO] [OPP] OHL 220 kV Portile de Fier-Resita c2 | N-1 OHL 400 kV Slatina-Portile de Fier | 0.01635 | -0.00012 | 0.00617 | 0 | 0.02089 | 6e-05 | -0.00033 | -9e-05 | 6e-05 | 5e-05 | 0.01969 | 0.00319 | -0.00186 | 0.00027 | 0.01287 | 0.01992 | -3e-05 | -0.00029 | 6e-05 | 0.02712 | 0.01184 | 0.00075 | -0.00093 | 0.0206 | 0.00322 | 0.01812
[RO-RO] [OPP] OHL 220 kV Portile de Fier-Resita c2 | N-1 TIE 400 kV Resita-Pancevo c2 | 0.01618 | -0.0001 | 0.00658 | 0 | 0.02007 | 7e-05 | -0.00035 | -0.0001 | 7e-05 | 6e-05 | 0.01917 | 0.00339 | -0.0019 | 0.00029 | 0.01293 | 0.01944 | -3e-05 | -0.00037 | 7e-05 | 0.02572 | 0.01288 | 0.00085 | -0.001 | 0.01983 | 0.00276 | 0.01791
[RO-RO] [OPP] OHL 220 kV Resita-Timisoara c1 | N-1 OHL 400 kV Slatina-Portile de Fier | 0.03183 | 9e-05 | 0.02081 | 0 | 0.02957 | 0.00028 | -0.00112 | -0.00041 | 0.00026 | 0.00022 | 0.03264 | 0.01053 | -0.00476 | 0.00107 | 0.02867 | 0.03374 | -0.00011 | -0.00212 | 0.00026 | 0.0253 | 0.04456 | 0.00349 | -0.00322 | 0.02993 | -0.00155 | 0.03494
[RO-RO] [OPP] OHL 220 kV Resita-Timisoara c1 | N-1 TIE 400 kV Resita-Pancevo c2 | 0.0321 | 6e-05 | 0.02016 | 0 | 0.03088 | 0.00027 | -0.00108 | -0.00039 | 0.00025 | 0.00021 | 0.03346 | 0.01021 | -0.0047 | 0.00103 | 0.02858 | 0.03451 | -0.00011 | -0.00199 | 0.00025 | 0.02753 | 0.0429 | 0.00332 | -0.00311 | 0.03115 | -0.00082 | 0.03527
[RO-RO] [OPP] OHL 220 kV Resita-Timisoara c2 | N-1 OHL 400 kV Slatina-Portile de Fier | 0.03183 | 9e-05 | 0.02081 | 0 | 0.02957 | 0.00028 | -0.00112 | -0.00041 | 0.00026 | 0.00022 | 0.03264 | 0.01053 | -0.00476 | 0.00107 | 0.02867 | 0.03374 | -0.00011 | -0.00212 | 0.00026 | 0.0253 | 0.04456 | 0.00349 | -0.00322 | 0.02993 | -0.00155 | 0.03494
[RO-RO] [OPP] OHL 220 kV Resita-Timisoara c2 | N-1 TIE 400 kV Resita-Pancevo c2 | 0.0321 | 6e-05 | 0.02016 | 0 | 0.03088 | 0.00027 | -0.00108 | -0.00039 | 0.00025 | 0.00021 | 0.03346 | 0.01021 | -0.0047 | 0.00103 | 0.02858 | 0.03451 | -0.00011 | -0.00199 | 0.00025 | 0.02753 | 0.0429 | 0.00332 | -0.00311 | 0.03115 | -0.00082 | 0.03527
[RO-RO] [OPP] OHL 220 kV Arad-Timisoara | N-1 OHL 400 kV Mintia-Arad | -0.04325 | 0.00028 | -0.0238 | 0 | -0.05079 | -0.00027 | 0.00128 | 0.00037 | -0.00026 | -0.00021 | -0.04871 | -0.01183 | 0.00692 | -0.00108 | -0.037 | -0.0491 | 0.00011 | 0.00147 | -0.00025 | -0.05872 | -0.0484 | -0.00329 | 0.00368 | -0.0503 | -0.00799 | -0.04673
[RO-RO] [OPP] OHL 220 kV Arad-Timisoara | N-1 TIE 400 kV Resita-Pancevo c2 | -0.0435 | 0.00031 | -0.02319 | 0 | -0.052 | -0.00026 | 0.00125 | 0.00036 | -0.00025 | -0.00021 | -0.04947 | -0.01154 | 0.00685 | -0.00104 | -0.03691 | -0.04981 | 0.0001 | 0.00135 | -0.00024 | -0.06078 | -0.04687 | -0.00314 | 0.00358 | -0.05143 | -0.00866 | -0.04704
[RO-RO] [OPP] OHL 220 kV Arad-Calea Aradului | N-1 OHL 400 kV Mintia-Arad | -0.03052 | 0.0002 | -0.01679 | 0 | -0.03584 | -0.00019 | 0.0009 | 0.00026 | -0.00018 | -0.00015 | -0.03437 | -0.00835 | 0.00488 | -0.00076 | -0.02611 | -0.03465 | 7e-05 | 0.00103 | -0.00018 | -0.04143 | -0.03415 | -0.00232 | 0.00259 | -0.03549 | -0.00564 | -0.03298
[RO-RO] [OPP] OHL 220 kV Arad-Calea Aradului | N-1 TIE 400 kV Resita-Pancevo c2 | -0.03069 | 0.00022 | -0.01636 | 0 | -0.03669 | -0.00018 | 0.00088 | 0.00025 | -0.00017 | -0.00014 | -0.0349 | -0.00814 | 0.00484 | -0.00073 | -0.02605 | -0.03515 | 7e-05 | 0.00095 | -0.00017 | -0.04288 | -0.03307 | -0.00222 | 0.00253 | -0.03629 | -0.00611 | -0.03319
[RO-RO] [OPP] OHL 220 kV CaleaAradului-Sacalaz | N-1 OHL 400 kV Mintia-Arad | -0.03052 | 0.0002 | -0.01679 | 0 | -0.03584 | -0.00019 | 0.0009 | 0.00026 | -0.00018 | -0.00015 | -0.03437 | -0.00835 | 0.00488 | -0.00076 | -0.02611 | -0.03465 | 7e-05 | 0.00103 | -0.00018 | -0.04143 | -0.03415 | -0.00232 | 0.00259 | -0.03549 | -0.00564 | -0.03298
[RO-RO] [OPP] OHL 220 kV CaleaAradului-Sacalaz | N-1 TIE 400 kV Resita-Pancevo c2 | -0.03069 | 0.00022 | -0.01636 | 0 | -0.03669 | -0.00018 | 0.00088 | 0.00025 | -0.00017 | -0.00014 | -0.0349 | -0.00814 | 0.00484 | -0.00073 | -0.02605 | -0.03515 | 7e-05 | 0.00095 | -0.00017 | -0.04288 | -0.03307 | -0.00222 | 0.00253 | -0.03629 | -0.00611 | -0.03319
[RO-RO] [OPP] OHL 220 kV Sacalaz-Timisoara | N-1 OHL 400 kV Mintia-Arad | -0.02596 | 0.00017 | -0.01428 | 0 | -0.03048 | -0.00016 | 0.00077 | 0.00022 | -0.00015 | -0.00013 | -0.02924 | -0.0071 | 0.00415 | -0.00065 | -0.02221 | -0.02947 | 6e-05 | 0.00088 | -0.00015 | -0.03524 | -0.02905 | -0.00197 | 0.00221 | -0.03019 | -0.0048 | -0.02805
[RO-RO] [OPP] OHL 220 kV Sacalaz-Timisoara | N-1 TIE 400 kV Resita-Pancevo c2 | -0.02611 | 0.00019 | -0.01392 | 0 | -0.03121 | -0.00015 | 0.00075 | 0.00021 | -0.00015 | -0.00012 | -0.02969 | -0.00692 | 0.00411 | -0.00063 | -0.02215 | -0.0299 | 6e-05 | 0.00081 | -0.00015 | -0.03648 | -0.02813 | -0.00188 | 0.00215 | -0.03087 | -0.0052 | -0.02823
[RO-RO] [OPP] OHL 220 kV Mintia-Timisoara | N-1 OHL 400 kV Mintia-Arad | 0.0101 | -0.00067 | -0.00104 | 0 | 0.02748 | -0.00011 | 5e-05 | 0.00018 | -8e-05 | -7e-05 | 0.01779 | -0.00088 | -0.00227 | -0.00029 | 0.00576 | 0.01626 | 4e-05 | 0.00175 | -8e-05 | 0.04954 | -0.00657 | -0.00136 | 0.00017 | 0.02594 | 0.01672 | 0.00983
[RO-RO] [OPP] OHL 220 kV Mintia-Timisoara | N-1 OHL 220 kV Portile de Fier-Resita 1&2 | 0.01348 | -0.0007 | 0.00023 | 0 | 0.03179 | -9e-05 | -2e-05 | 0.00016 | -7e-05 | -6e-05 | 0.02186 | -0.00022 | -0.00265 | -0.00024 | 0.00842 | 0.02037 | 4e-05 | 0.00168 | -7e-05 | 0.05514 | -0.00412 | -0.00121 | -2e-05 | 0.03019 | 0.01739 | 0.01357
[RO-RO] [OPP] OHL 220 kV Mintia-Timisoara | N-1 TIE 400 kV Resita-Pancevo c2 | 0.00999 | -0.00066 | -0.00076 | 0 | 0.02693 | -0.0001 | 3e-05 | 0.00017 | -8e-05 | -7e-05 | 0.01745 | -0.00074 | -0.0023 | -0.00027 | 0.00581 | 0.01594 | 4e-05 | 0.00169 | -8e-05 | 0.0486 | -0.00587 | -0.00129 | 0.00012 | 0.02542 | 0.01642 | 0.00969
[RO-RO] [OPP] OHL 220 kV Urechesti-Targu Jiu Nord | N-1 TIE 400 kV Resita-Pancevo c2 | 0.02383 | 0.00013 | 0.01173 | 0 | 0.03132 | 0.00017 | -0.00063 | -0.00025 | 0.00016 | 0.00013 | 0.02861 | 0.00621 | -0.00226 | 0.00063 | 0.01964 | 0.0285 | -7e-05 | -0.0014 | 0.00015 | 0.02249 | 0.01977 | 0.00207 | -0.00183 | 0.03065 | -0.00107 | 0.02541
[RO-RO] [OPP] OHL 220 kV Paroseni-Targu Jiu Nord | N-1 TIE 400 kV Resita-Pancevo c2 | -0.02383 | -0.00013 | -0.01173 | 0 | -0.03132 | -0.00017 | 0.00063 | 0.00025 | -0.00016 | -0.00013 | -0.02861 | -0.00621 | 0.00226 | -0.00063 | -0.01964 | -0.0285 | 7e-05 | 0.0014 | -0.00015 | -0.02249 | -0.01977 | -0.00207 | 0.00183 | -0.03065 | 0.00107 | -0.02541
[RO-RO] [OPP] OHL 220 kV Paroseni-Baru Mare | N-1 TIE 400 kV Resita-Pancevo c2 | 0.02168 | 0.00012 | 0.01066 | 0 | 0.02849 | 0.00016 | -0.00057 | -0.00023 | 0.00014 | 0.00012 | 0.02602 | 0.00565 | -0.00206 | 0.00058 | 0.01786 | 0.02592 | -6e-05 | -0.00127 | 0.00014 | 0.02045 | 0.01798 | 0.00188 | -0.00166 | 0.02787 | -0.00098 | 0.02311
[RO-RO] [OPP] OHL 220 kV Baru Mare-Hasdat | N-1 TIE 400 kV Resita-Pancevo c2 | 0.02383 | 0.00013 | 0.01173 | 0 | 0.03132 | 0.00017 | -0.00063 | -0.00025 | 0.00016 | 0.00013 | 0.02861 | 0.00621 | -0.00226 | 0.00063 | 0.01964 | 0.0285 | -7e-05 | -0.0014 | 0.00015 | 0.02249 | 0.01977 | 0.00207 | -0.00183 | 0.03065 | -0.00107 | 0.02541
[RO-RO] [OPP] OHL 220 kV Cluj Floresti-Alba Iulia | BC |  | 0 | 0 |  | 0 | 0 |  |  | 0 | 0 | 0 | 0 |  |  | 0 | 0 | 0 |  | 0 | 0 | 0 | 0 | 0 | 0 | 0 | 0
[RO-RO] [OPP] OHL 220 kV Cluj Floresti-Alba Iulia | N-1 TIE 400 kV Rosiori-Mukacevo |  | 0 | 0 |  | 0 | 0 |  |  | 0 | 0 | 0 | 0 |  |  | 0 | 0 | 0 |  | 0 | 0 | 0 | 0 | 0 | 0 | 0 | 0
[RO-RO] [OPP] OHL 220 kV Cluj Floresti-Alba Iulia | N-1 OHL 400 kV Iernut-Sibiu Sud |  | 0 | 0 |  | 0 | 0 |  |  | 0 | 0 | 0 | 0 |  |  | 0 | 0 | 0 |  | 0 | 0 | 0 | 0 | 0 | 0 | 0 | 0
[RO-RO] [OPP] OHL 220 kV Lacu Sarat - Filesti | N-1 OHL 400 kV Lacu Sarat - Gura Ialomitei | 0.00055 | 1e-05 | 0.00024 | 0 | 0.00112 | 0 | -1e-05 | -1e-05 | 0 | 0 | 0.00075 | 0.00013 | -3e-05 | 1e-05 | 0.00044 | 0.0007 | 0 | -4e-05 | 0 | 0.00019 | 0.00032 | 5e-05 | -4e-05 | 0.00108 | -0.00014 | 0.00056
[RO-RO] [OPP] OHL 220 kV Filesti - Barbosi | N-1 OHL 400 kV Lacu Sarat - Gura Ialomitei | 0 | 0 | 0 | 0 | 0 | 0 | 0 | 0 | 0 | 0 | 0 | 0 | 0 | 0 | 0 | 0 | 0 | 0 | 0 | 0 | 0 | 0 | 0 | 0 | 0 | 0
[RO-RO] [OPP] OHL 220 kV Barbosi - Focsani Vest | BC |  | 0 | 0 |  | 0 | 0 |  |  | 0 | 0 | 0 | 0 |  |  | 0 | 0 | 0 |  | 0 | 0 | 0 | 0 | 0 | 0 | 0 | 0
[RO-RO] [OPP] OHL 220 kV Barbosi - Focsani Vest | N-1 OHL 400 kV Tariverde - Constanta Nord |  | 0 | 0 |  | 0 | 0 |  |  | 0 | 0 | 0 | 0 |  |  | 0 | 0 | 0 |  | 0 | 0 | 0 | 0 | 0 | 0 | 0 | 0
[RO-RO] [OPP] OHL 220 kV Barbosi - Focsani Vest | N-1 OHL 400 kV Gutinas – Smardan |  | 0 | 0 |  | 0 | 0 |  |  | 0 | 0 | 0 | 0 |  |  | 0 | 0 | 0 |  | 0 | 0 | 0 | 0 | 0 | 0 | 0 | 0
[RO-RO] [OPP] OHL 220 kV Barbosi - Focsani Vest | N-1 OHL 400 kV Brasov – Gutinas |  | 0 | 0 |  | 0 | 0 |  |  | 0 | 0 | 0 | 0 |  |  | 0 | 0 | 0 |  | 0 | 0 | 0 | 0 | 0 | 0 | 0 | 0
[RO-RO] [OPP] OHL 220 kV Focsani Vest - Gutinas | BC |  | 0 | 0 |  | 0 | 0 |  |  | 0 | 0 | 0 | 0 |  |  | 0 | 0 | 0 |  | 0 | 0 | 0 | 0 | 0 | 0 | 0 | 0
[RO-RO] [OPP] OHL 220 kV Focsani Vest - Gutinas | N-1 OHL 400 kV Gutinas – Smardan |  | 0 | 0 |  | 0 | 0 |  |  | 0 | 0 | 0 | 0 |  |  | 0 | 0 | 0 |  | 0 | 0 | 0 | 0 | 0 | 0 | 0 | 0
[RO-RO] [OPP] OHL 220 kV Focsani Vest - Gutinas | N-1 OHL 400 kV Brasov – Gutinas |  | 0 | 0 |  | 0 | 0 |  |  | 0 | 0 | 0 | 0 |  |  | 0 | 0 | 0 |  | 0 | 0 | 0 | 0 | 0 | 0 | 0 | 0
[RO-RO] [OPP] TRA 400/220 kV AT3 Arad | N-1 OHL 400 kV Mintia-Arad | 0.06076 | -0.00049 | 0.03294 | 0 | 0.07223 | 0.00036 | -0.00177 | -0.00049 | 0.00034 | 0.00029 | 0.0688 | 0.0163 | -0.00995 | 0.00146 | 0.0518 | 0.06927 | -0.00014 | -0.0018 | 0.00034 | 0.08427 | 0.06713 | 0.00438 | -0.00507 | 0.07147 | 0.01304 | 0.06563
[RO-RO] [OPP] TRA 400/220 kV AT3 Arad | N-1 TIE 400 kV Resita-Pancevo c2 | 0.06111 | -0.00053 | 0.0321 | 0 | 0.0739 | 0.00034 | -0.00172 | -0.00047 | 0.00033 | 0.00028 | 0.06985 | 0.01589 | -0.00986 | 0.00141 | 0.05167 | 0.07026 | -0.00013 | -0.00163 | 0.00033 | 0.08713 | 0.065 | 0.00418 | -0.00494 | 0.07304 | 0.01397 | 0.06605
[RO-RO] [OPP] TRA 400/220 kV AT Urechesti | N-1 TIE 400 kV Resita-Pancevo c2 | -0.018 | -0.00033 | -0.01172 | 0 | -0.01325 | -0.0002 | 0.00062 | 0.0003 | -0.00017 | -0.00015 | -0.01785 | -0.00623 | 0.00155 | -0.0007 | -0.0162 | -0.01898 | 8e-05 | 0.00188 | -0.00017 | -0.0052 | -0.02436 | -0.00242 | 0.00178 | -0.01365 | 0.00781 | -0.02019
[RO-RO] [OPP] TRA 400/220 kV AT1 Portile de Fier | N-1 TRA 400/220 kV AT2 Portile de Fier | -0.0156 | 0.00011 | -0.00588 | 0 | -0.01994 | -6e-05 | 0.00031 | 8e-05 | -6e-05 | -5e-05 | -0.01879 | -0.00305 | 0.00177 | -0.00026 | -0.01228 | -0.01901 | 2e-05 | 0.00028 | -6e-05 | 0.01108 | -0.0113 | -0.00071 | 0.00089 | -0.01966 | -0.00307 | -0.01729
[RO-RO] [OPP] TRA 400/220 kV AT1 Portile de Fier | N-1 TRA 400/220 kV AT3 Portile de Fier | -0.01556 | 0.00011 | -0.00587 | 0 | -0.01988 | -6e-05 | 0.00031 | 8e-05 | -6e-05 | -5e-05 | -0.01874 | -0.00304 | 0.00177 | -0.00025 | -0.01225 | -0.01896 | 2e-05 | 0.00028 | -6e-05 | 0.01105 | -0.01127 | -0.00071 | 0.00088 | -0.01961 | -0.00306 | -0.01725
[RO-RO] [OPP] TRA 400/220 kV AT1 Portile de Fier | N-1 OHL 400 kV Slatina-Portile de Fier | -0.01092 | 8e-05 | -0.00412 | 0 | -0.01396 | -4e-05 | 0.00022 | 6e-05 | -4e-05 | -3e-05 | -0.01315 | -0.00213 | 0.00124 | -0.00018 | -0.0086 | -0.01331 | 2e-05 | 0.0002 | -4e-05 | 0.00775 | -0.00791 | -0.0005 | 0.00062 | -0.01376 | -0.00215 | -0.01211
[RO-RO] [OPP] TRA 400/220 kV AT2 Portile de Fier | N-1 TRA 400/220 kV AT1 Portile de Fier | -0.0156 | 0.00011 | -0.00588 | 0 | -0.01994 | -6e-05 | 0.00031 | 8e-05 | -6e-05 | -5e-05 | -0.01879 | -0.00305 | 0.00177 | -0.00026 | -0.01228 | -0.01901 | 2e-05 | 0.00028 | -6e-05 | 0.01108 | -0.0113 | -0.00071 | 0.00089 | -0.01966 | -0.00307 | -0.01729
[RO-RO] [OPP] TRA 400/220 kV AT2 Portile de Fier | N-1 TRA 400/220 kV AT3 Portile de Fier | -0.01556 | 0.00011 | -0.00587 | 0 | -0.01988 | -6e-05 | 0.00031 | 8e-05 | -6e-05 | -5e-05 | -0.01874 | -0.00304 | 0.00177 | -0.00025 | -0.01225 | -0.01896 | 2e-05 | 0.00028 | -6e-05 | 0.01105 | -0.01127 | -0.00071 | 0.00088 | -0.01961 | -0.00306 | -0.01725
[RO-RO] [OPP] TRA 400/220 kV AT2 Portile de Fier | N-1 OHL 400 kV Slatina-Portile de Fier | -0.01092 | 8e-05 | -0.00412 | 0 | -0.01396 | -4e-05 | 0.00022 | 6e-05 | -4e-05 | -3e-05 | -0.01315 | -0.00213 | 0.00124 | -0.00018 | -0.0086 | -0.01331 | 2e-05 | 0.0002 | -4e-05 | 0.00775 | -0.00791 | -0.0005 | 0.00062 | -0.01376 | -0.00215 | -0.01211
[RO-RO] [OPP] TRA 400/220 kV AT3 Portile de Fier | N-1 TRA 400/220 kV AT1 Portile de Fier | -0.0155 | 0.00011 | -0.00585 | 0 | -0.01981 | -6e-05 | 0.00031 | 8e-05 | -6e-05 | -5e-05 | -0.01867 | -0.00303 | 0.00176 | -0.00025 | -0.0122 | -0.01889 | 2e-05 | 0.00028 | -6e-05 | 0.01101 | -0.01123 | -0.00071 | 0.00088 | -0.01953 | -0.00305 | -0.01718
[RO-RO] [OPP] TRA 400/220 kV AT3 Portile de Fier | N-1 TRA 400/220 kV AT2 Portile de Fier | -0.0155 | 0.00011 | -0.00585 | 0 | -0.01981 | -6e-05 | 0.00031 | 8e-05 | -6e-05 | -5e-05 | -0.01867 | -0.00303 | 0.00176 | -0.00025 | -0.0122 | -0.01889 | 2e-05 | 0.00028 | -6e-05 | 0.01101 | -0.01123 | -0.00071 | 0.00088 | -0.01953 | -0.00305 | -0.01718
[RO-RO] [OPP] TRA 400/220 kV AT3 Portile de Fier | N-1 OHL 400 kV Slatina-Portile de Fier | -0.01085 | 8e-05 | -0.00409 | 0 | -0.01387 | -4e-05 | 0.00022 | 6e-05 | -4e-05 | -3e-05 | -0.01307 | -0.00212 | 0.00123 | -0.00018 | -0.00854 | -0.01323 | 2e-05 | 0.00019 | -4e-05 | 0.00771 | -0.00786 | -0.0005 | 0.00062 | -0.01368 | -0.00214 | -0.01203

## 1030
PTDF report
Generated at: | 23/10/2025 21:46:40
Business day: | 2025-10-25
Horizon: | 2DA
Timestamp | 10:30
Border & direction: | South-Romania Exporting
Margin satisfied | True
Process | Adjustment
CNE Name | CO Name | AL | AT | BA | BE | BG | CH | CZ | DE | ES | FR | GR | HR | HU | IT | ME | MK | NL | PL | PT | RO | RS | SI | SK | TR | UA | XK
[GR-BG] [DIR] TIE 400 kV Thessaloniki - Blagoevgrad | N-1 TIE 400 kV Arachthos - Galatina | 0.07878 | 0.0002 | 0.01585 | 0 | -0.01114 | 0.00024 | -0.0008 | -0.00033 | 0.00021 | 0.00018 | 0.16366 | 0.00893 | -0.00249 | 0.00085 | 0.04612 | 0.09712 | -9e-05 | -0.0021 | 0.00021 | -0.03112 | -0.00176 | 0.00258 | -0.00205 | 0.04075 | -0.01055 | 0.04455
[GR-MK] [DIR] TIE 400 kV Meliti - Bitola | N-1 TIE 400 kV Arachthos - Galatina | 0.05971 | -0.00029 | -0.00181 | 0 | 0.05553 | -6e-05 | 9e-05 | 9e-05 | -5e-05 | -4e-05 | 0.26235 | -0.00074 | -0.00043 | -0.00018 | 0.00886 | -0.29974 | 2e-05 | 0.00082 | -5e-05 | 0.00994 | -0.0109 | -0.00083 | 0.00029 | 0.08755 | 0.00796 | -0.06123
[GR-MK] [DIR] TIE 400 kV Thessaloniki - Dubrovo | N-1 TIE 400 kV Arachthos - Galatina | 0.02583 | -0.00023 | -0.0025 | 0 | 0.04898 | -6e-05 | 0.00013 | 9e-05 | -5e-05 | -4e-05 | 0.12751 | -0.00123 | -0.00016 | -0.00019 | 0.00223 | -0.06093 | 2e-05 | 0.00078 | -5e-05 | 0.00829 | -0.00793 | -0.00081 | 0.00036 | 0.07937 | 0.00699 | -0.03013
[GR-AL] [DIR] TIE 400 kV Kardia - Zemblak | N-1 TIE 400 kV Arachthos - Galatina | 0.22586 | 0.00044 | 0.03724 | 0 | -0.0998 | 0.00056 | -0.00186 | -0.00078 | 0.0005 | 0.00042 | -0.21278 | 0.02126 | -0.00577 | 0.00198 | 0.11735 | -0.11997 | -0.00022 | -0.00491 | 0.0005 | -0.05284 | -0.00828 | 0.00595 | -0.0047 | -0.11703 | -0.02641 | 0.02657
[GR-TR] [DIR] TIE 400 kV Nea Santa - Babaeski | N-1 TIE 400 kV Arachthos - Galatina | -0.04273 | -0.00032 | -0.01149 | 0 | 0.07938 | -0.0002 | 0.00057 | 0.00028 | -0.00017 | -0.00015 | -0.08239 | -0.00641 | 0.00124 | -0.00067 | -0.02768 | -0.05492 | 8e-05 | 0.00194 | -0.00017 | 0.01762 | -0.00488 | -0.00221 | 0.00147 | 0.39123 | 0.01337 | -0.03062
[GR-BG] [OPP] TIE 400 kV Thessaloniki - Blagoevgrad | N-1 TIE 400 kV Arachthos - Galatina | 0.07878 | 0.0002 | 0.01585 | 0 | -0.01114 | 0.00024 | -0.0008 | -0.00033 | 0.00021 | 0.00018 | 0.16366 | 0.00893 | -0.00249 | 0.00085 | 0.04612 | 0.09712 | -9e-05 | -0.0021 | 0.00021 | -0.03112 | -0.00176 | 0.00258 | -0.00205 | 0.04075 | -0.01055 | 0.04455
[GR-MK] [OPP] TIE 400 kV Meliti - Bitola | N-1 TIE 400 kV Arachthos - Galatina | 0.05971 | -0.00029 | -0.00181 | 0 | 0.05553 | -6e-05 | 9e-05 | 9e-05 | -5e-05 | -4e-05 | 0.26235 | -0.00074 | -0.00043 | -0.00018 | 0.00886 | -0.29974 | 2e-05 | 0.00082 | -5e-05 | 0.00994 | -0.0109 | -0.00083 | 0.00029 | 0.08755 | 0.00796 | -0.06123
[GR-MK] [OPP] TIE 400 kV Thessaloniki - Dubrovo | N-1 TIE 400 kV Arachthos - Galatina | 0.02583 | -0.00023 | -0.0025 | 0 | 0.04898 | -6e-05 | 0.00013 | 9e-05 | -5e-05 | -4e-05 | 0.12751 | -0.00123 | -0.00016 | -0.00019 | 0.00223 | -0.06093 | 2e-05 | 0.00078 | -5e-05 | 0.00829 | -0.00793 | -0.00081 | 0.00036 | 0.07937 | 0.00699 | -0.03013
[GR-AL] [OPP] TIE 400 kV Kardia - Zemblak | N-1 TIE 400 kV Arachthos - Galatina | 0.22586 | 0.00044 | 0.03724 | 0 | -0.0998 | 0.00056 | -0.00186 | -0.00078 | 0.0005 | 0.00042 | -0.21278 | 0.02126 | -0.00577 | 0.00198 | 0.11735 | -0.11997 | -0.00022 | -0.00491 | 0.0005 | -0.05284 | -0.00828 | 0.00595 | -0.0047 | -0.11703 | -0.02641 | 0.02657
[GR-TR] [OPP] TIE 400 kV Nea Santa - Babaeski | N-1 TIE 400 kV Arachthos - Galatina | -0.04273 | -0.00032 | -0.01149 | 0 | 0.07938 | -0.0002 | 0.00057 | 0.00028 | -0.00017 | -0.00015 | -0.08239 | -0.00641 | 0.00124 | -0.00067 | -0.02768 | -0.05492 | 8e-05 | 0.00194 | -0.00017 | 0.01762 | -0.00488 | -0.00221 | 0.00147 | 0.39123 | 0.01337 | -0.03062
[GR-BG] [DIR] TIE 400 kV Nea Santa - Maritsa Iztok | N-1 TIE 400 kV Arachthos - Galatina | 0.06276 | 0.00046 | 0.01673 | 0 | -0.12052 | 0.00029 | -0.00083 | -0.0004 | 0.00025 | 0.00021 | 0.12163 | 0.00933 | -0.00183 | 0.00097 | 0.04053 | 0.08065 | -0.00011 | -0.00281 | 0.00025 | -0.0259 | 0.00687 | 0.0032 | -0.00215 | 0.05861 | -0.01923 | 0.04469
[GR-BG] [OPP] TIE 400 kV Nea Santa - Maritsa Iztok | N-1 TIE 400 kV Arachthos - Galatina | 0.06276 | 0.00046 | 0.01673 | 0 | -0.12052 | 0.00029 | -0.00083 | -0.0004 | 0.00025 | 0.00021 | 0.12163 | 0.00933 | -0.00183 | 0.00097 | 0.04053 | 0.08065 | -0.00011 | -0.00281 | 0.00025 | -0.0259 | 0.00687 | 0.0032 | -0.00215 | 0.05861 | -0.01923 | 0.04469
[BG-RO] [DIR] TIE 400 kV TINTARENI-KOZLODUI 2 | BC | -0.07379 | -0.00037 | -0.0233 | 0 | -0.11462 | -0.00036 | 0.00122 | 0.0005 | -0.00032 | -0.00027 | -0.10225 | -0.01264 | 0.00379 | -0.00126 | -0.05401 | -0.09959 | 0.00014 | 0.00315 | -0.00032 | 0.09683 | -0.01065 | -0.00408 | 0.00328 | -0.10879 | 0.01183 | -0.07362
[BG-RO] [DIR] TIE 400 kV TINTARENI-KOZLODUI 2 | N-1 TIE 400 kV TINTARENI-KOZLODUI 1 | -0.1205 | -0.0006 | -0.03805 | 0 | -0.18718 | -0.00059 | 0.00199 | 0.00082 | -0.00053 | -0.00044 | -0.16698 | -0.02065 | 0.00619 | -0.00206 | -0.08821 | -0.16263 | 0.00023 | 0.00514 | -0.00052 | 0.15813 | -0.01739 | -0.00666 | 0.00536 | -0.17766 | 0.01932 | -0.12023
[BG-RO] [DIR] TIE 400 kV TINTARENI-KOZLODUI 2 | N-1 TIE 400 kV PORTILE DE FIER - DJERDAP | -0.08224 | -0.0005 | -0.02842 | 0 | -0.11399 | -0.00045 | 0.00149 | 0.00062 | -0.0004 | -0.00034 | -0.10822 | -0.0153 | 0.00451 | -0.00156 | -0.06188 | -0.10724 | 0.00017 | 0.00396 | -0.0004 | 0.11771 | -0.02613 | -0.00511 | 0.00402 | -0.10925 | 0.01606 | -0.08482
[BG-RO] [DIR] TIE 400 kV TINTARENI-KOZLODUI 2 | N-1 TIE 400 kV MEDGIDIA SUD - VARNA | -0.0797 | -0.00048 | -0.02572 | 0 | -0.12844 | -0.00041 | 0.00134 | 0.00057 | -0.00036 | -0.00031 | -0.11054 | -0.01399 | 0.0039 | -0.00142 | -0.05852 | -0.10709 | 0.00016 | 0.00367 | -0.00036 | 0.0985 | -0.01323 | -0.00463 | 0.00358 | -0.12211 | 0.01624 | -0.07931
[BG-RO] [DIR] TIE 400 kV TINTARENI-KOZLODUI 2 | N-1 TIE 400 kV MEDGIDIA SUD - DOBRUDJA | -0.07939 | -0.00047 | -0.0256 | 0 | -0.12773 | -0.00041 | 0.00133 | 0.00057 | -0.00036 | -0.0003 | -0.1101 | -0.01392 | 0.0039 | -0.00141 | -0.05828 | -0.10669 | 0.00016 | 0.00364 | -0.00036 | 0.09842 | -0.01309 | -0.0046 | 0.00357 | -0.12141 | 0.01601 | -0.07901
[BG-RO] [DIR] TIE 400 kV TINTARENI-KOZLODUI 1 | BC | -0.07379 | -0.00037 | -0.0233 | 0 | -0.11462 | -0.00036 | 0.00122 | 0.0005 | -0.00032 | -0.00027 | -0.10225 | -0.01264 | 0.00379 | -0.00126 | -0.05401 | -0.09959 | 0.00014 | 0.00315 | -0.00032 | 0.09683 | -0.01065 | -0.00408 | 0.00328 | -0.10879 | 0.01183 | -0.07362
[BG-RO] [DIR] TIE 400 kV TINTARENI-KOZLODUI 1 | N-1 TIE 400 kV TINTARENI-KOZLODUI 2 | -0.1205 | -0.0006 | -0.03805 | 0 | -0.18718 | -0.00059 | 0.00199 | 0.00082 | -0.00053 | -0.00044 | -0.16698 | -0.02065 | 0.00619 | -0.00206 | -0.08821 | -0.16263 | 0.00023 | 0.00514 | -0.00052 | 0.15813 | -0.01739 | -0.00666 | 0.00536 | -0.17766 | 0.01932 | -0.12023
[BG-RO] [DIR] TIE 400 kV TINTARENI-KOZLODUI 1 | N-1 TIE 400 kV PORTILE DE FIER - DJERDAP | -0.08224 | -0.0005 | -0.02842 | 0 | -0.11399 | -0.00045 | 0.00149 | 0.00062 | -0.0004 | -0.00034 | -0.10822 | -0.0153 | 0.00451 | -0.00156 | -0.06188 | -0.10724 | 0.00017 | 0.00396 | -0.0004 | 0.11771 | -0.02613 | -0.00511 | 0.00402 | -0.10925 | 0.01606 | -0.08482
[BG-RO] [DIR] TIE 400 kV TINTARENI-KOZLODUI 1 | N-1 TIE 400 kV MEDGIDIA SUD - VARNA | -0.0797 | -0.00048 | -0.02572 | 0 | -0.12844 | -0.00041 | 0.00134 | 0.00057 | -0.00036 | -0.00031 | -0.11054 | -0.01399 | 0.0039 | -0.00142 | -0.05852 | -0.10709 | 0.00016 | 0.00367 | -0.00036 | 0.0985 | -0.01323 | -0.00463 | 0.00358 | -0.12211 | 0.01624 | -0.07931
[BG-RO] [DIR] TIE 400 kV TINTARENI-KOZLODUI 1 | N-1 TIE 400 kV MEDGIDIA SUD - DOBRUDJA | -0.07939 | -0.00047 | -0.0256 | 0 | -0.12773 | -0.00041 | 0.00133 | 0.00057 | -0.00036 | -0.0003 | -0.1101 | -0.01392 | 0.0039 | -0.00141 | -0.05828 | -0.10669 | 0.00016 | 0.00364 | -0.00036 | 0.09842 | -0.01309 | -0.0046 | 0.00357 | -0.12141 | 0.01601 | -0.07901
[BG-RO] [DIR] TIE 400 kV DOBRUDJA- MEDGIDIA SUD | BC | -0.06034 | -0.00118 | -0.02476 | 0 | -0.1413 | -0.00049 | 0.00121 | 0.0007 | -0.00042 | -0.00035 | -0.08461 | -0.0137 | 0.00113 | -0.00159 | -0.04598 | -0.07654 | 0.00019 | 0.00532 | -0.00042 | 0.01707 | -0.02629 | -0.00564 | 0.0031 | -0.13595 | 0.04502 | -0.05803
[BG-RO] [DIR] TIE 400 kV DOBRUDJA- MEDGIDIA SUD | N-1 TIE 400 kV MEDGIDIA SUD - VARNA | -0.10395 | -0.00203 | -0.04265 | 0 | -0.24326 | -0.00084 | 0.00208 | 0.00121 | -0.00072 | -0.00061 | -0.14577 | -0.0236 | 0.00194 | -0.00274 | -0.07921 | -0.13186 | 0.00032 | 0.00916 | -0.00072 | 0.0294 | -0.04528 | -0.00971 | 0.00534 | -0.23426 | 0.07755 | -0.09996
[BG-RO] [DIR] TIE 400 kV MEDGIDIA SUD - VARNA | BC | -0.0623 | -0.00122 | -0.02556 | 0 | -0.14564 | -0.0005 | 0.00125 | 0.00072 | -0.00043 | -0.00037 | -0.08736 | -0.01414 | 0.00117 | -0.00164 | -0.04746 | -0.07902 | 0.00019 | 0.00549 | -0.00043 | 0.01762 | -0.02713 | -0.00582 | 0.0032 | -0.14042 | 0.04647 | -0.0599
[BG-RO] [DIR] TIE 400 kV MEDGIDIA SUD - VARNA | N-1 TIE 400 kV MEDGIDIA SUD - DOBRUDJA | -0.10494 | -0.00205 | -0.04306 | 0 | -0.2455 | -0.00085 | 0.0021 | 0.00122 | -0.00073 | -0.00062 | -0.14716 | -0.02383 | 0.00196 | -0.00277 | -0.07996 | -0.13311 | 0.00033 | 0.00924 | -0.00073 | 0.02968 | -0.04571 | -0.0098 | 0.00539 | -0.23649 | 0.07828 | -0.10091
[BG-RO] [OPP] TIE 400 kV TINTARENI-KOZLODUI 2 | BC | -0.07379 | -0.00037 | -0.0233 | 0 | -0.11462 | -0.00036 | 0.00122 | 0.0005 | -0.00032 | -0.00027 | -0.10225 | -0.01264 | 0.00379 | -0.00126 | -0.05401 | -0.09959 | 0.00014 | 0.00315 | -0.00032 | 0.09683 | -0.01065 | -0.00408 | 0.00328 | -0.10879 | 0.01183 | -0.07362
[BG-RO] [OPP] TIE 400 kV TINTARENI-KOZLODUI 2 | N-1 TIE 400 kV TINTARENI-KOZLODUI 1 | -0.1205 | -0.0006 | -0.03805 | 0 | -0.18718 | -0.00059 | 0.00199 | 0.00082 | -0.00053 | -0.00044 | -0.16698 | -0.02065 | 0.00619 | -0.00206 | -0.08821 | -0.16263 | 0.00023 | 0.00514 | -0.00052 | 0.15813 | -0.01739 | -0.00666 | 0.00536 | -0.17766 | 0.01932 | -0.12023
[BG-RO] [OPP] TIE 400 kV TINTARENI-KOZLODUI 2 | N-1 TIE 400 kV PORTILE DE FIER - DJERDAP | -0.08224 | -0.0005 | -0.02842 | 0 | -0.11399 | -0.00045 | 0.00149 | 0.00062 | -0.0004 | -0.00034 | -0.10822 | -0.0153 | 0.00451 | -0.00156 | -0.06188 | -0.10724 | 0.00017 | 0.00396 | -0.0004 | 0.11771 | -0.02613 | -0.00511 | 0.00402 | -0.10925 | 0.01606 | -0.08482
[BG-RO] [OPP] TIE 400 kV TINTARENI-KOZLODUI 2 | N-1 TIE 400 kV MEDGIDIA SUD - VARNA | -0.0797 | -0.00048 | -0.02572 | 0 | -0.12844 | -0.00041 | 0.00134 | 0.00057 | -0.00036 | -0.00031 | -0.11054 | -0.01399 | 0.0039 | -0.00142 | -0.05852 | -0.10709 | 0.00016 | 0.00367 | -0.00036 | 0.0985 | -0.01323 | -0.00463 | 0.00358 | -0.12211 | 0.01624 | -0.07931
[BG-RO] [OPP] TIE 400 kV TINTARENI-KOZLODUI 2 | N-1 TIE 400 kV MEDGIDIA SUD - DOBRUDJA | -0.07939 | -0.00047 | -0.0256 | 0 | -0.12773 | -0.00041 | 0.00133 | 0.00057 | -0.00036 | -0.0003 | -0.1101 | -0.01392 | 0.0039 | -0.00141 | -0.05828 | -0.10669 | 0.00016 | 0.00364 | -0.00036 | 0.09842 | -0.01309 | -0.0046 | 0.00357 | -0.12141 | 0.01601 | -0.07901
[BG-RO] [OPP] TIE 400 kV TINTARENI-KOZLODUI 1 | BC | -0.07379 | -0.00037 | -0.0233 | 0 | -0.11462 | -0.00036 | 0.00122 | 0.0005 | -0.00032 | -0.00027 | -0.10225 | -0.01264 | 0.00379 | -0.00126 | -0.05401 | -0.09959 | 0.00014 | 0.00315 | -0.00032 | 0.09683 | -0.01065 | -0.00408 | 0.00328 | -0.10879 | 0.01183 | -0.07362
[BG-RO] [OPP] TIE 400 kV TINTARENI-KOZLODUI 1 | N-1 TIE 400 kV TINTARENI-KOZLODUI 2 | -0.1205 | -0.0006 | -0.03805 | 0 | -0.18718 | -0.00059 | 0.00199 | 0.00082 | -0.00053 | -0.00044 | -0.16698 | -0.02065 | 0.00619 | -0.00206 | -0.08821 | -0.16263 | 0.00023 | 0.00514 | -0.00052 | 0.15813 | -0.01739 | -0.00666 | 0.00536 | -0.17766 | 0.01932 | -0.12023
[BG-RO] [OPP] TIE 400 kV TINTARENI-KOZLODUI 1 | N-1 TIE 400 kV PORTILE DE FIER - DJERDAP | -0.08224 | -0.0005 | -0.02842 | 0 | -0.11399 | -0.00045 | 0.00149 | 0.00062 | -0.0004 | -0.00034 | -0.10822 | -0.0153 | 0.00451 | -0.00156 | -0.06188 | -0.10724 | 0.00017 | 0.00396 | -0.0004 | 0.11771 | -0.02613 | -0.00511 | 0.00402 | -0.10925 | 0.01606 | -0.08482
[BG-RO] [OPP] TIE 400 kV TINTARENI-KOZLODUI 1 | N-1 TIE 400 kV MEDGIDIA SUD - VARNA | -0.0797 | -0.00048 | -0.02572 | 0 | -0.12844 | -0.00041 | 0.00134 | 0.00057 | -0.00036 | -0.00031 | -0.11054 | -0.01399 | 0.0039 | -0.00142 | -0.05852 | -0.10709 | 0.00016 | 0.00367 | -0.00036 | 0.0985 | -0.01323 | -0.00463 | 0.00358 | -0.12211 | 0.01624 | -0.07931
[BG-RO] [OPP] TIE 400 kV TINTARENI-KOZLODUI 1 | N-1 TIE 400 kV MEDGIDIA SUD - DOBRUDJA | -0.07939 | -0.00047 | -0.0256 | 0 | -0.12773 | -0.00041 | 0.00133 | 0.00057 | -0.00036 | -0.0003 | -0.1101 | -0.01392 | 0.0039 | -0.00141 | -0.05828 | -0.10669 | 0.00016 | 0.00364 | -0.00036 | 0.09842 | -0.01309 | -0.0046 | 0.00357 | -0.12141 | 0.01601 | -0.07901
[BG-RO] [OPP] TIE 400 kV DOBRUDJA- MEDGIDIA SUD | BC | -0.06034 | -0.00118 | -0.02476 | 0 | -0.1413 | -0.00049 | 0.00121 | 0.0007 | -0.00042 | -0.00035 | -0.08461 | -0.0137 | 0.00113 | -0.00159 | -0.04598 | -0.07654 | 0.00019 | 0.00532 | -0.00042 | 0.01707 | -0.02629 | -0.00564 | 0.0031 | -0.13595 | 0.04502 | -0.05803
[BG-RO] [OPP] TIE 400 kV DOBRUDJA- MEDGIDIA SUD | N-1 TIE 400 kV MEDGIDIA SUD - VARNA | -0.10395 | -0.00203 | -0.04265 | 0 | -0.24326 | -0.00084 | 0.00208 | 0.00121 | -0.00072 | -0.00061 | -0.14577 | -0.0236 | 0.00194 | -0.00274 | -0.07921 | -0.13186 | 0.00032 | 0.00916 | -0.00072 | 0.0294 | -0.04528 | -0.00971 | 0.00534 | -0.23426 | 0.07755 | -0.09996
[BG-RO] [OPP] TIE 400 kV MEDGIDIA SUD - VARNA | BC | -0.0623 | -0.00122 | -0.02556 | 0 | -0.14564 | -0.0005 | 0.00125 | 0.00072 | -0.00043 | -0.00037 | -0.08736 | -0.01414 | 0.00117 | -0.00164 | -0.04746 | -0.07902 | 0.00019 | 0.00549 | -0.00043 | 0.01762 | -0.02713 | -0.00582 | 0.0032 | -0.14042 | 0.04647 | -0.0599
[BG-RO] [OPP] TIE 400 kV MEDGIDIA SUD - VARNA | N-1 TIE 400 kV MEDGIDIA SUD - DOBRUDJA | -0.10494 | -0.00205 | -0.04306 | 0 | -0.2455 | -0.00085 | 0.0021 | 0.00122 | -0.00073 | -0.00062 | -0.14716 | -0.02383 | 0.00196 | -0.00277 | -0.07996 | -0.13311 | 0.00033 | 0.00924 | -0.00073 | 0.02968 | -0.04571 | -0.0098 | 0.00539 | -0.23649 | 0.07828 | -0.10091
[RO-BG] [DIR] TIE 400 kV TINTARENI-KOZLODUI 1 | BC | -0.07379 | -0.00037 | -0.0233 | 0 | -0.11462 | -0.00036 | 0.00122 | 0.0005 | -0.00032 | -0.00027 | -0.10225 | -0.01264 | 0.00379 | -0.00126 | -0.05401 | -0.09959 | 0.00014 | 0.00315 | -0.00032 | 0.09683 | -0.01065 | -0.00408 | 0.00328 | -0.10879 | 0.01183 | -0.07362
[RO-BG] [DIR] TIE 400 kV TINTARENI-KOZLODUI 1 | N-1 TIE 400 kV Portile de Fier-Djerdap | -0.08224 | -0.0005 | -0.02842 | 0 | -0.11399 | -0.00045 | 0.00149 | 0.00062 | -0.0004 | -0.00034 | -0.10822 | -0.0153 | 0.00451 | -0.00156 | -0.06188 | -0.10724 | 0.00017 | 0.00396 | -0.0004 | 0.11771 | -0.02613 | -0.00511 | 0.00402 | -0.10925 | 0.01606 | -0.08482
[RO-BG] [DIR] TIE 400 kV TINTARENI-KOZLODUI 1 | N-1 TIE 400 kV TINTARENI-KOZLODUI 2 | -0.1205 | -0.0006 | -0.03805 | 0 | -0.18718 | -0.00059 | 0.00199 | 0.00082 | -0.00053 | -0.00044 | -0.16698 | -0.02065 | 0.00619 | -0.00206 | -0.08821 | -0.16263 | 0.00023 | 0.00514 | -0.00052 | 0.15813 | -0.01739 | -0.00666 | 0.00536 | -0.17766 | 0.01932 | -0.12023
[RO-BG] [DIR] TIE 400 kV TINTARENI-KOZLODUI 1 | N-1 TIE 400 kV Isaccea - Vulcanesti | -0.07508 | -0.00042 | -0.024 | 0 | -0.1166 | -0.00038 | 0.00125 | 0.00053 | -0.00034 | -0.00028 | -0.10382 | -0.01304 | 0.00374 | -0.00132 | -0.05508 | -0.10111 | 0.00015 | 0.00335 | -0.00033 | 0.0951 | -0.01164 | -0.00427 | 0.00336 | -0.11072 | 0.01404 | -0.07494
[RO-BG] [DIR] TIE 400 kV TINTARENI-KOZLODUI 1 | N-1 TIE 400 kV Resita-Pancevo c2 | -0.07365 | -0.00038 | -0.02361 | 0 | -0.11402 | -0.00037 | 0.00124 | 0.00051 | -0.00033 | -0.00028 | -0.10187 | -0.01279 | 0.00383 | -0.00128 | -0.05406 | -0.09923 | 0.00014 | 0.00321 | -0.00033 | 0.09787 | -0.01142 | -0.00415 | 0.00333 | -0.10823 | 0.01216 | -0.07347
[RO-BG] [DIR] TIE 400 kV TINTARENI-KOZLODUI 1 | N-1 TIE 400 kV Resita-Pancevo c1 | -0.07365 | -0.00038 | -0.02361 | 0 | -0.11402 | -0.00037 | 0.00124 | 0.00051 | -0.00033 | -0.00028 | -0.10187 | -0.01279 | 0.00383 | -0.00128 | -0.05406 | -0.09923 | 0.00014 | 0.00321 | -0.00033 | 0.09787 | -0.01142 | -0.00415 | 0.00333 | -0.10823 | 0.01216 | -0.07347
[RO-BG] [DIR] TIE 400 kV TINTARENI-KOZLODUI 2 | BC | -0.07379 | -0.00037 | -0.0233 | 0 | -0.11462 | -0.00036 | 0.00122 | 0.0005 | -0.00032 | -0.00027 | -0.10225 | -0.01264 | 0.00379 | -0.00126 | -0.05401 | -0.09959 | 0.00014 | 0.00315 | -0.00032 | 0.09683 | -0.01065 | -0.00408 | 0.00328 | -0.10879 | 0.01183 | -0.07362
[RO-BG] [DIR] TIE 400 kV TINTARENI-KOZLODUI 2 | N-1 TIE 400 kV Portile de Fier-Djerdap | -0.08224 | -0.0005 | -0.02842 | 0 | -0.11399 | -0.00045 | 0.00149 | 0.00062 | -0.0004 | -0.00034 | -0.10822 | -0.0153 | 0.00451 | -0.00156 | -0.06188 | -0.10724 | 0.00017 | 0.00396 | -0.0004 | 0.11771 | -0.02613 | -0.00511 | 0.00402 | -0.10925 | 0.01606 | -0.08482
[RO-BG] [DIR] TIE 400 kV TINTARENI-KOZLODUI 2 | N-1 TIE 400 kV TINTARENI-KOZLODUI 1 | -0.1205 | -0.0006 | -0.03805 | 0 | -0.18718 | -0.00059 | 0.00199 | 0.00082 | -0.00053 | -0.00044 | -0.16698 | -0.02065 | 0.00619 | -0.00206 | -0.08821 | -0.16263 | 0.00023 | 0.00514 | -0.00052 | 0.15813 | -0.01739 | -0.00666 | 0.00536 | -0.17766 | 0.01932 | -0.12023
[RO-BG] [DIR] TIE 400 kV TINTARENI-KOZLODUI 2 | N-1 TIE 400 kV Isaccea - Vulcanesti | -0.07508 | -0.00042 | -0.024 | 0 | -0.1166 | -0.00038 | 0.00125 | 0.00053 | -0.00034 | -0.00028 | -0.10382 | -0.01304 | 0.00374 | -0.00132 | -0.05508 | -0.10111 | 0.00015 | 0.00335 | -0.00033 | 0.0951 | -0.01164 | -0.00427 | 0.00336 | -0.11072 | 0.01404 | -0.07494
[RO-BG] [DIR] TIE 400 kV TINTARENI-KOZLODUI 2 | N-1 TIE 400 kV Resita-Pancevo c2 | -0.07365 | -0.00038 | -0.02361 | 0 | -0.11402 | -0.00037 | 0.00124 | 0.00051 | -0.00033 | -0.00028 | -0.10187 | -0.01279 | 0.00383 | -0.00128 | -0.05406 | -0.09923 | 0.00014 | 0.00321 | -0.00033 | 0.09787 | -0.01142 | -0.00415 | 0.00333 | -0.10823 | 0.01216 | -0.07347
[RO-BG] [DIR] TIE 400 kV TINTARENI-KOZLODUI 2 | N-1 TIE 400 kV Resita-Pancevo c1 | -0.07365 | -0.00038 | -0.02361 | 0 | -0.11402 | -0.00037 | 0.00124 | 0.00051 | -0.00033 | -0.00028 | -0.10187 | -0.01279 | 0.00383 | -0.00128 | -0.05406 | -0.09923 | 0.00014 | 0.00321 | -0.00033 | 0.09787 | -0.01142 | -0.00415 | 0.00333 | -0.10823 | 0.01216 | -0.07347
[RO-RS] [DIR] TIE 400 kV Portile de Fier-Djerdap | BC | 0.06205 | 0.00102 | 0.03759 | 0 | -0.00461 | 0.00064 | -0.00199 | -0.00089 | 0.00056 | 0.00047 | 0.04388 | 0.01951 | -0.00529 | 0.00216 | 0.05779 | 0.05622 | -0.00024 | -0.00597 | 0.00055 | -0.15328 | 0.11363 | 0.00755 | -0.00545 | 0.00343 | -0.03108 | 0.08224
[RO-RS] [DIR] TIE 400 kV Portile de Fier-Djerdap | N-1 TIE 400 kV Arad-Sandorfalva | 0.06074 | 0.00119 | 0.03786 | 0 | -0.00719 | 0.00066 | -0.00203 | -0.00094 | 0.00058 | 0.00049 | 0.04194 | 0.01983 | -0.00464 | 0.00224 | 0.05701 | 0.05435 | -0.00026 | -0.00638 | 0.00058 | -0.15691 | 0.11316 | 0.00794 | -0.00566 | 0.00094 | -0.03364 | 0.08083
[RO-RS] [DIR] TIE 400 kV Portile de Fier-Djerdap | N-1 TIE 400 kV Nadab-Bekescsaba | 0.05835 | 0.00112 | 0.03566 | 0 | -0.00953 | 0.00062 | -0.00185 | -0.00088 | 0.00054 | 0.00046 | 0.03953 | 0.01862 | -0.00452 | 0.00209 | 0.0547 | 0.05191 | -0.00024 | -0.00605 | 0.00054 | -0.15931 | 0.11017 | 0.00734 | -0.005 | -0.0014 | -0.034 | 0.07834
[RO-RS] [DIR] TIE 400 kV Portile de Fier-Djerdap | N-1 TIE 400 kV Rosiori-Mukacevo | 0.05634 | 0.00069 | 0.03372 | 0 | -0.01145 | 0.00054 | -0.00178 | -0.00075 | 0.00047 | 0.0004 | 0.03749 | 0.01728 | -0.00558 | 0.00185 | 0.05274 | 0.04986 | -0.00021 | -0.00481 | 0.00047 | -0.16233 | 0.10798 | 0.00636 | -0.00481 | -0.00332 | -0.02547 | 0.07628
[RO-RS] [DIR] TIE 400 kV Portile de Fier-Djerdap | N-1 TIE 400 kV TINTARENI-KOZLODUI 1 | 0.07102 | 0.00107 | 0.04042 | 0 | 0.00933 | 0.00068 | -0.00214 | -0.00095 | 0.0006 | 0.0005 | 0.05632 | 0.02105 | -0.00575 | 0.00231 | 0.06436 | 0.06833 | -0.00026 | -0.00635 | 0.00059 | -0.16506 | 0.11493 | 0.00804 | -0.00584 | 0.01666 | -0.03252 | 0.0912
[RO-RS] [DIR] TIE 400 kV Portile de Fier-Djerdap | N-1 TIE 400 kV TINTARENI-KOZLODUI 2 | 0.07102 | 0.00107 | 0.04042 | 0 | 0.00933 | 0.00068 | -0.00214 | -0.00095 | 0.0006 | 0.0005 | 0.05632 | 0.02105 | -0.00575 | 0.00231 | 0.06436 | 0.06833 | -0.00026 | -0.00635 | 0.00059 | -0.16506 | 0.11493 | 0.00804 | -0.00584 | 0.01666 | -0.03252 | 0.0912
[RO-RS] [DIR] TIE 400 kV Portile de Fier-Djerdap | N-1 TIE 400 kV Isaccea - Vulcanesti | 0.05591 | 0.00076 | 0.03423 | 0 | -0.01404 | 0.00056 | -0.00184 | -0.00078 | 0.00049 | 0.00041 | 0.03639 | 0.01761 | -0.00551 | 0.00191 | 0.05269 | 0.04897 | -0.00021 | -0.005 | 0.00049 | -0.16153 | 0.1089 | 0.00662 | -0.00509 | -0.00577 | -0.02054 | 0.07596
[RO-RS] [DIR] TIE 400 kV Portile de Fier-Djerdap | N-1 OHL 400 kV Mintia-Arad | 0.06205 | 0.00102 | 0.03759 | 0 | -0.00461 | 0.00064 | -0.00199 | -0.00089 | 0.00056 | 0.00047 | 0.04388 | 0.01951 | -0.00529 | 0.00216 | 0.05779 | 0.05622 | -0.00024 | -0.00597 | 0.00055 | -0.15328 | 0.11363 | 0.00755 | -0.00545 | 0.00343 | -0.03108 | 0.08224
[RO-RS] [DIR] TIE 400 kV Portile de Fier-Djerdap | N-1 OHL 220 kV Portile de Fier-Resita 1&2 | 0.05113 | 0.0011 | 0.03353 | 0 | -0.01844 | 0.00059 | -0.00176 | -0.00084 | 0.00051 | 0.00043 | 0.03084 | 0.0175 | -0.00404 | 0.00198 | 0.04924 | 0.04303 | -0.00023 | -0.00578 | 0.00051 | -0.17229 | 0.10589 | 0.00705 | -0.00483 | -0.01022 | -0.03324 | 0.07024
[RO-RS] [DIR] TIE 400 kV Portile de Fier-Djerdap | N-1 OHL 220 kV Resita-Timisoara 1&2 | 0.04838 | 0.00098 | 0.02866 | 0 | -0.01728 | 0.00051 | -0.00149 | -0.00073 | 0.00045 | 0.00038 | 0.02988 | 0.01516 | -0.00318 | 0.00171 | 0.04545 | 0.04176 | -0.0002 | -0.00507 | 0.00044 | -0.16575 | 0.09455 | 0.00605 | -0.00406 | -0.00941 | -0.03045 | 0.06726
[RO-RS] [DIR] TIE 400 kV Portile de Fier-Djerdap | N-1 TRA 400/220 kV AT3 Arad | 0.05473 | 0.00108 | 0.03364 | 0 | -0.01326 | 0.00059 | -0.00177 | -0.00084 | 0.00052 | 0.00044 | 0.03564 | 0.01764 | -0.00408 | 0.00199 | 0.05156 | 0.04793 | -0.00023 | -0.00576 | 0.00051 | -0.16323 | 0.1056 | 0.00702 | -0.00484 | -0.00514 | -0.03266 | 0.07438
[RO-RS] [DIR] TIE 400 kV Portile de Fier-Djerdap | N-1 TIE 400 kV Resita-Pancevo c2 | 0.06017 | 0.00121 | 0.04186 | 0 | -0.01298 | 0.00072 | -0.00222 | -0.00101 | 0.00063 | 0.00053 | 0.03863 | 0.02154 | -0.00578 | 0.00242 | 0.05843 | 0.05131 | -0.00028 | -0.00679 | 0.00062 | -0.16774 | 0.12442 | 0.00859 | -0.00613 | -0.00441 | -0.03577 | 0.08012
[RO-RS] [DIR] TIE 400 kV Portile de Fier-Djerdap | N-1 TIE 400 kV Resita-Pancevo c1 | 0.06017 | 0.00121 | 0.04186 | 0 | -0.01298 | 0.00072 | -0.00222 | -0.00101 | 0.00063 | 0.00053 | 0.03863 | 0.02154 | -0.00578 | 0.00242 | 0.05843 | 0.05131 | -0.00028 | -0.00679 | 0.00062 | -0.16774 | 0.12442 | 0.00859 | -0.00613 | -0.00441 | -0.03577 | 0.08012
[RO-UA] [DIR] TIE 400 kV Isaccea-Vulcanesti | N-1 TIE 400 kV Resita-Pancevo c2 | 0.11189 | 0.00472 | 0.06091 | -1e-05 | 0.17215 | 0.00144 | -0.00273 | -0.00211 | 0.00121 | 0.00102 | 0.1367 | 0.03456 | 0.00412 | 0.00449 | 0.09284 | 0.13229 | -0.00056 | -0.01768 | 0.0012 | 0.1507 | 0.08572 | 0.01674 | -0.00648 | 0.16768 | -0.19176 | 0.1145
[RO-HU] [DIR] TIE 400 kV Arad-Sandorfalva | N-1 TIE 400 kV Nadab-Bekescsaba | -0.07308 | 0.00424 | -0.02085 | -1e-05 | -0.11241 | 0.00034 | 0.00104 | -0.0006 | 0.00022 | 0.00019 | -0.09323 | -0.00611 | 0.02182 | 0.00056 | -0.05528 | -0.09147 | -0.00014 | -0.00835 | 0.00021 | -0.14592 | -0.05471 | 0.00443 | 0.00205 | -0.10926 | -0.08505 | -0.07767
[RO-HU] [DIR] TIE 400 kV Arad-Sandorfalva | N-1 TIE 400 kV Rosiori-Mukacevo | -0.04154 | 0.00191 | -0.00721 | 0 | -0.06815 | 0.00022 | -0.00015 | -0.00036 | 0.00016 | 0.00014 | -0.05511 | -0.00124 | 0.01067 | 0.00052 | -0.02988 | -0.05382 | -9e-05 | -0.00367 | 0.00016 | -0.09386 | -0.02625 | 0.00342 | -0.00189 | -0.06598 | -0.02853 | -0.04422
[RO-HU] [DIR] TIE 400 kV Arad-Sandorfalva | N-1 TIE 400 kV Portile de Fier-Djerdap | -0.02065 | 0.003 | 0.00672 | -1e-05 | -0.04691 | 0.00056 | -0.00091 | -0.00085 | 0.00045 | 0.00038 | -0.03297 | 0.00671 | 0.01135 | 0.00158 | -0.01129 | -0.03116 | -0.00022 | -0.0076 | 0.00044 | -0.07282 | -0.00311 | 0.00749 | -0.00413 | -0.04465 | -0.04761 | -0.0216
[RO-HU] [DIR] TIE 400 kV Arad-Sandorfalva | N-1 TIE 400 kV Resita-Pancevo c2 | -0.0239 | 0.00298 | 0.00554 | -1e-05 | -0.04791 | 0.00054 | -0.00084 | -0.00083 | 0.00043 | 0.00037 | -0.03584 | 0.00607 | 0.01153 | 0.00152 | -0.01396 | -0.03457 | -0.00021 | -0.00743 | 0.00043 | -0.06758 | -0.00698 | 0.00728 | -0.00397 | -0.04595 | -0.0468 | -0.02584
[RO-HU] [DIR] TIE 400 kV Arad-Sandorfalva | N-1 TIE 400 kV Resita-Pancevo c1 | -0.0239 | 0.00298 | 0.00554 | -1e-05 | -0.04791 | 0.00054 | -0.00084 | -0.00083 | 0.00043 | 0.00037 | -0.03584 | 0.00607 | 0.01153 | 0.00152 | -0.01396 | -0.03457 | -0.00021 | -0.00743 | 0.00043 | -0.06758 | -0.00698 | 0.00728 | -0.00397 | -0.04595 | -0.0468 | -0.02584
[RO-HU] [DIR] TIE 400 kV Nadab-Bekescsaba | BC | -0.08085 | 0.0021 | -0.04213 | 0 | -0.10743 | -0.00031 | 0.00303 | 0.00033 | -0.00033 | -0.00028 | -0.09508 | -0.01943 | 0.01672 | -0.0015 | -0.0674 | -0.0942 | 0.00011 | -0.0017 | -0.00033 | -0.13151 | -0.07547 | -0.00442 | 0.00967 | -0.10536 | -0.06365 | -0.08523
[RO-HU] [DIR] TIE 400 kV Nadab-Bekescsaba | N-1 TIE 400 kV Arad-Sandorfalva | -0.09731 | 0.00416 | -0.03871 | -1e-05 | -0.13997 | 6e-05 | 0.00247 | -0.00023 | -4e-05 | -3e-05 | -0.11952 | -0.01541 | 0.0248 | -0.00047 | -0.0772 | -0.11779 | -3e-05 | -0.0068 | -4e-05 | -0.17713 | -0.08143 | 0.00055 | 0.00697 | -0.13658 | -0.09578 | -0.10302
[RO-HU] [DIR] TIE 400 kV Nadab-Bekescsaba | N-1 TIE 400 kV Rosiori-Mukacevo | -0.12125 | -0.00026 | -0.06949 | 0 | -0.15583 | -0.00101 | 0.00451 | 0.00135 | -0.00091 | -0.00077 | -0.14026 | -0.03525 | 0.01462 | -0.00365 | -0.1031 | -0.13924 | 0.00038 | 0.0065 | -0.00091 | -0.1955 | -0.1154 | -0.01279 | 0.01413 | -0.1531 | -0.02399 | -0.12737
[RO-HU] [DIR] TIE 400 kV Nadab-Bekescsaba | N-1 TIE 400 kV Portile de Fier-Djerdap | -0.07806 | 0.00215 | -0.04044 | 0 | -0.10764 | -0.00028 | 0.00294 | 0.00029 | -0.00031 | -0.00026 | -0.0931 | -0.01855 | 0.01648 | -0.0014 | -0.0648 | -0.09167 | 0.0001 | -0.00197 | -0.00031 | -0.13841 | -0.07035 | -0.00408 | 0.00942 | -0.10521 | -0.06505 | -0.08153
[RO-HU] [DIR] TIE 400 kV Nadab-Bekescsaba | N-1 TIE 400 kV Resita-Pancevo c2 | -0.08109 | 0.00212 | -0.04159 | 0 | -0.1085 | -0.0003 | 0.003 | 0.00032 | -0.00032 | -0.00027 | -0.09575 | -0.01917 | 0.01666 | -0.00146 | -0.06732 | -0.09482 | 0.00011 | -0.00181 | -0.00032 | -0.13335 | -0.0741 | -0.00429 | 0.00958 | -0.10636 | -0.06425 | -0.0855
[RO-HU] [DIR] TIE 400 kV Nadab-Bekescsaba | N-1 TIE 400 kV Resita-Pancevo c1 | -0.08109 | 0.00212 | -0.04159 | 0 | -0.1085 | -0.0003 | 0.003 | 0.00032 | -0.00032 | -0.00027 | -0.09575 | -0.01917 | 0.01666 | -0.00146 | -0.06732 | -0.09482 | 0.00011 | -0.00181 | -0.00032 | -0.13335 | -0.0741 | -0.00429 | 0.00958 | -0.10636 | -0.06425 | -0.0855
[RO-UA] [DIR]TIE 400 kV Rosiori-Mukacevo | BC | 0.10164 | 0.00594 | 0.06882 | -1e-05 | 0.12176 | 0.00175 | -0.00373 | -0.00256 | 0.00146 | 0.00124 | 0.11366 | 0.03981 | 0.00528 | 0.00543 | 0.0898 | 0.11331 | -0.00068 | -0.02065 | 0.00145 | 0.16098 | 0.10045 | 0.02106 | -0.01123 | 0.12009 | -0.09978 | 0.10602
[RO-UA] [DIR]TIE 400 kV Rosiori-Mukacevo | N-1 TIE 400 kV Arad-Sandorfalva | 0.10402 | 0.00565 | 0.06832 | -1e-05 | 0.12647 | 0.0017 | -0.00365 | -0.00248 | 0.00142 | 0.0012 | 0.11719 | 0.03923 | 0.00411 | 0.00528 | 0.09122 | 0.11672 | -0.00065 | -0.01991 | 0.00141 | 0.16758 | 0.10131 | 0.02034 | -0.01084 | 0.1246 | -0.09513 | 0.10859
[RO-UA] [DIR]TIE 400 kV Rosiori-Mukacevo | N-1 TIE 400 kV Nadab-Bekescsaba | 0.11778 | 0.00552 | 0.07723 | -1e-05 | 0.14321 | 0.00181 | -0.00434 | -0.00263 | 0.00153 | 0.00129 | 0.13264 | 0.04369 | 0.00194 | 0.00573 | 0.10326 | 0.13211 | -0.0007 | -0.02031 | 0.00152 | 0.18723 | 0.11551 | 0.02194 | -0.01315 | 0.14112 | -0.08707 | 0.12304
[RO-UA] [DIR]TIE 400 kV Rosiori-Mukacevo | N-1 TIE 400 kV Portile de Fier-Djerdap | 0.09992 | 0.00592 | 0.06778 | -1e-05 | 0.12189 | 0.00173 | -0.00368 | -0.00254 | 0.00145 | 0.00122 | 0.11244 | 0.03927 | 0.00543 | 0.00537 | 0.0882 | 0.11175 | -0.00067 | -0.02048 | 0.00144 | 0.16523 | 0.09729 | 0.02085 | -0.01107 | 0.11999 | -0.09891 | 0.10374
[RO-UA] [DIR]TIE 400 kV Rosiori-Mukacevo | N-1 OHL 400 kV Mintia-Arad | 0.10164 | 0.00594 | 0.06882 | -1e-05 | 0.12176 | 0.00175 | -0.00373 | -0.00256 | 0.00146 | 0.00124 | 0.11366 | 0.03981 | 0.00528 | 0.00543 | 0.0898 | 0.11331 | -0.00068 | -0.02065 | 0.00145 | 0.16098 | 0.10045 | 0.02106 | -0.01123 | 0.12009 | -0.09978 | 0.10602
[RO-UA] [DIR]TIE 400 kV Rosiori-Mukacevo | N-1 OHL 400 kV Sibiu Sud-Mintia | 0.10198 | 0.00592 | 0.0688 | -1e-05 | 0.12268 | 0.00175 | -0.00373 | -0.00256 | 0.00146 | 0.00124 | 0.11424 | 0.03979 | 0.00521 | 0.00542 | 0.09 | 0.11383 | -0.00067 | -0.0206 | 0.00145 | 0.16211 | 0.10026 | 0.02102 | -0.01122 | 0.12096 | -0.09922 | 0.10634
[RO-UA] [DIR]TIE 400 kV Rosiori-Mukacevo | N-1 OHL 400 kV Arefu-Sibiu Sud | 0.09418 | 0.00586 | 0.0653 | -1e-05 | 0.11167 | 0.00169 | -0.00354 | -0.00248 | 0.00141 | 0.00119 | 0.10451 | 0.03797 | 0.00583 | 0.00523 | 0.08378 | 0.10425 | -0.00065 | -0.02013 | 0.0014 | 0.15355 | 0.09527 | 0.02037 | -0.01068 | 0.11028 | -0.09853 | 0.09826
[RO-UA] [DIR]TIE 400 kV Rosiori-Mukacevo | N-1 TIE 400 kV Resita-Pancevo c2 | 0.10175 | 0.00593 | 0.06858 | -1e-05 | 0.12224 | 0.00174 | -0.00372 | -0.00255 | 0.00146 | 0.00123 | 0.11396 | 0.0397 | 0.00531 | 0.00542 | 0.08977 | 0.11359 | -0.00067 | -0.0206 | 0.00145 | 0.16181 | 0.09983 | 0.021 | -0.01119 | 0.12053 | -0.09951 | 0.10614
[RO-UA] [DIR]TIE 400 kV Rosiori-Mukacevo | N-1 OHL 400 kV Arefu-Tantareni | 0.09651 | 0.00588 | 0.06635 | -1e-05 | 0.11533 | 0.00171 | -0.0036 | -0.0025 | 0.00142 | 0.00121 | 0.10745 | 0.03851 | 0.00562 | 0.00529 | 0.08563 | 0.10711 | -0.00066 | -0.02026 | 0.00142 | 0.15822 | 0.0968 | 0.02056 | -0.01085 | 0.11383 | -0.09836 | 0.10065
[RO-UA] [DIR]TIE 400 kV Rosiori-Mukacevo | N-1 TIE 400 kV Resita-Pancevo c1 | 0.10175 | 0.00593 | 0.06858 | -1e-05 | 0.12224 | 0.00174 | -0.00372 | -0.00255 | 0.00146 | 0.00123 | 0.11396 | 0.0397 | 0.00531 | 0.00542 | 0.08977 | 0.11359 | -0.00067 | -0.0206 | 0.00145 | 0.16181 | 0.09983 | 0.021 | -0.01119 | 0.12053 | -0.09951 | 0.10614
[RO-RS] [DIR] TIE 400 kV Resita-Pancevo c2 | BC | -0.00717 | 0.00073 | 0.01631 | 0 | -0.03193 | 0.00031 | -0.0009 | -0.00044 | 0.00027 | 0.00022 | -0.02002 | 0.00773 | -0.00188 | 0.00101 | 0.00243 | -0.01875 | -0.00012 | -0.00314 | 0.00026 | -0.05513 | 0.04113 | 0.00398 | -0.00261 | -0.02987 | -0.01787 | -0.00811
[RO-RS] [DIR] TIE 400 kV Resita-Pancevo c2 | N-1 TIE 400 kV Arad-Sandorfalva | -0.0082 | 0.00086 | 0.01652 | 0 | -0.03397 | 0.00033 | -0.00093 | -0.00048 | 0.00028 | 0.00024 | -0.02155 | 0.00798 | -0.00138 | 0.00108 | 0.00182 | -0.02023 | -0.00013 | -0.00345 | 0.00028 | -0.05799 | 0.04076 | 0.0043 | -0.00278 | -0.03183 | -0.01988 | -0.00922
[RO-RS] [DIR] TIE 400 kV Resita-Pancevo c2 | N-1 TIE 400 kV Nadab-Bekescsaba | -0.00988 | 0.0008 | 0.01489 | 0 | -0.03554 | 0.0003 | -0.0008 | -0.00043 | 0.00025 | 0.00022 | -0.02321 | 0.00708 | -0.00132 | 0.00096 | 0.00017 | -0.02191 | -0.00012 | -0.00319 | 0.00025 | -0.05955 | 0.03859 | 0.00384 | -0.00229 | -0.03341 | -0.02001 | -0.01097
[RO-RS] [DIR] TIE 400 kV Resita-Pancevo c2 | N-1 TIE 400 kV Portile de Fier-Djerdap | 0.00893 | 0.001 | 0.02606 | 0 | -0.03312 | 0.00047 | -0.00141 | -0.00067 | 0.00041 | 0.00035 | -0.00864 | 0.01279 | -0.00326 | 0.00157 | 0.01742 | -0.00417 | -0.00018 | -0.00468 | 0.00041 | -0.09489 | 0.0706 | 0.00594 | -0.00402 | -0.02898 | -0.02593 | 0.01323
[RO-RS] [DIR] TIE 400 kV Resita-Pancevo c2 | N-1 OHL 400 kV Iernut-Sibiu Sud | -0.00959 | 0.0007 | 0.01511 | 0 | -0.03538 | 0.00029 | -0.00083 | -0.00041 | 0.00025 | 0.00021 | -0.02297 | 0.0071 | -0.0017 | 0.00095 | 0.00046 | -0.02165 | -0.00011 | -0.00296 | 0.00025 | -0.05838 | 0.03929 | 0.00375 | -0.00242 | -0.03323 | -0.01768 | -0.01062
[RO-RS] [DIR] TIE 400 kV Resita-Pancevo c2 | N-1 OHL 400 kV Mintia-Arad | -0.00717 | 0.00073 | 0.01631 | 0 | -0.03193 | 0.00031 | -0.0009 | -0.00044 | 0.00027 | 0.00022 | -0.02002 | 0.00773 | -0.00188 | 0.00101 | 0.00243 | -0.01875 | -0.00012 | -0.00314 | 0.00026 | -0.05513 | 0.04113 | 0.00398 | -0.00261 | -0.02987 | -0.01787 | -0.00811
[RO-RS] [DIR] TIE 400 kV Resita-Pancevo c2 | N-1 OHL 220 kV Portile de Fier-Resita c2 | -0.00586 | 0.00072 | 0.01679 | 0 | -0.03028 | 0.00032 | -0.00093 | -0.00045 | 0.00027 | 0.00023 | -0.01846 | 0.00797 | -0.00203 | 0.00103 | 0.00345 | -0.01718 | -0.00012 | -0.00316 | 0.00027 | -0.05287 | 0.04205 | 0.00404 | -0.00268 | -0.02824 | -0.01761 | -0.00667
[RO-RS] [DIR] TIE 400 kV Resita-Pancevo c2 | N-1 OHL 220 kV Portile de Fier-Resita c1 | -0.00586 | 0.00072 | 0.01679 | 0 | -0.03028 | 0.00032 | -0.00093 | -0.00045 | 0.00027 | 0.00023 | -0.01846 | 0.00797 | -0.00203 | 0.00103 | 0.00345 | -0.01718 | -0.00012 | -0.00316 | 0.00027 | -0.05287 | 0.04205 | 0.00404 | -0.00268 | -0.02824 | -0.01761 | -0.00667
[RO-RS] [DIR] TIE 400 kV Resita-Pancevo c2 | N-1 OHL 220 kV Resita-Timisoara c2 | -0.01022 | 0.00072 | 0.01432 | 0 | -0.03476 | 0.00028 | -0.00079 | -0.0004 | 0.00024 | 0.0002 | -0.02314 | 0.00676 | -0.00141 | 0.00091 | -0.00032 | -0.02198 | -0.00011 | -0.00293 | 0.00024 | -0.05792 | 0.03687 | 0.00365 | -0.0023 | -0.03274 | -0.01773 | -0.01145
[RO-RS] [DIR] TIE 400 kV Resita-Pancevo c2 | N-1 OHL 220 kV Resita-Timisoara c1 | -0.01022 | 0.00072 | 0.01432 | 0 | -0.03476 | 0.00028 | -0.00079 | -0.0004 | 0.00024 | 0.0002 | -0.02314 | 0.00676 | -0.00141 | 0.00091 | -0.00032 | -0.02198 | -0.00011 | -0.00293 | 0.00024 | -0.05792 | 0.03687 | 0.00365 | -0.0023 | -0.03274 | -0.01773 | -0.01145
[RO-RS] [DIR] TIE 400 kV Resita-Pancevo c2 | N-1 TRA 400/220 kV AT3 Arad | -0.01359 | 0.00078 | 0.01285 | 0 | -0.03952 | 0.00027 | -0.00071 | -0.00039 | 0.00023 | 0.00019 | -0.02725 | 0.00609 | -0.00082 | 0.00087 | -0.00303 | -0.02603 | -0.0001 | -0.00295 | 0.00023 | -0.06387 | 0.03408 | 0.00352 | -0.00208 | -0.03739 | -0.01926 | -0.01501
[RO-RS] [DIR] TIE 400 kV Resita-Pancevo c2 | N-1 OHL 400 kV Djerdap - Drmno | -0.01566 | 0.00103 | 0.01988 | 0 | -0.05064 | 0.0004 | -0.0011 | -0.00057 | 0.00034 | 0.00029 | -0.03416 | 0.00937 | -0.00188 | 0.00128 | -0.0014 | -0.03254 | -0.00015 | -0.00414 | 0.00034 | -0.08267 | 0.05995 | 0.00513 | -0.0032 | -0.04776 | -0.02533 | -0.01753
[RO-RS] [DIR] TIE 400 kV Resita-Pancevo c2 | N-1 OHL 400 kV Djerdap - Bor | 0.00437 | 0.00072 | 0.01933 | 0 | -0.02398 | 0.00035 | -0.00105 | -0.00049 | 0.0003 | 0.00026 | -0.00815 | 0.00939 | -0.00254 | 0.00116 | 0.01132 | -0.00551 | -0.00013 | -0.00342 | 0.0003 | -0.06155 | 0.03967 | 0.0044 | -0.00301 | -0.0213 | -0.01831 | 0.00636
[RO-RS] [DIR] TIE 400 kV Resita-Pancevo c2 | N-1 OHL 400 kV Srbobran – Subotica 3 | 0.0021 | 0.0007 | 0.0244 | 0 | -0.02409 | 0.00041 | -0.00133 | -0.00057 | 0.00036 | 0.0003 | -0.01111 | 0.01146 | -0.00425 | 0.00138 | 0.01141 | -0.00957 | -0.00016 | -0.00378 | 0.00036 | -0.04855 | 0.05545 | 0.0052 | -0.00377 | -0.02188 | -0.01767 | 0.00181
[RO-RS] [DIR] TIE 400 kV Resita-Pancevo c2 | N-1 TIE 400 kV Sandorfalva-Subotica 3 | 0.00509 | 0.0007 | 0.02756 | 0 | -0.02174 | 0.00045 | -0.00151 | -0.00063 | 0.00039 | 0.00033 | -0.00834 | 0.01297 | -0.00518 | 0.00153 | 0.01443 | -0.00672 | -0.00017 | -0.00407 | 0.00039 | -0.04665 | 0.05985 | 0.00573 | -0.00425 | -0.01946 | -0.01784 | 0.00494
[RO-RS] [DIR] TIE 400 kV Resita-Pancevo c2 | N-1 OHL 400 kV Bor 2 – Nis 2 | 0.00177 | 0.00072 | 0.01841 | 0 | -0.02625 | 0.00034 | -0.00101 | -0.00048 | 0.00029 | 0.00025 | -0.01091 | 0.00891 | -0.00236 | 0.00111 | 0.00923 | -0.00847 | -0.00013 | -0.00331 | 0.00029 | -0.05871 | 0.03694 | 0.00425 | -0.00289 | -0.02359 | -0.01804 | 0.00325
[RO-RS] [DIR] TIE 400 kV Resita-Pancevo c2 | N-1 OHL 400 kV Portile de Fier-Resita | 0.00749 | 0.0004 | 0.01527 | 0 | -0.00555 | 0.00025 | -0.00084 | -0.00035 | 0.00022 | 0.00019 | 0.0014 | 0.00733 | -0.00263 | 0.00086 | 0.01116 | 0.00241 | -0.0001 | -0.00228 | 0.00022 | -0.01908 | 0.03572 | 0.00318 | -0.00241 | -0.00441 | -0.00934 | 0.00808
[RO-RS] [DIR] TIE 400 kV Resita-Pancevo c2 | N-1 OHL 400 kV Paks -Sandorfalva | -0.0083 | 0.00081 | 0.01569 | 0 | -0.03325 | 0.00031 | -0.00089 | -0.00045 | 0.00027 | 0.00023 | -0.02127 | 0.00755 | -0.00164 | 0.00102 | 0.00146 | -0.02001 | -0.00012 | -0.00325 | 0.00027 | -0.05657 | 0.03971 | 0.00406 | -0.00264 | -0.03118 | -0.01871 | -0.00932
[RO-RS] [DIR] TIE 400 kV Resita-Pancevo c2 | N-1 TIE 400 kV Resita-Pancevo c1 | -0.01144 | 0.00117 | 0.02603 | 0 | -0.05097 | 0.00049 | -0.00144 | -0.0007 | 0.00042 | 0.00036 | -0.03196 | 0.01234 | -0.00301 | 0.00162 | 0.00388 | -0.02993 | -0.00019 | -0.00501 | 0.00042 | -0.08801 | 0.06565 | 0.00636 | -0.00417 | -0.04768 | -0.02852 | -0.01294
[RO-RS] [DIR] TIE 400 kV Resita-Pancevo c1 | BC | -0.00717 | 0.00073 | 0.01631 | 0 | -0.03193 | 0.00031 | -0.0009 | -0.00044 | 0.00027 | 0.00022 | -0.02002 | 0.00773 | -0.00188 | 0.00101 | 0.00243 | -0.01875 | -0.00012 | -0.00314 | 0.00026 | -0.05513 | 0.04113 | 0.00398 | -0.00261 | -0.02987 | -0.01787 | -0.00811
[RO-RS] [DIR] TIE 400 kV Resita-Pancevo c1 | N-1 TIE 400 kV Arad-Sandorfalva | -0.0082 | 0.00086 | 0.01652 | 0 | -0.03397 | 0.00033 | -0.00093 | -0.00048 | 0.00028 | 0.00024 | -0.02155 | 0.00798 | -0.00138 | 0.00108 | 0.00182 | -0.02023 | -0.00013 | -0.00345 | 0.00028 | -0.05799 | 0.04075 | 0.0043 | -0.00278 | -0.03183 | -0.01988 | -0.00922
[RO-RS] [DIR] TIE 400 kV Resita-Pancevo c1 | N-1 TIE 400 kV Nadab-Bekescsaba | -0.00988 | 0.0008 | 0.01489 | 0 | -0.03554 | 0.0003 | -0.0008 | -0.00043 | 0.00025 | 0.00022 | -0.02321 | 0.00708 | -0.00132 | 0.00096 | 0.00017 | -0.02191 | -0.00012 | -0.00319 | 0.00025 | -0.05955 | 0.03859 | 0.00384 | -0.00229 | -0.03341 | -0.02 | -0.01097
[RO-RS] [DIR] TIE 400 kV Resita-Pancevo c1 | N-1 TIE 400 kV Portile de Fier-Djerdap | 0.00893 | 0.001 | 0.02606 | 0 | -0.03312 | 0.00047 | -0.00141 | -0.00067 | 0.00041 | 0.00035 | -0.00864 | 0.01279 | -0.00326 | 0.00157 | 0.01742 | -0.00417 | -0.00018 | -0.00468 | 0.00041 | -0.09489 | 0.0706 | 0.00594 | -0.00402 | -0.02898 | -0.02593 | 0.01323
[RO-RS] [DIR] TIE 400 kV Resita-Pancevo c1 | N-1 OHL 400 kV Iernut-Sibiu Sud | -0.00959 | 0.0007 | 0.01511 | 0 | -0.03538 | 0.00029 | -0.00083 | -0.00041 | 0.00025 | 0.00021 | -0.02297 | 0.0071 | -0.0017 | 0.00095 | 0.00046 | -0.02165 | -0.00011 | -0.00296 | 0.00025 | -0.05838 | 0.03929 | 0.00375 | -0.00242 | -0.03323 | -0.01768 | -0.01062
[RO-RS] [DIR] TIE 400 kV Resita-Pancevo c1 | N-1 OHL 400 kV Mintia-Arad | -0.00717 | 0.00073 | 0.01631 | 0 | -0.03193 | 0.00031 | -0.0009 | -0.00044 | 0.00027 | 0.00022 | -0.02002 | 0.00773 | -0.00188 | 0.00101 | 0.00243 | -0.01875 | -0.00012 | -0.00314 | 0.00026 | -0.05513 | 0.04113 | 0.00398 | -0.00261 | -0.02987 | -0.01787 | -0.00811
[RO-RS] [DIR] TIE 400 kV Resita-Pancevo c1 | N-1 OHL 220 kV Portile de Fier-Resita c2 | -0.00586 | 0.00072 | 0.01679 | 0 | -0.03028 | 0.00032 | -0.00093 | -0.00045 | 0.00027 | 0.00023 | -0.01846 | 0.00797 | -0.00203 | 0.00103 | 0.00345 | -0.01718 | -0.00012 | -0.00316 | 0.00027 | -0.05287 | 0.04205 | 0.00404 | -0.00268 | -0.02824 | -0.01761 | -0.00667
[RO-RS] [DIR] TIE 400 kV Resita-Pancevo c1 | N-1 OHL 220 kV Portile de Fier-Resita c1 | -0.00586 | 0.00072 | 0.01679 | 0 | -0.03028 | 0.00032 | -0.00093 | -0.00045 | 0.00027 | 0.00023 | -0.01846 | 0.00797 | -0.00203 | 0.00103 | 0.00345 | -0.01718 | -0.00012 | -0.00316 | 0.00027 | -0.05287 | 0.04205 | 0.00404 | -0.00268 | -0.02824 | -0.01761 | -0.00667
[RO-RS] [DIR] TIE 400 kV Resita-Pancevo c1 | N-1 OHL 220 kV Resita-Timisoara c2 | -0.01022 | 0.00072 | 0.01431 | 0 | -0.03476 | 0.00028 | -0.00079 | -0.0004 | 0.00024 | 0.0002 | -0.02314 | 0.00676 | -0.00141 | 0.00091 | -0.00032 | -0.02198 | -0.00011 | -0.00293 | 0.00024 | -0.05791 | 0.03687 | 0.00365 | -0.0023 | -0.03273 | -0.01773 | -0.01145
[RO-RS] [DIR] TIE 400 kV Resita-Pancevo c1 | N-1 OHL 220 kV Resita-Timisoara c1 | -0.01022 | 0.00072 | 0.01431 | 0 | -0.03476 | 0.00028 | -0.00079 | -0.0004 | 0.00024 | 0.0002 | -0.02314 | 0.00676 | -0.00141 | 0.00091 | -0.00032 | -0.02198 | -0.00011 | -0.00293 | 0.00024 | -0.05791 | 0.03687 | 0.00365 | -0.0023 | -0.03273 | -0.01773 | -0.01145
[RO-RS] [DIR] TIE 400 kV Resita-Pancevo c1 | N-1 TRA 400/220 kV AT3 Arad | -0.01359 | 0.00078 | 0.01285 | 0 | -0.03952 | 0.00027 | -0.00071 | -0.00039 | 0.00023 | 0.00019 | -0.02725 | 0.00609 | -0.00082 | 0.00087 | -0.00303 | -0.02603 | -0.0001 | -0.00295 | 0.00023 | -0.06387 | 0.03408 | 0.00352 | -0.00208 | -0.03739 | -0.01926 | -0.01501
[RO-RS] [DIR] TIE 400 kV Resita-Pancevo c1 | N-1 OHL 400 kV Djerdap - Drmno | -0.01566 | 0.00103 | 0.01988 | 0 | -0.05064 | 0.0004 | -0.0011 | -0.00057 | 0.00034 | 0.00029 | -0.03416 | 0.00937 | -0.00188 | 0.00128 | -0.0014 | -0.03254 | -0.00015 | -0.00414 | 0.00034 | -0.08266 | 0.05994 | 0.00513 | -0.0032 | -0.04776 | -0.02532 | -0.01753
[RO-RS] [DIR] TIE 400 kV Resita-Pancevo c1 | N-1 OHL 400 kV Djerdap - Bor | 0.00437 | 0.00072 | 0.01933 | 0 | -0.02398 | 0.00035 | -0.00105 | -0.00049 | 0.0003 | 0.00026 | -0.00815 | 0.00939 | -0.00254 | 0.00116 | 0.01132 | -0.00551 | -0.00013 | -0.00342 | 0.0003 | -0.06154 | 0.03967 | 0.0044 | -0.00301 | -0.0213 | -0.01831 | 0.00636
[RO-RS] [DIR] TIE 400 kV Resita-Pancevo c1 | N-1 OHL 400 kV Srbobran – Subotica 3 | 0.0021 | 0.0007 | 0.0244 | 0 | -0.02409 | 0.00041 | -0.00133 | -0.00057 | 0.00036 | 0.0003 | -0.01111 | 0.01146 | -0.00425 | 0.00138 | 0.01141 | -0.00957 | -0.00016 | -0.00378 | 0.00036 | -0.04855 | 0.05544 | 0.0052 | -0.00377 | -0.02188 | -0.01767 | 0.00181
[RO-RS] [DIR] TIE 400 kV Resita-Pancevo c1 | N-1 TIE 400 kV Sandorfalva-Subotica 3 | 0.00509 | 0.0007 | 0.02756 | 0 | -0.02174 | 0.00045 | -0.00151 | -0.00063 | 0.00039 | 0.00033 | -0.00834 | 0.01297 | -0.00518 | 0.00153 | 0.01443 | -0.00672 | -0.00017 | -0.00407 | 0.00039 | -0.04665 | 0.05985 | 0.00573 | -0.00425 | -0.01946 | -0.01784 | 0.00494
[RO-RS] [DIR] TIE 400 kV Resita-Pancevo c1 | N-1 OHL 400 kV Bor 2 – Nis 2 | 0.00177 | 0.00072 | 0.01841 | 0 | -0.02625 | 0.00034 | -0.00101 | -0.00048 | 0.00029 | 0.00025 | -0.01091 | 0.00891 | -0.00235 | 0.00111 | 0.00923 | -0.00847 | -0.00013 | -0.00331 | 0.00029 | -0.05871 | 0.03694 | 0.00425 | -0.00288 | -0.02359 | -0.01804 | 0.00325
[RO-RS] [DIR] TIE 400 kV Resita-Pancevo c1 | N-1 OHL 400 kV Portile de Fier-Resita | 0.00749 | 0.0004 | 0.01527 | 0 | -0.00555 | 0.00025 | -0.00084 | -0.00035 | 0.00022 | 0.00019 | 0.0014 | 0.00733 | -0.00263 | 0.00086 | 0.01116 | 0.00241 | -0.0001 | -0.00228 | 0.00022 | -0.01908 | 0.03572 | 0.00318 | -0.00241 | -0.00441 | -0.00934 | 0.00808
[RO-RS] [DIR] TIE 400 kV Resita-Pancevo c1 | N-1 OHL 400 kV Paks -Sandorfalva | -0.0083 | 0.00081 | 0.01569 | 0 | -0.03325 | 0.00031 | -0.00089 | -0.00045 | 0.00027 | 0.00023 | -0.02127 | 0.00755 | -0.00164 | 0.00102 | 0.00146 | -0.02001 | -0.00012 | -0.00325 | 0.00027 | -0.05657 | 0.03971 | 0.00406 | -0.00264 | -0.03118 | -0.01871 | -0.00932
[RO-RS] [DIR] TIE 400 kV Resita-Pancevo c1 | N-1 TIE 400 kV Resita-Pancevo c2 | -0.01144 | 0.00117 | 0.02603 | 0 | -0.05097 | 0.00049 | -0.00144 | -0.0007 | 0.00042 | 0.00036 | -0.03196 | 0.01234 | -0.00301 | 0.00162 | 0.00388 | -0.02993 | -0.00019 | -0.005 | 0.00042 | -0.08801 | 0.06565 | 0.00636 | -0.00417 | -0.04768 | -0.02852 | -0.01294
[RO-BG] [DIR] TIE 400 kV DOBRUDJA- MEDGIDIA SUD | BC | -0.06034 | -0.00118 | -0.02476 | 0 | -0.1413 | -0.00049 | 0.00121 | 0.0007 | -0.00042 | -0.00035 | -0.08461 | -0.0137 | 0.00113 | -0.00159 | -0.04598 | -0.07654 | 0.00019 | 0.00532 | -0.00042 | 0.01707 | -0.02629 | -0.00564 | 0.0031 | -0.13595 | 0.04502 | -0.05803
[RO-BG] [DIR] TIE 400 kV DOBRUDJA- MEDGIDIA SUD | N-1 OHL 400 kV Isaccea - Stupina | -0.05798 | -0.00111 | -0.0236 | 0 | -0.13697 | -0.00046 | 0.00116 | 0.00067 | -0.0004 | -0.00034 | -0.08157 | -0.01306 | 0.00114 | -0.00151 | -0.04408 | -0.07367 | 0.00018 | 0.00503 | -0.0004 | 0.01884 | -0.02477 | -0.00535 | 0.00296 | -0.13175 | 0.0422 | -0.05566
[RO-BG] [DIR] TIE 400 kV DOBRUDJA- MEDGIDIA SUD | N-1 TIE 400 kV MEDGIDIA SUD - VARNA | -0.10395 | -0.00203 | -0.04265 | 0 | -0.24326 | -0.00084 | 0.00208 | 0.00121 | -0.00072 | -0.00061 | -0.14577 | -0.0236 | 0.00194 | -0.00274 | -0.07921 | -0.13186 | 0.00032 | 0.00916 | -0.00072 | 0.0294 | -0.04528 | -0.00971 | 0.00534 | -0.23426 | 0.07755 | -0.09996
[RO-BG] [DIR] TIE 400 kV DOBRUDJA- MEDGIDIA SUD | N-1 OHL 400 kV Cernavoda - Pelicanu | -0.06003 | -0.00125 | -0.02516 | 0 | -0.13719 | -0.0005 | 0.00122 | 0.00072 | -0.00043 | -0.00036 | -0.08342 | -0.01394 | 0.00097 | -0.00163 | -0.04602 | -0.07579 | 0.00019 | 0.00552 | -0.00043 | 0.01013 | -0.02755 | -0.00581 | 0.00313 | -0.13206 | 0.04774 | -0.05799
[RO-BG] [DIR] TIE 400 kV DOBRUDJA- MEDGIDIA SUD | N-1 OHL 400 kV Gura Ialomitei - Bucuresti Sud | -0.0601 | -0.00126 | -0.02524 | 0 | -0.13702 | -0.00051 | 0.00123 | 0.00073 | -0.00043 | -0.00037 | -0.08344 | -0.01398 | 0.00096 | -0.00164 | -0.04609 | -0.07584 | 0.00019 | 0.00555 | -0.00043 | 0.00957 | -0.02772 | -0.00583 | 0.00313 | -0.1319 | 0.04805 | -0.05808
[RO-BG] [DIR] TIE 400 kV DOBRUDJA- MEDGIDIA SUD | N-1 OHL 400 kV Gutinas – Smardan | -0.05926 | -0.00132 | -0.025 | 0 | -0.13552 | -0.00051 | 0.0012 | 0.00074 | -0.00044 | -0.00037 | -0.08233 | -0.01391 | 0.00064 | -0.00165 | -0.04547 | -0.07478 | 0.0002 | 0.00569 | -0.00043 | 0.01047 | -0.02722 | -0.00588 | 0.00303 | -0.13045 | 0.05154 | -0.05722
[RO-BG] [DIR] TIE 400 kV DOBRUDJA- MEDGIDIA SUD | N-1 TIE 400 kV Resita-Pancevo c2 | -0.06032 | -0.00118 | -0.02482 | 0 | -0.14118 | -0.00049 | 0.00121 | 0.0007 | -0.00042 | -0.00035 | -0.08454 | -0.01373 | 0.00113 | -0.0016 | -0.04599 | -0.07647 | 0.00019 | 0.00533 | -0.00042 | 0.01726 | -0.02643 | -0.00565 | 0.00311 | -0.13584 | 0.04508 | -0.058
[RO-BG] [DIR] TIE 400 kV DOBRUDJA- MEDGIDIA SUD | N-1 TIE 400 kV Resita-Pancevo c1 | -0.06032 | -0.00118 | -0.02482 | 0 | -0.14118 | -0.00049 | 0.00121 | 0.0007 | -0.00042 | -0.00035 | -0.08454 | -0.01373 | 0.00113 | -0.0016 | -0.04599 | -0.07647 | 0.00019 | 0.00533 | -0.00042 | 0.01726 | -0.02643 | -0.00565 | 0.00311 | -0.13584 | 0.04508 | -0.058
[RO-BG] [DIR] TIE 400 kV MEDGIDIA SUD - VARNA | BC | -0.0623 | -0.00122 | -0.02556 | 0 | -0.14564 | -0.0005 | 0.00125 | 0.00072 | -0.00043 | -0.00037 | -0.08736 | -0.01414 | 0.00117 | -0.00164 | -0.04746 | -0.07902 | 0.00019 | 0.00549 | -0.00043 | 0.01762 | -0.02713 | -0.00582 | 0.0032 | -0.14042 | 0.04647 | -0.0599
[RO-BG] [DIR] TIE 400 kV MEDGIDIA SUD - VARNA | N-1 OHL 400 kV Isaccea - Rahman | -0.06007 | -0.00115 | -0.02447 | 0 | -0.14156 | -0.00048 | 0.0012 | 0.00069 | -0.00041 | -0.00035 | -0.08449 | -0.01353 | 0.00117 | -0.00157 | -0.04567 | -0.07631 | 0.00019 | 0.00521 | -0.00041 | 0.0193 | -0.02569 | -0.00554 | 0.00307 | -0.13646 | 0.0438 | -0.05767
[RO-BG] [DIR] TIE 400 kV MEDGIDIA SUD - VARNA | N-1 TIE 400 kV DOBRUDJA- MEDGIDIA SUD | -0.10494 | -0.00205 | -0.04306 | 0 | -0.2455 | -0.00085 | 0.0021 | 0.00122 | -0.00073 | -0.00062 | -0.14716 | -0.02383 | 0.00196 | -0.00277 | -0.07996 | -0.13311 | 0.00033 | 0.00924 | -0.00073 | 0.02968 | -0.04571 | -0.0098 | 0.00539 | -0.23649 | 0.07828 | -0.10091
[RO-BG] [DIR] TIE 400 kV MEDGIDIA SUD - VARNA | N-1 OHL 400 kV Cernavoda - Pelicanu | -0.06198 | -0.00129 | -0.02597 | 0 | -0.1414 | -0.00052 | 0.00126 | 0.00075 | -0.00044 | -0.00038 | -0.08613 | -0.01439 | 0.001 | -0.00169 | -0.04751 | -0.07825 | 0.0002 | 0.0057 | -0.00044 | 0.01046 | -0.02843 | -0.006 | 0.00323 | -0.13641 | 0.04928 | -0.05987
[RO-BG] [DIR] TIE 400 kV MEDGIDIA SUD - VARNA | N-1 OHL 400 kV Gura Ialomitei - Bucuresti Sud | -0.06204 | -0.0013 | -0.02605 | 0 | -0.14122 | -0.00052 | 0.00127 | 0.00075 | -0.00045 | -0.00038 | -0.08615 | -0.01443 | 0.00099 | -0.00169 | -0.04758 | -0.0783 | 0.0002 | 0.00573 | -0.00044 | 0.00988 | -0.0286 | -0.00602 | 0.00324 | -0.13625 | 0.04959 | -0.05996
[RO-BG] [DIR] TIE 400 kV MEDGIDIA SUD - VARNA | N-1 OHL 400 kV Gutinas – Smardan | -0.06118 | -0.00136 | -0.0258 | 0 | -0.13968 | -0.00053 | 0.00124 | 0.00076 | -0.00045 | -0.00038 | -0.08501 | -0.01436 | 0.00066 | -0.0017 | -0.04694 | -0.0772 | 0.0002 | 0.00588 | -0.00045 | 0.01081 | -0.02809 | -0.00607 | 0.00313 | -0.13475 | 0.0532 | -0.05907
[RO-BG] [DIR] TIE 400 kV MEDGIDIA SUD - VARNA | N-1 OHL 400 kV Medgidia Sud - Stupina | -0.05986 | -0.00114 | -0.02436 | 0 | -0.14118 | -0.00048 | 0.00119 | 0.00069 | -0.00041 | -0.00035 | -0.08422 | -0.01348 | 0.00118 | -0.00156 | -0.04551 | -0.07606 | 0.00018 | 0.00519 | -0.00041 | 0.01945 | -0.02556 | -0.00552 | 0.00306 | -0.13609 | 0.04356 | -0.05746
[RO-BG] [DIR] TIE 400 kV MEDGIDIA SUD - VARNA | N-1 OHL 400 kV Cernavodă - Medgidia Sud | -0.05823 | -0.00128 | -0.02491 | 0 | -0.12965 | -0.0005 | 0.00121 | 0.00073 | -0.00043 | -0.00036 | -0.08022 | -0.01381 | 0.00079 | -0.00163 | -0.0449 | -0.07318 | 0.00019 | 0.00558 | -0.00043 | 0.00325 | -0.02804 | -0.00582 | 0.00307 | -0.12515 | 0.04916 | -0.0565
[RO-BG] [DIR] TIE 400 kV MEDGIDIA SUD - VARNA | N-1 TIE 400 kV Resita-Pancevo c2 | -0.06227 | -0.00122 | -0.02562 | 0 | -0.14553 | -0.00051 | 0.00125 | 0.00073 | -0.00043 | -0.00037 | -0.08729 | -0.01417 | 0.00117 | -0.00165 | -0.04747 | -0.07895 | 0.0002 | 0.0055 | -0.00043 | 0.01782 | -0.02728 | -0.00583 | 0.00321 | -0.14031 | 0.04653 | -0.05987
[RO-BG] [DIR] TIE 400 kV MEDGIDIA SUD - VARNA | N-1 TIE 400 kV Resita-Pancevo c1 | -0.06227 | -0.00122 | -0.02562 | 0 | -0.14553 | -0.00051 | 0.00125 | 0.00073 | -0.00043 | -0.00037 | -0.08729 | -0.01417 | 0.00117 | -0.00165 | -0.04747 | -0.07895 | 0.0002 | 0.0055 | -0.00043 | 0.01782 | -0.02728 | -0.00583 | 0.00321 | -0.14031 | 0.04653 | -0.05987
[RO-RO] [DIR] OHL 400 kV Portile de Fier-Resita | BC | 0.04512 | -0.00103 | -0.00321 | 0 | 0.08121 | -0.00018 | 0.00017 | 0.00027 | -0.00014 | -0.00012 | 0.06596 | -0.00122 | -0.0023 | -0.00048 | 0.02687 | 0.06515 | 7e-05 | 0.00263 | -0.00014 | 0.11102 | -0.01665 | -0.00249 | 0.00063 | 0.07841 | 0.02625 | 0.04984
[RO-RO] [DIR] OHL 400 kV Portile de Fier-Resita | N-1 TIE 400 kV Resita-Pancevo c2 | 0.04318 | -0.00083 | 0.00121 | 0 | 0.07256 | -9e-05 | -7e-05 | 0.00015 | -7e-05 | -6e-05 | 0.06053 | 0.00088 | -0.00281 | -0.0002 | 0.02753 | 0.06007 | 4e-05 | 0.00178 | -7e-05 | 0.09609 | -0.0055 | -0.00141 | -8e-05 | 0.07031 | 0.02141 | 0.04765
[RO-RO] [DIR] OHL 400 kV Arad-Nadab | N-1 TIE 400 kV Resita-Pancevo c2 | 0.05063 | 0.00228 | 0.04393 | 0 | 0.04245 | 0.00095 | -0.00298 | -0.00135 | 0.00081 | 0.00069 | 0.04917 | 0.02422 | -0.00081 | 0.00311 | 0.04872 | 0.05084 | -0.00036 | -0.00916 | 0.00081 | 0.03809 | 0.07085 | 0.01213 | -0.00987 | 0.04331 | -0.02797 | 0.05419
[RO-RO] [DIR] OHL 400 kV Mintia-Arad | BC |  | 0 | 0 |  | 0 | 0 |  |  | 0 | 0 | 0 | 0 |  |  | 0 | 0 | 0 |  | 0 | 0 | 0 | 0 | 0 | 0 | 0 | 0
[RO-RO] [DIR] OHL 400 kV Mintia-Arad | N-1 TIE 400 kV Rosiori-Mukacevo |  | 0 | 0 |  | 0 | 0 |  |  | 0 | 0 | 0 | 0 |  |  | 0 | 0 | 0 |  | 0 | 0 | 0 | 0 | 0 | 0 | 0 | 0
[RO-RO] [DIR] OHL 400 kV Mintia-Arad | N-1 TIE 400 kV Portile de Fier-Djerdap |  | 0 | 0 |  | 0 | 0 |  |  | 0 | 0 | 0 | 0 |  |  | 0 | 0 | 0 |  | 0 | 0 | 0 | 0 | 0 | 0 | 0 | 0
[RO-RO] [DIR] OHL 400 kV Mintia-Arad | N-1 OHL 400 kV Iernut-Sibiu Sud |  | 0 | 0 |  | 0 | 0 |  |  | 0 | 0 | 0 | 0 |  |  | 0 | 0 | 0 |  | 0 | 0 | 0 | 0 | 0 | 0 | 0 | 0
[RO-RO] [DIR] OHL 400 kV Mintia-Arad | N-1 OHL 220 kV Portile de Fier-Resita 1&2 |  | 0 | 0 |  | 0 | 0 |  |  | 0 | 0 | 0 | 0 |  |  | 0 | 0 | 0 |  | 0 | 0 | 0 | 0 | 0 | 0 | 0 | 0
[RO-RO] [DIR] OHL 400 kV Mintia-Arad | N-1 OHL 220 kV Resita-Timisoara 1&2 |  | 0 | 0 |  | 0 | 0 |  |  | 0 | 0 | 0 | 0 |  |  | 0 | 0 | 0 |  | 0 | 0 | 0 | 0 | 0 | 0 | 0 | 0
[RO-RO] [DIR] OHL 400 kV Mintia-Arad | N-1 OHL 220 kV Urechesti-Targu Jiu Nord |  | 0 | 0 |  | 0 | 0 |  |  | 0 | 0 | 0 | 0 |  |  | 0 | 0 | 0 |  | 0 | 0 | 0 | 0 | 0 | 0 | 0 | 0
[RO-RO] [DIR] OHL 400 kV Mintia-Arad | N-1 OHL 220 kV Paroseni-Targu Jiu Nord |  | 0 | 0 |  | 0 | 0 |  |  | 0 | 0 | 0 | 0 |  |  | 0 | 0 | 0 |  | 0 | 0 | 0 | 0 | 0 | 0 | 0 | 0
[RO-RO] [DIR] OHL 400 kV Mintia-Arad | N-1 TRA 400/220 kV AT3 Arad |  | 0 | 0 |  | 0 | 0 |  |  | 0 | 0 | 0 | 0 |  |  | 0 | 0 | 0 |  | 0 | 0 | 0 | 0 | 0 | 0 | 0 | 0
[RO-RO] [DIR] OHL 400 kV Mintia-Arad | N-1 TIE 400 kV Resita-Pancevo c2 |  | 0 | 0 |  | 0 | 0 |  |  | 0 | 0 | 0 | 0 |  |  | 0 | 0 | 0 |  | 0 | 0 | 0 | 0 | 0 | 0 | 0 | 0
[RO-RO] [DIR] OHL 400 kV Mintia-Arad | N-1 TIE 400 kV Resita-Pancevo c1 |  | 0 | 0 |  | 0 | 0 |  |  | 0 | 0 | 0 | 0 |  |  | 0 | 0 | 0 |  | 0 | 0 | 0 | 0 | 0 | 0 | 0 | 0
[RO-RO] [DIR] OHL 400 kV Sibiu Sud-Mintia | N-1 TIE 400 kV Resita-Pancevo c2 | 0.00895 | -0.00053 | -0.00025 | 0 | 0.02415 | -8e-05 | -1e-05 | 0.00012 | -6e-05 | -5e-05 | 0.01516 | -0.00045 | -0.0019 | -0.00019 | 0.00523 | 0.01372 | 3e-05 | 0.00132 | -6e-05 | 0.02934 | -0.00447 | -0.00096 | -1e-05 | 0.0228 | 0.01457 | 0.00831
[RO-RO] [DIR] OHL 400 kV Iernut-Sibiu Sud | BC | -0.0949 | -0.00111 | -0.04701 | 0 | -0.13527 | -0.00078 | 0.00264 | 0.00109 | -0.00069 | -0.00058 | -0.11574 | -0.02463 | 0.00735 | -0.00268 | -0.07753 | -0.1136 | 0.0003 | 0.00692 | -0.00069 | -0.12719 | -0.07203 | -0.00936 | 0.00765 | -0.13175 | 0.00736 | -0.09854
[RO-RO] [DIR] OHL 400 kV Iernut-Sibiu Sud | N-1 TIE 400 kV Resita-Pancevo c2 | -0.095 | -0.0011 | -0.0468 | 0 | -0.13568 | -0.00078 | 0.00262 | 0.00108 | -0.00068 | -0.00058 | -0.116 | -0.02453 | 0.00733 | -0.00267 | -0.0775 | -0.11385 | 0.0003 | 0.00688 | -0.00068 | -0.12791 | -0.07149 | -0.0093 | 0.00762 | -0.13214 | 0.00713 | -0.09864
[RO-RO] [DIR] OHL 400 kV Iernut-Sibiu Sud | N-1 TIE 400 kV Resita-Pancevo c1 | -0.095 | -0.0011 | -0.0468 | 0 | -0.13568 | -0.00078 | 0.00262 | 0.00108 | -0.00068 | -0.00058 | -0.116 | -0.02453 | 0.00733 | -0.00267 | -0.0775 | -0.11385 | 0.0003 | 0.00688 | -0.00068 | -0.12791 | -0.07149 | -0.0093 | 0.00762 | -0.13214 | 0.00713 | -0.09864
[RO-RO] [DIR] OHL 400 kV Iernut-Gadalin | BC | 0.08442 | 0.00108 | 0.04231 | 0 | 0.12122 | 0.00072 | -0.00238 | -0.001 | 0.00063 | 0.00053 | 0.10284 | 0.02224 | -0.00634 | 0.00244 | 0.06913 | 0.10081 | -0.00027 | -0.00642 | 0.00063 | 0.16129 | 0.06482 | 0.00858 | -0.00695 | 0.1181 | -0.00651 | 0.08758
[RO-RO] [DIR] OHL 400 kV Iernut-Gadalin | N-1 OHL 400 kV Mintia-Arad | 0.08442 | 0.00108 | 0.04231 | 0 | 0.12122 | 0.00072 | -0.00238 | -0.001 | 0.00063 | 0.00053 | 0.10284 | 0.02224 | -0.00634 | 0.00244 | 0.06913 | 0.10081 | -0.00027 | -0.00642 | 0.00063 | 0.16129 | 0.06482 | 0.00858 | -0.00695 | 0.1181 | -0.00651 | 0.08758
[RO-RO] [DIR] OHL 400 kV Iernut-Gadalin | N-1 TIE 400 kV Resita-Pancevo c2 | 0.08451 | 0.00107 | 0.04211 | 0 | 0.12161 | 0.00071 | -0.00237 | -0.00099 | 0.00063 | 0.00053 | 0.10309 | 0.02215 | -0.00632 | 0.00243 | 0.06911 | 0.10104 | -0.00027 | -0.00638 | 0.00062 | 0.16197 | 0.06432 | 0.00853 | -0.00691 | 0.11847 | -0.00629 | 0.08768
[RO-RO] [DIR] OHL 400 kV Iernut-Gadalin | N-1 TIE 400 kV Resita-Pancevo c1 | 0.08451 | 0.00107 | 0.04211 | 0 | 0.12161 | 0.00071 | -0.00237 | -0.00099 | 0.00063 | 0.00053 | 0.10309 | 0.02215 | -0.00632 | 0.00243 | 0.06911 | 0.10104 | -0.00027 | -0.00638 | 0.00062 | 0.16197 | 0.06432 | 0.00853 | -0.00692 | 0.11847 | -0.00629 | 0.08768
[RO-RO] [DIR] OHL 400 kV Rosiori-Gadalin | BC | -0.08476 | -0.00123 | -0.04321 | 0 | -0.1205 | -0.00075 | 0.00243 | 0.00105 | -0.00066 | -0.00055 | -0.10276 | -0.02282 | 0.00599 | -0.00254 | -0.0697 | -0.10083 | 0.00029 | 0.00687 | -0.00065 | -0.16187 | -0.06634 | -0.00898 | 0.00709 | -0.11748 | 0.00953 | -0.088
[RO-RO] [DIR] OHL 400 kV Rosiori-Gadalin | N-1 OHL 400 kV Mintia-Arad | -0.08476 | -0.00123 | -0.04321 | 0 | -0.1205 | -0.00075 | 0.00243 | 0.00105 | -0.00066 | -0.00055 | -0.10276 | -0.02282 | 0.00599 | -0.00254 | -0.0697 | -0.10083 | 0.00029 | 0.00687 | -0.00065 | -0.16187 | -0.06634 | -0.00898 | 0.00709 | -0.11748 | 0.00953 | -0.088
[RO-RO] [DIR] OHL 400 kV Rosiori-Gadalin | N-1 TIE 400 kV Resita-Pancevo c2 | -0.08485 | -0.00122 | -0.043 | 0 | -0.12091 | -0.00074 | 0.00241 | 0.00104 | -0.00065 | -0.00055 | -0.10301 | -0.02272 | 0.00597 | -0.00253 | -0.06967 | -0.10107 | 0.00029 | 0.00683 | -0.00065 | -0.16258 | -0.06581 | -0.00893 | 0.00706 | -0.11787 | 0.0093 | -0.0881
[RO-RO] [DIR] OHL 400 kV Rosiori-Gadalin | N-1 TIE 400 kV Resita-Pancevo c1 | -0.08485 | -0.00122 | -0.043 | 0 | -0.12091 | -0.00074 | 0.00241 | 0.00104 | -0.00065 | -0.00055 | -0.10301 | -0.02272 | 0.00597 | -0.00253 | -0.06967 | -0.10107 | 0.00029 | 0.00683 | -0.00065 | -0.16258 | -0.06581 | -0.00893 | 0.00706 | -0.11787 | 0.0093 | -0.0881
[RO-RO] [DIR] OHL 400 kV Arefu-Tantareni | N-1 TIE 400 kV Rosiori-Mukacevo | -0.0428 | -8e-05 | -0.01856 | 0 | -0.05429 | -0.00026 | 0.001 | 0.00035 | -0.00023 | -0.0002 | -0.05279 | -0.00943 | 0.0041 | -0.00092 | -0.03407 | -0.05276 | 0.0001 | 0.00192 | -0.00023 | -0.01206 | -0.02751 | -0.003 | 0.00274 | -0.05265 | 0.00437 | -0.04488
[RO-RO] [DIR] OHL 400 kV Arefu-Tantareni | N-1 OHL 400 kV Mintia-Arad | -0.05331 | -0.0007 | -0.02568 | 0 | -0.06688 | -0.00044 | 0.00139 | 0.00061 | -0.00038 | -0.00032 | -0.06454 | -0.01354 | 0.00356 | -0.00149 | -0.04336 | -0.06447 | 0.00017 | 0.00406 | -0.00038 | -0.02871 | -0.0379 | -0.00518 | 0.0039 | -0.06507 | 0.01469 | -0.05584
[RO-RO] [DIR] OHL 400 kV Arefu-Tantareni | N-1 OHL 400 kV Sibiu Sud-Mintia | -0.05129 | -0.00082 | -0.02577 | 0 | -0.0614 | -0.00046 | 0.00139 | 0.00064 | -0.0004 | -0.00033 | -0.0611 | -0.01366 | 0.00314 | -0.00153 | -0.04219 | -0.06136 | 0.00017 | 0.00436 | -0.00039 | -0.02202 | -0.03899 | -0.0054 | 0.0039 | -0.05989 | 0.01799 | -0.05396
[RO-RO] [DIR] OHL 400 kV Arefu-Tantareni | N-1 OHL 400 kV Tantareni-Urechesti | -0.05999 | -0.00052 | -0.02481 | 0 | -0.08591 | -0.0004 | 0.00134 | 0.00056 | -0.00036 | -0.0003 | -0.0772 | -0.01315 | 0.00391 | -0.00139 | -0.04677 | -0.07588 | 0.00015 | 0.00357 | -0.00035 | -0.01977 | -0.02926 | -0.0047 | 0.00375 | -0.08269 | 0.01001 | -0.06147
[RO-RO] [DIR] OHL 400 kV Arefu-Tantareni | N-1 TIE 400 kV Resita-Pancevo c2 | -0.05333 | -0.00069 | -0.02563 | 0 | -0.06698 | -0.00044 | 0.00139 | 0.00061 | -0.00038 | -0.00032 | -0.0646 | -0.01352 | 0.00355 | -0.00148 | -0.04335 | -0.06453 | 0.00017 | 0.00405 | -0.00038 | -0.02887 | -0.03777 | -0.00516 | 0.00389 | -0.06516 | 0.01464 | -0.05586
[RO-RO] [DIR] OHL 400 kV Arefu-Sibiu Sud | N-1 OHL 400 kV Mintia-Arad | 0.06346 | 0.00068 | 0.02996 | 0 | 0.08586 | 0.00049 | -0.00164 | -0.00069 | 0.00043 | 0.00037 | 0.07786 | 0.01571 | -0.00468 | 0.00169 | 0.05129 | 0.07704 | -0.00019 | -0.0044 | 0.00043 | 0.0632 | 0.04403 | 0.00584 | -0.00466 | 0.08343 | -0.01063 | 0.06607
[RO-RO] [DIR] OHL 400 kV Arefu-Sibiu Sud | N-1 TIE 400 kV Resita-Pancevo c2 | 0.06348 | 0.00068 | 0.0299 | 0 | 0.08596 | 0.00049 | -0.00164 | -0.00069 | 0.00043 | 0.00037 | 0.07792 | 0.01569 | -0.00467 | 0.00169 | 0.05128 | 0.0771 | -0.00019 | -0.00439 | 0.00043 | 0.06338 | 0.0439 | 0.00583 | -0.00465 | 0.08353 | -0.01057 | 0.0661
[RO-RO] [DIR] OHL 400 kV Tantareni-Urechesti | BC | 0.04181 | -0.00112 | -0.0054 | 0 | 0.11904 | -0.00022 | 0.00028 | 0.00033 | -0.00017 | -0.00015 | 0.07923 | -0.0025 | -0.00219 | -0.00062 | 0.02135 | 0.07137 | 8e-05 | 0.00308 | -0.00017 | -0.05591 | -0.05401 | -0.00295 | 0.00091 | 0.11025 | 0.02929 | 0.03522
[RO-RO] [DIR] OHL 400 kV Tantareni-Urechesti | N-1 TIE 400 kV Portile de Fier-Djerdap | 0.0592 | -0.00083 | 0.00513 | 0 | 0.11775 | -4e-05 | -0.00027 | 8e-05 | -2e-05 | -2e-05 | 0.09153 | 0.00297 | -0.00367 | -1e-05 | 0.03754 | 0.08712 | 2e-05 | 0.0014 | -2e-05 | -0.09887 | -0.02216 | -0.00084 | -0.00062 | 0.11121 | 0.02058 | 0.05827
[RO-RO] [DIR] OHL 400 kV Tantareni-Urechesti | N-1 OHL 400 kV Portile de Fier-Urechesti | 0.0314 | 0.00036 | 0.01312 | 0 | 0.03628 | 0.00022 | -0.00068 | -0.00031 | 0.0002 | 0.00016 | 0.03937 | 0.00701 | -0.00169 | 0.00076 | 0.02466 | 0.03973 | -9e-05 | -0.00213 | 0.00019 | -0.2192 | 0.01533 | 0.00259 | -0.00183 | 0.03489 | -0.01213 | 0.03273
[RO-RO] [DIR] OHL 400 kV Tantareni-Urechesti | N-1 OHL 400 kV Slatina-Portile de Fier | 0.04181 | -0.00112 | -0.0054 | 0 | 0.11904 | -0.00022 | 0.00028 | 0.00033 | -0.00017 | -0.00015 | 0.07923 | -0.0025 | -0.00219 | -0.00062 | 0.02135 | 0.07137 | 8e-05 | 0.00308 | -0.00017 | -0.05591 | -0.05401 | -0.00295 | 0.00091 | 0.11025 | 0.02929 | 0.03522
[RO-RO] [DIR] OHL 400 kV Tantareni-Urechesti | N-1 OHL 400 kV Domnesti-Urechesti | 0.03723 | -0.0016 | -0.01204 | 0 | 0.13168 | -0.00037 | 0.00061 | 0.00055 | -0.0003 | -0.00026 | 0.07921 | -0.00606 | -0.00234 | -0.0011 | 0.01538 | 0.06918 | 0.00014 | 0.00487 | -0.0003 | -0.04663 | -0.07065 | -0.0048 | 0.00179 | 0.12163 | 0.04492 | 0.02863
[RO-RO] [DIR] OHL 400 kV Tantareni-Urechesti | N-1 TRA 400/220 kV AT Urechesti | 0.03204 | -0.0013 | -0.01183 | 0 | 0.11195 | -0.00033 | 0.00063 | 0.00049 | -0.00027 | -0.00023 | 0.06958 | -0.0058 | -0.00127 | -0.00099 | 0.0125 | 0.0611 | 0.00013 | 0.0041 | -0.00027 | -0.06744 | -0.06733 | -0.00428 | 0.00189 | 0.10292 | 0.03359 | 0.02427
[RO-RO] [DIR] OHL 400 kV Tantareni-Urechesti | N-1 TIE 400 kV Resita-Pancevo c2 | 0.0415 | -0.00109 | -0.00471 | 0 | 0.11769 | -0.00021 | 0.00025 | 0.00031 | -0.00016 | -0.00014 | 0.07838 | -0.00217 | -0.00226 | -0.00057 | 0.02145 | 0.07057 | 8e-05 | 0.00294 | -0.00016 | -0.05824 | -0.05227 | -0.00278 | 0.0008 | 0.10899 | 0.02854 | 0.03488
[RO-RO] [DIR] OHL 400 kV Tantareni-Urechesti | N-1 TIE 400 kV Resita-Pancevo c1 | 0.0415 | -0.00109 | -0.00471 | 0 | 0.11769 | -0.00021 | 0.00025 | 0.00031 | -0.00016 | -0.00014 | 0.07838 | -0.00217 | -0.00226 | -0.00057 | 0.02145 | 0.07057 | 8e-05 | 0.00294 | -0.00016 | -0.05824 | -0.05227 | -0.00278 | 0.0008 | 0.10899 | 0.02854 | 0.03488
[RO-RO] [DIR] OHL 400 kV Portile de Fier-Urechesti | BC | -0.01604 | 0.00228 | 0.02855 | 0 | -0.12757 | 0.00068 | -0.00149 | -0.001 | 0.00057 | 0.00048 | -0.06145 | 0.01466 | 0.00077 | 0.00212 | 0.0051 | -0.04876 | -0.00026 | -0.00802 | 0.00057 | -0.25171 | 0.1069 | 0.00854 | -0.00422 | -0.11618 | -0.06386 | -0.00384
[RO-RO] [DIR] OHL 400 kV Portile de Fier-Urechesti | N-1 TIE 400 kV Portile de Fier-Djerdap | -0.04106 | 0.00186 | 0.01339 | 0 | -0.12572 | 0.00043 | -0.00068 | -0.00064 | 0.00035 | 0.00029 | -0.07915 | 0.00679 | 0.0029 | 0.00125 | -0.0182 | -0.07144 | -0.00016 | -0.00561 | 0.00034 | -0.18989 | 0.06107 | 0.0055 | -0.00202 | -0.11756 | -0.05132 | -0.03701
[RO-RO] [DIR] OHL 400 kV Portile de Fier-Urechesti | N-1 OHL 400 kV Slatina-Portile de Fier | -0.01604 | 0.00228 | 0.02855 | 0 | -0.12757 | 0.00068 | -0.00149 | -0.001 | 0.00057 | 0.00048 | -0.06145 | 0.01466 | 0.00077 | 0.00212 | 0.0051 | -0.04876 | -0.00026 | -0.00802 | 0.00057 | -0.25171 | 0.1069 | 0.00854 | -0.00422 | -0.11618 | -0.06386 | -0.00384
[RO-RO] [DIR] OHL 400 kV Portile de Fier-Urechesti | N-1 OHL 220 kV Portile de Fier-Resita 1&2 | -0.00995 | 0.00224 | 0.03081 | 0 | -0.11987 | 0.00071 | -0.00161 | -0.00103 | 0.00059 | 0.0005 | -0.05418 | 0.01578 | 8e-05 | 0.00221 | 0.00987 | -0.04141 | -0.00027 | -0.00813 | 0.00059 | -0.24112 | 0.11121 | 0.00882 | -0.00456 | -0.10857 | -0.06265 | 0.00285
[RO-RO] [DIR] OHL 400 kV Portile de Fier-Urechesti | N-1 OHL 220 kV Resita-Timisoara 1&2 | 0.00576 | 0.00235 | 0.04279 | 0 | -0.10737 | 0.00088 | -0.00227 | -0.00126 | 0.00075 | 0.00063 | -0.03913 | 0.0216 | -0.00259 | 0.00282 | 0.02478 | -0.02569 | -0.00034 | -0.00946 | 0.00074 | -0.23184 | 0.13732 | 0.01092 | -0.00642 | -0.09572 | -0.06487 | 0.02004
[RO-RO] [DIR] OHL 400 kV Portile de Fier-Urechesti | N-1 TIE 400 kV Resita-Pancevo c2 | -0.01561 | 0.00223 | 0.02757 | 0 | -0.12566 | 0.00066 | -0.00143 | -0.00097 | 0.00055 | 0.00047 | -0.06025 | 0.01419 | 0.00088 | 0.00206 | 0.00496 | -0.04764 | -0.00026 | -0.00783 | 0.00055 | -0.24841 | 0.10443 | 0.0083 | -0.00406 | -0.11439 | -0.06279 | -0.00335
[RO-RO] [DIR] OHL 400 kV Portile de Fier-Urechesti | N-1 TIE 400 kV Resita-Pancevo c1 | -0.01561 | 0.00223 | 0.02757 | 0 | -0.12566 | 0.00066 | -0.00143 | -0.00097 | 0.00055 | 0.00047 | -0.06025 | 0.01419 | 0.00088 | 0.00206 | 0.00496 | -0.04764 | -0.00026 | -0.00783 | 0.00055 | -0.24841 | 0.10443 | 0.0083 | -0.00406 | -0.11439 | -0.06279 | -0.00335
[RO-RO] [DIR] OHL 400 kV Slatina-Portile de Fier | BC |  | 0 | 0 |  | 0 | 0 |  |  | 0 | 0 | 0 | 0 |  |  | 0 | 0 | 0 |  | 0 | 0 | 0 | 0 | 0 | 0 | 0 | 0
[RO-RO] [DIR] OHL 400 kV Slatina-Portile de Fier | N-1 TIE 400 kV Portile de Fier-Djerdap |  | 0 | 0 |  | 0 | 0 |  |  | 0 | 0 | 0 | 0 |  |  | 0 | 0 | 0 |  | 0 | 0 | 0 | 0 | 0 | 0 | 0 | 0
[RO-RO] [DIR] OHL 400 kV Slatina-Portile de Fier | N-1 OHL 400 kV Portile de Fier-Urechesti |  | 0 | 0 |  | 0 | 0 |  |  | 0 | 0 | 0 | 0 |  |  | 0 | 0 | 0 |  | 0 | 0 | 0 | 0 | 0 | 0 | 0 | 0
[RO-RO] [DIR] OHL 400 kV Slatina-Portile de Fier | N-1 OHL 220 kV Portile de Fier-Resita 1&2 |  | 0 | 0 |  | 0 | 0 |  |  | 0 | 0 | 0 | 0 |  |  | 0 | 0 | 0 |  | 0 | 0 | 0 | 0 | 0 | 0 | 0 | 0
[RO-RO] [DIR] OHL 400 kV Slatina-Portile de Fier | N-1 OHL 220 kV Resita-Timisoara 1&2 |  | 0 | 0 |  | 0 | 0 |  |  | 0 | 0 | 0 | 0 |  |  | 0 | 0 | 0 |  | 0 | 0 | 0 | 0 | 0 | 0 | 0 | 0
[RO-RO] [DIR] OHL 400 kV Slatina-Portile de Fier | N-1 TIE 400 kV Resita-Pancevo c2 |  | 0 | 0 |  | 0 | 0 |  |  | 0 | 0 | 0 | 0 |  |  | 0 | 0 | 0 |  | 0 | 0 | 0 | 0 | 0 | 0 | 0 | 0
[RO-RO] [DIR] OHL 400 kV Slatina-Portile de Fier | N-1 TIE 400 kV Resita-Pancevo c1 |  | 0 | 0 |  | 0 | 0 |  |  | 0 | 0 | 0 | 0 |  |  | 0 | 0 | 0 |  | 0 | 0 | 0 | 0 | 0 | 0 | 0 | 0
[RO-RO] [DIR] OHL 400 kV Medgidia Sud - Stupina | N-1 OHL 400 kV Isaccea - Rahman | 0.06926 | 0.00212 | 0.03394 | 0 | 0.12691 | 0.00074 | -0.0016 | -0.00107 | 0.00062 | 0.00053 | 0.08928 | 0.01895 | 0.00031 | 0.00234 | 0.05564 | 0.08417 | -0.00028 | -0.00854 | 0.00062 | 0.05208 | 0.04469 | 0.00855 | -0.00399 | 0.12297 | -0.08272 | 0.06937
[RO-RO] [DIR] OHL 400 kV Medgidia Sud - Stupina | N-1 OHL 400 kV Cernavodă - Medgidia Sud | 0.05544 | 0.0013 | 0.02426 | 0 | 0.12007 | 0.0005 | -0.00117 | -0.00072 | 0.00042 | 0.00036 | 0.07559 | 0.01347 | -0.0006 | 0.0016 | 0.04303 | 0.06931 | -0.00019 | -0.00556 | 0.00042 | 0.00401 | 0.02814 | 0.00575 | -0.00297 | 0.11584 | -0.04989 | 0.05407
[RO-RO] [DIR] OHL 400 kV Medgidia Sud - Rahman | N-1 OHL 400 kV Cernavodă - Medgidia Sud | -0.05227 | -0.00122 | -0.02288 | 0 | -0.11321 | -0.00047 | 0.0011 | 0.00068 | -0.0004 | -0.00034 | -0.07127 | -0.0127 | 0.00056 | -0.00151 | -0.04057 | -0.06535 | 0.00018 | 0.00524 | -0.0004 | -0.00378 | -0.02653 | -0.00542 | 0.0028 | -0.10922 | 0.04704 | -0.05098
[RO-RO] [DIR] OHL 400 kV Medgidia Sud- Cernavoda | BC | 0.02907 | -0.00044 | 0.00465 | 0 | 0.11438 | 0 | -0.0003 | 1e-05 | 1e-05 | 1e-05 | 0.05112 | 0.00235 | -0.00266 | 9e-05 | 0.01837 | 0.04174 | 0 | 0.00066 | 1e-05 | -0.10277 | -0.00649 | -3e-05 | -0.00092 | 0.1092 | 0.01928 | 0.0243
[RO-RO] [DIR] OHL 400 kV Medgidia Sud- Cernavoda | N-1 OHL 400 kV Isaccea - Tulcea Vest | 0.01272 | -0.00102 | -0.00392 | 0 | 0.08795 | -0.00019 | 0.0001 | 0.00029 | -0.00015 | -0.00013 | 0.03083 | -0.00244 | -0.00289 | -0.00051 | 0.00494 | 0.02223 | 7e-05 | 0.00292 | -0.00015 | -0.1223 | -0.0185 | -0.00226 | 6e-05 | 0.08351 | 0.04195 | 0.00764
[RO-RO] [DIR] OHL 400 kV Medgidia Sud- Cernavoda | N-1 OHL 400 kV Lacu Sarat - Gura Ialomitei | 0.02907 | -0.00044 | 0.00465 | 0 | 0.11438 | 0 | -0.0003 | 1e-05 | 1e-05 | 1e-05 | 0.05112 | 0.00235 | -0.00266 | 9e-05 | 0.01837 | 0.04174 | 0 | 0.00066 | 1e-05 | -0.10277 | -0.00649 | -3e-05 | -0.00092 | 0.1092 | 0.01928 | 0.0243
[RO-RO] [DIR] OHL 400 kV Medgidia Sud- Cernavoda | N-1 OHL 400 kV Tulcea Vest - Tariverde | 0.01272 | -0.00102 | -0.00392 | 0 | 0.08795 | -0.00019 | 0.0001 | 0.00029 | -0.00015 | -0.00013 | 0.03083 | -0.00244 | -0.00289 | -0.00051 | 0.00494 | 0.02223 | 7e-05 | 0.00292 | -0.00015 | -0.1223 | -0.0185 | -0.00226 | 6e-05 | 0.08351 | 0.04195 | 0.00764
[RO-RO] [DIR] OHL 400 kV Medgidia Sud- Cernavoda | N-1 OHL 400 kV Gutinas – Smardan | 0.03091 | -0.00068 | 0.00425 | 0 | 0.12419 | -3e-05 | -0.00032 | 7e-05 | -1e-05 | -1e-05 | 0.05499 | 0.002 | -0.00349 | 0 | 0.01923 | 0.04473 | 1e-05 | 0.0013 | -1e-05 | -0.11397 | -0.00806 | -0.00045 | -0.00104 | 0.11854 | 0.03036 | 0.02568
[RO-RO] [DIR] OHL 400 kV Medgidia Sud- Cernavoda | N-1 OHL 400 kV Isaccea - Rahman | 0.04462 | 3e-05 | 0.01226 | 0 | 0.14286 | 0.00017 | -0.00066 | -0.00023 | 0.00015 | 0.00013 | 0.07116 | 0.00661 | -0.00259 | 0.00062 | 0.03085 | 0.06063 | -6e-05 | -0.00126 | 0.00015 | -0.09108 | 0.00354 | 0.00189 | -0.00182 | 0.1368 | 0.00071 | 0.03987
[RO-RO] [DIR] OHL 400 kV Medgidia Sud- Cernavoda | N-1 OHL 400 kV Isaccea - Stupina | 0.04606 | 8e-05 | 0.01297 | 0 | 0.1455 | 0.00018 | -0.0007 | -0.00025 | 0.00017 | 0.00014 | 0.07301 | 0.007 | -0.00258 | 0.00066 | 0.03201 | 0.06238 | -7e-05 | -0.00144 | 0.00017 | -0.09 | 0.00447 | 0.00207 | -0.0019 | 0.13936 | -0.00101 | 0.04132
[RO-RO] [DIR] OHL 400 kV Medgidia Sud- Cernavoda | N-1 TIE 400 kV MEDGIDIA SUD - VARNA | 0.01766 | -0.00067 | -3e-05 | 0 | 0.0877 | -9e-05 | -8e-05 | 0.00014 | -6e-05 | -6e-05 | 0.03512 | -0.00024 | -0.00244 | -0.00021 | 0.00967 | 0.02726 | 3e-05 | 0.00167 | -6e-05 | -0.09954 | -0.01146 | -0.0011 | -0.00034 | 0.08348 | 0.02779 | 0.01333
[RO-RO] [DIR] OHL 400 kV Medgidia Sud- Cernavoda | N-1 TIE 400 kV DOBRUDJA- MEDGIDIA SUD | 0.01826 | -0.00066 | 0.00021 | 0 | 0.08906 | -8e-05 | -9e-05 | 0.00014 | -6e-05 | -5e-05 | 0.03596 | -0.0001 | -0.00245 | -0.0002 | 0.01013 | 0.02802 | 3e-05 | 0.00161 | -6e-05 | -0.09971 | -0.0112 | -0.00104 | -0.00037 | 0.08485 | 0.02734 | 0.01391
[RO-RO] [DIR] OHL 400 kV Medgidia Sud- Cernavoda | N-1 OHL 400 kV Constanta Nord- Cernavoda | 0.01212 | -0.00108 | -0.00446 | 0 | 0.08845 | -0.0002 | 0.00012 | 0.00031 | -0.00016 | -0.00014 | 0.03042 | -0.00275 | -0.00296 | -0.00056 | 0.00433 | 0.02167 | 8e-05 | 0.00311 | -0.00016 | -0.12599 | -0.01955 | -0.00243 | 0.00012 | 0.08394 | 0.04406 | 0.00692
[RO-RO] [DIR] OHL 400 kV Medgidia Sud- Cernavoda | N-1 OHL 400 kV Cernavoda - Pelicanu | 0.02802 | -0.00022 | 0.00602 | 0 | 0.10039 | 5e-05 | -0.00035 | -6e-05 | 5e-05 | 4e-05 | 0.04707 | 0.00317 | -0.00212 | 0.00023 | 0.0185 | 0.03919 | -2e-05 | -4e-05 | 5e-05 | -0.07915 | -0.00219 | 0.00055 | -0.00101 | 0.09597 | 0.01 | 0.0242
[RO-RO] [DIR] OHL 400 kV Medgidia Sud- Cernavoda | N-1 OHL 400 kV Pelicanu - Bucuresti Sud | 0.02854 | -0.0002 | 0.00628 | 0 | 0.10133 | 6e-05 | -0.00036 | -7e-05 | 6e-05 | 5e-05 | 0.04774 | 0.00331 | -0.00213 | 0.00025 | 0.01892 | 0.03983 | -2e-05 | -0.0001 | 6e-05 | -0.0792 | -0.00184 | 0.00061 | -0.00104 | 0.09688 | 0.00953 | 0.02473
[RO-RO] [DIR] OHL 400 kV Medgidia Sud- Cernavoda | N-1 OHL 400 kV Gura Ialomitei - Bucuresti Sud | 0.02829 | -0.0002 | 0.0062 | 0 | 0.10056 | 6e-05 | -0.00036 | -7e-05 | 6e-05 | 5e-05 | 0.04734 | 0.00327 | -0.00211 | 0.00024 | 0.01874 | 0.03948 | -2e-05 | -9e-05 | 6e-05 | -0.07857 | -0.00188 | 0.0006 | -0.00103 | 0.09614 | 0.00949 | 0.02449
[RO-RO] [DIR] OHL 400 kV Medgidia Sud- Cernavoda | N-1 OHL 400 kV Medgidia Sud - Stupina | 0.04606 | 8e-05 | 0.01297 | 0 | 0.1455 | 0.00018 | -0.0007 | -0.00025 | 0.00017 | 0.00014 | 0.07301 | 0.007 | -0.00258 | 0.00066 | 0.03201 | 0.06238 | -7e-05 | -0.00144 | 0.00017 | -0.09 | 0.00447 | 0.00207 | -0.0019 | 0.13936 | -0.00101 | 0.04132
[RO-RO] [DIR] OHL 400 kV Medgidia Sud- Cernavoda | N-1 OHL 400 kV Medgidia Sud - Rahman | 0.04462 | 3e-05 | 0.01226 | 0 | 0.14286 | 0.00017 | -0.00066 | -0.00023 | 0.00015 | 0.00013 | 0.07116 | 0.00661 | -0.00259 | 0.00062 | 0.03085 | 0.06063 | -6e-05 | -0.00126 | 0.00015 | -0.09108 | 0.00354 | 0.00189 | -0.00182 | 0.1368 | 0.00071 | 0.03987
[RO-RO] [DIR] OHL 400 kV Medgidia Sud- Cernavoda | N-1 TIE 400 kV Isaccea - Vulcanesti | 0.04468 | 0.00022 | 0.01317 | 0 | 0.13835 | 0.00021 | -0.00069 | -0.00029 | 0.00018 | 0.00015 | 0.07017 | 0.00719 | -0.00208 | 0.00072 | 0.03132 | 0.06017 | -8e-05 | -0.00181 | 0.00018 | -0.08182 | 0.00553 | 0.00231 | -0.00183 | 0.13256 | -0.00751 | 0.04027
[RO-RO] [DIR] OHL 400 kV Constanta Nord- Cernavoda | N-1 OHL 400 kV Lacu Sarat - Gura Ialomitei | -0.02035 | -0.00076 | -0.01094 | 0 | -0.03113 | -0.00025 | 0.00051 | 0.00036 | -0.00021 | -0.00018 | -0.02486 | -0.00613 | -0.00037 | -0.00078 | -0.01685 | -0.02409 | 0.0001 | 0.00294 | -0.00021 | -0.02787 | -0.01568 | -0.00288 | 0.00125 | -0.03033 | 0.02975 | -0.02087
[RO-RO] [DIR] OHL 400 kV Cernavoda - Pelicanu | BC | -0.00281 | 0.00061 | 0.00364 | 0 | -0.03714 | 0.00013 | -0.00013 | -0.0002 | 0.0001 | 9e-05 | -0.01076 | 0.00216 | 0.00142 | 0.00037 | 0.00036 | -0.00676 | -5e-05 | -0.00186 | 0.0001 | 0.06271 | 0.01142 | 0.00154 | -0.00024 | -0.03514 | -0.02464 | -0.00029
[RO-RO] [DIR] OHL 400 kV Cernavoda - Pelicanu | N-1 OHL 400 kV Isaccea - Tulcea Vest | -0.00452 | 0.00055 | 0.00274 | 0 | -0.03992 | 0.00011 | -9e-05 | -0.00017 | 9e-05 | 7e-05 | -0.01289 | 0.00165 | 0.0014 | 0.00031 | -0.00105 | -0.00881 | -4e-05 | -0.00162 | 9e-05 | 0.06066 | 0.01015 | 0.00131 | -0.00013 | -0.03784 | -0.02226 | -0.00204
[RO-RO] [DIR] OHL 400 kV Cernavoda - Pelicanu | N-1 OHL 400 kV Lacu Sarat - Gura Ialomitei | -0.00281 | 0.00061 | 0.00364 | 0 | -0.03714 | 0.00013 | -0.00013 | -0.0002 | 0.0001 | 9e-05 | -0.01076 | 0.00216 | 0.00142 | 0.00037 | 0.00036 | -0.00676 | -5e-05 | -0.00186 | 0.0001 | 0.06271 | 0.01142 | 0.00154 | -0.00024 | -0.03514 | -0.02464 | -0.00029
[RO-RO] [DIR] OHL 400 kV Cernavoda - Pelicanu | N-1 OHL 400 kV Tulcea Vest - Tariverde | -0.00452 | 0.00055 | 0.00274 | 0 | -0.03992 | 0.00011 | -9e-05 | -0.00017 | 9e-05 | 7e-05 | -0.01289 | 0.00165 | 0.0014 | 0.00031 | -0.00105 | -0.00881 | -4e-05 | -0.00162 | 9e-05 | 0.06066 | 0.01015 | 0.00131 | -0.00013 | -0.03784 | -0.02226 | -0.00204
[RO-RO] [DIR] OHL 400 kV Cernavoda - Pelicanu | N-1 OHL 400 kV Tariverde - Constanta Nord | -0.00452 | 0.00055 | 0.00274 | 0 | -0.03992 | 0.00011 | -9e-05 | -0.00017 | 9e-05 | 7e-05 | -0.01289 | 0.00165 | 0.0014 | 0.00031 | -0.00105 | -0.00881 | -4e-05 | -0.00162 | 9e-05 | 0.06066 | 0.01015 | 0.00131 | -0.00013 | -0.03784 | -0.02226 | -0.00204
[RO-RO] [DIR] OHL 400 kV Cernavoda - Pelicanu | N-1 OHL 400 kV Constanta Nord- Cernavoda | -0.00417 | 0.00056 | 0.00291 | 0 | -0.03923 | 0.00011 | -9e-05 | -0.00017 | 9e-05 | 8e-05 | -0.01242 | 0.00175 | 0.0014 | 0.00032 | -0.00077 | -0.00837 | -4e-05 | -0.00167 | 9e-05 | 0.06085 | 0.01037 | 0.00135 | -0.00015 | -0.03717 | -0.02265 | -0.00168
[RO-RO] [DIR] OHL 400 kV Cernavoda - Pelicanu | N-1 OHL 400 kV Gura Ialomitei - Bucuresti Sud | -0.00375 | 0.0009 | 0.00551 | 0 | -0.05374 | 0.00019 | -0.0002 | -0.00029 | 0.00015 | 0.00013 | -0.0153 | 0.00325 | 0.00208 | 0.00055 | 0.00081 | -0.00947 | -7e-05 | -0.00276 | 0.00015 | 0.09178 | 0.01695 | 0.0023 | -0.00037 | -0.05083 | -0.0364 | -6e-05
[RO-RO] [DIR] OHL 400 kV Cernavoda - Pelicanu | N-1 OHL 400 kV Gutinas – Smardan | -0.00435 | 0.00081 | 0.00398 | 0 | -0.04539 | 0.00016 | -0.00012 | -0.00024 | 0.00013 | 0.00011 | -0.01401 | 0.00245 | 0.00212 | 0.00045 | -0.00036 | -0.00927 | -6e-05 | -0.0024 | 0.00013 | 0.07213 | 0.01274 | 0.00189 | -0.00014 | -0.04299 | -0.03396 | -0.00144
[RO-RO] [DIR] OHL 400 kV Cernavoda - Pelicanu | N-1 OHL 400 kV Brasov – Gutinas | -0.00192 | 0.00075 | 0.00473 | 0 | -0.03957 | 0.00016 | -0.00017 | -0.00025 | 0.00013 | 0.00011 | -0.01051 | 0.0028 | 0.00171 | 0.00047 | 0.0014 | -0.0061 | -6e-05 | -0.00232 | 0.00013 | 0.07085 | 0.01357 | 0.00193 | -0.00032 | -0.03739 | -0.03047 | 0.00091
[RO-RO] [DIR] OHL 400 kV Pelicanu - Bucuresti Sud | BC | -0.00146 | 0.00066 | 0.00447 | 0 | -0.03582 | 0.00015 | -0.00017 | -0.00022 | 0.00012 | 0.0001 | -0.00928 | 0.00261 | 0.00145 | 0.00043 | 0.00153 | -0.00525 | -6e-05 | -0.00208 | 0.00012 | 0.06471 | 0.01276 | 0.00176 | -0.00033 | -0.03383 | -0.02677 | 0.00115
[RO-RO] [DIR] OHL 400 kV Pelicanu - Bucuresti Sud | N-1 OHL 400 kV Isaccea - Tulcea Vest | -0.0029 | 0.00061 | 0.00371 | 0 | -0.03815 | 0.00013 | -0.00013 | -0.0002 | 0.0001 | 9e-05 | -0.01107 | 0.00219 | 0.00143 | 0.00038 | 0.00034 | -0.00697 | -5e-05 | -0.00188 | 0.0001 | 0.06299 | 0.0117 | 0.00156 | -0.00025 | -0.03609 | -0.02477 | -0.00031
[RO-RO] [DIR] OHL 400 kV Pelicanu - Bucuresti Sud | N-1 OHL 400 kV Lacu Sarat - Gura Ialomitei | -0.00146 | 0.00066 | 0.00447 | 0 | -0.03582 | 0.00015 | -0.00017 | -0.00022 | 0.00012 | 0.0001 | -0.00928 | 0.00261 | 0.00145 | 0.00043 | 0.00153 | -0.00525 | -6e-05 | -0.00208 | 0.00012 | 0.06471 | 0.01276 | 0.00176 | -0.00033 | -0.03383 | -0.02677 | 0.00115
[RO-RO] [DIR] OHL 400 kV Pelicanu - Bucuresti Sud | N-1 OHL 400 kV Tulcea Vest - Tariverde | -0.0029 | 0.00061 | 0.00371 | 0 | -0.03815 | 0.00013 | -0.00013 | -0.0002 | 0.0001 | 9e-05 | -0.01107 | 0.00219 | 0.00143 | 0.00038 | 0.00034 | -0.00697 | -5e-05 | -0.00188 | 0.0001 | 0.06299 | 0.0117 | 0.00156 | -0.00025 | -0.03609 | -0.02477 | -0.00031
[RO-RO] [DIR] OHL 400 kV Pelicanu - Bucuresti Sud | N-1 OHL 400 kV Tariverde - Constanta Nord | -0.0029 | 0.00061 | 0.00371 | 0 | -0.03815 | 0.00013 | -0.00013 | -0.0002 | 0.0001 | 9e-05 | -0.01107 | 0.00219 | 0.00143 | 0.00038 | 0.00034 | -0.00697 | -5e-05 | -0.00188 | 0.0001 | 0.06299 | 0.0117 | 0.00156 | -0.00025 | -0.03609 | -0.02477 | -0.00031
[RO-RO] [DIR] OHL 400 kV Pelicanu - Bucuresti Sud | N-1 OHL 400 kV Constanta Nord- Cernavoda | -0.00262 | 0.00062 | 0.00384 | 0 | -0.03759 | 0.00013 | -0.00014 | -0.0002 | 0.00011 | 9e-05 | -0.01069 | 0.00226 | 0.00143 | 0.00038 | 0.00057 | -0.00661 | -5e-05 | -0.00191 | 0.00011 | 0.06313 | 0.01187 | 0.0016 | -0.00026 | -0.03555 | -0.02508 | -3e-05
[RO-RO] [DIR] OHL 400 kV Pelicanu - Bucuresti Sud | N-1 OHL 400 kV Gura Ialomitei - Bucuresti Sud | -0.00244 | 0.00097 | 0.00639 | 0 | -0.053 | 0.00021 | -0.00024 | -0.00032 | 0.00017 | 0.00015 | -0.01398 | 0.00375 | 0.00212 | 0.00062 | 0.00199 | -0.00805 | -8e-05 | -0.00302 | 0.00017 | 0.09479 | 0.01849 | 0.00254 | -0.00047 | -0.05007 | -0.03894 | 0.00139
[RO-RO] [DIR] OHL 400 kV Pelicanu - Bucuresti Sud | N-1 OHL 400 kV Gutinas – Smardan | -0.00313 | 0.00088 | 0.00483 | 0 | -0.04477 | 0.00018 | -0.00015 | -0.00028 | 0.00014 | 0.00012 | -0.01281 | 0.00294 | 0.0022 | 0.00051 | 0.00074 | -0.00797 | -7e-05 | -0.00267 | 0.00014 | 0.07493 | 0.0142 | 0.00214 | -0.00023 | -0.04234 | -0.03687 | -0.0001
[RO-RO] [DIR] OHL 400 kV Pelicanu - Bucuresti Sud | N-1 OHL 400 kV Brasov – Gutinas | -0.00049 | 0.00082 | 0.00566 | 0 | -0.03848 | 0.00018 | -0.00021 | -0.00028 | 0.00015 | 0.00013 | -0.00901 | 0.00332 | 0.00175 | 0.00054 | 0.00267 | -0.00452 | -7e-05 | -0.00258 | 0.00015 | 0.07362 | 0.01512 | 0.00218 | -0.00043 | -0.03629 | -0.03315 | 0.00246
[RO-RO] [DIR] OHL 400 kV Gura Ialomitei - Bucuresti Sud | BC | -0.00202 | 0.00062 | 0.00397 | 0 | -0.03538 | 0.00013 | -0.00015 | -0.0002 | 0.00011 | 9e-05 | -0.00968 | 0.00233 | 0.00139 | 0.00039 | 0.00096 | -0.00577 | -5e-05 | -0.00192 | 0.00011 | 0.06195 | 0.01179 | 0.00161 | -0.00028 | -0.03344 | -0.02505 | 0.00048
[RO-RO] [DIR] OHL 400 kV Gura Ialomitei - Bucuresti Sud | N-1 OHL 400 kV Isaccea - Tulcea Vest | -0.00354 | 0.00057 | 0.00317 | 0 | -0.03784 | 0.00012 | -0.00011 | -0.00018 | 9e-05 | 8e-05 | -0.01157 | 0.00189 | 0.00137 | 0.00033 | -0.00029 | -0.00759 | -5e-05 | -0.00171 | 9e-05 | 0.06013 | 0.01067 | 0.0014 | -0.00019 | -0.03583 | -0.02294 | -0.00107
[RO-RO] [DIR] OHL 400 kV Gura Ialomitei - Bucuresti Sud | N-1 OHL 400 kV Lacu Sarat - Gura Ialomitei | -0.00202 | 0.00062 | 0.00397 | 0 | -0.03538 | 0.00013 | -0.00015 | -0.0002 | 0.00011 | 9e-05 | -0.00968 | 0.00233 | 0.00139 | 0.00039 | 0.00096 | -0.00577 | -5e-05 | -0.00192 | 0.00011 | 0.06195 | 0.01179 | 0.00161 | -0.00028 | -0.03344 | -0.02505 | 0.00048
[RO-RO] [DIR] OHL 400 kV Gura Ialomitei - Bucuresti Sud | N-1 OHL 400 kV Tulcea Vest - Tariverde | -0.00354 | 0.00057 | 0.00317 | 0 | -0.03784 | 0.00012 | -0.00011 | -0.00018 | 9e-05 | 8e-05 | -0.01157 | 0.00189 | 0.00137 | 0.00033 | -0.00029 | -0.00759 | -5e-05 | -0.00171 | 9e-05 | 0.06013 | 0.01067 | 0.0014 | -0.00019 | -0.03583 | -0.02294 | -0.00107
[RO-RO] [DIR] OHL 400 kV Gura Ialomitei - Bucuresti Sud | N-1 OHL 400 kV Tariverde - Constanta Nord | -0.00354 | 0.00057 | 0.00317 | 0 | -0.03784 | 0.00012 | -0.00011 | -0.00018 | 9e-05 | 8e-05 | -0.01157 | 0.00189 | 0.00137 | 0.00033 | -0.00029 | -0.00759 | -5e-05 | -0.00171 | 9e-05 | 0.06013 | 0.01067 | 0.0014 | -0.00019 | -0.03583 | -0.02294 | -0.00107
[RO-RO] [DIR] OHL 400 kV Gura Ialomitei - Bucuresti Sud | N-1 OHL 400 kV Constanta Nord- Cernavoda | -0.00323 | 0.00057 | 0.00332 | 0 | -0.03723 | 0.00012 | -0.00011 | -0.00018 | 0.0001 | 8e-05 | -0.01116 | 0.00197 | 0.00137 | 0.00034 | -4e-05 | -0.00721 | -5e-05 | -0.00175 | 0.0001 | 0.06028 | 0.01086 | 0.00144 | -0.00021 | -0.03525 | -0.02327 | -0.00077
[RO-RO] [DIR] OHL 400 kV Gura Ialomitei - Bucuresti Sud | N-1 OHL 400 kV Cernavoda - Pelicanu | -0.0032 | 0.00088 | 0.0055 | 0 | -0.05097 | 0.00019 | -0.0002 | -0.00029 | 0.00015 | 0.00013 | -0.01419 | 0.00324 | 0.00199 | 0.00055 | 0.00111 | -0.00861 | -7e-05 | -0.00271 | 0.00015 | 0.08828 | 0.01658 | 0.00226 | -0.00038 | -0.04819 | -0.03539 | 0.00036
[RO-RO] [DIR] OHL 400 kV Gura Ialomitei - Bucuresti Sud | N-1 OHL 400 kV Gutinas – Smardan | -0.00358 | 0.00082 | 0.00431 | 0 | -0.04375 | 0.00017 | -0.00013 | -0.00025 | 0.00013 | 0.00011 | -0.01298 | 0.00264 | 0.0021 | 0.00047 | 0.00023 | -0.00832 | -6e-05 | -0.00247 | 0.00013 | 0.07151 | 0.01314 | 0.00197 | -0.00018 | -0.0414 | -0.0345 | -0.00069
[RO-RO] [DIR] OHL 400 kV Gura Ialomitei - Bucuresti Sud | N-1 OHL 400 kV Brasov – Gutinas | -0.00112 | 0.00076 | 0.00508 | 0 | -0.03786 | 0.00017 | -0.00019 | -0.00025 | 0.00014 | 0.00012 | -0.00942 | 0.00299 | 0.00168 | 0.00049 | 0.00203 | -0.00509 | -7e-05 | -0.00239 | 0.00014 | 0.07026 | 0.01399 | 0.00201 | -0.00037 | -0.03574 | -0.03099 | 0.00169
[RO-RO] [DIR] OHL 400 kV Gutinas - Smardan | BC | -0.00723 | 0.00093 | 0.00158 | 0 | -0.03869 | 0.00014 | 6e-05 | -0.00023 | 0.00011 | 9e-05 | -0.01525 | 0.0014 | 0.00328 | 0.00037 | -0.00339 | -0.01178 | -6e-05 | -0.00253 | 0.00011 | 0.04417 | 0.00621 | 0.00165 | 0.00046 | -0.0368 | -0.04368 | -0.00541
[RO-RO] [DIR] OHL 400 kV Gutinas - Smardan | N-1 OHL 400 kV Isaccea - Tulcea Vest | -0.00469 | 0.00102 | 0.00291 | 0 | -0.03459 | 0.00017 | 0 | -0.00027 | 0.00013 | 0.00011 | -0.0121 | 0.00215 | 0.00331 | 0.00046 | -0.0013 | -0.00875 | -7e-05 | -0.00288 | 0.00013 | 0.0472 | 0.00807 | 0.002 | 0.0003 | -0.03281 | -0.0472 | -0.00283
[RO-RO] [DIR] OHL 400 kV Gutinas - Smardan | N-1 OHL 400 kV Lacu Sarat - Gura Ialomitei | -0.00723 | 0.00093 | 0.00158 | 0 | -0.03869 | 0.00014 | 6e-05 | -0.00023 | 0.00011 | 9e-05 | -0.01525 | 0.0014 | 0.00328 | 0.00037 | -0.00339 | -0.01178 | -6e-05 | -0.00253 | 0.00011 | 0.04417 | 0.00621 | 0.00165 | 0.00046 | -0.0368 | -0.04368 | -0.00541
[RO-RO] [DIR] OHL 400 kV Gutinas - Smardan | N-1 OHL 400 kV Tulcea Vest - Tariverde | -0.00469 | 0.00102 | 0.00291 | 0 | -0.03459 | 0.00017 | 0 | -0.00027 | 0.00013 | 0.00011 | -0.0121 | 0.00215 | 0.00331 | 0.00046 | -0.0013 | -0.00875 | -7e-05 | -0.00288 | 0.00013 | 0.0472 | 0.00807 | 0.002 | 0.0003 | -0.03281 | -0.0472 | -0.00283
[RO-RO] [DIR] OHL 400 kV Gutinas - Smardan | N-1 OHL 400 kV Tariverde - Constanta Nord | -0.00469 | 0.00102 | 0.00291 | 0 | -0.03459 | 0.00017 | 0 | -0.00027 | 0.00013 | 0.00011 | -0.0121 | 0.00215 | 0.00331 | 0.00046 | -0.0013 | -0.00875 | -7e-05 | -0.00288 | 0.00013 | 0.0472 | 0.00807 | 0.002 | 0.0003 | -0.03281 | -0.0472 | -0.00283
[RO-RO] [DIR] OHL 400 kV Gutinas - Smardan | N-1 OHL 400 kV Constanta Nord- Cernavoda | -0.00539 | 0.00099 | 0.00257 | 0 | -0.03589 | 0.00017 | 1e-05 | -0.00026 | 0.00013 | 0.00011 | -0.01301 | 0.00195 | 0.00331 | 0.00044 | -0.00187 | -0.00961 | -6e-05 | -0.00279 | 0.00013 | 0.04668 | 0.00762 | 0.00191 | 0.00034 | -0.03407 | -0.04636 | -0.00353
[RO-RO] [DIR] OHL 400 kV Gutinas - Smardan | N-1 OHL 400 kV Cernavoda - Pelicanu | -0.0076 | 0.00101 | 0.00207 | 0 | -0.04367 | 0.00016 | 4e-05 | -0.00025 | 0.00012 | 0.0001 | -0.0167 | 0.00169 | 0.00347 | 0.00042 | -0.00334 | -0.01269 | -6e-05 | -0.00278 | 0.00012 | 0.05258 | 0.00774 | 0.00186 | 0.00042 | -0.04151 | -0.04698 | -0.00545
[RO-RO] [DIR] OHL 400 kV Gutinas - Smardan | N-1 OHL 400 kV Gura Ialomitei - Bucuresti Sud | -0.00753 | 0.00102 | 0.00219 | 0 | -0.04408 | 0.00016 | 4e-05 | -0.00026 | 0.00013 | 0.00011 | -0.01673 | 0.00176 | 0.00349 | 0.00043 | -0.00324 | -0.01266 | -6e-05 | -0.00282 | 0.00012 | 0.0536 | 0.008 | 0.0019 | 0.00041 | -0.04189 | -0.04749 | -0.00534
[RO-RO] [DIR] OHL 400 kV Gutinas - Smardan | N-1 OHL 400 kV Bucuresti Sud - Domnesti | -0.00899 | 0.001 | 0.0016 | 0 | -0.04578 | 0.00015 | 7e-05 | -0.00024 | 0.00012 | 0.0001 | -0.01859 | 0.00143 | 0.00355 | 0.00039 | -0.00437 | -0.01453 | -6e-05 | -0.00271 | 0.00012 | 0.05693 | 0.00742 | 0.00177 | 0.00049 | -0.04352 | -0.04679 | -0.00685
[RO-RO] [DIR] OHL 400 kV Gutinas - Smardan | N-1 OHL 400 kV Brasov – Gutinas | -0.01112 | 0.00031 | -0.00321 | 0 | -0.028 | 0 | 0.00024 | -1e-05 | -1e-05 | -1e-05 | -0.01637 | -0.00143 | 0.00204 | -6e-05 | -0.00798 | -0.0147 | 0 | -0.00053 | -1e-05 | 0.00834 | -0.00326 | -5e-05 | 0.00082 | -0.02688 | -0.01803 | -0.01066
[RO-RO] [DIR] OHL 400 kV Gutinas - Smardan | N-1 TIE 400 kV Isaccea - Vulcanesti | -0.03974 | -0.00045 | -0.01618 | 0 | -0.08866 | -0.00028 | 0.00086 | 0.00039 | -0.00024 | -0.0002 | -0.05495 | -0.00867 | 0.00208 | -0.00094 | -0.03039 | -0.05019 | 0.00011 | 0.00262 | -0.00024 | 0.00051 | -0.01885 | -0.00323 | 0.00235 | -0.08547 | 0.01214 | -0.03869
[RO-RO] [DIR] OHL 400 kV Lacu Sarat - Gura Ialomitei | BC |  | 0 | 0 |  | 0 | 0 |  |  | 0 | 0 | 0 | 0 |  |  | 0 | 0 | 0 |  | 0 | 0 | 0 | 0 | 0 | 0 | 0 | 0
[RO-RO] [DIR] OHL 400 kV Lacu Sarat - Gura Ialomitei | N-1 OHL 400 kV Isaccea - Tulcea Vest |  | 0 | 0 |  | 0 | 0 |  |  | 0 | 0 | 0 | 0 |  |  | 0 | 0 | 0 |  | 0 | 0 | 0 | 0 | 0 | 0 | 0 | 0
[RO-RO] [DIR] OHL 400 kV Lacu Sarat - Gura Ialomitei | N-1 OHL 400 kV Tulcea Vest - Tariverde |  | 0 | 0 |  | 0 | 0 |  |  | 0 | 0 | 0 | 0 |  |  | 0 | 0 | 0 |  | 0 | 0 | 0 | 0 | 0 | 0 | 0 | 0
[RO-RO] [DIR] OHL 400 kV Lacu Sarat - Gura Ialomitei | N-1 OHL 400 kV Tariverde - Constanta Nord |  | 0 | 0 |  | 0 | 0 |  |  | 0 | 0 | 0 | 0 |  |  | 0 | 0 | 0 |  | 0 | 0 | 0 | 0 | 0 | 0 | 0 | 0
[RO-RO] [DIR] OHL 400 kV Lacu Sarat - Gura Ialomitei | N-1 OHL 400 kV Constanta Nord- Cernavoda |  | 0 | 0 |  | 0 | 0 |  |  | 0 | 0 | 0 | 0 |  |  | 0 | 0 | 0 |  | 0 | 0 | 0 | 0 | 0 | 0 | 0 | 0
[RO-RO] [DIR] OHL 400 kV Lacu Sarat - Gura Ialomitei | N-1 OHL 400 kV Cernavoda - Pelicanu |  | 0 | 0 |  | 0 | 0 |  |  | 0 | 0 | 0 | 0 |  |  | 0 | 0 | 0 |  | 0 | 0 | 0 | 0 | 0 | 0 | 0 | 0
[RO-RO] [DIR] OHL 400 kV Lacu Sarat - Gura Ialomitei | N-1 OHL 400 kV Gura Ialomitei - Bucuresti Sud |  | 0 | 0 |  | 0 | 0 |  |  | 0 | 0 | 0 | 0 |  |  | 0 | 0 | 0 |  | 0 | 0 | 0 | 0 | 0 | 0 | 0 | 0
[RO-RO] [DIR] OHL 400 kV Lacu Sarat - Gura Ialomitei | N-1 OHL 400 kV Bucuresti Sud - Domnesti |  | 0 | 0 |  | 0 | 0 |  |  | 0 | 0 | 0 | 0 |  |  | 0 | 0 | 0 |  | 0 | 0 | 0 | 0 | 0 | 0 | 0 | 0
[RO-RO] [DIR] OHL 400 kV Lacu Sarat - Gura Ialomitei | N-1 OHL 400 kV Gutinas – Smardan |  | 0 | 0 |  | 0 | 0 |  |  | 0 | 0 | 0 | 0 |  |  | 0 | 0 | 0 |  | 0 | 0 | 0 | 0 | 0 | 0 | 0 | 0
[RO-RO] [DIR] OHL 400 kV Isaccea - Tulcea Vest | N-1 OHL 400 kV Lacu Sarat - Gura Ialomitei | 0.02328 | 0.00082 | 0.0122 | 0 | 0.03761 | 0.00027 | -0.00057 | -0.0004 | 0.00023 | 0.00019 | 0.02888 | 0.00683 | 0.00033 | 0.00086 | 0.01911 | 0.02776 | -0.00011 | -0.00322 | 0.00023 | 0.0278 | 0.0171 | 0.00317 | -0.0014 | 0.03657 | -0.03226 | 0.02371
[RO-RO] [DIR] OHL 400 kV Tariverde - Constanta Nord | N-1 OHL 400 kV Lacu Sarat - Gura Ialomitei | 0.02328 | 0.00082 | 0.0122 | 0 | 0.03761 | 0.00027 | -0.00057 | -0.0004 | 0.00023 | 0.00019 | 0.02888 | 0.00683 | 0.00033 | 0.00086 | 0.01911 | 0.02776 | -0.00011 | -0.00322 | 0.00023 | 0.0278 | 0.0171 | 0.00317 | -0.0014 | 0.03657 | -0.03226 | 0.02371
[RO-RO] [DIR] OHL 400 kV Tulcea Vest - Tariverde | N-1 OHL 400 kV Lacu Sarat - Gura Ialomitei | 0.02328 | 0.00082 | 0.0122 | 0 | 0.03761 | 0.00027 | -0.00057 | -0.0004 | 0.00023 | 0.00019 | 0.02888 | 0.00683 | 0.00033 | 0.00086 | 0.01911 | 0.02776 | -0.00011 | -0.00322 | 0.00023 | 0.0278 | 0.0171 | 0.00317 | -0.0014 | 0.03657 | -0.03226 | 0.02371
[RO-RO] [DIR] OHL 400 kV Smardan - Isaccea c1 | BC |  | 0 | 0 |  | 0 | 0 |  |  | 0 | 0 | 0 | 0 |  |  | 0 | 0 | 0 |  | 0 | 0 | 0 | 0 | 0 | 0 | 0 | 0
[RO-RO] [DIR] OHL 400 kV Smardan - Isaccea c1 | N-1 OHL 400 kV Lacu Sarat - Isaccea |  | 0 | 0 |  | 0 | 0 |  |  | 0 | 0 | 0 | 0 |  |  | 0 | 0 | 0 |  | 0 | 0 | 0 | 0 | 0 | 0 | 0 | 0
[RO-RO] [DIR] OHL 400 kV Smardan - Isaccea c2 | BC | -0.00237 | 0.00069 | 0.00233 | 0 | -0.02201 | 0.00012 | -2e-05 | -0.00019 | 0.0001 | 8e-05 | -0.00716 | 0.00164 | 0.00217 | 0.00033 | -0.00024 | -0.00494 | -5e-05 | -0.00199 | 0.0001 | 0.03318 | 0.006 | 0.00142 | 0.00014 | -0.02085 | -0.03185 | -0.00109
[RO-RO] [DIR] OHL 400 kV Smardan - Isaccea c2 | N-1 OHL 400 kV Lacu Sarat - Isaccea | -0.00215 | 0.00105 | 0.00409 | 0 | -0.03013 | 0.00019 | -7e-05 | -0.0003 | 0.00015 | 0.00013 | -0.00885 | 0.00277 | 0.00316 | 0.00053 | 0.00073 | -0.00566 | -8e-05 | -0.00307 | 0.00015 | 0.05048 | 0.00976 | 0.00224 | 0.00013 | -0.02849 | -0.04798 | -0.00025
[RO-RO] [DIR] OHL 400 kV Cernavoda - Gura Ialomitei c1 | BC |  | 0 | 0 |  | 0 | 0 |  |  | 0 | 0 | 0 | 0 |  |  | 0 | 0 | 0 |  | 0 | 0 | 0 | 0 | 0 | 0 | 0 | 0
[RO-RO] [DIR] OHL 400 kV Cernavoda - Gura Ialomitei c1 | N-1 OHL 400 kV Cernavoda - Pelicanu |  | 0 | 0 |  | 0 | 0 |  |  | 0 | 0 | 0 | 0 |  |  | 0 | 0 | 0 |  | 0 | 0 | 0 | 0 | 0 | 0 | 0 | 0
[RO-RO] [DIR] OHL 400 kV Cernavoda - Gura Ialomitei c1 | N-1 OHL 400 kV Gura Ialomitei - Bucuresti Sud |  | 0 | 0 |  | 0 | 0 |  |  | 0 | 0 | 0 | 0 |  |  | 0 | 0 | 0 |  | 0 | 0 | 0 | 0 | 0 | 0 | 0 | 0
[RO-RO] [DIR] OHL 400 kV Bucuresti Sud - Domnesti | BC | -0.01369 | 0.00057 | 0.00011 | 0 | -0.05494 | 8e-05 | 6e-05 | -0.00012 | 6e-05 | 5e-05 | -0.02584 | 0.00026 | 0.00208 | 0.00018 | -0.00765 | -0.02134 | -3e-05 | -0.00143 | 6e-05 | 0.09885 | 0.00937 | 0.00094 | 0.00029 | -0.05207 | -0.02407 | -0.01112
[RO-RO] [DIR] OHL 400 kV Bucuresti Sud - Domnesti | N-1 OHL 400 kV Gutinas – Smardan | -0.01596 | 0.00086 | 0.0006 | 0 | -0.06708 | 0.00012 | 8e-05 | -0.00019 | 9e-05 | 8e-05 | -0.03063 | 0.0007 | 0.00311 | 0.0003 | -0.00871 | -0.02504 | -5e-05 | -0.00222 | 9e-05 | 0.11272 | 0.01132 | 0.00146 | 0.00043 | -0.06363 | -0.03779 | -0.01282
[RO-RO] [DIR] OHL 400 kV Portile de Fier - Urechesti | BC | -0.01604 | 0.00228 | 0.02855 | 0 | -0.12757 | 0.00068 | -0.00149 | -0.001 | 0.00057 | 0.00048 | -0.06145 | 0.01466 | 0.00077 | 0.00212 | 0.0051 | -0.04876 | -0.00026 | -0.00802 | 0.00057 | -0.25171 | 0.1069 | 0.00854 | -0.00422 | -0.11618 | -0.06386 | -0.00384
[RO-RO] [DIR] OHL 400 kV Portile de Fier - Urechesti | N-1 OHL 400 kV Domnesti-Urechesti | -0.01805 | 0.00206 | 0.02562 | 0 | -0.12201 | 0.00061 | -0.00134 | -0.0009 | 0.00051 | 0.00043 | -0.06146 | 0.01309 | 0.0007 | 0.00191 | 0.00248 | -0.04972 | -0.00024 | -0.00723 | 0.00051 | -0.24763 | 0.09958 | 0.00773 | -0.00383 | -0.11117 | -0.05698 | -0.00674
[RO-RO] [DIR] OHL 400 kV Brasov – Gutinas | BC | 0.00537 | 0.00084 | 0.0066 | 0 | -0.01472 | 0.0002 | -0.00025 | -0.0003 | 0.00016 | 0.00014 | 0.00154 | 0.0039 | 0.0017 | 0.00059 | 0.00632 | 0.00403 | -8e-05 | -0.00275 | 0.00016 | 0.04935 | 0.01304 | 0.00234 | -0.0005 | -0.01366 | -0.03533 | 0.00722
[RO-RO] [DIR] OHL 400 kV Brazi Vest - Darste | BC | -0.02303 | -0.00026 | -0.01142 | 0 | -0.03594 | -0.00019 | 0.00063 | 0.00026 | -0.00017 | -0.00014 | -0.02827 | -0.00596 | 0.00183 | -0.00064 | -0.01881 | -0.02739 | 7e-05 | 0.00166 | -0.00016 | -0.12025 | -0.01818 | -0.00224 | 0.00181 | -0.03504 | 0.00311 | -0.02381
[RO-RO] [DIR] OHL 400 kV Brasov - Darste | BC | -0.02253 | -0.00025 | -0.0112 | 0 | -0.0351 | -0.00018 | 0.00062 | 0.00026 | -0.00016 | -0.00014 | -0.02764 | -0.00584 | 0.00178 | -0.00063 | -0.01841 | -0.02678 | 7e-05 | 0.00163 | -0.00016 | -0.11848 | -0.01784 | -0.0022 | 0.00177 | -0.03423 | 0.00319 | -0.0233
[RO-RO] [DIR] OHL 220 kV Portile de Fier-Resita c1 | N-1 OHL 400 kV Slatina-Portile de Fier | 0.01648 | -0.00011 | 0.00612 | 0 | 0.02088 | 7e-05 | -0.00034 | -8e-05 | 6e-05 | 5e-05 | 0.01969 | 0.00304 | -0.00188 | 0.00026 | 0.01291 | 0.01992 | -2e-05 | -0.00029 | 6e-05 | 0.0287 | 0.01169 | 0.00075 | -0.00093 | 0.0206 | 0.00326 | 0.01812
[RO-RO] [DIR] OHL 220 kV Portile de Fier-Resita c1 | N-1 TIE 400 kV Resita-Pancevo c2 | 0.0163 | -9e-05 | 0.00654 | 0 | 0.02006 | 7e-05 | -0.00036 | -0.0001 | 7e-05 | 6e-05 | 0.01918 | 0.00323 | -0.00193 | 0.00028 | 0.01297 | 0.01944 | -3e-05 | -0.00037 | 7e-05 | 0.02728 | 0.01275 | 0.00085 | -0.001 | 0.01983 | 0.00281 | 0.01791
[RO-RO] [DIR] OHL 220 kV Portile de Fier-Resita c2 | N-1 OHL 400 kV Slatina-Portile de Fier | 0.01648 | -0.00011 | 0.00612 | 0 | 0.02088 | 7e-05 | -0.00034 | -8e-05 | 6e-05 | 5e-05 | 0.01969 | 0.00304 | -0.00188 | 0.00026 | 0.01291 | 0.01992 | -2e-05 | -0.00029 | 6e-05 | 0.0287 | 0.01169 | 0.00075 | -0.00093 | 0.0206 | 0.00326 | 0.01812
[RO-RO] [DIR] OHL 220 kV Portile de Fier-Resita c2 | N-1 TIE 400 kV Resita-Pancevo c2 | 0.0163 | -9e-05 | 0.00654 | 0 | 0.02006 | 7e-05 | -0.00036 | -0.0001 | 7e-05 | 6e-05 | 0.01918 | 0.00323 | -0.00193 | 0.00028 | 0.01297 | 0.01944 | -3e-05 | -0.00037 | 7e-05 | 0.02728 | 0.01275 | 0.00085 | -0.001 | 0.01983 | 0.00281 | 0.01791
[RO-RO] [DIR] OHL 220 kV Resita-Timisoara c1 | N-1 OHL 400 kV Slatina-Portile de Fier | 0.03188 | 0.00011 | 0.02083 | 0 | 0.02955 | 0.00029 | -0.00115 | -0.00039 | 0.00026 | 0.00022 | 0.03265 | 0.01016 | -0.00491 | 0.00103 | 0.02878 | 0.03374 | -0.00011 | -0.00211 | 0.00026 | 0.02907 | 0.0445 | 0.00349 | -0.00322 | 0.02993 | -0.00148 | 0.03494
[RO-RO] [DIR] OHL 220 kV Resita-Timisoara c1 | N-1 TIE 400 kV Resita-Pancevo c2 | 0.03217 | 8e-05 | 0.02016 | 0 | 0.03086 | 0.00027 | -0.00111 | -0.00037 | 0.00025 | 0.00021 | 0.03346 | 0.00984 | -0.00484 | 0.00099 | 0.02868 | 0.03451 | -0.0001 | -0.00198 | 0.00025 | 0.03132 | 0.04282 | 0.00332 | -0.00312 | 0.03115 | -0.00075 | 0.03527
[RO-RO] [DIR] OHL 220 kV Resita-Timisoara c2 | N-1 OHL 400 kV Slatina-Portile de Fier | 0.03188 | 0.00011 | 0.02083 | 0 | 0.02955 | 0.00029 | -0.00115 | -0.00039 | 0.00026 | 0.00022 | 0.03265 | 0.01016 | -0.00491 | 0.00103 | 0.02878 | 0.03374 | -0.00011 | -0.00211 | 0.00026 | 0.02907 | 0.0445 | 0.00349 | -0.00322 | 0.02993 | -0.00148 | 0.03494
[RO-RO] [DIR] OHL 220 kV Resita-Timisoara c2 | N-1 TIE 400 kV Resita-Pancevo c2 | 0.03217 | 8e-05 | 0.02016 | 0 | 0.03086 | 0.00027 | -0.00111 | -0.00037 | 0.00025 | 0.00021 | 0.03346 | 0.00984 | -0.00484 | 0.00099 | 0.02868 | 0.03451 | -0.0001 | -0.00198 | 0.00025 | 0.03132 | 0.04282 | 0.00332 | -0.00312 | 0.03115 | -0.00075 | 0.03527
[RO-RO] [DIR] OHL 220 kV Arad-Timisoara | N-1 OHL 400 kV Mintia-Arad | -0.04348 | 0.00027 | -0.02377 | 0 | -0.05077 | -0.00027 | 0.00132 | 0.00036 | -0.00026 | -0.00021 | -0.04871 | -0.01135 | 0.00704 | -0.00104 | -0.03713 | -0.0491 | 0.0001 | 0.00146 | -0.00025 | -0.05796 | -0.04832 | -0.00329 | 0.00368 | -0.0503 | -0.00812 | -0.04673
[RO-RO] [DIR] OHL 220 kV Arad-Timisoara | N-1 TIE 400 kV Resita-Pancevo c2 | -0.04375 | 0.0003 | -0.02315 | 0 | -0.05198 | -0.00026 | 0.00129 | 0.00034 | -0.00025 | -0.00021 | -0.04947 | -0.01106 | 0.00697 | -0.00101 | -0.03704 | -0.04981 | 0.0001 | 0.00134 | -0.00024 | -0.06004 | -0.04676 | -0.00314 | 0.00358 | -0.05143 | -0.00879 | -0.04704
[RO-RO] [DIR] OHL 220 kV Arad-Calea Aradului | N-1 OHL 400 kV Mintia-Arad | -0.03068 | 0.00019 | -0.01677 | 0 | -0.03582 | -0.00019 | 0.00093 | 0.00025 | -0.00018 | -0.00015 | -0.03437 | -0.00801 | 0.00497 | -0.00074 | -0.0262 | -0.03464 | 7e-05 | 0.00103 | -0.00018 | -0.04089 | -0.03409 | -0.00232 | 0.0026 | -0.03549 | -0.00573 | -0.03297
[RO-RO] [DIR] OHL 220 kV Arad-Calea Aradului | N-1 TIE 400 kV Resita-Pancevo c2 | -0.03087 | 0.00021 | -0.01634 | 0 | -0.03668 | -0.00018 | 0.00091 | 0.00024 | -0.00017 | -0.00015 | -0.03491 | -0.0078 | 0.00492 | -0.00071 | -0.02614 | -0.03514 | 7e-05 | 0.00095 | -0.00017 | -0.04236 | -0.033 | -0.00222 | 0.00253 | -0.03629 | -0.0062 | -0.03319
[RO-RO] [DIR] OHL 220 kV CaleaAradului-Sacalaz | N-1 OHL 400 kV Mintia-Arad | -0.03068 | 0.00019 | -0.01677 | 0 | -0.03582 | -0.00019 | 0.00093 | 0.00025 | -0.00018 | -0.00015 | -0.03437 | -0.00801 | 0.00497 | -0.00074 | -0.0262 | -0.03464 | 7e-05 | 0.00103 | -0.00018 | -0.04089 | -0.03409 | -0.00232 | 0.0026 | -0.03549 | -0.00573 | -0.03297
[RO-RO] [DIR] OHL 220 kV CaleaAradului-Sacalaz | N-1 TIE 400 kV Resita-Pancevo c2 | -0.03087 | 0.00021 | -0.01634 | 0 | -0.03668 | -0.00018 | 0.00091 | 0.00024 | -0.00017 | -0.00015 | -0.03491 | -0.0078 | 0.00492 | -0.00071 | -0.02614 | -0.03514 | 7e-05 | 0.00095 | -0.00017 | -0.04236 | -0.033 | -0.00222 | 0.00253 | -0.03629 | -0.0062 | -0.03319
[RO-RO] [DIR] OHL 220 kV Sacalaz-Timisoara | N-1 OHL 400 kV Mintia-Arad | -0.02609 | 0.00016 | -0.01427 | 0 | -0.03047 | -0.00016 | 0.00079 | 0.00021 | -0.00015 | -0.00013 | -0.02924 | -0.00681 | 0.00423 | -0.00063 | -0.02229 | -0.02947 | 6e-05 | 0.00088 | -0.00015 | -0.03478 | -0.029 | -0.00197 | 0.00221 | -0.03019 | -0.00487 | -0.02805
[RO-RO] [DIR] OHL 220 kV Sacalaz-Timisoara | N-1 TIE 400 kV Resita-Pancevo c2 | -0.02626 | 0.00018 | -0.0139 | 0 | -0.0312 | -0.00016 | 0.00077 | 0.0002 | -0.00015 | -0.00012 | -0.02969 | -0.00664 | 0.00418 | -0.0006 | -0.02223 | -0.02989 | 6e-05 | 0.00081 | -0.00015 | -0.03603 | -0.02807 | -0.00188 | 0.00215 | -0.03087 | -0.00528 | -0.02823
[RO-RO] [DIR] OHL 220 kV Mintia-Timisoara | N-1 OHL 400 kV Mintia-Arad | 0.0104 | -0.00068 | -0.00111 | 0 | 0.02749 | -0.00011 | 4e-05 | 0.00017 | -8e-05 | -7e-05 | 0.01779 | -0.00096 | -0.00218 | -0.00028 | 0.00578 | 0.01626 | 4e-05 | 0.00173 | -8e-05 | 0.0407 | -0.00658 | -0.00136 | 0.00017 | 0.02594 | 0.0168 | 0.00983
[RO-RO] [DIR] OHL 220 kV Mintia-Timisoara | N-1 TIE 400 kV Resita-Pancevo c2 | 0.01027 | -0.00066 | -0.00084 | 0 | 0.02694 | -0.0001 | 3e-05 | 0.00016 | -8e-05 | -7e-05 | 0.01745 | -0.00082 | -0.00222 | -0.00027 | 0.00582 | 0.01594 | 4e-05 | 0.00168 | -8e-05 | 0.03976 | -0.00588 | -0.00129 | 0.00013 | 0.02542 | 0.0165 | 0.00969
[RO-RO] [DIR] OHL 220 kV Urechesti-Targu Jiu Nord | N-1 TIE 400 kV Resita-Pancevo c2 | 0.02403 | 0.00013 | 0.01169 | 0 | 0.0313 | 0.00017 | -0.00065 | -0.00024 | 0.00016 | 0.00013 | 0.02862 | 0.00597 | -0.00236 | 0.00061 | 0.0197 | 0.02849 | -7e-05 | -0.00139 | 0.00015 | 0.04004 | 0.01971 | 0.00207 | -0.00183 | 0.03064 | -0.001 | 0.02541
[RO-RO] [DIR] OHL 220 kV Paroseni-Targu Jiu Nord | N-1 TIE 400 kV Resita-Pancevo c2 | -0.02403 | -0.00013 | -0.01169 | 0 | -0.0313 | -0.00017 | 0.00065 | 0.00024 | -0.00016 | -0.00013 | -0.02862 | -0.00597 | 0.00236 | -0.00061 | -0.0197 | -0.02849 | 7e-05 | 0.00139 | -0.00015 | -0.04004 | -0.01971 | -0.00207 | 0.00183 | -0.03064 | 0.001 | -0.02541
[RO-RO] [DIR] OHL 220 kV Paroseni-Baru Mare | N-1 TIE 400 kV Resita-Pancevo c2 | 0.02185 | 0.00012 | 0.01064 | 0 | 0.02847 | 0.00016 | -0.00059 | -0.00022 | 0.00014 | 0.00012 | 0.02602 | 0.00543 | -0.00214 | 0.00056 | 0.01792 | 0.02591 | -6e-05 | -0.00126 | 0.00014 | 0.03641 | 0.01792 | 0.00188 | -0.00167 | 0.02787 | -0.00091 | 0.02311
[RO-RO] [DIR] OHL 220 kV Baru Mare-Hasdat | N-1 TIE 400 kV Resita-Pancevo c2 | 0.02403 | 0.00013 | 0.01169 | 0 | 0.0313 | 0.00017 | -0.00065 | -0.00024 | 0.00016 | 0.00013 | 0.02862 | 0.00597 | -0.00236 | 0.00061 | 0.0197 | 0.02849 | -7e-05 | -0.00139 | 0.00015 | 0.04004 | 0.01971 | 0.00207 | -0.00183 | 0.03064 | -0.001 | 0.02541
[RO-RO] [DIR] OHL 220 kV Cluj Floresti-Alba Iulia | BC |  | 0 | 0 |  | 0 | 0 |  |  | 0 | 0 | 0 | 0 |  |  | 0 | 0 | 0 |  | 0 | 0 | 0 | 0 | 0 | 0 | 0 | 0
[RO-RO] [DIR] OHL 220 kV Cluj Floresti-Alba Iulia | N-1 TIE 400 kV Rosiori-Mukacevo |  | 0 | 0 |  | 0 | 0 |  |  | 0 | 0 | 0 | 0 |  |  | 0 | 0 | 0 |  | 0 | 0 | 0 | 0 | 0 | 0 | 0 | 0
[RO-RO] [DIR] OHL 220 kV Cluj Floresti-Alba Iulia | N-1 OHL 400 kV Iernut-Sibiu Sud |  | 0 | 0 |  | 0 | 0 |  |  | 0 | 0 | 0 | 0 |  |  | 0 | 0 | 0 |  | 0 | 0 | 0 | 0 | 0 | 0 | 0 | 0
[RO-RO] [DIR] OHL 220 kV Lacu Sarat - Filesti | N-1 OHL 400 kV Lacu Sarat - Gura Ialomitei | 0.00056 | 1e-05 | 0.00024 | 0 | 0.00112 | 0 | -1e-05 | -1e-05 | 0 | 0 | 0.00075 | 0.00013 | -3e-05 | 1e-05 | 0.00044 | 0.0007 | 0 | -4e-05 | 0 | 0.00034 | 0.00032 | 5e-05 | -4e-05 | 0.00108 | -0.00014 | 0.00056
[RO-RO] [DIR] OHL 220 kV Filesti - Barbosi | N-1 OHL 400 kV Lacu Sarat - Gura Ialomitei | 0 | 0 | 0 | 0 | 0 | 0 | 0 | 0 | 0 | 0 | 0 | 0 | 0 | 0 | 0 | 0 | 0 | 0 | 0 | 0 | 0 | 0 | 0 | 0 | 0 | 0
[RO-RO] [DIR] OHL 220 kV Barbosi - Focsani Vest | BC |  | 0 | 0 |  | 0 | 0 |  |  | 0 | 0 | 0 | 0 |  |  | 0 | 0 | 0 |  | 0 | 0 | 0 | 0 | 0 | 0 | 0 | 0
[RO-RO] [DIR] OHL 220 kV Barbosi - Focsani Vest | N-1 OHL 400 kV Tariverde - Constanta Nord |  | 0 | 0 |  | 0 | 0 |  |  | 0 | 0 | 0 | 0 |  |  | 0 | 0 | 0 |  | 0 | 0 | 0 | 0 | 0 | 0 | 0 | 0
[RO-RO] [DIR] OHL 220 kV Barbosi - Focsani Vest | N-1 OHL 400 kV Gutinas – Smardan |  | 0 | 0 |  | 0 | 0 |  |  | 0 | 0 | 0 | 0 |  |  | 0 | 0 | 0 |  | 0 | 0 | 0 | 0 | 0 | 0 | 0 | 0
[RO-RO] [DIR] OHL 220 kV Barbosi - Focsani Vest | N-1 OHL 400 kV Brasov – Gutinas |  | 0 | 0 |  | 0 | 0 |  |  | 0 | 0 | 0 | 0 |  |  | 0 | 0 | 0 |  | 0 | 0 | 0 | 0 | 0 | 0 | 0 | 0
[RO-RO] [DIR] OHL 220 kV Focsani Vest - Gutinas | BC |  | 0 | 0 |  | 0 | 0 |  |  | 0 | 0 | 0 | 0 |  |  | 0 | 0 | 0 |  | 0 | 0 | 0 | 0 | 0 | 0 | 0 | 0
[RO-RO] [DIR] OHL 220 kV Focsani Vest - Gutinas | N-1 OHL 400 kV Gutinas – Smardan |  | 0 | 0 |  | 0 | 0 |  |  | 0 | 0 | 0 | 0 |  |  | 0 | 0 | 0 |  | 0 | 0 | 0 | 0 | 0 | 0 | 0 | 0
[RO-RO] [DIR] OHL 220 kV Focsani Vest - Gutinas | N-1 OHL 400 kV Brasov – Gutinas |  | 0 | 0 |  | 0 | 0 |  |  | 0 | 0 | 0 | 0 |  |  | 0 | 0 | 0 |  | 0 | 0 | 0 | 0 | 0 | 0 | 0 | 0
[RO-RO] [DIR] TRA 400/220 kV AT3 Arad | N-1 OHL 400 kV Mintia-Arad | 0.0611 | -0.00047 | 0.0329 | 0 | 0.07221 | 0.00036 | -0.00183 | -0.00047 | 0.00034 | 0.00029 | 0.06881 | 0.01563 | -0.01011 | 0.00141 | 0.05198 | 0.06927 | -0.00014 | -0.00179 | 0.00034 | 0.08305 | 0.06701 | 0.00439 | -0.00508 | 0.07147 | 0.01321 | 0.06563
[RO-RO] [DIR] TRA 400/220 kV AT3 Arad | N-1 TIE 400 kV Resita-Pancevo c2 | 0.06147 | -0.00051 | 0.03204 | 0 | 0.07388 | 0.00035 | -0.00178 | -0.00045 | 0.00033 | 0.00028 | 0.06986 | 0.01522 | -0.01001 | 0.00136 | 0.05185 | 0.07025 | -0.00013 | -0.00163 | 0.00033 | 0.08595 | 0.06486 | 0.00418 | -0.00494 | 0.07304 | 0.01415 | 0.06605
[RO-RO] [DIR] TRA 400/220 kV AT Urechesti | N-1 TIE 400 kV Resita-Pancevo c2 | -0.018 | -0.00033 | -0.01172 | 0 | -0.01321 | -0.0002 | 0.00064 | 0.00028 | -0.00018 | -0.00015 | -0.01785 | -0.00603 | 0.00167 | -0.00068 | -0.01626 | -0.01898 | 8e-05 | 0.00187 | -0.00017 | -0.02152 | -0.02427 | -0.00242 | 0.00179 | -0.01365 | 0.0078 | -0.02019
[RO-RO] [DIR] TRA 400/220 kV AT1 Portile de Fier | N-1 TRA 400/220 kV AT2 Portile de Fier | -0.01573 | 0.00011 | -0.00584 | 0 | -0.01992 | -6e-05 | 0.00032 | 8e-05 | -6e-05 | -5e-05 | -0.01879 | -0.0029 | 0.00179 | -0.00025 | -0.01232 | -0.01901 | 2e-05 | 0.00028 | -6e-05 | 0.00601 | -0.01116 | -0.00071 | 0.00089 | -0.01966 | -0.00311 | -0.01729
[RO-RO] [DIR] TRA 400/220 kV AT1 Portile de Fier | N-1 TRA 400/220 kV AT3 Portile de Fier | -0.01569 | 0.00011 | -0.00583 | 0 | -0.01987 | -6e-05 | 0.00032 | 8e-05 | -6e-05 | -5e-05 | -0.01874 | -0.00289 | 0.00179 | -0.00025 | -0.01229 | -0.01896 | 2e-05 | 0.00028 | -6e-05 | 0.00599 | -0.01113 | -0.00071 | 0.00088 | -0.0196 | -0.00311 | -0.01725
[RO-RO] [DIR] TRA 400/220 kV AT1 Portile de Fier | N-1 OHL 400 kV Slatina-Portile de Fier | -0.01101 | 8e-05 | -0.00409 | 0 | -0.01395 | -4e-05 | 0.00023 | 6e-05 | -4e-05 | -3e-05 | -0.01315 | -0.00203 | 0.00126 | -0.00017 | -0.00862 | -0.01331 | 2e-05 | 0.0002 | -4e-05 | 0.00421 | -0.00781 | -0.0005 | 0.00062 | -0.01376 | -0.00218 | -0.01211
[RO-RO] [DIR] TRA 400/220 kV AT2 Portile de Fier | N-1 TRA 400/220 kV AT1 Portile de Fier | -0.01573 | 0.00011 | -0.00584 | 0 | -0.01992 | -6e-05 | 0.00032 | 8e-05 | -6e-05 | -5e-05 | -0.01879 | -0.0029 | 0.00179 | -0.00025 | -0.01232 | -0.01901 | 2e-05 | 0.00028 | -6e-05 | 0.00601 | -0.01116 | -0.00071 | 0.00089 | -0.01966 | -0.00311 | -0.01729
[RO-RO] [DIR] TRA 400/220 kV AT2 Portile de Fier | N-1 TRA 400/220 kV AT3 Portile de Fier | -0.01569 | 0.00011 | -0.00583 | 0 | -0.01987 | -6e-05 | 0.00032 | 8e-05 | -6e-05 | -5e-05 | -0.01874 | -0.00289 | 0.00179 | -0.00025 | -0.01229 | -0.01896 | 2e-05 | 0.00028 | -6e-05 | 0.00599 | -0.01113 | -0.00071 | 0.00088 | -0.0196 | -0.00311 | -0.01725
[RO-RO] [DIR] TRA 400/220 kV AT2 Portile de Fier | N-1 OHL 400 kV Slatina-Portile de Fier | -0.01101 | 8e-05 | -0.00409 | 0 | -0.01395 | -4e-05 | 0.00023 | 6e-05 | -4e-05 | -3e-05 | -0.01315 | -0.00203 | 0.00126 | -0.00017 | -0.00862 | -0.01331 | 2e-05 | 0.0002 | -4e-05 | 0.00421 | -0.00781 | -0.0005 | 0.00062 | -0.01376 | -0.00218 | -0.01211
[RO-RO] [DIR] TRA 400/220 kV AT3 Portile de Fier | N-1 TRA 400/220 kV AT1 Portile de Fier | -0.01563 | 0.00011 | -0.00581 | 0 | -0.0198 | -6e-05 | 0.00032 | 8e-05 | -6e-05 | -5e-05 | -0.01867 | -0.00288 | 0.00178 | -0.00024 | -0.01224 | -0.01889 | 2e-05 | 0.00028 | -6e-05 | 0.00597 | -0.01109 | -0.00071 | 0.00088 | -0.01953 | -0.00309 | -0.01718
[RO-RO] [DIR] TRA 400/220 kV AT3 Portile de Fier | N-1 TRA 400/220 kV AT2 Portile de Fier | -0.01563 | 0.00011 | -0.00581 | 0 | -0.0198 | -6e-05 | 0.00032 | 8e-05 | -6e-05 | -5e-05 | -0.01867 | -0.00288 | 0.00178 | -0.00024 | -0.01224 | -0.01889 | 2e-05 | 0.00028 | -6e-05 | 0.00597 | -0.01109 | -0.00071 | 0.00088 | -0.01953 | -0.00309 | -0.01718
[RO-RO] [DIR] TRA 400/220 kV AT3 Portile de Fier | N-1 OHL 400 kV Slatina-Portile de Fier | -0.01094 | 7e-05 | -0.00407 | 0 | -0.01386 | -4e-05 | 0.00022 | 6e-05 | -4e-05 | -3e-05 | -0.01307 | -0.00202 | 0.00125 | -0.00017 | -0.00857 | -0.01322 | 2e-05 | 0.00019 | -4e-05 | 0.00418 | -0.00776 | -0.0005 | 0.00062 | -0.01368 | -0.00217 | -0.01203
[RO-BG] [OPP] TIE 400 kV TINTARENI-KOZLODUI 1 | BC | -0.07379 | -0.00037 | -0.0233 | 0 | -0.11462 | -0.00036 | 0.00122 | 0.0005 | -0.00032 | -0.00027 | -0.10225 | -0.01264 | 0.00379 | -0.00126 | -0.05401 | -0.09959 | 0.00014 | 0.00315 | -0.00032 | 0.09683 | -0.01065 | -0.00408 | 0.00328 | -0.10879 | 0.01183 | -0.07362
[RO-BG] [OPP] TIE 400 kV TINTARENI-KOZLODUI 1 | N-1 TIE 400 kV Portile de Fier-Djerdap | -0.08224 | -0.0005 | -0.02842 | 0 | -0.11399 | -0.00045 | 0.00149 | 0.00062 | -0.0004 | -0.00034 | -0.10822 | -0.0153 | 0.00451 | -0.00156 | -0.06188 | -0.10724 | 0.00017 | 0.00396 | -0.0004 | 0.11771 | -0.02613 | -0.00511 | 0.00402 | -0.10925 | 0.01606 | -0.08482
[RO-BG] [OPP] TIE 400 kV TINTARENI-KOZLODUI 1 | N-1 TIE 400 kV TINTARENI-KOZLODUI 2 | -0.1205 | -0.0006 | -0.03805 | 0 | -0.18718 | -0.00059 | 0.00199 | 0.00082 | -0.00053 | -0.00044 | -0.16698 | -0.02065 | 0.00619 | -0.00206 | -0.08821 | -0.16263 | 0.00023 | 0.00514 | -0.00052 | 0.15813 | -0.01739 | -0.00666 | 0.00536 | -0.17766 | 0.01932 | -0.12023
[RO-BG] [OPP] TIE 400 kV TINTARENI-KOZLODUI 1 | N-1 TIE 400 kV Isaccea - Vulcanesti | -0.07508 | -0.00042 | -0.024 | 0 | -0.1166 | -0.00038 | 0.00125 | 0.00053 | -0.00034 | -0.00028 | -0.10382 | -0.01304 | 0.00374 | -0.00132 | -0.05508 | -0.10111 | 0.00015 | 0.00335 | -0.00033 | 0.0951 | -0.01164 | -0.00427 | 0.00336 | -0.11072 | 0.01404 | -0.07494
[RO-BG] [OPP] TIE 400 kV TINTARENI-KOZLODUI 1 | N-1 TIE 400 kV Resita-Pancevo c2 | -0.07365 | -0.00038 | -0.02361 | 0 | -0.11402 | -0.00037 | 0.00124 | 0.00051 | -0.00033 | -0.00028 | -0.10187 | -0.01279 | 0.00383 | -0.00128 | -0.05406 | -0.09923 | 0.00014 | 0.00321 | -0.00033 | 0.09787 | -0.01142 | -0.00415 | 0.00333 | -0.10823 | 0.01216 | -0.07347
[RO-BG] [OPP] TIE 400 kV TINTARENI-KOZLODUI 1 | N-1 TIE 400 kV Resita-Pancevo c1 | -0.07365 | -0.00038 | -0.02361 | 0 | -0.11402 | -0.00037 | 0.00124 | 0.00051 | -0.00033 | -0.00028 | -0.10187 | -0.01279 | 0.00383 | -0.00128 | -0.05406 | -0.09923 | 0.00014 | 0.00321 | -0.00033 | 0.09787 | -0.01142 | -0.00415 | 0.00333 | -0.10823 | 0.01216 | -0.07347
[RO-BG] [OPP] TIE 400 kV TINTARENI-KOZLODUI 2 | BC | -0.07379 | -0.00037 | -0.0233 | 0 | -0.11462 | -0.00036 | 0.00122 | 0.0005 | -0.00032 | -0.00027 | -0.10225 | -0.01264 | 0.00379 | -0.00126 | -0.05401 | -0.09959 | 0.00014 | 0.00315 | -0.00032 | 0.09683 | -0.01065 | -0.00408 | 0.00328 | -0.10879 | 0.01183 | -0.07362
[RO-BG] [OPP] TIE 400 kV TINTARENI-KOZLODUI 2 | N-1 TIE 400 kV Portile de Fier-Djerdap | -0.08224 | -0.0005 | -0.02842 | 0 | -0.11399 | -0.00045 | 0.00149 | 0.00062 | -0.0004 | -0.00034 | -0.10822 | -0.0153 | 0.00451 | -0.00156 | -0.06188 | -0.10724 | 0.00017 | 0.00396 | -0.0004 | 0.11771 | -0.02613 | -0.00511 | 0.00402 | -0.10925 | 0.01606 | -0.08482
[RO-BG] [OPP] TIE 400 kV TINTARENI-KOZLODUI 2 | N-1 TIE 400 kV TINTARENI-KOZLODUI 1 | -0.1205 | -0.0006 | -0.03805 | 0 | -0.18718 | -0.00059 | 0.00199 | 0.00082 | -0.00053 | -0.00044 | -0.16698 | -0.02065 | 0.00619 | -0.00206 | -0.08821 | -0.16263 | 0.00023 | 0.00514 | -0.00052 | 0.15813 | -0.01739 | -0.00666 | 0.00536 | -0.17766 | 0.01932 | -0.12023
[RO-BG] [OPP] TIE 400 kV TINTARENI-KOZLODUI 2 | N-1 TIE 400 kV Isaccea - Vulcanesti | -0.07508 | -0.00042 | -0.024 | 0 | -0.1166 | -0.00038 | 0.00125 | 0.00053 | -0.00034 | -0.00028 | -0.10382 | -0.01304 | 0.00374 | -0.00132 | -0.05508 | -0.10111 | 0.00015 | 0.00335 | -0.00033 | 0.0951 | -0.01164 | -0.00427 | 0.00336 | -0.11072 | 0.01404 | -0.07494
[RO-BG] [OPP] TIE 400 kV TINTARENI-KOZLODUI 2 | N-1 TIE 400 kV Resita-Pancevo c2 | -0.07365 | -0.00038 | -0.02361 | 0 | -0.11402 | -0.00037 | 0.00124 | 0.00051 | -0.00033 | -0.00028 | -0.10187 | -0.01279 | 0.00383 | -0.00128 | -0.05406 | -0.09923 | 0.00014 | 0.00321 | -0.00033 | 0.09787 | -0.01142 | -0.00415 | 0.00333 | -0.10823 | 0.01216 | -0.07347
[RO-BG] [OPP] TIE 400 kV TINTARENI-KOZLODUI 2 | N-1 TIE 400 kV Resita-Pancevo c1 | -0.07365 | -0.00038 | -0.02361 | 0 | -0.11402 | -0.00037 | 0.00124 | 0.00051 | -0.00033 | -0.00028 | -0.10187 | -0.01279 | 0.00383 | -0.00128 | -0.05406 | -0.09923 | 0.00014 | 0.00321 | -0.00033 | 0.09787 | -0.01142 | -0.00415 | 0.00333 | -0.10823 | 0.01216 | -0.07347
[RO-RS] [OPP] TIE 400 kV Portile de Fier-Djerdap | BC | 0.06205 | 0.00102 | 0.03759 | 0 | -0.00461 | 0.00064 | -0.00199 | -0.00089 | 0.00056 | 0.00047 | 0.04388 | 0.01951 | -0.00529 | 0.00216 | 0.05779 | 0.05622 | -0.00024 | -0.00597 | 0.00055 | -0.15328 | 0.11363 | 0.00755 | -0.00545 | 0.00343 | -0.03108 | 0.08224
[RO-RS] [OPP] TIE 400 kV Portile de Fier-Djerdap | N-1 TIE 400 kV Arad-Sandorfalva | 0.06074 | 0.00119 | 0.03786 | 0 | -0.00719 | 0.00066 | -0.00203 | -0.00094 | 0.00058 | 0.00049 | 0.04194 | 0.01983 | -0.00464 | 0.00224 | 0.05701 | 0.05435 | -0.00026 | -0.00638 | 0.00058 | -0.15691 | 0.11316 | 0.00794 | -0.00566 | 0.00094 | -0.03364 | 0.08083
[RO-RS] [OPP] TIE 400 kV Portile de Fier-Djerdap | N-1 TIE 400 kV Nadab-Bekescsaba | 0.05835 | 0.00112 | 0.03566 | 0 | -0.00953 | 0.00062 | -0.00185 | -0.00088 | 0.00054 | 0.00046 | 0.03953 | 0.01862 | -0.00452 | 0.00209 | 0.0547 | 0.05191 | -0.00024 | -0.00605 | 0.00054 | -0.15931 | 0.11017 | 0.00734 | -0.005 | -0.0014 | -0.034 | 0.07834
[RO-RS] [OPP] TIE 400 kV Portile de Fier-Djerdap | N-1 TIE 400 kV Rosiori-Mukacevo | 0.05634 | 0.00069 | 0.03372 | 0 | -0.01145 | 0.00054 | -0.00178 | -0.00075 | 0.00047 | 0.0004 | 0.03749 | 0.01728 | -0.00558 | 0.00185 | 0.05274 | 0.04986 | -0.00021 | -0.00481 | 0.00047 | -0.16233 | 0.10798 | 0.00636 | -0.00481 | -0.00332 | -0.02547 | 0.07628
[RO-RS] [OPP] TIE 400 kV Portile de Fier-Djerdap | N-1 TIE 400 kV TINTARENI-KOZLODUI 1 | 0.07102 | 0.00107 | 0.04042 | 0 | 0.00933 | 0.00068 | -0.00214 | -0.00095 | 0.0006 | 0.0005 | 0.05632 | 0.02105 | -0.00575 | 0.00231 | 0.06436 | 0.06833 | -0.00026 | -0.00635 | 0.00059 | -0.16506 | 0.11493 | 0.00804 | -0.00584 | 0.01666 | -0.03252 | 0.0912
[RO-RS] [OPP] TIE 400 kV Portile de Fier-Djerdap | N-1 TIE 400 kV TINTARENI-KOZLODUI 2 | 0.07102 | 0.00107 | 0.04042 | 0 | 0.00933 | 0.00068 | -0.00214 | -0.00095 | 0.0006 | 0.0005 | 0.05632 | 0.02105 | -0.00575 | 0.00231 | 0.06436 | 0.06833 | -0.00026 | -0.00635 | 0.00059 | -0.16506 | 0.11493 | 0.00804 | -0.00584 | 0.01666 | -0.03252 | 0.0912
[RO-RS] [OPP] TIE 400 kV Portile de Fier-Djerdap | N-1 TIE 400 kV Isaccea - Vulcanesti | 0.05591 | 0.00076 | 0.03423 | 0 | -0.01404 | 0.00056 | -0.00184 | -0.00078 | 0.00049 | 0.00041 | 0.03639 | 0.01761 | -0.00551 | 0.00191 | 0.05269 | 0.04897 | -0.00021 | -0.005 | 0.00049 | -0.16153 | 0.1089 | 0.00662 | -0.00509 | -0.00577 | -0.02054 | 0.07596
[RO-RS] [OPP] TIE 400 kV Portile de Fier-Djerdap | N-1 OHL 400 kV Mintia-Arad | 0.06205 | 0.00102 | 0.03759 | 0 | -0.00461 | 0.00064 | -0.00199 | -0.00089 | 0.00056 | 0.00047 | 0.04388 | 0.01951 | -0.00529 | 0.00216 | 0.05779 | 0.05622 | -0.00024 | -0.00597 | 0.00055 | -0.15328 | 0.11363 | 0.00755 | -0.00545 | 0.00343 | -0.03108 | 0.08224
[RO-RS] [OPP] TIE 400 kV Portile de Fier-Djerdap | N-1 OHL 220 kV Portile de Fier-Resita 1&2 | 0.05113 | 0.0011 | 0.03353 | 0 | -0.01844 | 0.00059 | -0.00176 | -0.00084 | 0.00051 | 0.00043 | 0.03084 | 0.0175 | -0.00404 | 0.00198 | 0.04924 | 0.04303 | -0.00023 | -0.00578 | 0.00051 | -0.17229 | 0.10589 | 0.00705 | -0.00483 | -0.01022 | -0.03324 | 0.07024
[RO-RS] [OPP] TIE 400 kV Portile de Fier-Djerdap | N-1 OHL 220 kV Resita-Timisoara 1&2 | 0.04838 | 0.00098 | 0.02866 | 0 | -0.01728 | 0.00051 | -0.00149 | -0.00073 | 0.00045 | 0.00038 | 0.02988 | 0.01516 | -0.00318 | 0.00171 | 0.04545 | 0.04176 | -0.0002 | -0.00507 | 0.00044 | -0.16575 | 0.09455 | 0.00605 | -0.00406 | -0.00941 | -0.03045 | 0.06726
[RO-RS] [OPP] TIE 400 kV Portile de Fier-Djerdap | N-1 TRA 400/220 kV AT3 Arad | 0.05473 | 0.00108 | 0.03364 | 0 | -0.01326 | 0.00059 | -0.00177 | -0.00084 | 0.00052 | 0.00044 | 0.03564 | 0.01764 | -0.00408 | 0.00199 | 0.05156 | 0.04793 | -0.00023 | -0.00576 | 0.00051 | -0.16323 | 0.1056 | 0.00702 | -0.00484 | -0.00514 | -0.03266 | 0.07438
[RO-RS] [OPP] TIE 400 kV Portile de Fier-Djerdap | N-1 TIE 400 kV Resita-Pancevo c2 | 0.06017 | 0.00121 | 0.04186 | 0 | -0.01298 | 0.00072 | -0.00222 | -0.00101 | 0.00063 | 0.00053 | 0.03863 | 0.02154 | -0.00578 | 0.00242 | 0.05843 | 0.05131 | -0.00028 | -0.00679 | 0.00062 | -0.16774 | 0.12442 | 0.00859 | -0.00613 | -0.00441 | -0.03577 | 0.08012
[RO-RS] [OPP] TIE 400 kV Portile de Fier-Djerdap | N-1 TIE 400 kV Resita-Pancevo c1 | 0.06017 | 0.00121 | 0.04186 | 0 | -0.01298 | 0.00072 | -0.00222 | -0.00101 | 0.00063 | 0.00053 | 0.03863 | 0.02154 | -0.00578 | 0.00242 | 0.05843 | 0.05131 | -0.00028 | -0.00679 | 0.00062 | -0.16774 | 0.12442 | 0.00859 | -0.00613 | -0.00441 | -0.03577 | 0.08012
[RO-RO] [OPP] OHL 400 kV Portile de Fier-Resita | BC | 0.04512 | -0.00103 | -0.00321 | 0 | 0.08121 | -0.00018 | 0.00017 | 0.00027 | -0.00014 | -0.00012 | 0.06596 | -0.00122 | -0.0023 | -0.00048 | 0.02687 | 0.06515 | 7e-05 | 0.00263 | -0.00014 | 0.11102 | -0.01665 | -0.00249 | 0.00063 | 0.07841 | 0.02625 | 0.04984
[RO-RO] [OPP] OHL 400 kV Portile de Fier-Resita | N-1 TIE 400 kV Resita-Pancevo c2 | 0.04318 | -0.00083 | 0.00121 | 0 | 0.07256 | -9e-05 | -7e-05 | 0.00015 | -7e-05 | -6e-05 | 0.06053 | 0.00088 | -0.00281 | -0.0002 | 0.02753 | 0.06007 | 4e-05 | 0.00178 | -7e-05 | 0.09609 | -0.0055 | -0.00141 | -8e-05 | 0.07031 | 0.02141 | 0.04765
[RO-UA] [OPP] TIE 400 kV Isaccea-Vulcanesti | N-1 TIE 400 kV Resita-Pancevo c2 | 0.11189 | 0.00472 | 0.06091 | -1e-05 | 0.17215 | 0.00144 | -0.00273 | -0.00211 | 0.00121 | 0.00102 | 0.1367 | 0.03456 | 0.00412 | 0.00449 | 0.09284 | 0.13229 | -0.00056 | -0.01768 | 0.0012 | 0.1507 | 0.08572 | 0.01674 | -0.00648 | 0.16768 | -0.19176 | 0.1145
[RO-HU] [OPP] TIE 400 kV Arad-Sandorfalva | N-1 TIE 400 kV Nadab-Bekescsaba | -0.07308 | 0.00424 | -0.02085 | -1e-05 | -0.11241 | 0.00034 | 0.00104 | -0.0006 | 0.00022 | 0.00019 | -0.09323 | -0.00611 | 0.02182 | 0.00056 | -0.05528 | -0.09147 | -0.00014 | -0.00835 | 0.00021 | -0.14592 | -0.05471 | 0.00443 | 0.00205 | -0.10926 | -0.08505 | -0.07767
[RO-HU] [OPP] TIE 400 kV Arad-Sandorfalva | N-1 TIE 400 kV Rosiori-Mukacevo | -0.04154 | 0.00191 | -0.00721 | 0 | -0.06815 | 0.00022 | -0.00015 | -0.00036 | 0.00016 | 0.00014 | -0.05511 | -0.00124 | 0.01067 | 0.00052 | -0.02988 | -0.05382 | -9e-05 | -0.00367 | 0.00016 | -0.09386 | -0.02625 | 0.00342 | -0.00189 | -0.06598 | -0.02853 | -0.04422
[RO-HU] [OPP] TIE 400 kV Arad-Sandorfalva | N-1 TIE 400 kV Portile de Fier-Djerdap | -0.02065 | 0.003 | 0.00672 | -1e-05 | -0.04691 | 0.00056 | -0.00091 | -0.00085 | 0.00045 | 0.00038 | -0.03297 | 0.00671 | 0.01135 | 0.00158 | -0.01129 | -0.03116 | -0.00022 | -0.0076 | 0.00044 | -0.07282 | -0.00311 | 0.00749 | -0.00413 | -0.04465 | -0.04761 | -0.0216
[RO-HU] [OPP] TIE 400 kV Arad-Sandorfalva | N-1 TIE 400 kV Resita-Pancevo c2 | -0.0239 | 0.00298 | 0.00554 | -1e-05 | -0.04791 | 0.00054 | -0.00084 | -0.00083 | 0.00043 | 0.00037 | -0.03584 | 0.00607 | 0.01153 | 0.00152 | -0.01396 | -0.03457 | -0.00021 | -0.00743 | 0.00043 | -0.06758 | -0.00698 | 0.00728 | -0.00397 | -0.04595 | -0.0468 | -0.02584
[RO-HU] [OPP] TIE 400 kV Arad-Sandorfalva | N-1 TIE 400 kV Resita-Pancevo c1 | -0.0239 | 0.00298 | 0.00554 | -1e-05 | -0.04791 | 0.00054 | -0.00084 | -0.00083 | 0.00043 | 0.00037 | -0.03584 | 0.00607 | 0.01153 | 0.00152 | -0.01396 | -0.03457 | -0.00021 | -0.00743 | 0.00043 | -0.06758 | -0.00698 | 0.00728 | -0.00397 | -0.04595 | -0.0468 | -0.02584
[RO-HU] [OPP] TIE 400 kV Nadab-Bekescsaba | BC | -0.08085 | 0.0021 | -0.04213 | 0 | -0.10743 | -0.00031 | 0.00303 | 0.00033 | -0.00033 | -0.00028 | -0.09508 | -0.01943 | 0.01672 | -0.0015 | -0.0674 | -0.0942 | 0.00011 | -0.0017 | -0.00033 | -0.13151 | -0.07547 | -0.00442 | 0.00967 | -0.10536 | -0.06365 | -0.08523
[RO-HU] [OPP] TIE 400 kV Nadab-Bekescsaba | N-1 TIE 400 kV Arad-Sandorfalva | -0.09731 | 0.00416 | -0.03871 | -1e-05 | -0.13997 | 6e-05 | 0.00247 | -0.00023 | -4e-05 | -3e-05 | -0.11952 | -0.01541 | 0.0248 | -0.00047 | -0.0772 | -0.11779 | -3e-05 | -0.0068 | -4e-05 | -0.17713 | -0.08143 | 0.00055 | 0.00697 | -0.13658 | -0.09578 | -0.10302
[RO-HU] [OPP] TIE 400 kV Nadab-Bekescsaba | N-1 TIE 400 kV Rosiori-Mukacevo | -0.12125 | -0.00026 | -0.06949 | 0 | -0.15583 | -0.00101 | 0.00451 | 0.00135 | -0.00091 | -0.00077 | -0.14026 | -0.03525 | 0.01462 | -0.00365 | -0.1031 | -0.13924 | 0.00038 | 0.0065 | -0.00091 | -0.1955 | -0.1154 | -0.01279 | 0.01413 | -0.1531 | -0.02399 | -0.12737
[RO-HU] [OPP] TIE 400 kV Nadab-Bekescsaba | N-1 TIE 400 kV Portile de Fier-Djerdap | -0.07806 | 0.00215 | -0.04044 | 0 | -0.10764 | -0.00028 | 0.00294 | 0.00029 | -0.00031 | -0.00026 | -0.0931 | -0.01855 | 0.01648 | -0.0014 | -0.0648 | -0.09167 | 0.0001 | -0.00197 | -0.00031 | -0.13841 | -0.07035 | -0.00408 | 0.00942 | -0.10521 | -0.06505 | -0.08153
[RO-HU] [OPP] TIE 400 kV Nadab-Bekescsaba | N-1 TIE 400 kV Resita-Pancevo c2 | -0.08109 | 0.00212 | -0.04159 | 0 | -0.1085 | -0.0003 | 0.003 | 0.00032 | -0.00032 | -0.00027 | -0.09575 | -0.01917 | 0.01666 | -0.00146 | -0.06732 | -0.09482 | 0.00011 | -0.00181 | -0.00032 | -0.13335 | -0.0741 | -0.00429 | 0.00958 | -0.10636 | -0.06425 | -0.0855
[RO-HU] [OPP] TIE 400 kV Nadab-Bekescsaba | N-1 TIE 400 kV Resita-Pancevo c1 | -0.08109 | 0.00212 | -0.04159 | 0 | -0.1085 | -0.0003 | 0.003 | 0.00032 | -0.00032 | -0.00027 | -0.09575 | -0.01917 | 0.01666 | -0.00146 | -0.06732 | -0.09482 | 0.00011 | -0.00181 | -0.00032 | -0.13335 | -0.0741 | -0.00429 | 0.00958 | -0.10636 | -0.06425 | -0.0855
[RO-UA] [OPP]TIE 400 kV Rosiori-Mukacevo | BC | 0.10164 | 0.00594 | 0.06882 | -1e-05 | 0.12176 | 0.00175 | -0.00373 | -0.00256 | 0.00146 | 0.00124 | 0.11366 | 0.03981 | 0.00528 | 0.00543 | 0.0898 | 0.11331 | -0.00068 | -0.02065 | 0.00145 | 0.16098 | 0.10045 | 0.02106 | -0.01123 | 0.12009 | -0.09978 | 0.10602
[RO-UA] [OPP]TIE 400 kV Rosiori-Mukacevo | N-1 TIE 400 kV Arad-Sandorfalva | 0.10402 | 0.00565 | 0.06832 | -1e-05 | 0.12647 | 0.0017 | -0.00365 | -0.00248 | 0.00142 | 0.0012 | 0.11719 | 0.03923 | 0.00411 | 0.00528 | 0.09122 | 0.11672 | -0.00065 | -0.01991 | 0.00141 | 0.16758 | 0.10131 | 0.02034 | -0.01084 | 0.1246 | -0.09513 | 0.10859
[RO-UA] [OPP]TIE 400 kV Rosiori-Mukacevo | N-1 TIE 400 kV Nadab-Bekescsaba | 0.11778 | 0.00552 | 0.07723 | -1e-05 | 0.14321 | 0.00181 | -0.00434 | -0.00263 | 0.00153 | 0.00129 | 0.13264 | 0.04369 | 0.00194 | 0.00573 | 0.10326 | 0.13211 | -0.0007 | -0.02031 | 0.00152 | 0.18723 | 0.11551 | 0.02194 | -0.01315 | 0.14112 | -0.08707 | 0.12304
[RO-UA] [OPP]TIE 400 kV Rosiori-Mukacevo | N-1 TIE 400 kV Portile de Fier-Djerdap | 0.09992 | 0.00592 | 0.06778 | -1e-05 | 0.12189 | 0.00173 | -0.00368 | -0.00254 | 0.00145 | 0.00122 | 0.11244 | 0.03927 | 0.00543 | 0.00537 | 0.0882 | 0.11175 | -0.00067 | -0.02048 | 0.00144 | 0.16523 | 0.09729 | 0.02085 | -0.01107 | 0.11999 | -0.09891 | 0.10374
[RO-UA] [OPP]TIE 400 kV Rosiori-Mukacevo | N-1 OHL 400 kV Mintia-Arad | 0.10164 | 0.00594 | 0.06882 | -1e-05 | 0.12176 | 0.00175 | -0.00373 | -0.00256 | 0.00146 | 0.00124 | 0.11366 | 0.03981 | 0.00528 | 0.00543 | 0.0898 | 0.11331 | -0.00068 | -0.02065 | 0.00145 | 0.16098 | 0.10045 | 0.02106 | -0.01123 | 0.12009 | -0.09978 | 0.10602
[RO-UA] [OPP]TIE 400 kV Rosiori-Mukacevo | N-1 OHL 400 kV Sibiu Sud-Mintia | 0.10198 | 0.00592 | 0.0688 | -1e-05 | 0.12268 | 0.00175 | -0.00373 | -0.00256 | 0.00146 | 0.00124 | 0.11424 | 0.03979 | 0.00521 | 0.00542 | 0.09 | 0.11383 | -0.00067 | -0.0206 | 0.00145 | 0.16211 | 0.10026 | 0.02102 | -0.01122 | 0.12096 | -0.09922 | 0.10634
[RO-UA] [OPP]TIE 400 kV Rosiori-Mukacevo | N-1 OHL 400 kV Arefu-Sibiu Sud | 0.09418 | 0.00586 | 0.0653 | -1e-05 | 0.11167 | 0.00169 | -0.00354 | -0.00248 | 0.00141 | 0.00119 | 0.10451 | 0.03797 | 0.00583 | 0.00523 | 0.08378 | 0.10425 | -0.00065 | -0.02013 | 0.0014 | 0.15355 | 0.09527 | 0.02037 | -0.01068 | 0.11028 | -0.09853 | 0.09826
[RO-UA] [OPP]TIE 400 kV Rosiori-Mukacevo | N-1 TIE 400 kV Resita-Pancevo c2 | 0.10175 | 0.00593 | 0.06858 | -1e-05 | 0.12224 | 0.00174 | -0.00372 | -0.00255 | 0.00146 | 0.00123 | 0.11396 | 0.0397 | 0.00531 | 0.00542 | 0.08977 | 0.11359 | -0.00067 | -0.0206 | 0.00145 | 0.16181 | 0.09983 | 0.021 | -0.01119 | 0.12053 | -0.09951 | 0.10614
[RO-UA] [OPP]TIE 400 kV Rosiori-Mukacevo | N-1 OHL 400 kV Arefu-Tantareni | 0.09651 | 0.00588 | 0.06635 | -1e-05 | 0.11533 | 0.00171 | -0.0036 | -0.0025 | 0.00142 | 0.00121 | 0.10745 | 0.03851 | 0.00562 | 0.00529 | 0.08563 | 0.10711 | -0.00066 | -0.02026 | 0.00142 | 0.15822 | 0.0968 | 0.02056 | -0.01085 | 0.11383 | -0.09836 | 0.10065
[RO-UA] [OPP]TIE 400 kV Rosiori-Mukacevo | N-1 TIE 400 kV Resita-Pancevo c1 | 0.10175 | 0.00593 | 0.06858 | -1e-05 | 0.12224 | 0.00174 | -0.00372 | -0.00255 | 0.00146 | 0.00123 | 0.11396 | 0.0397 | 0.00531 | 0.00542 | 0.08977 | 0.11359 | -0.00067 | -0.0206 | 0.00145 | 0.16181 | 0.09983 | 0.021 | -0.01119 | 0.12053 | -0.09951 | 0.10614
[RO-RS] [OPP] TIE 400 kV Resita-Pancevo c2 | BC | -0.00717 | 0.00073 | 0.01631 | 0 | -0.03193 | 0.00031 | -0.0009 | -0.00044 | 0.00027 | 0.00022 | -0.02002 | 0.00773 | -0.00188 | 0.00101 | 0.00243 | -0.01875 | -0.00012 | -0.00314 | 0.00026 | -0.05513 | 0.04113 | 0.00398 | -0.00261 | -0.02987 | -0.01787 | -0.00811
[RO-RS] [OPP] TIE 400 kV Resita-Pancevo c2 | N-1 TIE 400 kV Arad-Sandorfalva | -0.0082 | 0.00086 | 0.01652 | 0 | -0.03397 | 0.00033 | -0.00093 | -0.00048 | 0.00028 | 0.00024 | -0.02155 | 0.00798 | -0.00138 | 0.00108 | 0.00182 | -0.02023 | -0.00013 | -0.00345 | 0.00028 | -0.05799 | 0.04076 | 0.0043 | -0.00278 | -0.03183 | -0.01988 | -0.00922
[RO-RS] [OPP] TIE 400 kV Resita-Pancevo c2 | N-1 TIE 400 kV Nadab-Bekescsaba | -0.00988 | 0.0008 | 0.01489 | 0 | -0.03554 | 0.0003 | -0.0008 | -0.00043 | 0.00025 | 0.00022 | -0.02321 | 0.00708 | -0.00132 | 0.00096 | 0.00017 | -0.02191 | -0.00012 | -0.00319 | 0.00025 | -0.05955 | 0.03859 | 0.00384 | -0.00229 | -0.03341 | -0.02001 | -0.01097
[RO-RS] [OPP] TIE 400 kV Resita-Pancevo c2 | N-1 TIE 400 kV Portile de Fier-Djerdap | 0.00893 | 0.001 | 0.02606 | 0 | -0.03312 | 0.00047 | -0.00141 | -0.00067 | 0.00041 | 0.00035 | -0.00864 | 0.01279 | -0.00326 | 0.00157 | 0.01742 | -0.00417 | -0.00018 | -0.00468 | 0.00041 | -0.09489 | 0.0706 | 0.00594 | -0.00402 | -0.02898 | -0.02593 | 0.01323
[RO-RS] [OPP] TIE 400 kV Resita-Pancevo c2 | N-1 OHL 400 kV Iernut-Sibiu Sud | -0.00959 | 0.0007 | 0.01511 | 0 | -0.03538 | 0.00029 | -0.00083 | -0.00041 | 0.00025 | 0.00021 | -0.02297 | 0.0071 | -0.0017 | 0.00095 | 0.00046 | -0.02165 | -0.00011 | -0.00296 | 0.00025 | -0.05838 | 0.03929 | 0.00375 | -0.00242 | -0.03323 | -0.01768 | -0.01062
[RO-RS] [OPP] TIE 400 kV Resita-Pancevo c2 | N-1 OHL 400 kV Mintia-Arad | -0.00717 | 0.00073 | 0.01631 | 0 | -0.03193 | 0.00031 | -0.0009 | -0.00044 | 0.00027 | 0.00022 | -0.02002 | 0.00773 | -0.00188 | 0.00101 | 0.00243 | -0.01875 | -0.00012 | -0.00314 | 0.00026 | -0.05513 | 0.04113 | 0.00398 | -0.00261 | -0.02987 | -0.01787 | -0.00811
[RO-RS] [OPP] TIE 400 kV Resita-Pancevo c2 | N-1 OHL 220 kV Portile de Fier-Resita c2 | -0.00586 | 0.00072 | 0.01679 | 0 | -0.03028 | 0.00032 | -0.00093 | -0.00045 | 0.00027 | 0.00023 | -0.01846 | 0.00797 | -0.00203 | 0.00103 | 0.00345 | -0.01718 | -0.00012 | -0.00316 | 0.00027 | -0.05287 | 0.04205 | 0.00404 | -0.00268 | -0.02824 | -0.01761 | -0.00667
[RO-RS] [OPP] TIE 400 kV Resita-Pancevo c2 | N-1 OHL 220 kV Portile de Fier-Resita c1 | -0.00586 | 0.00072 | 0.01679 | 0 | -0.03028 | 0.00032 | -0.00093 | -0.00045 | 0.00027 | 0.00023 | -0.01846 | 0.00797 | -0.00203 | 0.00103 | 0.00345 | -0.01718 | -0.00012 | -0.00316 | 0.00027 | -0.05287 | 0.04205 | 0.00404 | -0.00268 | -0.02824 | -0.01761 | -0.00667
[RO-RS] [OPP] TIE 400 kV Resita-Pancevo c2 | N-1 OHL 220 kV Resita-Timisoara c2 | -0.01022 | 0.00072 | 0.01432 | 0 | -0.03476 | 0.00028 | -0.00079 | -0.0004 | 0.00024 | 0.0002 | -0.02314 | 0.00676 | -0.00141 | 0.00091 | -0.00032 | -0.02198 | -0.00011 | -0.00293 | 0.00024 | -0.05792 | 0.03687 | 0.00365 | -0.0023 | -0.03274 | -0.01773 | -0.01145
[RO-RS] [OPP] TIE 400 kV Resita-Pancevo c2 | N-1 OHL 220 kV Resita-Timisoara c1 | -0.01022 | 0.00072 | 0.01432 | 0 | -0.03476 | 0.00028 | -0.00079 | -0.0004 | 0.00024 | 0.0002 | -0.02314 | 0.00676 | -0.00141 | 0.00091 | -0.00032 | -0.02198 | -0.00011 | -0.00293 | 0.00024 | -0.05792 | 0.03687 | 0.00365 | -0.0023 | -0.03274 | -0.01773 | -0.01145
[RO-RS] [OPP] TIE 400 kV Resita-Pancevo c2 | N-1 TRA 400/220 kV AT3 Arad | -0.01359 | 0.00078 | 0.01285 | 0 | -0.03952 | 0.00027 | -0.00071 | -0.00039 | 0.00023 | 0.00019 | -0.02725 | 0.00609 | -0.00082 | 0.00087 | -0.00303 | -0.02603 | -0.0001 | -0.00295 | 0.00023 | -0.06387 | 0.03408 | 0.00352 | -0.00208 | -0.03739 | -0.01926 | -0.01501
[RO-RS] [OPP] TIE 400 kV Resita-Pancevo c2 | N-1 OHL 400 kV Djerdap - Drmno | -0.01566 | 0.00103 | 0.01988 | 0 | -0.05064 | 0.0004 | -0.0011 | -0.00057 | 0.00034 | 0.00029 | -0.03416 | 0.00937 | -0.00188 | 0.00128 | -0.0014 | -0.03254 | -0.00015 | -0.00414 | 0.00034 | -0.08267 | 0.05995 | 0.00513 | -0.0032 | -0.04776 | -0.02533 | -0.01753
[RO-RS] [OPP] TIE 400 kV Resita-Pancevo c2 | N-1 OHL 400 kV Djerdap - Bor | 0.00437 | 0.00072 | 0.01933 | 0 | -0.02398 | 0.00035 | -0.00105 | -0.00049 | 0.0003 | 0.00026 | -0.00815 | 0.00939 | -0.00254 | 0.00116 | 0.01132 | -0.00551 | -0.00013 | -0.00342 | 0.0003 | -0.06155 | 0.03967 | 0.0044 | -0.00301 | -0.0213 | -0.01831 | 0.00636
[RO-RS] [OPP] TIE 400 kV Resita-Pancevo c2 | N-1 OHL 400 kV Srbobran – Subotica 3 | 0.0021 | 0.0007 | 0.0244 | 0 | -0.02409 | 0.00041 | -0.00133 | -0.00057 | 0.00036 | 0.0003 | -0.01111 | 0.01146 | -0.00425 | 0.00138 | 0.01141 | -0.00957 | -0.00016 | -0.00378 | 0.00036 | -0.04855 | 0.05545 | 0.0052 | -0.00377 | -0.02188 | -0.01767 | 0.00181
[RO-RS] [OPP] TIE 400 kV Resita-Pancevo c2 | N-1 TIE 400 kV Sandorfalva-Subotica 3 | 0.00509 | 0.0007 | 0.02756 | 0 | -0.02174 | 0.00045 | -0.00151 | -0.00063 | 0.00039 | 0.00033 | -0.00834 | 0.01297 | -0.00518 | 0.00153 | 0.01443 | -0.00672 | -0.00017 | -0.00407 | 0.00039 | -0.04665 | 0.05985 | 0.00573 | -0.00425 | -0.01946 | -0.01784 | 0.00494
[RO-RS] [OPP] TIE 400 kV Resita-Pancevo c2 | N-1 OHL 400 kV Bor 2 – Nis 2 | 0.00177 | 0.00072 | 0.01841 | 0 | -0.02625 | 0.00034 | -0.00101 | -0.00048 | 0.00029 | 0.00025 | -0.01091 | 0.00891 | -0.00236 | 0.00111 | 0.00923 | -0.00847 | -0.00013 | -0.00331 | 0.00029 | -0.05871 | 0.03694 | 0.00425 | -0.00289 | -0.02359 | -0.01804 | 0.00325
[RO-RS] [OPP] TIE 400 kV Resita-Pancevo c2 | N-1 OHL 400 kV Portile de Fier-Resita | 0.00749 | 0.0004 | 0.01527 | 0 | -0.00555 | 0.00025 | -0.00084 | -0.00035 | 0.00022 | 0.00019 | 0.0014 | 0.00733 | -0.00263 | 0.00086 | 0.01116 | 0.00241 | -0.0001 | -0.00228 | 0.00022 | -0.01908 | 0.03572 | 0.00318 | -0.00241 | -0.00441 | -0.00934 | 0.00808
[RO-RS] [OPP] TIE 400 kV Resita-Pancevo c2 | N-1 OHL 400 kV Paks -Sandorfalva | -0.0083 | 0.00081 | 0.01569 | 0 | -0.03325 | 0.00031 | -0.00089 | -0.00045 | 0.00027 | 0.00023 | -0.02127 | 0.00755 | -0.00164 | 0.00102 | 0.00146 | -0.02001 | -0.00012 | -0.00325 | 0.00027 | -0.05657 | 0.03971 | 0.00406 | -0.00264 | -0.03118 | -0.01871 | -0.00932
[RO-RS] [OPP] TIE 400 kV Resita-Pancevo c2 | N-1 TIE 400 kV Resita-Pancevo c1 | -0.01144 | 0.00117 | 0.02603 | 0 | -0.05097 | 0.00049 | -0.00144 | -0.0007 | 0.00042 | 0.00036 | -0.03196 | 0.01234 | -0.00301 | 0.00162 | 0.00388 | -0.02993 | -0.00019 | -0.00501 | 0.00042 | -0.08801 | 0.06565 | 0.00636 | -0.00417 | -0.04768 | -0.02852 | -0.01294
[RO-RS] [OPP] TIE 400 kV Resita-Pancevo c1 | BC | -0.00717 | 0.00073 | 0.01631 | 0 | -0.03193 | 0.00031 | -0.0009 | -0.00044 | 0.00027 | 0.00022 | -0.02002 | 0.00773 | -0.00188 | 0.00101 | 0.00243 | -0.01875 | -0.00012 | -0.00314 | 0.00026 | -0.05513 | 0.04113 | 0.00398 | -0.00261 | -0.02987 | -0.01787 | -0.00811
[RO-RS] [OPP] TIE 400 kV Resita-Pancevo c1 | N-1 TIE 400 kV Arad-Sandorfalva | -0.0082 | 0.00086 | 0.01652 | 0 | -0.03397 | 0.00033 | -0.00093 | -0.00048 | 0.00028 | 0.00024 | -0.02155 | 0.00798 | -0.00138 | 0.00108 | 0.00182 | -0.02023 | -0.00013 | -0.00345 | 0.00028 | -0.05799 | 0.04075 | 0.0043 | -0.00278 | -0.03183 | -0.01988 | -0.00922
[RO-RS] [OPP] TIE 400 kV Resita-Pancevo c1 | N-1 TIE 400 kV Nadab-Bekescsaba | -0.00988 | 0.0008 | 0.01489 | 0 | -0.03554 | 0.0003 | -0.0008 | -0.00043 | 0.00025 | 0.00022 | -0.02321 | 0.00708 | -0.00132 | 0.00096 | 0.00017 | -0.02191 | -0.00012 | -0.00319 | 0.00025 | -0.05955 | 0.03859 | 0.00384 | -0.00229 | -0.03341 | -0.02 | -0.01097
[RO-RS] [OPP] TIE 400 kV Resita-Pancevo c1 | N-1 TIE 400 kV Portile de Fier-Djerdap | 0.00893 | 0.001 | 0.02606 | 0 | -0.03312 | 0.00047 | -0.00141 | -0.00067 | 0.00041 | 0.00035 | -0.00864 | 0.01279 | -0.00326 | 0.00157 | 0.01742 | -0.00417 | -0.00018 | -0.00468 | 0.00041 | -0.09489 | 0.0706 | 0.00594 | -0.00402 | -0.02898 | -0.02593 | 0.01323
[RO-RS] [OPP] TIE 400 kV Resita-Pancevo c1 | N-1 OHL 400 kV Iernut-Sibiu Sud | -0.00959 | 0.0007 | 0.01511 | 0 | -0.03538 | 0.00029 | -0.00083 | -0.00041 | 0.00025 | 0.00021 | -0.02297 | 0.0071 | -0.0017 | 0.00095 | 0.00046 | -0.02165 | -0.00011 | -0.00296 | 0.00025 | -0.05838 | 0.03929 | 0.00375 | -0.00242 | -0.03323 | -0.01768 | -0.01062
[RO-RS] [OPP] TIE 400 kV Resita-Pancevo c1 | N-1 OHL 400 kV Mintia-Arad | -0.00717 | 0.00073 | 0.01631 | 0 | -0.03193 | 0.00031 | -0.0009 | -0.00044 | 0.00027 | 0.00022 | -0.02002 | 0.00773 | -0.00188 | 0.00101 | 0.00243 | -0.01875 | -0.00012 | -0.00314 | 0.00026 | -0.05513 | 0.04113 | 0.00398 | -0.00261 | -0.02987 | -0.01787 | -0.00811
[RO-RS] [OPP] TIE 400 kV Resita-Pancevo c1 | N-1 OHL 220 kV Portile de Fier-Resita c2 | -0.00586 | 0.00072 | 0.01679 | 0 | -0.03028 | 0.00032 | -0.00093 | -0.00045 | 0.00027 | 0.00023 | -0.01846 | 0.00797 | -0.00203 | 0.00103 | 0.00345 | -0.01718 | -0.00012 | -0.00316 | 0.00027 | -0.05287 | 0.04205 | 0.00404 | -0.00268 | -0.02824 | -0.01761 | -0.00667
[RO-RS] [OPP] TIE 400 kV Resita-Pancevo c1 | N-1 OHL 220 kV Portile de Fier-Resita c1 | -0.00586 | 0.00072 | 0.01679 | 0 | -0.03028 | 0.00032 | -0.00093 | -0.00045 | 0.00027 | 0.00023 | -0.01846 | 0.00797 | -0.00203 | 0.00103 | 0.00345 | -0.01718 | -0.00012 | -0.00316 | 0.00027 | -0.05287 | 0.04205 | 0.00404 | -0.00268 | -0.02824 | -0.01761 | -0.00667
[RO-RS] [OPP] TIE 400 kV Resita-Pancevo c1 | N-1 OHL 220 kV Resita-Timisoara c2 | -0.01022 | 0.00072 | 0.01431 | 0 | -0.03476 | 0.00028 | -0.00079 | -0.0004 | 0.00024 | 0.0002 | -0.02314 | 0.00676 | -0.00141 | 0.00091 | -0.00032 | -0.02198 | -0.00011 | -0.00293 | 0.00024 | -0.05791 | 0.03687 | 0.00365 | -0.0023 | -0.03273 | -0.01773 | -0.01145
[RO-RS] [OPP] TIE 400 kV Resita-Pancevo c1 | N-1 OHL 220 kV Resita-Timisoara c1 | -0.01022 | 0.00072 | 0.01431 | 0 | -0.03476 | 0.00028 | -0.00079 | -0.0004 | 0.00024 | 0.0002 | -0.02314 | 0.00676 | -0.00141 | 0.00091 | -0.00032 | -0.02198 | -0.00011 | -0.00293 | 0.00024 | -0.05791 | 0.03687 | 0.00365 | -0.0023 | -0.03273 | -0.01773 | -0.01145
[RO-RS] [OPP] TIE 400 kV Resita-Pancevo c1 | N-1 TRA 400/220 kV AT3 Arad | -0.01359 | 0.00078 | 0.01285 | 0 | -0.03952 | 0.00027 | -0.00071 | -0.00039 | 0.00023 | 0.00019 | -0.02725 | 0.00609 | -0.00082 | 0.00087 | -0.00303 | -0.02603 | -0.0001 | -0.00295 | 0.00023 | -0.06387 | 0.03408 | 0.00352 | -0.00208 | -0.03739 | -0.01926 | -0.01501
[RO-RS] [OPP] TIE 400 kV Resita-Pancevo c1 | N-1 OHL 400 kV Djerdap - Drmno | -0.01566 | 0.00103 | 0.01988 | 0 | -0.05064 | 0.0004 | -0.0011 | -0.00057 | 0.00034 | 0.00029 | -0.03416 | 0.00937 | -0.00188 | 0.00128 | -0.0014 | -0.03254 | -0.00015 | -0.00414 | 0.00034 | -0.08266 | 0.05994 | 0.00513 | -0.0032 | -0.04776 | -0.02532 | -0.01753
[RO-RS] [OPP] TIE 400 kV Resita-Pancevo c1 | N-1 OHL 400 kV Djerdap - Bor | 0.00437 | 0.00072 | 0.01933 | 0 | -0.02398 | 0.00035 | -0.00105 | -0.00049 | 0.0003 | 0.00026 | -0.00815 | 0.00939 | -0.00254 | 0.00116 | 0.01132 | -0.00551 | -0.00013 | -0.00342 | 0.0003 | -0.06154 | 0.03967 | 0.0044 | -0.00301 | -0.0213 | -0.01831 | 0.00636
[RO-RS] [OPP] TIE 400 kV Resita-Pancevo c1 | N-1 OHL 400 kV Srbobran – Subotica 3 | 0.0021 | 0.0007 | 0.0244 | 0 | -0.02409 | 0.00041 | -0.00133 | -0.00057 | 0.00036 | 0.0003 | -0.01111 | 0.01146 | -0.00425 | 0.00138 | 0.01141 | -0.00957 | -0.00016 | -0.00378 | 0.00036 | -0.04855 | 0.05544 | 0.0052 | -0.00377 | -0.02188 | -0.01767 | 0.00181
[RO-RS] [OPP] TIE 400 kV Resita-Pancevo c1 | N-1 TIE 400 kV Sandorfalva-Subotica 3 | 0.00509 | 0.0007 | 0.02756 | 0 | -0.02174 | 0.00045 | -0.00151 | -0.00063 | 0.00039 | 0.00033 | -0.00834 | 0.01297 | -0.00518 | 0.00153 | 0.01443 | -0.00672 | -0.00017 | -0.00407 | 0.00039 | -0.04665 | 0.05985 | 0.00573 | -0.00425 | -0.01946 | -0.01784 | 0.00494
[RO-RS] [OPP] TIE 400 kV Resita-Pancevo c1 | N-1 OHL 400 kV Bor 2 – Nis 2 | 0.00177 | 0.00072 | 0.01841 | 0 | -0.02625 | 0.00034 | -0.00101 | -0.00048 | 0.00029 | 0.00025 | -0.01091 | 0.00891 | -0.00235 | 0.00111 | 0.00923 | -0.00847 | -0.00013 | -0.00331 | 0.00029 | -0.05871 | 0.03694 | 0.00425 | -0.00288 | -0.02359 | -0.01804 | 0.00325
[RO-RS] [OPP] TIE 400 kV Resita-Pancevo c1 | N-1 OHL 400 kV Portile de Fier-Resita | 0.00749 | 0.0004 | 0.01527 | 0 | -0.00555 | 0.00025 | -0.00084 | -0.00035 | 0.00022 | 0.00019 | 0.0014 | 0.00733 | -0.00263 | 0.00086 | 0.01116 | 0.00241 | -0.0001 | -0.00228 | 0.00022 | -0.01908 | 0.03572 | 0.00318 | -0.00241 | -0.00441 | -0.00934 | 0.00808
[RO-RS] [OPP] TIE 400 kV Resita-Pancevo c1 | N-1 OHL 400 kV Paks -Sandorfalva | -0.0083 | 0.00081 | 0.01569 | 0 | -0.03325 | 0.00031 | -0.00089 | -0.00045 | 0.00027 | 0.00023 | -0.02127 | 0.00755 | -0.00164 | 0.00102 | 0.00146 | -0.02001 | -0.00012 | -0.00325 | 0.00027 | -0.05657 | 0.03971 | 0.00406 | -0.00264 | -0.03118 | -0.01871 | -0.00932
[RO-RS] [OPP] TIE 400 kV Resita-Pancevo c1 | N-1 TIE 400 kV Resita-Pancevo c2 | -0.01144 | 0.00117 | 0.02603 | 0 | -0.05097 | 0.00049 | -0.00144 | -0.0007 | 0.00042 | 0.00036 | -0.03196 | 0.01234 | -0.00301 | 0.00162 | 0.00388 | -0.02993 | -0.00019 | -0.005 | 0.00042 | -0.08801 | 0.06565 | 0.00636 | -0.00417 | -0.04768 | -0.02852 | -0.01294
[RO-BG] [OPP] TIE 400 kV DOBRUDJA- MEDGIDIA SUD | BC | -0.06034 | -0.00118 | -0.02476 | 0 | -0.1413 | -0.00049 | 0.00121 | 0.0007 | -0.00042 | -0.00035 | -0.08461 | -0.0137 | 0.00113 | -0.00159 | -0.04598 | -0.07654 | 0.00019 | 0.00532 | -0.00042 | 0.01707 | -0.02629 | -0.00564 | 0.0031 | -0.13595 | 0.04502 | -0.05803
[RO-BG] [OPP] TIE 400 kV DOBRUDJA- MEDGIDIA SUD | N-1 OHL 400 kV Isaccea - Stupina | -0.05798 | -0.00111 | -0.0236 | 0 | -0.13697 | -0.00046 | 0.00116 | 0.00067 | -0.0004 | -0.00034 | -0.08157 | -0.01306 | 0.00114 | -0.00151 | -0.04408 | -0.07367 | 0.00018 | 0.00503 | -0.0004 | 0.01884 | -0.02477 | -0.00535 | 0.00296 | -0.13175 | 0.0422 | -0.05566
[RO-BG] [OPP] TIE 400 kV DOBRUDJA- MEDGIDIA SUD | N-1 TIE 400 kV MEDGIDIA SUD - VARNA | -0.10395 | -0.00203 | -0.04265 | 0 | -0.24326 | -0.00084 | 0.00208 | 0.00121 | -0.00072 | -0.00061 | -0.14577 | -0.0236 | 0.00194 | -0.00274 | -0.07921 | -0.13186 | 0.00032 | 0.00916 | -0.00072 | 0.0294 | -0.04528 | -0.00971 | 0.00534 | -0.23426 | 0.07755 | -0.09996
[RO-BG] [OPP] TIE 400 kV DOBRUDJA- MEDGIDIA SUD | N-1 OHL 400 kV Cernavoda - Pelicanu | -0.06003 | -0.00125 | -0.02516 | 0 | -0.13719 | -0.0005 | 0.00122 | 0.00072 | -0.00043 | -0.00036 | -0.08342 | -0.01394 | 0.00097 | -0.00163 | -0.04602 | -0.07579 | 0.00019 | 0.00552 | -0.00043 | 0.01013 | -0.02755 | -0.00581 | 0.00313 | -0.13206 | 0.04774 | -0.05799
[RO-BG] [OPP] TIE 400 kV DOBRUDJA- MEDGIDIA SUD | N-1 OHL 400 kV Gura Ialomitei - Bucuresti Sud | -0.0601 | -0.00126 | -0.02524 | 0 | -0.13702 | -0.00051 | 0.00123 | 0.00073 | -0.00043 | -0.00037 | -0.08344 | -0.01398 | 0.00096 | -0.00164 | -0.04609 | -0.07584 | 0.00019 | 0.00555 | -0.00043 | 0.00957 | -0.02772 | -0.00583 | 0.00313 | -0.1319 | 0.04805 | -0.05808
[RO-BG] [OPP] TIE 400 kV DOBRUDJA- MEDGIDIA SUD | N-1 OHL 400 kV Gutinas – Smardan | -0.05926 | -0.00132 | -0.025 | 0 | -0.13552 | -0.00051 | 0.0012 | 0.00074 | -0.00044 | -0.00037 | -0.08233 | -0.01391 | 0.00064 | -0.00165 | -0.04547 | -0.07478 | 0.0002 | 0.00569 | -0.00043 | 0.01047 | -0.02722 | -0.00588 | 0.00303 | -0.13045 | 0.05154 | -0.05722
[RO-BG] [OPP] TIE 400 kV DOBRUDJA- MEDGIDIA SUD | N-1 TIE 400 kV Resita-Pancevo c2 | -0.06032 | -0.00118 | -0.02482 | 0 | -0.14118 | -0.00049 | 0.00121 | 0.0007 | -0.00042 | -0.00035 | -0.08454 | -0.01373 | 0.00113 | -0.0016 | -0.04599 | -0.07647 | 0.00019 | 0.00533 | -0.00042 | 0.01726 | -0.02643 | -0.00565 | 0.00311 | -0.13584 | 0.04508 | -0.058
[RO-BG] [OPP] TIE 400 kV DOBRUDJA- MEDGIDIA SUD | N-1 TIE 400 kV Resita-Pancevo c1 | -0.06032 | -0.00118 | -0.02482 | 0 | -0.14118 | -0.00049 | 0.00121 | 0.0007 | -0.00042 | -0.00035 | -0.08454 | -0.01373 | 0.00113 | -0.0016 | -0.04599 | -0.07647 | 0.00019 | 0.00533 | -0.00042 | 0.01726 | -0.02643 | -0.00565 | 0.00311 | -0.13584 | 0.04508 | -0.058
[RO-BG] [OPP] TIE 400 kV MEDGIDIA SUD - VARNA | BC | -0.0623 | -0.00122 | -0.02556 | 0 | -0.14564 | -0.0005 | 0.00125 | 0.00072 | -0.00043 | -0.00037 | -0.08736 | -0.01414 | 0.00117 | -0.00164 | -0.04746 | -0.07902 | 0.00019 | 0.00549 | -0.00043 | 0.01762 | -0.02713 | -0.00582 | 0.0032 | -0.14042 | 0.04647 | -0.0599
[RO-BG] [OPP] TIE 400 kV MEDGIDIA SUD - VARNA | N-1 OHL 400 kV Isaccea - Rahman | -0.06007 | -0.00115 | -0.02447 | 0 | -0.14156 | -0.00048 | 0.0012 | 0.00069 | -0.00041 | -0.00035 | -0.08449 | -0.01353 | 0.00117 | -0.00157 | -0.04567 | -0.07631 | 0.00019 | 0.00521 | -0.00041 | 0.0193 | -0.02569 | -0.00554 | 0.00307 | -0.13646 | 0.0438 | -0.05767
[RO-BG] [OPP] TIE 400 kV MEDGIDIA SUD - VARNA | N-1 TIE 400 kV DOBRUDJA- MEDGIDIA SUD | -0.10494 | -0.00205 | -0.04306 | 0 | -0.2455 | -0.00085 | 0.0021 | 0.00122 | -0.00073 | -0.00062 | -0.14716 | -0.02383 | 0.00196 | -0.00277 | -0.07996 | -0.13311 | 0.00033 | 0.00924 | -0.00073 | 0.02968 | -0.04571 | -0.0098 | 0.00539 | -0.23649 | 0.07828 | -0.10091
[RO-BG] [OPP] TIE 400 kV MEDGIDIA SUD - VARNA | N-1 OHL 400 kV Cernavoda - Pelicanu | -0.06198 | -0.00129 | -0.02597 | 0 | -0.1414 | -0.00052 | 0.00126 | 0.00075 | -0.00044 | -0.00038 | -0.08613 | -0.01439 | 0.001 | -0.00169 | -0.04751 | -0.07825 | 0.0002 | 0.0057 | -0.00044 | 0.01046 | -0.02843 | -0.006 | 0.00323 | -0.13641 | 0.04928 | -0.05987
[RO-BG] [OPP] TIE 400 kV MEDGIDIA SUD - VARNA | N-1 OHL 400 kV Gura Ialomitei - Bucuresti Sud | -0.06204 | -0.0013 | -0.02605 | 0 | -0.14122 | -0.00052 | 0.00127 | 0.00075 | -0.00045 | -0.00038 | -0.08615 | -0.01443 | 0.00099 | -0.00169 | -0.04758 | -0.0783 | 0.0002 | 0.00573 | -0.00044 | 0.00988 | -0.0286 | -0.00602 | 0.00324 | -0.13625 | 0.04959 | -0.05996
[RO-BG] [OPP] TIE 400 kV MEDGIDIA SUD - VARNA | N-1 OHL 400 kV Gutinas – Smardan | -0.06118 | -0.00136 | -0.0258 | 0 | -0.13968 | -0.00053 | 0.00124 | 0.00076 | -0.00045 | -0.00038 | -0.08501 | -0.01436 | 0.00066 | -0.0017 | -0.04694 | -0.0772 | 0.0002 | 0.00588 | -0.00045 | 0.01081 | -0.02809 | -0.00607 | 0.00313 | -0.13475 | 0.0532 | -0.05907
[RO-BG] [OPP] TIE 400 kV MEDGIDIA SUD - VARNA | N-1 OHL 400 kV Medgidia Sud - Stupina | -0.05986 | -0.00114 | -0.02436 | 0 | -0.14118 | -0.00048 | 0.00119 | 0.00069 | -0.00041 | -0.00035 | -0.08422 | -0.01348 | 0.00118 | -0.00156 | -0.04551 | -0.07606 | 0.00018 | 0.00519 | -0.00041 | 0.01945 | -0.02556 | -0.00552 | 0.00306 | -0.13609 | 0.04356 | -0.05746
[RO-BG] [OPP] TIE 400 kV MEDGIDIA SUD - VARNA | N-1 OHL 400 kV Cernavodă - Medgidia Sud | -0.05823 | -0.00128 | -0.02491 | 0 | -0.12965 | -0.0005 | 0.00121 | 0.00073 | -0.00043 | -0.00036 | -0.08022 | -0.01381 | 0.00079 | -0.00163 | -0.0449 | -0.07318 | 0.00019 | 0.00558 | -0.00043 | 0.00325 | -0.02804 | -0.00582 | 0.00307 | -0.12515 | 0.04916 | -0.0565
[RO-BG] [OPP] TIE 400 kV MEDGIDIA SUD - VARNA | N-1 TIE 400 kV Resita-Pancevo c2 | -0.06227 | -0.00122 | -0.02562 | 0 | -0.14553 | -0.00051 | 0.00125 | 0.00073 | -0.00043 | -0.00037 | -0.08729 | -0.01417 | 0.00117 | -0.00165 | -0.04747 | -0.07895 | 0.0002 | 0.0055 | -0.00043 | 0.01782 | -0.02728 | -0.00583 | 0.00321 | -0.14031 | 0.04653 | -0.05987
[RO-BG] [OPP] TIE 400 kV MEDGIDIA SUD - VARNA | N-1 TIE 400 kV Resita-Pancevo c1 | -0.06227 | -0.00122 | -0.02562 | 0 | -0.14553 | -0.00051 | 0.00125 | 0.00073 | -0.00043 | -0.00037 | -0.08729 | -0.01417 | 0.00117 | -0.00165 | -0.04747 | -0.07895 | 0.0002 | 0.0055 | -0.00043 | 0.01782 | -0.02728 | -0.00583 | 0.00321 | -0.14031 | 0.04653 | -0.05987
[RO-RO] [OPP] OHL 400 kV Arad-Nadab | N-1 TIE 400 kV Resita-Pancevo c2 | 0.05063 | 0.00228 | 0.04393 | 0 | 0.04245 | 0.00095 | -0.00298 | -0.00135 | 0.00081 | 0.00069 | 0.04917 | 0.02422 | -0.00081 | 0.00311 | 0.04872 | 0.05084 | -0.00036 | -0.00916 | 0.00081 | 0.03809 | 0.07085 | 0.01213 | -0.00987 | 0.04331 | -0.02797 | 0.05419
[RO-RO] [OPP] OHL 400 kV Mintia-Arad | BC |  | 0 | 0 |  | 0 | 0 |  |  | 0 | 0 | 0 | 0 |  |  | 0 | 0 | 0 |  | 0 | 0 | 0 | 0 | 0 | 0 | 0 | 0
[RO-RO] [OPP] OHL 400 kV Mintia-Arad | N-1 TIE 400 kV Rosiori-Mukacevo |  | 0 | 0 |  | 0 | 0 |  |  | 0 | 0 | 0 | 0 |  |  | 0 | 0 | 0 |  | 0 | 0 | 0 | 0 | 0 | 0 | 0 | 0
[RO-RO] [OPP] OHL 400 kV Mintia-Arad | N-1 TIE 400 kV Portile de Fier-Djerdap |  | 0 | 0 |  | 0 | 0 |  |  | 0 | 0 | 0 | 0 |  |  | 0 | 0 | 0 |  | 0 | 0 | 0 | 0 | 0 | 0 | 0 | 0
[RO-RO] [OPP] OHL 400 kV Mintia-Arad | N-1 OHL 400 kV Iernut-Sibiu Sud |  | 0 | 0 |  | 0 | 0 |  |  | 0 | 0 | 0 | 0 |  |  | 0 | 0 | 0 |  | 0 | 0 | 0 | 0 | 0 | 0 | 0 | 0
[RO-RO] [OPP] OHL 400 kV Mintia-Arad | N-1 OHL 220 kV Portile de Fier-Resita 1&2 |  | 0 | 0 |  | 0 | 0 |  |  | 0 | 0 | 0 | 0 |  |  | 0 | 0 | 0 |  | 0 | 0 | 0 | 0 | 0 | 0 | 0 | 0
[RO-RO] [OPP] OHL 400 kV Mintia-Arad | N-1 OHL 220 kV Resita-Timisoara 1&2 |  | 0 | 0 |  | 0 | 0 |  |  | 0 | 0 | 0 | 0 |  |  | 0 | 0 | 0 |  | 0 | 0 | 0 | 0 | 0 | 0 | 0 | 0
[RO-RO] [OPP] OHL 400 kV Mintia-Arad | N-1 OHL 220 kV Urechesti-Targu Jiu Nord |  | 0 | 0 |  | 0 | 0 |  |  | 0 | 0 | 0 | 0 |  |  | 0 | 0 | 0 |  | 0 | 0 | 0 | 0 | 0 | 0 | 0 | 0
[RO-RO] [OPP] OHL 400 kV Mintia-Arad | N-1 OHL 220 kV Paroseni-Targu Jiu Nord |  | 0 | 0 |  | 0 | 0 |  |  | 0 | 0 | 0 | 0 |  |  | 0 | 0 | 0 |  | 0 | 0 | 0 | 0 | 0 | 0 | 0 | 0
[RO-RO] [OPP] OHL 400 kV Mintia-Arad | N-1 TRA 400/220 kV AT3 Arad |  | 0 | 0 |  | 0 | 0 |  |  | 0 | 0 | 0 | 0 |  |  | 0 | 0 | 0 |  | 0 | 0 | 0 | 0 | 0 | 0 | 0 | 0
[RO-RO] [OPP] OHL 400 kV Mintia-Arad | N-1 TIE 400 kV Resita-Pancevo c2 |  | 0 | 0 |  | 0 | 0 |  |  | 0 | 0 | 0 | 0 |  |  | 0 | 0 | 0 |  | 0 | 0 | 0 | 0 | 0 | 0 | 0 | 0
[RO-RO] [OPP] OHL 400 kV Mintia-Arad | N-1 TIE 400 kV Resita-Pancevo c1 |  | 0 | 0 |  | 0 | 0 |  |  | 0 | 0 | 0 | 0 |  |  | 0 | 0 | 0 |  | 0 | 0 | 0 | 0 | 0 | 0 | 0 | 0
[RO-RO] [OPP] OHL 400 kV Sibiu Sud-Mintia | N-1 TIE 400 kV Resita-Pancevo c2 | 0.00895 | -0.00053 | -0.00025 | 0 | 0.02415 | -8e-05 | -1e-05 | 0.00012 | -6e-05 | -5e-05 | 0.01516 | -0.00045 | -0.0019 | -0.00019 | 0.00523 | 0.01372 | 3e-05 | 0.00132 | -6e-05 | 0.02934 | -0.00447 | -0.00096 | -1e-05 | 0.0228 | 0.01457 | 0.00831
[RO-RO] [OPP] OHL 400 kV Iernut-Sibiu Sud | BC | -0.0949 | -0.00111 | -0.04701 | 0 | -0.13527 | -0.00078 | 0.00264 | 0.00109 | -0.00069 | -0.00058 | -0.11574 | -0.02463 | 0.00735 | -0.00268 | -0.07753 | -0.1136 | 0.0003 | 0.00692 | -0.00069 | -0.12719 | -0.07203 | -0.00936 | 0.00765 | -0.13175 | 0.00736 | -0.09854
[RO-RO] [OPP] OHL 400 kV Iernut-Sibiu Sud | N-1 TIE 400 kV Resita-Pancevo c2 | -0.095 | -0.0011 | -0.0468 | 0 | -0.13568 | -0.00078 | 0.00262 | 0.00108 | -0.00068 | -0.00058 | -0.116 | -0.02453 | 0.00733 | -0.00267 | -0.0775 | -0.11385 | 0.0003 | 0.00688 | -0.00068 | -0.12791 | -0.07149 | -0.0093 | 0.00762 | -0.13214 | 0.00713 | -0.09864
[RO-RO] [OPP] OHL 400 kV Iernut-Sibiu Sud | N-1 TIE 400 kV Resita-Pancevo c1 | -0.095 | -0.0011 | -0.0468 | 0 | -0.13568 | -0.00078 | 0.00262 | 0.00108 | -0.00068 | -0.00058 | -0.116 | -0.02453 | 0.00733 | -0.00267 | -0.0775 | -0.11385 | 0.0003 | 0.00688 | -0.00068 | -0.12791 | -0.07149 | -0.0093 | 0.00762 | -0.13214 | 0.00713 | -0.09864
[RO-RO] [OPP] OHL 400 kV Iernut-Gadalin | BC | 0.08442 | 0.00108 | 0.04231 | 0 | 0.12122 | 0.00072 | -0.00238 | -0.001 | 0.00063 | 0.00053 | 0.10284 | 0.02224 | -0.00634 | 0.00244 | 0.06913 | 0.10081 | -0.00027 | -0.00642 | 0.00063 | 0.16129 | 0.06482 | 0.00858 | -0.00695 | 0.1181 | -0.00651 | 0.08758
[RO-RO] [OPP] OHL 400 kV Iernut-Gadalin | N-1 OHL 400 kV Mintia-Arad | 0.08442 | 0.00108 | 0.04231 | 0 | 0.12122 | 0.00072 | -0.00238 | -0.001 | 0.00063 | 0.00053 | 0.10284 | 0.02224 | -0.00634 | 0.00244 | 0.06913 | 0.10081 | -0.00027 | -0.00642 | 0.00063 | 0.16129 | 0.06482 | 0.00858 | -0.00695 | 0.1181 | -0.00651 | 0.08758
[RO-RO] [OPP] OHL 400 kV Iernut-Gadalin | N-1 TIE 400 kV Resita-Pancevo c2 | 0.08451 | 0.00107 | 0.04211 | 0 | 0.12161 | 0.00071 | -0.00237 | -0.00099 | 0.00063 | 0.00053 | 0.10309 | 0.02215 | -0.00632 | 0.00243 | 0.06911 | 0.10104 | -0.00027 | -0.00638 | 0.00062 | 0.16197 | 0.06432 | 0.00853 | -0.00691 | 0.11847 | -0.00629 | 0.08768
[RO-RO] [OPP] OHL 400 kV Iernut-Gadalin | N-1 TIE 400 kV Resita-Pancevo c1 | 0.08451 | 0.00107 | 0.04211 | 0 | 0.12161 | 0.00071 | -0.00237 | -0.00099 | 0.00063 | 0.00053 | 0.10309 | 0.02215 | -0.00632 | 0.00243 | 0.06911 | 0.10104 | -0.00027 | -0.00638 | 0.00062 | 0.16197 | 0.06432 | 0.00853 | -0.00692 | 0.11847 | -0.00629 | 0.08768
[RO-RO] [OPP] OHL 400 kV Rosiori-Gadalin | BC | -0.08476 | -0.00123 | -0.04321 | 0 | -0.1205 | -0.00075 | 0.00243 | 0.00105 | -0.00066 | -0.00055 | -0.10276 | -0.02282 | 0.00599 | -0.00254 | -0.0697 | -0.10083 | 0.00029 | 0.00687 | -0.00065 | -0.16187 | -0.06634 | -0.00898 | 0.00709 | -0.11748 | 0.00953 | -0.088
[RO-RO] [OPP] OHL 400 kV Rosiori-Gadalin | N-1 OHL 400 kV Mintia-Arad | -0.08476 | -0.00123 | -0.04321 | 0 | -0.1205 | -0.00075 | 0.00243 | 0.00105 | -0.00066 | -0.00055 | -0.10276 | -0.02282 | 0.00599 | -0.00254 | -0.0697 | -0.10083 | 0.00029 | 0.00687 | -0.00065 | -0.16187 | -0.06634 | -0.00898 | 0.00709 | -0.11748 | 0.00953 | -0.088
[RO-RO] [OPP] OHL 400 kV Rosiori-Gadalin | N-1 TIE 400 kV Resita-Pancevo c2 | -0.08485 | -0.00122 | -0.043 | 0 | -0.12091 | -0.00074 | 0.00241 | 0.00104 | -0.00065 | -0.00055 | -0.10301 | -0.02272 | 0.00597 | -0.00253 | -0.06967 | -0.10107 | 0.00029 | 0.00683 | -0.00065 | -0.16258 | -0.06581 | -0.00893 | 0.00706 | -0.11787 | 0.0093 | -0.0881
[RO-RO] [OPP] OHL 400 kV Rosiori-Gadalin | N-1 TIE 400 kV Resita-Pancevo c1 | -0.08485 | -0.00122 | -0.043 | 0 | -0.12091 | -0.00074 | 0.00241 | 0.00104 | -0.00065 | -0.00055 | -0.10301 | -0.02272 | 0.00597 | -0.00253 | -0.06967 | -0.10107 | 0.00029 | 0.00683 | -0.00065 | -0.16258 | -0.06581 | -0.00893 | 0.00706 | -0.11787 | 0.0093 | -0.0881
[RO-RO] [OPP] OHL 400 kV Arefu-Tantareni | N-1 TIE 400 kV Rosiori-Mukacevo | -0.0428 | -8e-05 | -0.01856 | 0 | -0.05429 | -0.00026 | 0.001 | 0.00035 | -0.00023 | -0.0002 | -0.05279 | -0.00943 | 0.0041 | -0.00092 | -0.03407 | -0.05276 | 0.0001 | 0.00192 | -0.00023 | -0.01206 | -0.02751 | -0.003 | 0.00274 | -0.05265 | 0.00437 | -0.04488
[RO-RO] [OPP] OHL 400 kV Arefu-Tantareni | N-1 OHL 400 kV Mintia-Arad | -0.05331 | -0.0007 | -0.02568 | 0 | -0.06688 | -0.00044 | 0.00139 | 0.00061 | -0.00038 | -0.00032 | -0.06454 | -0.01354 | 0.00356 | -0.00149 | -0.04336 | -0.06447 | 0.00017 | 0.00406 | -0.00038 | -0.02871 | -0.0379 | -0.00518 | 0.0039 | -0.06507 | 0.01469 | -0.05584
[RO-RO] [OPP] OHL 400 kV Arefu-Tantareni | N-1 OHL 400 kV Sibiu Sud-Mintia | -0.05129 | -0.00082 | -0.02577 | 0 | -0.0614 | -0.00046 | 0.00139 | 0.00064 | -0.0004 | -0.00033 | -0.0611 | -0.01366 | 0.00314 | -0.00153 | -0.04219 | -0.06136 | 0.00017 | 0.00436 | -0.00039 | -0.02202 | -0.03899 | -0.0054 | 0.0039 | -0.05989 | 0.01799 | -0.05396
[RO-RO] [OPP] OHL 400 kV Arefu-Tantareni | N-1 OHL 400 kV Tantareni-Urechesti | -0.05999 | -0.00052 | -0.02481 | 0 | -0.08591 | -0.0004 | 0.00134 | 0.00056 | -0.00036 | -0.0003 | -0.0772 | -0.01315 | 0.00391 | -0.00139 | -0.04677 | -0.07588 | 0.00015 | 0.00357 | -0.00035 | -0.01977 | -0.02926 | -0.0047 | 0.00375 | -0.08269 | 0.01001 | -0.06147
[RO-RO] [OPP] OHL 400 kV Arefu-Tantareni | N-1 TIE 400 kV Resita-Pancevo c2 | -0.05333 | -0.00069 | -0.02563 | 0 | -0.06698 | -0.00044 | 0.00139 | 0.00061 | -0.00038 | -0.00032 | -0.0646 | -0.01352 | 0.00355 | -0.00148 | -0.04335 | -0.06453 | 0.00017 | 0.00405 | -0.00038 | -0.02887 | -0.03777 | -0.00516 | 0.00389 | -0.06516 | 0.01464 | -0.05586
[RO-RO] [OPP] OHL 400 kV Arefu-Sibiu Sud | N-1 OHL 400 kV Mintia-Arad | 0.06346 | 0.00068 | 0.02996 | 0 | 0.08586 | 0.00049 | -0.00164 | -0.00069 | 0.00043 | 0.00037 | 0.07786 | 0.01571 | -0.00468 | 0.00169 | 0.05129 | 0.07704 | -0.00019 | -0.0044 | 0.00043 | 0.0632 | 0.04403 | 0.00584 | -0.00466 | 0.08343 | -0.01063 | 0.06607
[RO-RO] [OPP] OHL 400 kV Arefu-Sibiu Sud | N-1 TIE 400 kV Resita-Pancevo c2 | 0.06348 | 0.00068 | 0.0299 | 0 | 0.08596 | 0.00049 | -0.00164 | -0.00069 | 0.00043 | 0.00037 | 0.07792 | 0.01569 | -0.00467 | 0.00169 | 0.05128 | 0.0771 | -0.00019 | -0.00439 | 0.00043 | 0.06338 | 0.0439 | 0.00583 | -0.00465 | 0.08353 | -0.01057 | 0.0661
[RO-RO] [OPP] OHL 400 kV Tantareni-Urechesti | BC | 0.04181 | -0.00112 | -0.0054 | 0 | 0.11904 | -0.00022 | 0.00028 | 0.00033 | -0.00017 | -0.00015 | 0.07923 | -0.0025 | -0.00219 | -0.00062 | 0.02135 | 0.07137 | 8e-05 | 0.00308 | -0.00017 | -0.05591 | -0.05401 | -0.00295 | 0.00091 | 0.11025 | 0.02929 | 0.03522
[RO-RO] [OPP] OHL 400 kV Tantareni-Urechesti | N-1 TIE 400 kV Portile de Fier-Djerdap | 0.0592 | -0.00083 | 0.00513 | 0 | 0.11775 | -4e-05 | -0.00027 | 8e-05 | -2e-05 | -2e-05 | 0.09153 | 0.00297 | -0.00367 | -1e-05 | 0.03754 | 0.08712 | 2e-05 | 0.0014 | -2e-05 | -0.09887 | -0.02216 | -0.00084 | -0.00062 | 0.11121 | 0.02058 | 0.05827
[RO-RO] [OPP] OHL 400 kV Tantareni-Urechesti | N-1 OHL 400 kV Portile de Fier-Urechesti | 0.0314 | 0.00036 | 0.01312 | 0 | 0.03628 | 0.00022 | -0.00068 | -0.00031 | 0.0002 | 0.00016 | 0.03937 | 0.00701 | -0.00169 | 0.00076 | 0.02466 | 0.03973 | -9e-05 | -0.00213 | 0.00019 | -0.2192 | 0.01533 | 0.00259 | -0.00183 | 0.03489 | -0.01213 | 0.03273
[RO-RO] [OPP] OHL 400 kV Tantareni-Urechesti | N-1 OHL 400 kV Slatina-Portile de Fier | 0.04181 | -0.00112 | -0.0054 | 0 | 0.11904 | -0.00022 | 0.00028 | 0.00033 | -0.00017 | -0.00015 | 0.07923 | -0.0025 | -0.00219 | -0.00062 | 0.02135 | 0.07137 | 8e-05 | 0.00308 | -0.00017 | -0.05591 | -0.05401 | -0.00295 | 0.00091 | 0.11025 | 0.02929 | 0.03522
[RO-RO] [OPP] OHL 400 kV Tantareni-Urechesti | N-1 OHL 400 kV Domnesti-Urechesti | 0.03723 | -0.0016 | -0.01204 | 0 | 0.13168 | -0.00037 | 0.00061 | 0.00055 | -0.0003 | -0.00026 | 0.07921 | -0.00606 | -0.00234 | -0.0011 | 0.01538 | 0.06918 | 0.00014 | 0.00487 | -0.0003 | -0.04663 | -0.07065 | -0.0048 | 0.00179 | 0.12163 | 0.04492 | 0.02863
[RO-RO] [OPP] OHL 400 kV Tantareni-Urechesti | N-1 TRA 400/220 kV AT Urechesti | 0.03204 | -0.0013 | -0.01183 | 0 | 0.11195 | -0.00033 | 0.00063 | 0.00049 | -0.00027 | -0.00023 | 0.06958 | -0.0058 | -0.00127 | -0.00099 | 0.0125 | 0.0611 | 0.00013 | 0.0041 | -0.00027 | -0.06744 | -0.06733 | -0.00428 | 0.00189 | 0.10292 | 0.03359 | 0.02427
[RO-RO] [OPP] OHL 400 kV Tantareni-Urechesti | N-1 TIE 400 kV Resita-Pancevo c2 | 0.0415 | -0.00109 | -0.00471 | 0 | 0.11769 | -0.00021 | 0.00025 | 0.00031 | -0.00016 | -0.00014 | 0.07838 | -0.00217 | -0.00226 | -0.00057 | 0.02145 | 0.07057 | 8e-05 | 0.00294 | -0.00016 | -0.05824 | -0.05227 | -0.00278 | 0.0008 | 0.10899 | 0.02854 | 0.03488
[RO-RO] [OPP] OHL 400 kV Tantareni-Urechesti | N-1 TIE 400 kV Resita-Pancevo c1 | 0.0415 | -0.00109 | -0.00471 | 0 | 0.11769 | -0.00021 | 0.00025 | 0.00031 | -0.00016 | -0.00014 | 0.07838 | -0.00217 | -0.00226 | -0.00057 | 0.02145 | 0.07057 | 8e-05 | 0.00294 | -0.00016 | -0.05824 | -0.05227 | -0.00278 | 0.0008 | 0.10899 | 0.02854 | 0.03488
[RO-RO] [OPP] OHL 400 kV Portile de Fier-Urechesti | BC | -0.01604 | 0.00228 | 0.02855 | 0 | -0.12757 | 0.00068 | -0.00149 | -0.001 | 0.00057 | 0.00048 | -0.06145 | 0.01466 | 0.00077 | 0.00212 | 0.0051 | -0.04876 | -0.00026 | -0.00802 | 0.00057 | -0.25171 | 0.1069 | 0.00854 | -0.00422 | -0.11618 | -0.06386 | -0.00384
[RO-RO] [OPP] OHL 400 kV Portile de Fier-Urechesti | N-1 TIE 400 kV Portile de Fier-Djerdap | -0.04106 | 0.00186 | 0.01339 | 0 | -0.12572 | 0.00043 | -0.00068 | -0.00064 | 0.00035 | 0.00029 | -0.07915 | 0.00679 | 0.0029 | 0.00125 | -0.0182 | -0.07144 | -0.00016 | -0.00561 | 0.00034 | -0.18989 | 0.06107 | 0.0055 | -0.00202 | -0.11756 | -0.05132 | -0.03701
[RO-RO] [OPP] OHL 400 kV Portile de Fier-Urechesti | N-1 OHL 400 kV Slatina-Portile de Fier | -0.01604 | 0.00228 | 0.02855 | 0 | -0.12757 | 0.00068 | -0.00149 | -0.001 | 0.00057 | 0.00048 | -0.06145 | 0.01466 | 0.00077 | 0.00212 | 0.0051 | -0.04876 | -0.00026 | -0.00802 | 0.00057 | -0.25171 | 0.1069 | 0.00854 | -0.00422 | -0.11618 | -0.06386 | -0.00384
[RO-RO] [OPP] OHL 400 kV Portile de Fier-Urechesti | N-1 OHL 220 kV Portile de Fier-Resita 1&2 | -0.00995 | 0.00224 | 0.03081 | 0 | -0.11987 | 0.00071 | -0.00161 | -0.00103 | 0.00059 | 0.0005 | -0.05418 | 0.01578 | 8e-05 | 0.00221 | 0.00987 | -0.04141 | -0.00027 | -0.00813 | 0.00059 | -0.24112 | 0.11121 | 0.00882 | -0.00456 | -0.10857 | -0.06265 | 0.00285
[RO-RO] [OPP] OHL 400 kV Portile de Fier-Urechesti | N-1 OHL 220 kV Resita-Timisoara 1&2 | 0.00576 | 0.00235 | 0.04279 | 0 | -0.10737 | 0.00088 | -0.00227 | -0.00126 | 0.00075 | 0.00063 | -0.03913 | 0.0216 | -0.00259 | 0.00282 | 0.02478 | -0.02569 | -0.00034 | -0.00946 | 0.00074 | -0.23184 | 0.13732 | 0.01092 | -0.00642 | -0.09572 | -0.06487 | 0.02004
[RO-RO] [OPP] OHL 400 kV Portile de Fier-Urechesti | N-1 TIE 400 kV Resita-Pancevo c2 | -0.01561 | 0.00223 | 0.02757 | 0 | -0.12566 | 0.00066 | -0.00143 | -0.00097 | 0.00055 | 0.00047 | -0.06025 | 0.01419 | 0.00088 | 0.00206 | 0.00496 | -0.04764 | -0.00026 | -0.00783 | 0.00055 | -0.24841 | 0.10443 | 0.0083 | -0.00406 | -0.11439 | -0.06279 | -0.00335
[RO-RO] [OPP] OHL 400 kV Portile de Fier-Urechesti | N-1 TIE 400 kV Resita-Pancevo c1 | -0.01561 | 0.00223 | 0.02757 | 0 | -0.12566 | 0.00066 | -0.00143 | -0.00097 | 0.00055 | 0.00047 | -0.06025 | 0.01419 | 0.00088 | 0.00206 | 0.00496 | -0.04764 | -0.00026 | -0.00783 | 0.00055 | -0.24841 | 0.10443 | 0.0083 | -0.00406 | -0.11439 | -0.06279 | -0.00335
[RO-RO] [OPP] OHL 400 kV Slatina-Portile de Fier | BC |  | 0 | 0 |  | 0 | 0 |  |  | 0 | 0 | 0 | 0 |  |  | 0 | 0 | 0 |  | 0 | 0 | 0 | 0 | 0 | 0 | 0 | 0
[RO-RO] [OPP] OHL 400 kV Slatina-Portile de Fier | N-1 TIE 400 kV Portile de Fier-Djerdap |  | 0 | 0 |  | 0 | 0 |  |  | 0 | 0 | 0 | 0 |  |  | 0 | 0 | 0 |  | 0 | 0 | 0 | 0 | 0 | 0 | 0 | 0
[RO-RO] [OPP] OHL 400 kV Slatina-Portile de Fier | N-1 OHL 400 kV Portile de Fier-Urechesti |  | 0 | 0 |  | 0 | 0 |  |  | 0 | 0 | 0 | 0 |  |  | 0 | 0 | 0 |  | 0 | 0 | 0 | 0 | 0 | 0 | 0 | 0
[RO-RO] [OPP] OHL 400 kV Slatina-Portile de Fier | N-1 OHL 220 kV Portile de Fier-Resita 1&2 |  | 0 | 0 |  | 0 | 0 |  |  | 0 | 0 | 0 | 0 |  |  | 0 | 0 | 0 |  | 0 | 0 | 0 | 0 | 0 | 0 | 0 | 0
[RO-RO] [OPP] OHL 400 kV Slatina-Portile de Fier | N-1 OHL 220 kV Resita-Timisoara 1&2 |  | 0 | 0 |  | 0 | 0 |  |  | 0 | 0 | 0 | 0 |  |  | 0 | 0 | 0 |  | 0 | 0 | 0 | 0 | 0 | 0 | 0 | 0
[RO-RO] [OPP] OHL 400 kV Slatina-Portile de Fier | N-1 TIE 400 kV Resita-Pancevo c2 |  | 0 | 0 |  | 0 | 0 |  |  | 0 | 0 | 0 | 0 |  |  | 0 | 0 | 0 |  | 0 | 0 | 0 | 0 | 0 | 0 | 0 | 0
[RO-RO] [OPP] OHL 400 kV Slatina-Portile de Fier | N-1 TIE 400 kV Resita-Pancevo c1 |  | 0 | 0 |  | 0 | 0 |  |  | 0 | 0 | 0 | 0 |  |  | 0 | 0 | 0 |  | 0 | 0 | 0 | 0 | 0 | 0 | 0 | 0
[RO-RO] [OPP] OHL 400 kV Medgidia Sud - Stupina | N-1 OHL 400 kV Isaccea - Rahman | 0.06926 | 0.00212 | 0.03394 | 0 | 0.12691 | 0.00074 | -0.0016 | -0.00107 | 0.00062 | 0.00053 | 0.08928 | 0.01895 | 0.00031 | 0.00234 | 0.05564 | 0.08417 | -0.00028 | -0.00854 | 0.00062 | 0.05208 | 0.04469 | 0.00855 | -0.00399 | 0.12297 | -0.08272 | 0.06937
[RO-RO] [OPP] OHL 400 kV Medgidia Sud - Stupina | N-1 OHL 400 kV Cernavodă - Medgidia Sud | 0.05544 | 0.0013 | 0.02426 | 0 | 0.12007 | 0.0005 | -0.00117 | -0.00072 | 0.00042 | 0.00036 | 0.07559 | 0.01347 | -0.0006 | 0.0016 | 0.04303 | 0.06931 | -0.00019 | -0.00556 | 0.00042 | 0.00401 | 0.02814 | 0.00575 | -0.00297 | 0.11584 | -0.04989 | 0.05407
[RO-RO] [OPP] OHL 400 kV Medgidia Sud - Rahman | N-1 OHL 400 kV Cernavodă - Medgidia Sud | -0.05227 | -0.00122 | -0.02288 | 0 | -0.11321 | -0.00047 | 0.0011 | 0.00068 | -0.0004 | -0.00034 | -0.07127 | -0.0127 | 0.00056 | -0.00151 | -0.04057 | -0.06535 | 0.00018 | 0.00524 | -0.0004 | -0.00378 | -0.02653 | -0.00542 | 0.0028 | -0.10922 | 0.04704 | -0.05098
[RO-RO] [OPP] OHL 400 kV Medgidia Sud- Cernavoda | BC | 0.02907 | -0.00044 | 0.00465 | 0 | 0.11438 | 0 | -0.0003 | 1e-05 | 1e-05 | 1e-05 | 0.05112 | 0.00235 | -0.00266 | 9e-05 | 0.01837 | 0.04174 | 0 | 0.00066 | 1e-05 | -0.10277 | -0.00649 | -3e-05 | -0.00092 | 0.1092 | 0.01928 | 0.0243
[RO-RO] [OPP] OHL 400 kV Medgidia Sud- Cernavoda | N-1 OHL 400 kV Isaccea - Tulcea Vest | 0.01272 | -0.00102 | -0.00392 | 0 | 0.08795 | -0.00019 | 0.0001 | 0.00029 | -0.00015 | -0.00013 | 0.03083 | -0.00244 | -0.00289 | -0.00051 | 0.00494 | 0.02223 | 7e-05 | 0.00292 | -0.00015 | -0.1223 | -0.0185 | -0.00226 | 6e-05 | 0.08351 | 0.04195 | 0.00764
[RO-RO] [OPP] OHL 400 kV Medgidia Sud- Cernavoda | N-1 OHL 400 kV Lacu Sarat - Gura Ialomitei | 0.02907 | -0.00044 | 0.00465 | 0 | 0.11438 | 0 | -0.0003 | 1e-05 | 1e-05 | 1e-05 | 0.05112 | 0.00235 | -0.00266 | 9e-05 | 0.01837 | 0.04174 | 0 | 0.00066 | 1e-05 | -0.10277 | -0.00649 | -3e-05 | -0.00092 | 0.1092 | 0.01928 | 0.0243
[RO-RO] [OPP] OHL 400 kV Medgidia Sud- Cernavoda | N-1 OHL 400 kV Tulcea Vest - Tariverde | 0.01272 | -0.00102 | -0.00392 | 0 | 0.08795 | -0.00019 | 0.0001 | 0.00029 | -0.00015 | -0.00013 | 0.03083 | -0.00244 | -0.00289 | -0.00051 | 0.00494 | 0.02223 | 7e-05 | 0.00292 | -0.00015 | -0.1223 | -0.0185 | -0.00226 | 6e-05 | 0.08351 | 0.04195 | 0.00764
[RO-RO] [OPP] OHL 400 kV Medgidia Sud- Cernavoda | N-1 OHL 400 kV Gutinas – Smardan | 0.03091 | -0.00068 | 0.00425 | 0 | 0.12419 | -3e-05 | -0.00032 | 7e-05 | -1e-05 | -1e-05 | 0.05499 | 0.002 | -0.00349 | 0 | 0.01923 | 0.04473 | 1e-05 | 0.0013 | -1e-05 | -0.11397 | -0.00806 | -0.00045 | -0.00104 | 0.11854 | 0.03036 | 0.02568
[RO-RO] [OPP] OHL 400 kV Medgidia Sud- Cernavoda | N-1 OHL 400 kV Isaccea - Rahman | 0.04462 | 3e-05 | 0.01226 | 0 | 0.14286 | 0.00017 | -0.00066 | -0.00023 | 0.00015 | 0.00013 | 0.07116 | 0.00661 | -0.00259 | 0.00062 | 0.03085 | 0.06063 | -6e-05 | -0.00126 | 0.00015 | -0.09108 | 0.00354 | 0.00189 | -0.00182 | 0.1368 | 0.00071 | 0.03987
[RO-RO] [OPP] OHL 400 kV Medgidia Sud- Cernavoda | N-1 OHL 400 kV Isaccea - Stupina | 0.04606 | 8e-05 | 0.01297 | 0 | 0.1455 | 0.00018 | -0.0007 | -0.00025 | 0.00017 | 0.00014 | 0.07301 | 0.007 | -0.00258 | 0.00066 | 0.03201 | 0.06238 | -7e-05 | -0.00144 | 0.00017 | -0.09 | 0.00447 | 0.00207 | -0.0019 | 0.13936 | -0.00101 | 0.04132
[RO-RO] [OPP] OHL 400 kV Medgidia Sud- Cernavoda | N-1 TIE 400 kV MEDGIDIA SUD - VARNA | 0.01766 | -0.00067 | -3e-05 | 0 | 0.0877 | -9e-05 | -8e-05 | 0.00014 | -6e-05 | -6e-05 | 0.03512 | -0.00024 | -0.00244 | -0.00021 | 0.00967 | 0.02726 | 3e-05 | 0.00167 | -6e-05 | -0.09954 | -0.01146 | -0.0011 | -0.00034 | 0.08348 | 0.02779 | 0.01333
[RO-RO] [OPP] OHL 400 kV Medgidia Sud- Cernavoda | N-1 TIE 400 kV DOBRUDJA- MEDGIDIA SUD | 0.01826 | -0.00066 | 0.00021 | 0 | 0.08906 | -8e-05 | -9e-05 | 0.00014 | -6e-05 | -5e-05 | 0.03596 | -0.0001 | -0.00245 | -0.0002 | 0.01013 | 0.02802 | 3e-05 | 0.00161 | -6e-05 | -0.09971 | -0.0112 | -0.00104 | -0.00037 | 0.08485 | 0.02734 | 0.01391
[RO-RO] [OPP] OHL 400 kV Medgidia Sud- Cernavoda | N-1 OHL 400 kV Constanta Nord- Cernavoda | 0.01212 | -0.00108 | -0.00446 | 0 | 0.08845 | -0.0002 | 0.00012 | 0.00031 | -0.00016 | -0.00014 | 0.03042 | -0.00275 | -0.00296 | -0.00056 | 0.00433 | 0.02167 | 8e-05 | 0.00311 | -0.00016 | -0.12599 | -0.01955 | -0.00243 | 0.00012 | 0.08394 | 0.04406 | 0.00692
[RO-RO] [OPP] OHL 400 kV Medgidia Sud- Cernavoda | N-1 OHL 400 kV Cernavoda - Pelicanu | 0.02802 | -0.00022 | 0.00602 | 0 | 0.10039 | 5e-05 | -0.00035 | -6e-05 | 5e-05 | 4e-05 | 0.04707 | 0.00317 | -0.00212 | 0.00023 | 0.0185 | 0.03919 | -2e-05 | -4e-05 | 5e-05 | -0.07915 | -0.00219 | 0.00055 | -0.00101 | 0.09597 | 0.01 | 0.0242
[RO-RO] [OPP] OHL 400 kV Medgidia Sud- Cernavoda | N-1 OHL 400 kV Pelicanu - Bucuresti Sud | 0.02854 | -0.0002 | 0.00628 | 0 | 0.10133 | 6e-05 | -0.00036 | -7e-05 | 6e-05 | 5e-05 | 0.04774 | 0.00331 | -0.00213 | 0.00025 | 0.01892 | 0.03983 | -2e-05 | -0.0001 | 6e-05 | -0.0792 | -0.00184 | 0.00061 | -0.00104 | 0.09688 | 0.00953 | 0.02473
[RO-RO] [OPP] OHL 400 kV Medgidia Sud- Cernavoda | N-1 OHL 400 kV Gura Ialomitei - Bucuresti Sud | 0.02829 | -0.0002 | 0.0062 | 0 | 0.10056 | 6e-05 | -0.00036 | -7e-05 | 6e-05 | 5e-05 | 0.04734 | 0.00327 | -0.00211 | 0.00024 | 0.01874 | 0.03948 | -2e-05 | -9e-05 | 6e-05 | -0.07857 | -0.00188 | 0.0006 | -0.00103 | 0.09614 | 0.00949 | 0.02449
[RO-RO] [OPP] OHL 400 kV Medgidia Sud- Cernavoda | N-1 OHL 400 kV Medgidia Sud - Stupina | 0.04606 | 8e-05 | 0.01297 | 0 | 0.1455 | 0.00018 | -0.0007 | -0.00025 | 0.00017 | 0.00014 | 0.07301 | 0.007 | -0.00258 | 0.00066 | 0.03201 | 0.06238 | -7e-05 | -0.00144 | 0.00017 | -0.09 | 0.00447 | 0.00207 | -0.0019 | 0.13936 | -0.00101 | 0.04132
[RO-RO] [OPP] OHL 400 kV Medgidia Sud- Cernavoda | N-1 OHL 400 kV Medgidia Sud - Rahman | 0.04462 | 3e-05 | 0.01226 | 0 | 0.14286 | 0.00017 | -0.00066 | -0.00023 | 0.00015 | 0.00013 | 0.07116 | 0.00661 | -0.00259 | 0.00062 | 0.03085 | 0.06063 | -6e-05 | -0.00126 | 0.00015 | -0.09108 | 0.00354 | 0.00189 | -0.00182 | 0.1368 | 0.00071 | 0.03987
[RO-RO] [OPP] OHL 400 kV Medgidia Sud- Cernavoda | N-1 TIE 400 kV Isaccea - Vulcanesti | 0.04468 | 0.00022 | 0.01317 | 0 | 0.13835 | 0.00021 | -0.00069 | -0.00029 | 0.00018 | 0.00015 | 0.07017 | 0.00719 | -0.00208 | 0.00072 | 0.03132 | 0.06017 | -8e-05 | -0.00181 | 0.00018 | -0.08182 | 0.00553 | 0.00231 | -0.00183 | 0.13256 | -0.00751 | 0.04027
[RO-RO] [OPP] OHL 400 kV Constanta Nord- Cernavoda | N-1 OHL 400 kV Lacu Sarat - Gura Ialomitei | -0.02035 | -0.00076 | -0.01094 | 0 | -0.03113 | -0.00025 | 0.00051 | 0.00036 | -0.00021 | -0.00018 | -0.02486 | -0.00613 | -0.00037 | -0.00078 | -0.01685 | -0.02409 | 0.0001 | 0.00294 | -0.00021 | -0.02787 | -0.01568 | -0.00288 | 0.00125 | -0.03033 | 0.02975 | -0.02087
[RO-RO] [OPP] OHL 400 kV Cernavoda - Pelicanu | BC | -0.00281 | 0.00061 | 0.00364 | 0 | -0.03714 | 0.00013 | -0.00013 | -0.0002 | 0.0001 | 9e-05 | -0.01076 | 0.00216 | 0.00142 | 0.00037 | 0.00036 | -0.00676 | -5e-05 | -0.00186 | 0.0001 | 0.06271 | 0.01142 | 0.00154 | -0.00024 | -0.03514 | -0.02464 | -0.00029
[RO-RO] [OPP] OHL 400 kV Cernavoda - Pelicanu | N-1 OHL 400 kV Isaccea - Tulcea Vest | -0.00452 | 0.00055 | 0.00274 | 0 | -0.03992 | 0.00011 | -9e-05 | -0.00017 | 9e-05 | 7e-05 | -0.01289 | 0.00165 | 0.0014 | 0.00031 | -0.00105 | -0.00881 | -4e-05 | -0.00162 | 9e-05 | 0.06066 | 0.01015 | 0.00131 | -0.00013 | -0.03784 | -0.02226 | -0.00204
[RO-RO] [OPP] OHL 400 kV Cernavoda - Pelicanu | N-1 OHL 400 kV Lacu Sarat - Gura Ialomitei | -0.00281 | 0.00061 | 0.00364 | 0 | -0.03714 | 0.00013 | -0.00013 | -0.0002 | 0.0001 | 9e-05 | -0.01076 | 0.00216 | 0.00142 | 0.00037 | 0.00036 | -0.00676 | -5e-05 | -0.00186 | 0.0001 | 0.06271 | 0.01142 | 0.00154 | -0.00024 | -0.03514 | -0.02464 | -0.00029
[RO-RO] [OPP] OHL 400 kV Cernavoda - Pelicanu | N-1 OHL 400 kV Tulcea Vest - Tariverde | -0.00452 | 0.00055 | 0.00274 | 0 | -0.03992 | 0.00011 | -9e-05 | -0.00017 | 9e-05 | 7e-05 | -0.01289 | 0.00165 | 0.0014 | 0.00031 | -0.00105 | -0.00881 | -4e-05 | -0.00162 | 9e-05 | 0.06066 | 0.01015 | 0.00131 | -0.00013 | -0.03784 | -0.02226 | -0.00204
[RO-RO] [OPP] OHL 400 kV Cernavoda - Pelicanu | N-1 OHL 400 kV Tariverde - Constanta Nord | -0.00452 | 0.00055 | 0.00274 | 0 | -0.03992 | 0.00011 | -9e-05 | -0.00017 | 9e-05 | 7e-05 | -0.01289 | 0.00165 | 0.0014 | 0.00031 | -0.00105 | -0.00881 | -4e-05 | -0.00162 | 9e-05 | 0.06066 | 0.01015 | 0.00131 | -0.00013 | -0.03784 | -0.02226 | -0.00204
[RO-RO] [OPP] OHL 400 kV Cernavoda - Pelicanu | N-1 OHL 400 kV Constanta Nord- Cernavoda | -0.00417 | 0.00056 | 0.00291 | 0 | -0.03923 | 0.00011 | -9e-05 | -0.00017 | 9e-05 | 8e-05 | -0.01242 | 0.00175 | 0.0014 | 0.00032 | -0.00077 | -0.00837 | -4e-05 | -0.00167 | 9e-05 | 0.06085 | 0.01037 | 0.00135 | -0.00015 | -0.03717 | -0.02265 | -0.00168
[RO-RO] [OPP] OHL 400 kV Cernavoda - Pelicanu | N-1 OHL 400 kV Gura Ialomitei - Bucuresti Sud | -0.00375 | 0.0009 | 0.00551 | 0 | -0.05374 | 0.00019 | -0.0002 | -0.00029 | 0.00015 | 0.00013 | -0.0153 | 0.00325 | 0.00208 | 0.00055 | 0.00081 | -0.00947 | -7e-05 | -0.00276 | 0.00015 | 0.09178 | 0.01695 | 0.0023 | -0.00037 | -0.05083 | -0.0364 | -6e-05
[RO-RO] [OPP] OHL 400 kV Cernavoda - Pelicanu | N-1 OHL 400 kV Gutinas – Smardan | -0.00435 | 0.00081 | 0.00398 | 0 | -0.04539 | 0.00016 | -0.00012 | -0.00024 | 0.00013 | 0.00011 | -0.01401 | 0.00245 | 0.00212 | 0.00045 | -0.00036 | -0.00927 | -6e-05 | -0.0024 | 0.00013 | 0.07213 | 0.01274 | 0.00189 | -0.00014 | -0.04299 | -0.03396 | -0.00144
[RO-RO] [OPP] OHL 400 kV Cernavoda - Pelicanu | N-1 OHL 400 kV Brasov – Gutinas | -0.00192 | 0.00075 | 0.00473 | 0 | -0.03957 | 0.00016 | -0.00017 | -0.00025 | 0.00013 | 0.00011 | -0.01051 | 0.0028 | 0.00171 | 0.00047 | 0.0014 | -0.0061 | -6e-05 | -0.00232 | 0.00013 | 0.07085 | 0.01357 | 0.00193 | -0.00032 | -0.03739 | -0.03047 | 0.00091
[RO-RO] [OPP] OHL 400 kV Pelicanu - Bucuresti Sud | BC | -0.00146 | 0.00066 | 0.00447 | 0 | -0.03582 | 0.00015 | -0.00017 | -0.00022 | 0.00012 | 0.0001 | -0.00928 | 0.00261 | 0.00145 | 0.00043 | 0.00153 | -0.00525 | -6e-05 | -0.00208 | 0.00012 | 0.06471 | 0.01276 | 0.00176 | -0.00033 | -0.03383 | -0.02677 | 0.00115
[RO-RO] [OPP] OHL 400 kV Pelicanu - Bucuresti Sud | N-1 OHL 400 kV Isaccea - Tulcea Vest | -0.0029 | 0.00061 | 0.00371 | 0 | -0.03815 | 0.00013 | -0.00013 | -0.0002 | 0.0001 | 9e-05 | -0.01107 | 0.00219 | 0.00143 | 0.00038 | 0.00034 | -0.00697 | -5e-05 | -0.00188 | 0.0001 | 0.06299 | 0.0117 | 0.00156 | -0.00025 | -0.03609 | -0.02477 | -0.00031
[RO-RO] [OPP] OHL 400 kV Pelicanu - Bucuresti Sud | N-1 OHL 400 kV Lacu Sarat - Gura Ialomitei | -0.00146 | 0.00066 | 0.00447 | 0 | -0.03582 | 0.00015 | -0.00017 | -0.00022 | 0.00012 | 0.0001 | -0.00928 | 0.00261 | 0.00145 | 0.00043 | 0.00153 | -0.00525 | -6e-05 | -0.00208 | 0.00012 | 0.06471 | 0.01276 | 0.00176 | -0.00033 | -0.03383 | -0.02677 | 0.00115
[RO-RO] [OPP] OHL 400 kV Pelicanu - Bucuresti Sud | N-1 OHL 400 kV Tulcea Vest - Tariverde | -0.0029 | 0.00061 | 0.00371 | 0 | -0.03815 | 0.00013 | -0.00013 | -0.0002 | 0.0001 | 9e-05 | -0.01107 | 0.00219 | 0.00143 | 0.00038 | 0.00034 | -0.00697 | -5e-05 | -0.00188 | 0.0001 | 0.06299 | 0.0117 | 0.00156 | -0.00025 | -0.03609 | -0.02477 | -0.00031
[RO-RO] [OPP] OHL 400 kV Pelicanu - Bucuresti Sud | N-1 OHL 400 kV Tariverde - Constanta Nord | -0.0029 | 0.00061 | 0.00371 | 0 | -0.03815 | 0.00013 | -0.00013 | -0.0002 | 0.0001 | 9e-05 | -0.01107 | 0.00219 | 0.00143 | 0.00038 | 0.00034 | -0.00697 | -5e-05 | -0.00188 | 0.0001 | 0.06299 | 0.0117 | 0.00156 | -0.00025 | -0.03609 | -0.02477 | -0.00031
[RO-RO] [OPP] OHL 400 kV Pelicanu - Bucuresti Sud | N-1 OHL 400 kV Constanta Nord- Cernavoda | -0.00262 | 0.00062 | 0.00384 | 0 | -0.03759 | 0.00013 | -0.00014 | -0.0002 | 0.00011 | 9e-05 | -0.01069 | 0.00226 | 0.00143 | 0.00038 | 0.00057 | -0.00661 | -5e-05 | -0.00191 | 0.00011 | 0.06313 | 0.01187 | 0.0016 | -0.00026 | -0.03555 | -0.02508 | -3e-05
[RO-RO] [OPP] OHL 400 kV Pelicanu - Bucuresti Sud | N-1 OHL 400 kV Gura Ialomitei - Bucuresti Sud | -0.00244 | 0.00097 | 0.00639 | 0 | -0.053 | 0.00021 | -0.00024 | -0.00032 | 0.00017 | 0.00015 | -0.01398 | 0.00375 | 0.00212 | 0.00062 | 0.00199 | -0.00805 | -8e-05 | -0.00302 | 0.00017 | 0.09479 | 0.01849 | 0.00254 | -0.00047 | -0.05007 | -0.03894 | 0.00139
[RO-RO] [OPP] OHL 400 kV Pelicanu - Bucuresti Sud | N-1 OHL 400 kV Gutinas – Smardan | -0.00313 | 0.00088 | 0.00483 | 0 | -0.04477 | 0.00018 | -0.00015 | -0.00028 | 0.00014 | 0.00012 | -0.01281 | 0.00294 | 0.0022 | 0.00051 | 0.00074 | -0.00797 | -7e-05 | -0.00267 | 0.00014 | 0.07493 | 0.0142 | 0.00214 | -0.00023 | -0.04234 | -0.03687 | -0.0001
[RO-RO] [OPP] OHL 400 kV Pelicanu - Bucuresti Sud | N-1 OHL 400 kV Brasov – Gutinas | -0.00049 | 0.00082 | 0.00566 | 0 | -0.03848 | 0.00018 | -0.00021 | -0.00028 | 0.00015 | 0.00013 | -0.00901 | 0.00332 | 0.00175 | 0.00054 | 0.00267 | -0.00452 | -7e-05 | -0.00258 | 0.00015 | 0.07362 | 0.01512 | 0.00218 | -0.00043 | -0.03629 | -0.03315 | 0.00246
[RO-RO] [OPP] OHL 400 kV Gura Ialomitei - Bucuresti Sud | BC | -0.00202 | 0.00062 | 0.00397 | 0 | -0.03538 | 0.00013 | -0.00015 | -0.0002 | 0.00011 | 9e-05 | -0.00968 | 0.00233 | 0.00139 | 0.00039 | 0.00096 | -0.00577 | -5e-05 | -0.00192 | 0.00011 | 0.06195 | 0.01179 | 0.00161 | -0.00028 | -0.03344 | -0.02505 | 0.00048
[RO-RO] [OPP] OHL 400 kV Gura Ialomitei - Bucuresti Sud | N-1 OHL 400 kV Isaccea - Tulcea Vest | -0.00354 | 0.00057 | 0.00317 | 0 | -0.03784 | 0.00012 | -0.00011 | -0.00018 | 9e-05 | 8e-05 | -0.01157 | 0.00189 | 0.00137 | 0.00033 | -0.00029 | -0.00759 | -5e-05 | -0.00171 | 9e-05 | 0.06013 | 0.01067 | 0.0014 | -0.00019 | -0.03583 | -0.02294 | -0.00107
[RO-RO] [OPP] OHL 400 kV Gura Ialomitei - Bucuresti Sud | N-1 OHL 400 kV Lacu Sarat - Gura Ialomitei | -0.00202 | 0.00062 | 0.00397 | 0 | -0.03538 | 0.00013 | -0.00015 | -0.0002 | 0.00011 | 9e-05 | -0.00968 | 0.00233 | 0.00139 | 0.00039 | 0.00096 | -0.00577 | -5e-05 | -0.00192 | 0.00011 | 0.06195 | 0.01179 | 0.00161 | -0.00028 | -0.03344 | -0.02505 | 0.00048
[RO-RO] [OPP] OHL 400 kV Gura Ialomitei - Bucuresti Sud | N-1 OHL 400 kV Tulcea Vest - Tariverde | -0.00354 | 0.00057 | 0.00317 | 0 | -0.03784 | 0.00012 | -0.00011 | -0.00018 | 9e-05 | 8e-05 | -0.01157 | 0.00189 | 0.00137 | 0.00033 | -0.00029 | -0.00759 | -5e-05 | -0.00171 | 9e-05 | 0.06013 | 0.01067 | 0.0014 | -0.00019 | -0.03583 | -0.02294 | -0.00107
[RO-RO] [OPP] OHL 400 kV Gura Ialomitei - Bucuresti Sud | N-1 OHL 400 kV Tariverde - Constanta Nord | -0.00354 | 0.00057 | 0.00317 | 0 | -0.03784 | 0.00012 | -0.00011 | -0.00018 | 9e-05 | 8e-05 | -0.01157 | 0.00189 | 0.00137 | 0.00033 | -0.00029 | -0.00759 | -5e-05 | -0.00171 | 9e-05 | 0.06013 | 0.01067 | 0.0014 | -0.00019 | -0.03583 | -0.02294 | -0.00107
[RO-RO] [OPP] OHL 400 kV Gura Ialomitei - Bucuresti Sud | N-1 OHL 400 kV Constanta Nord- Cernavoda | -0.00323 | 0.00057 | 0.00332 | 0 | -0.03723 | 0.00012 | -0.00011 | -0.00018 | 0.0001 | 8e-05 | -0.01116 | 0.00197 | 0.00137 | 0.00034 | -4e-05 | -0.00721 | -5e-05 | -0.00175 | 0.0001 | 0.06028 | 0.01086 | 0.00144 | -0.00021 | -0.03525 | -0.02327 | -0.00077
[RO-RO] [OPP] OHL 400 kV Gura Ialomitei - Bucuresti Sud | N-1 OHL 400 kV Cernavoda - Pelicanu | -0.0032 | 0.00088 | 0.0055 | 0 | -0.05097 | 0.00019 | -0.0002 | -0.00029 | 0.00015 | 0.00013 | -0.01419 | 0.00324 | 0.00199 | 0.00055 | 0.00111 | -0.00861 | -7e-05 | -0.00271 | 0.00015 | 0.08828 | 0.01658 | 0.00226 | -0.00038 | -0.04819 | -0.03539 | 0.00036
[RO-RO] [OPP] OHL 400 kV Gura Ialomitei - Bucuresti Sud | N-1 OHL 400 kV Gutinas – Smardan | -0.00358 | 0.00082 | 0.00431 | 0 | -0.04375 | 0.00017 | -0.00013 | -0.00025 | 0.00013 | 0.00011 | -0.01298 | 0.00264 | 0.0021 | 0.00047 | 0.00023 | -0.00832 | -6e-05 | -0.00247 | 0.00013 | 0.07151 | 0.01314 | 0.00197 | -0.00018 | -0.0414 | -0.0345 | -0.00069
[RO-RO] [OPP] OHL 400 kV Gura Ialomitei - Bucuresti Sud | N-1 OHL 400 kV Brasov – Gutinas | -0.00112 | 0.00076 | 0.00508 | 0 | -0.03786 | 0.00017 | -0.00019 | -0.00025 | 0.00014 | 0.00012 | -0.00942 | 0.00299 | 0.00168 | 0.00049 | 0.00203 | -0.00509 | -7e-05 | -0.00239 | 0.00014 | 0.07026 | 0.01399 | 0.00201 | -0.00037 | -0.03574 | -0.03099 | 0.00169
[RO-RO] [OPP] OHL 400 kV Gutinas - Smardan | BC | -0.00723 | 0.00093 | 0.00158 | 0 | -0.03869 | 0.00014 | 6e-05 | -0.00023 | 0.00011 | 9e-05 | -0.01525 | 0.0014 | 0.00328 | 0.00037 | -0.00339 | -0.01178 | -6e-05 | -0.00253 | 0.00011 | 0.04417 | 0.00621 | 0.00165 | 0.00046 | -0.0368 | -0.04368 | -0.00541
[RO-RO] [OPP] OHL 400 kV Gutinas - Smardan | N-1 OHL 400 kV Isaccea - Tulcea Vest | -0.00469 | 0.00102 | 0.00291 | 0 | -0.03459 | 0.00017 | 0 | -0.00027 | 0.00013 | 0.00011 | -0.0121 | 0.00215 | 0.00331 | 0.00046 | -0.0013 | -0.00875 | -7e-05 | -0.00288 | 0.00013 | 0.0472 | 0.00807 | 0.002 | 0.0003 | -0.03281 | -0.0472 | -0.00283
[RO-RO] [OPP] OHL 400 kV Gutinas - Smardan | N-1 OHL 400 kV Lacu Sarat - Gura Ialomitei | -0.00723 | 0.00093 | 0.00158 | 0 | -0.03869 | 0.00014 | 6e-05 | -0.00023 | 0.00011 | 9e-05 | -0.01525 | 0.0014 | 0.00328 | 0.00037 | -0.00339 | -0.01178 | -6e-05 | -0.00253 | 0.00011 | 0.04417 | 0.00621 | 0.00165 | 0.00046 | -0.0368 | -0.04368 | -0.00541
[RO-RO] [OPP] OHL 400 kV Gutinas - Smardan | N-1 OHL 400 kV Tulcea Vest - Tariverde | -0.00469 | 0.00102 | 0.00291 | 0 | -0.03459 | 0.00017 | 0 | -0.00027 | 0.00013 | 0.00011 | -0.0121 | 0.00215 | 0.00331 | 0.00046 | -0.0013 | -0.00875 | -7e-05 | -0.00288 | 0.00013 | 0.0472 | 0.00807 | 0.002 | 0.0003 | -0.03281 | -0.0472 | -0.00283
[RO-RO] [OPP] OHL 400 kV Gutinas - Smardan | N-1 OHL 400 kV Tariverde - Constanta Nord | -0.00469 | 0.00102 | 0.00291 | 0 | -0.03459 | 0.00017 | 0 | -0.00027 | 0.00013 | 0.00011 | -0.0121 | 0.00215 | 0.00331 | 0.00046 | -0.0013 | -0.00875 | -7e-05 | -0.00288 | 0.00013 | 0.0472 | 0.00807 | 0.002 | 0.0003 | -0.03281 | -0.0472 | -0.00283
[RO-RO] [OPP] OHL 400 kV Gutinas - Smardan | N-1 OHL 400 kV Constanta Nord- Cernavoda | -0.00539 | 0.00099 | 0.00257 | 0 | -0.03589 | 0.00017 | 1e-05 | -0.00026 | 0.00013 | 0.00011 | -0.01301 | 0.00195 | 0.00331 | 0.00044 | -0.00187 | -0.00961 | -6e-05 | -0.00279 | 0.00013 | 0.04668 | 0.00762 | 0.00191 | 0.00034 | -0.03407 | -0.04636 | -0.00353
[RO-RO] [OPP] OHL 400 kV Gutinas - Smardan | N-1 OHL 400 kV Cernavoda - Pelicanu | -0.0076 | 0.00101 | 0.00207 | 0 | -0.04367 | 0.00016 | 4e-05 | -0.00025 | 0.00012 | 0.0001 | -0.0167 | 0.00169 | 0.00347 | 0.00042 | -0.00334 | -0.01269 | -6e-05 | -0.00278 | 0.00012 | 0.05258 | 0.00774 | 0.00186 | 0.00042 | -0.04151 | -0.04698 | -0.00545
[RO-RO] [OPP] OHL 400 kV Gutinas - Smardan | N-1 OHL 400 kV Gura Ialomitei - Bucuresti Sud | -0.00753 | 0.00102 | 0.00219 | 0 | -0.04408 | 0.00016 | 4e-05 | -0.00026 | 0.00013 | 0.00011 | -0.01673 | 0.00176 | 0.00349 | 0.00043 | -0.00324 | -0.01266 | -6e-05 | -0.00282 | 0.00012 | 0.0536 | 0.008 | 0.0019 | 0.00041 | -0.04189 | -0.04749 | -0.00534
[RO-RO] [OPP] OHL 400 kV Gutinas - Smardan | N-1 OHL 400 kV Bucuresti Sud - Domnesti | -0.00899 | 0.001 | 0.0016 | 0 | -0.04578 | 0.00015 | 7e-05 | -0.00024 | 0.00012 | 0.0001 | -0.01859 | 0.00143 | 0.00355 | 0.00039 | -0.00437 | -0.01453 | -6e-05 | -0.00271 | 0.00012 | 0.05693 | 0.00742 | 0.00177 | 0.00049 | -0.04352 | -0.04679 | -0.00685
[RO-RO] [OPP] OHL 400 kV Gutinas - Smardan | N-1 OHL 400 kV Brasov – Gutinas | -0.01112 | 0.00031 | -0.00321 | 0 | -0.028 | 0 | 0.00024 | -1e-05 | -1e-05 | -1e-05 | -0.01637 | -0.00143 | 0.00204 | -6e-05 | -0.00798 | -0.0147 | 0 | -0.00053 | -1e-05 | 0.00834 | -0.00326 | -5e-05 | 0.00082 | -0.02688 | -0.01803 | -0.01066
[RO-RO] [OPP] OHL 400 kV Gutinas - Smardan | N-1 TIE 400 kV Isaccea - Vulcanesti | -0.03974 | -0.00045 | -0.01618 | 0 | -0.08866 | -0.00028 | 0.00086 | 0.00039 | -0.00024 | -0.0002 | -0.05495 | -0.00867 | 0.00208 | -0.00094 | -0.03039 | -0.05019 | 0.00011 | 0.00262 | -0.00024 | 0.00051 | -0.01885 | -0.00323 | 0.00235 | -0.08547 | 0.01214 | -0.03869
[RO-RO] [OPP] OHL 400 kV Lacu Sarat - Gura Ialomitei | BC |  | 0 | 0 |  | 0 | 0 |  |  | 0 | 0 | 0 | 0 |  |  | 0 | 0 | 0 |  | 0 | 0 | 0 | 0 | 0 | 0 | 0 | 0
[RO-RO] [OPP] OHL 400 kV Lacu Sarat - Gura Ialomitei | N-1 OHL 400 kV Isaccea - Tulcea Vest |  | 0 | 0 |  | 0 | 0 |  |  | 0 | 0 | 0 | 0 |  |  | 0 | 0 | 0 |  | 0 | 0 | 0 | 0 | 0 | 0 | 0 | 0
[RO-RO] [OPP] OHL 400 kV Lacu Sarat - Gura Ialomitei | N-1 OHL 400 kV Tulcea Vest - Tariverde |  | 0 | 0 |  | 0 | 0 |  |  | 0 | 0 | 0 | 0 |  |  | 0 | 0 | 0 |  | 0 | 0 | 0 | 0 | 0 | 0 | 0 | 0
[RO-RO] [OPP] OHL 400 kV Lacu Sarat - Gura Ialomitei | N-1 OHL 400 kV Tariverde - Constanta Nord |  | 0 | 0 |  | 0 | 0 |  |  | 0 | 0 | 0 | 0 |  |  | 0 | 0 | 0 |  | 0 | 0 | 0 | 0 | 0 | 0 | 0 | 0
[RO-RO] [OPP] OHL 400 kV Lacu Sarat - Gura Ialomitei | N-1 OHL 400 kV Constanta Nord- Cernavoda |  | 0 | 0 |  | 0 | 0 |  |  | 0 | 0 | 0 | 0 |  |  | 0 | 0 | 0 |  | 0 | 0 | 0 | 0 | 0 | 0 | 0 | 0
[RO-RO] [OPP] OHL 400 kV Lacu Sarat - Gura Ialomitei | N-1 OHL 400 kV Cernavoda - Pelicanu |  | 0 | 0 |  | 0 | 0 |  |  | 0 | 0 | 0 | 0 |  |  | 0 | 0 | 0 |  | 0 | 0 | 0 | 0 | 0 | 0 | 0 | 0
[RO-RO] [OPP] OHL 400 kV Lacu Sarat - Gura Ialomitei | N-1 OHL 400 kV Gura Ialomitei - Bucuresti Sud |  | 0 | 0 |  | 0 | 0 |  |  | 0 | 0 | 0 | 0 |  |  | 0 | 0 | 0 |  | 0 | 0 | 0 | 0 | 0 | 0 | 0 | 0
[RO-RO] [OPP] OHL 400 kV Lacu Sarat - Gura Ialomitei | N-1 OHL 400 kV Bucuresti Sud - Domnesti |  | 0 | 0 |  | 0 | 0 |  |  | 0 | 0 | 0 | 0 |  |  | 0 | 0 | 0 |  | 0 | 0 | 0 | 0 | 0 | 0 | 0 | 0
[RO-RO] [OPP] OHL 400 kV Lacu Sarat - Gura Ialomitei | N-1 OHL 400 kV Gutinas – Smardan |  | 0 | 0 |  | 0 | 0 |  |  | 0 | 0 | 0 | 0 |  |  | 0 | 0 | 0 |  | 0 | 0 | 0 | 0 | 0 | 0 | 0 | 0
[RO-RO] [OPP] OHL 400 kV Isaccea - Tulcea Vest | N-1 OHL 400 kV Lacu Sarat - Gura Ialomitei | 0.02328 | 0.00082 | 0.0122 | 0 | 0.03761 | 0.00027 | -0.00057 | -0.0004 | 0.00023 | 0.00019 | 0.02888 | 0.00683 | 0.00033 | 0.00086 | 0.01911 | 0.02776 | -0.00011 | -0.00322 | 0.00023 | 0.0278 | 0.0171 | 0.00317 | -0.0014 | 0.03657 | -0.03226 | 0.02371
[RO-RO] [OPP] OHL 400 kV Tariverde - Constanta Nord | N-1 OHL 400 kV Lacu Sarat - Gura Ialomitei | 0.02328 | 0.00082 | 0.0122 | 0 | 0.03761 | 0.00027 | -0.00057 | -0.0004 | 0.00023 | 0.00019 | 0.02888 | 0.00683 | 0.00033 | 0.00086 | 0.01911 | 0.02776 | -0.00011 | -0.00322 | 0.00023 | 0.0278 | 0.0171 | 0.00317 | -0.0014 | 0.03657 | -0.03226 | 0.02371
[RO-RO] [OPP] OHL 400 kV Tulcea Vest - Tariverde | N-1 OHL 400 kV Lacu Sarat - Gura Ialomitei | 0.02328 | 0.00082 | 0.0122 | 0 | 0.03761 | 0.00027 | -0.00057 | -0.0004 | 0.00023 | 0.00019 | 0.02888 | 0.00683 | 0.00033 | 0.00086 | 0.01911 | 0.02776 | -0.00011 | -0.00322 | 0.00023 | 0.0278 | 0.0171 | 0.00317 | -0.0014 | 0.03657 | -0.03226 | 0.02371
[RO-RO] [OPP] OHL 400 kV Smardan - Isaccea c1 | BC |  | 0 | 0 |  | 0 | 0 |  |  | 0 | 0 | 0 | 0 |  |  | 0 | 0 | 0 |  | 0 | 0 | 0 | 0 | 0 | 0 | 0 | 0
[RO-RO] [OPP] OHL 400 kV Smardan - Isaccea c1 | N-1 OHL 400 kV Lacu Sarat - Isaccea |  | 0 | 0 |  | 0 | 0 |  |  | 0 | 0 | 0 | 0 |  |  | 0 | 0 | 0 |  | 0 | 0 | 0 | 0 | 0 | 0 | 0 | 0
[RO-RO] [OPP] OHL 400 kV Smardan - Isaccea c2 | BC | -0.00237 | 0.00069 | 0.00233 | 0 | -0.02201 | 0.00012 | -2e-05 | -0.00019 | 0.0001 | 8e-05 | -0.00716 | 0.00164 | 0.00217 | 0.00033 | -0.00024 | -0.00494 | -5e-05 | -0.00199 | 0.0001 | 0.03318 | 0.006 | 0.00142 | 0.00014 | -0.02085 | -0.03185 | -0.00109
[RO-RO] [OPP] OHL 400 kV Smardan - Isaccea c2 | N-1 OHL 400 kV Lacu Sarat - Isaccea | -0.00215 | 0.00105 | 0.00409 | 0 | -0.03013 | 0.00019 | -7e-05 | -0.0003 | 0.00015 | 0.00013 | -0.00885 | 0.00277 | 0.00316 | 0.00053 | 0.00073 | -0.00566 | -8e-05 | -0.00307 | 0.00015 | 0.05048 | 0.00976 | 0.00224 | 0.00013 | -0.02849 | -0.04798 | -0.00025
[RO-RO] [OPP] OHL 400 kV Cernavoda - Gura Ialomitei c1 | BC |  | 0 | 0 |  | 0 | 0 |  |  | 0 | 0 | 0 | 0 |  |  | 0 | 0 | 0 |  | 0 | 0 | 0 | 0 | 0 | 0 | 0 | 0
[RO-RO] [OPP] OHL 400 kV Cernavoda - Gura Ialomitei c1 | N-1 OHL 400 kV Cernavoda - Pelicanu |  | 0 | 0 |  | 0 | 0 |  |  | 0 | 0 | 0 | 0 |  |  | 0 | 0 | 0 |  | 0 | 0 | 0 | 0 | 0 | 0 | 0 | 0
[RO-RO] [OPP] OHL 400 kV Cernavoda - Gura Ialomitei c1 | N-1 OHL 400 kV Gura Ialomitei - Bucuresti Sud |  | 0 | 0 |  | 0 | 0 |  |  | 0 | 0 | 0 | 0 |  |  | 0 | 0 | 0 |  | 0 | 0 | 0 | 0 | 0 | 0 | 0 | 0
[RO-RO] [OPP] OHL 400 kV Bucuresti Sud - Domnesti | BC | -0.01369 | 0.00057 | 0.00011 | 0 | -0.05494 | 8e-05 | 6e-05 | -0.00012 | 6e-05 | 5e-05 | -0.02584 | 0.00026 | 0.00208 | 0.00018 | -0.00765 | -0.02134 | -3e-05 | -0.00143 | 6e-05 | 0.09885 | 0.00937 | 0.00094 | 0.00029 | -0.05207 | -0.02407 | -0.01112
[RO-RO] [OPP] OHL 400 kV Bucuresti Sud - Domnesti | N-1 OHL 400 kV Gutinas – Smardan | -0.01596 | 0.00086 | 0.0006 | 0 | -0.06708 | 0.00012 | 8e-05 | -0.00019 | 9e-05 | 8e-05 | -0.03063 | 0.0007 | 0.00311 | 0.0003 | -0.00871 | -0.02504 | -5e-05 | -0.00222 | 9e-05 | 0.11272 | 0.01132 | 0.00146 | 0.00043 | -0.06363 | -0.03779 | -0.01282
[RO-RO] [OPP] OHL 400 kV Portile de Fier - Urechesti | BC | -0.01604 | 0.00228 | 0.02855 | 0 | -0.12757 | 0.00068 | -0.00149 | -0.001 | 0.00057 | 0.00048 | -0.06145 | 0.01466 | 0.00077 | 0.00212 | 0.0051 | -0.04876 | -0.00026 | -0.00802 | 0.00057 | -0.25171 | 0.1069 | 0.00854 | -0.00422 | -0.11618 | -0.06386 | -0.00384
[RO-RO] [OPP] OHL 400 kV Portile de Fier - Urechesti | N-1 OHL 400 kV Domnesti-Urechesti | -0.01805 | 0.00206 | 0.02562 | 0 | -0.12201 | 0.00061 | -0.00134 | -0.0009 | 0.00051 | 0.00043 | -0.06146 | 0.01309 | 0.0007 | 0.00191 | 0.00248 | -0.04972 | -0.00024 | -0.00723 | 0.00051 | -0.24763 | 0.09958 | 0.00773 | -0.00383 | -0.11117 | -0.05698 | -0.00674
[RO-RO] [OPP] OHL 400 kV Brasov – Gutinas | BC | 0.00537 | 0.00084 | 0.0066 | 0 | -0.01472 | 0.0002 | -0.00025 | -0.0003 | 0.00016 | 0.00014 | 0.00154 | 0.0039 | 0.0017 | 0.00059 | 0.00632 | 0.00403 | -8e-05 | -0.00275 | 0.00016 | 0.04935 | 0.01304 | 0.00234 | -0.0005 | -0.01366 | -0.03533 | 0.00722
[RO-RO] [OPP] OHL 400 kV Brazi Vest - Darste | BC | -0.02303 | -0.00026 | -0.01142 | 0 | -0.03594 | -0.00019 | 0.00063 | 0.00026 | -0.00017 | -0.00014 | -0.02827 | -0.00596 | 0.00183 | -0.00064 | -0.01881 | -0.02739 | 7e-05 | 0.00166 | -0.00016 | -0.12025 | -0.01818 | -0.00224 | 0.00181 | -0.03504 | 0.00311 | -0.02381
[RO-RO] [OPP] OHL 400 kV Brasov - Darste | BC | -0.02253 | -0.00025 | -0.0112 | 0 | -0.0351 | -0.00018 | 0.00062 | 0.00026 | -0.00016 | -0.00014 | -0.02764 | -0.00584 | 0.00178 | -0.00063 | -0.01841 | -0.02678 | 7e-05 | 0.00163 | -0.00016 | -0.11848 | -0.01784 | -0.0022 | 0.00177 | -0.03423 | 0.00319 | -0.0233
[RO-RO] [OPP] OHL 220 kV Portile de Fier-Resita c1 | N-1 OHL 400 kV Slatina-Portile de Fier | 0.01648 | -0.00011 | 0.00612 | 0 | 0.02088 | 7e-05 | -0.00034 | -8e-05 | 6e-05 | 5e-05 | 0.01969 | 0.00304 | -0.00188 | 0.00026 | 0.01291 | 0.01992 | -2e-05 | -0.00029 | 6e-05 | 0.0287 | 0.01169 | 0.00075 | -0.00093 | 0.0206 | 0.00326 | 0.01812
[RO-RO] [OPP] OHL 220 kV Portile de Fier-Resita c1 | N-1 TIE 400 kV Resita-Pancevo c2 | 0.0163 | -9e-05 | 0.00654 | 0 | 0.02006 | 7e-05 | -0.00036 | -0.0001 | 7e-05 | 6e-05 | 0.01918 | 0.00323 | -0.00193 | 0.00028 | 0.01297 | 0.01944 | -3e-05 | -0.00037 | 7e-05 | 0.02728 | 0.01275 | 0.00085 | -0.001 | 0.01983 | 0.00281 | 0.01791
[RO-RO] [OPP] OHL 220 kV Portile de Fier-Resita c2 | N-1 OHL 400 kV Slatina-Portile de Fier | 0.01648 | -0.00011 | 0.00612 | 0 | 0.02088 | 7e-05 | -0.00034 | -8e-05 | 6e-05 | 5e-05 | 0.01969 | 0.00304 | -0.00188 | 0.00026 | 0.01291 | 0.01992 | -2e-05 | -0.00029 | 6e-05 | 0.0287 | 0.01169 | 0.00075 | -0.00093 | 0.0206 | 0.00326 | 0.01812
[RO-RO] [OPP] OHL 220 kV Portile de Fier-Resita c2 | N-1 TIE 400 kV Resita-Pancevo c2 | 0.0163 | -9e-05 | 0.00654 | 0 | 0.02006 | 7e-05 | -0.00036 | -0.0001 | 7e-05 | 6e-05 | 0.01918 | 0.00323 | -0.00193 | 0.00028 | 0.01297 | 0.01944 | -3e-05 | -0.00037 | 7e-05 | 0.02728 | 0.01275 | 0.00085 | -0.001 | 0.01983 | 0.00281 | 0.01791
[RO-RO] [OPP] OHL 220 kV Resita-Timisoara c1 | N-1 OHL 400 kV Slatina-Portile de Fier | 0.03188 | 0.00011 | 0.02083 | 0 | 0.02955 | 0.00029 | -0.00115 | -0.00039 | 0.00026 | 0.00022 | 0.03265 | 0.01016 | -0.00491 | 0.00103 | 0.02878 | 0.03374 | -0.00011 | -0.00211 | 0.00026 | 0.02907 | 0.0445 | 0.00349 | -0.00322 | 0.02993 | -0.00148 | 0.03494
[RO-RO] [OPP] OHL 220 kV Resita-Timisoara c1 | N-1 TIE 400 kV Resita-Pancevo c2 | 0.03217 | 8e-05 | 0.02016 | 0 | 0.03086 | 0.00027 | -0.00111 | -0.00037 | 0.00025 | 0.00021 | 0.03346 | 0.00984 | -0.00484 | 0.00099 | 0.02868 | 0.03451 | -0.0001 | -0.00198 | 0.00025 | 0.03132 | 0.04282 | 0.00332 | -0.00312 | 0.03115 | -0.00075 | 0.03527
[RO-RO] [OPP] OHL 220 kV Resita-Timisoara c2 | N-1 OHL 400 kV Slatina-Portile de Fier | 0.03188 | 0.00011 | 0.02083 | 0 | 0.02955 | 0.00029 | -0.00115 | -0.00039 | 0.00026 | 0.00022 | 0.03265 | 0.01016 | -0.00491 | 0.00103 | 0.02878 | 0.03374 | -0.00011 | -0.00211 | 0.00026 | 0.02907 | 0.0445 | 0.00349 | -0.00322 | 0.02993 | -0.00148 | 0.03494
[RO-RO] [OPP] OHL 220 kV Resita-Timisoara c2 | N-1 TIE 400 kV Resita-Pancevo c2 | 0.03217 | 8e-05 | 0.02016 | 0 | 0.03086 | 0.00027 | -0.00111 | -0.00037 | 0.00025 | 0.00021 | 0.03346 | 0.00984 | -0.00484 | 0.00099 | 0.02868 | 0.03451 | -0.0001 | -0.00198 | 0.00025 | 0.03132 | 0.04282 | 0.00332 | -0.00312 | 0.03115 | -0.00075 | 0.03527
[RO-RO] [OPP] OHL 220 kV Arad-Timisoara | N-1 OHL 400 kV Mintia-Arad | -0.04348 | 0.00027 | -0.02377 | 0 | -0.05077 | -0.00027 | 0.00132 | 0.00036 | -0.00026 | -0.00021 | -0.04871 | -0.01135 | 0.00704 | -0.00104 | -0.03713 | -0.0491 | 0.0001 | 0.00146 | -0.00025 | -0.05796 | -0.04832 | -0.00329 | 0.00368 | -0.0503 | -0.00812 | -0.04673
[RO-RO] [OPP] OHL 220 kV Arad-Timisoara | N-1 TIE 400 kV Resita-Pancevo c2 | -0.04375 | 0.0003 | -0.02315 | 0 | -0.05198 | -0.00026 | 0.00129 | 0.00034 | -0.00025 | -0.00021 | -0.04947 | -0.01106 | 0.00697 | -0.00101 | -0.03704 | -0.04981 | 0.0001 | 0.00134 | -0.00024 | -0.06004 | -0.04676 | -0.00314 | 0.00358 | -0.05143 | -0.00879 | -0.04704
[RO-RO] [OPP] OHL 220 kV Arad-Calea Aradului | N-1 OHL 400 kV Mintia-Arad | -0.03068 | 0.00019 | -0.01677 | 0 | -0.03582 | -0.00019 | 0.00093 | 0.00025 | -0.00018 | -0.00015 | -0.03437 | -0.00801 | 0.00497 | -0.00074 | -0.0262 | -0.03464 | 7e-05 | 0.00103 | -0.00018 | -0.04089 | -0.03409 | -0.00232 | 0.0026 | -0.03549 | -0.00573 | -0.03297
[RO-RO] [OPP] OHL 220 kV Arad-Calea Aradului | N-1 TIE 400 kV Resita-Pancevo c2 | -0.03087 | 0.00021 | -0.01634 | 0 | -0.03668 | -0.00018 | 0.00091 | 0.00024 | -0.00017 | -0.00015 | -0.03491 | -0.0078 | 0.00492 | -0.00071 | -0.02614 | -0.03514 | 7e-05 | 0.00095 | -0.00017 | -0.04236 | -0.033 | -0.00222 | 0.00253 | -0.03629 | -0.0062 | -0.03319
[RO-RO] [OPP] OHL 220 kV CaleaAradului-Sacalaz | N-1 OHL 400 kV Mintia-Arad | -0.03068 | 0.00019 | -0.01677 | 0 | -0.03582 | -0.00019 | 0.00093 | 0.00025 | -0.00018 | -0.00015 | -0.03437 | -0.00801 | 0.00497 | -0.00074 | -0.0262 | -0.03464 | 7e-05 | 0.00103 | -0.00018 | -0.04089 | -0.03409 | -0.00232 | 0.0026 | -0.03549 | -0.00573 | -0.03297
[RO-RO] [OPP] OHL 220 kV CaleaAradului-Sacalaz | N-1 TIE 400 kV Resita-Pancevo c2 | -0.03087 | 0.00021 | -0.01634 | 0 | -0.03668 | -0.00018 | 0.00091 | 0.00024 | -0.00017 | -0.00015 | -0.03491 | -0.0078 | 0.00492 | -0.00071 | -0.02614 | -0.03514 | 7e-05 | 0.00095 | -0.00017 | -0.04236 | -0.033 | -0.00222 | 0.00253 | -0.03629 | -0.0062 | -0.03319
[RO-RO] [OPP] OHL 220 kV Sacalaz-Timisoara | N-1 OHL 400 kV Mintia-Arad | -0.02609 | 0.00016 | -0.01427 | 0 | -0.03047 | -0.00016 | 0.00079 | 0.00021 | -0.00015 | -0.00013 | -0.02924 | -0.00681 | 0.00423 | -0.00063 | -0.02229 | -0.02947 | 6e-05 | 0.00088 | -0.00015 | -0.03478 | -0.029 | -0.00197 | 0.00221 | -0.03019 | -0.00487 | -0.02805
[RO-RO] [OPP] OHL 220 kV Sacalaz-Timisoara | N-1 TIE 400 kV Resita-Pancevo c2 | -0.02626 | 0.00018 | -0.0139 | 0 | -0.0312 | -0.00016 | 0.00077 | 0.0002 | -0.00015 | -0.00012 | -0.02969 | -0.00664 | 0.00418 | -0.0006 | -0.02223 | -0.02989 | 6e-05 | 0.00081 | -0.00015 | -0.03603 | -0.02807 | -0.00188 | 0.00215 | -0.03087 | -0.00528 | -0.02823
[RO-RO] [OPP] OHL 220 kV Mintia-Timisoara | N-1 OHL 400 kV Mintia-Arad | 0.0104 | -0.00068 | -0.00111 | 0 | 0.02749 | -0.00011 | 4e-05 | 0.00017 | -8e-05 | -7e-05 | 0.01779 | -0.00096 | -0.00218 | -0.00028 | 0.00578 | 0.01626 | 4e-05 | 0.00173 | -8e-05 | 0.0407 | -0.00658 | -0.00136 | 0.00017 | 0.02594 | 0.0168 | 0.00983
[RO-RO] [OPP] OHL 220 kV Mintia-Timisoara | N-1 TIE 400 kV Resita-Pancevo c2 | 0.01027 | -0.00066 | -0.00084 | 0 | 0.02694 | -0.0001 | 3e-05 | 0.00016 | -8e-05 | -7e-05 | 0.01745 | -0.00082 | -0.00222 | -0.00027 | 0.00582 | 0.01594 | 4e-05 | 0.00168 | -8e-05 | 0.03976 | -0.00588 | -0.00129 | 0.00013 | 0.02542 | 0.0165 | 0.00969
[RO-RO] [OPP] OHL 220 kV Urechesti-Targu Jiu Nord | N-1 TIE 400 kV Resita-Pancevo c2 | 0.02403 | 0.00013 | 0.01169 | 0 | 0.0313 | 0.00017 | -0.00065 | -0.00024 | 0.00016 | 0.00013 | 0.02862 | 0.00597 | -0.00236 | 0.00061 | 0.0197 | 0.02849 | -7e-05 | -0.00139 | 0.00015 | 0.04004 | 0.01971 | 0.00207 | -0.00183 | 0.03064 | -0.001 | 0.02541
[RO-RO] [OPP] OHL 220 kV Paroseni-Targu Jiu Nord | N-1 TIE 400 kV Resita-Pancevo c2 | -0.02403 | -0.00013 | -0.01169 | 0 | -0.0313 | -0.00017 | 0.00065 | 0.00024 | -0.00016 | -0.00013 | -0.02862 | -0.00597 | 0.00236 | -0.00061 | -0.0197 | -0.02849 | 7e-05 | 0.00139 | -0.00015 | -0.04004 | -0.01971 | -0.00207 | 0.00183 | -0.03064 | 0.001 | -0.02541
[RO-RO] [OPP] OHL 220 kV Paroseni-Baru Mare | N-1 TIE 400 kV Resita-Pancevo c2 | 0.02185 | 0.00012 | 0.01064 | 0 | 0.02847 | 0.00016 | -0.00059 | -0.00022 | 0.00014 | 0.00012 | 0.02602 | 0.00543 | -0.00214 | 0.00056 | 0.01792 | 0.02591 | -6e-05 | -0.00126 | 0.00014 | 0.03641 | 0.01792 | 0.00188 | -0.00167 | 0.02787 | -0.00091 | 0.02311
[RO-RO] [OPP] OHL 220 kV Baru Mare-Hasdat | N-1 TIE 400 kV Resita-Pancevo c2 | 0.02403 | 0.00013 | 0.01169 | 0 | 0.0313 | 0.00017 | -0.00065 | -0.00024 | 0.00016 | 0.00013 | 0.02862 | 0.00597 | -0.00236 | 0.00061 | 0.0197 | 0.02849 | -7e-05 | -0.00139 | 0.00015 | 0.04004 | 0.01971 | 0.00207 | -0.00183 | 0.03064 | -0.001 | 0.02541
[RO-RO] [OPP] OHL 220 kV Cluj Floresti-Alba Iulia | BC |  | 0 | 0 |  | 0 | 0 |  |  | 0 | 0 | 0 | 0 |  |  | 0 | 0 | 0 |  | 0 | 0 | 0 | 0 | 0 | 0 | 0 | 0
[RO-RO] [OPP] OHL 220 kV Cluj Floresti-Alba Iulia | N-1 TIE 400 kV Rosiori-Mukacevo |  | 0 | 0 |  | 0 | 0 |  |  | 0 | 0 | 0 | 0 |  |  | 0 | 0 | 0 |  | 0 | 0 | 0 | 0 | 0 | 0 | 0 | 0
[RO-RO] [OPP] OHL 220 kV Cluj Floresti-Alba Iulia | N-1 OHL 400 kV Iernut-Sibiu Sud |  | 0 | 0 |  | 0 | 0 |  |  | 0 | 0 | 0 | 0 |  |  | 0 | 0 | 0 |  | 0 | 0 | 0 | 0 | 0 | 0 | 0 | 0
[RO-RO] [OPP] OHL 220 kV Lacu Sarat - Filesti | N-1 OHL 400 kV Lacu Sarat - Gura Ialomitei | 0.00056 | 1e-05 | 0.00024 | 0 | 0.00112 | 0 | -1e-05 | -1e-05 | 0 | 0 | 0.00075 | 0.00013 | -3e-05 | 1e-05 | 0.00044 | 0.0007 | 0 | -4e-05 | 0 | 0.00034 | 0.00032 | 5e-05 | -4e-05 | 0.00108 | -0.00014 | 0.00056
[RO-RO] [OPP] OHL 220 kV Filesti - Barbosi | N-1 OHL 400 kV Lacu Sarat - Gura Ialomitei | 0 | 0 | 0 | 0 | 0 | 0 | 0 | 0 | 0 | 0 | 0 | 0 | 0 | 0 | 0 | 0 | 0 | 0 | 0 | 0 | 0 | 0 | 0 | 0 | 0 | 0
[RO-RO] [OPP] OHL 220 kV Barbosi - Focsani Vest | BC |  | 0 | 0 |  | 0 | 0 |  |  | 0 | 0 | 0 | 0 |  |  | 0 | 0 | 0 |  | 0 | 0 | 0 | 0 | 0 | 0 | 0 | 0
[RO-RO] [OPP] OHL 220 kV Barbosi - Focsani Vest | N-1 OHL 400 kV Tariverde - Constanta Nord |  | 0 | 0 |  | 0 | 0 |  |  | 0 | 0 | 0 | 0 |  |  | 0 | 0 | 0 |  | 0 | 0 | 0 | 0 | 0 | 0 | 0 | 0
[RO-RO] [OPP] OHL 220 kV Barbosi - Focsani Vest | N-1 OHL 400 kV Gutinas – Smardan |  | 0 | 0 |  | 0 | 0 |  |  | 0 | 0 | 0 | 0 |  |  | 0 | 0 | 0 |  | 0 | 0 | 0 | 0 | 0 | 0 | 0 | 0
[RO-RO] [OPP] OHL 220 kV Barbosi - Focsani Vest | N-1 OHL 400 kV Brasov – Gutinas |  | 0 | 0 |  | 0 | 0 |  |  | 0 | 0 | 0 | 0 |  |  | 0 | 0 | 0 |  | 0 | 0 | 0 | 0 | 0 | 0 | 0 | 0
[RO-RO] [OPP] OHL 220 kV Focsani Vest - Gutinas | BC |  | 0 | 0 |  | 0 | 0 |  |  | 0 | 0 | 0 | 0 |  |  | 0 | 0 | 0 |  | 0 | 0 | 0 | 0 | 0 | 0 | 0 | 0
[RO-RO] [OPP] OHL 220 kV Focsani Vest - Gutinas | N-1 OHL 400 kV Gutinas – Smardan |  | 0 | 0 |  | 0 | 0 |  |  | 0 | 0 | 0 | 0 |  |  | 0 | 0 | 0 |  | 0 | 0 | 0 | 0 | 0 | 0 | 0 | 0
[RO-RO] [OPP] OHL 220 kV Focsani Vest - Gutinas | N-1 OHL 400 kV Brasov – Gutinas |  | 0 | 0 |  | 0 | 0 |  |  | 0 | 0 | 0 | 0 |  |  | 0 | 0 | 0 |  | 0 | 0 | 0 | 0 | 0 | 0 | 0 | 0
[RO-RO] [OPP] TRA 400/220 kV AT3 Arad | N-1 OHL 400 kV Mintia-Arad | 0.0611 | -0.00047 | 0.0329 | 0 | 0.07221 | 0.00036 | -0.00183 | -0.00047 | 0.00034 | 0.00029 | 0.06881 | 0.01563 | -0.01011 | 0.00141 | 0.05198 | 0.06927 | -0.00014 | -0.00179 | 0.00034 | 0.08305 | 0.06701 | 0.00439 | -0.00508 | 0.07147 | 0.01321 | 0.06563
[RO-RO] [OPP] TRA 400/220 kV AT3 Arad | N-1 TIE 400 kV Resita-Pancevo c2 | 0.06147 | -0.00051 | 0.03204 | 0 | 0.07388 | 0.00035 | -0.00178 | -0.00045 | 0.00033 | 0.00028 | 0.06986 | 0.01522 | -0.01001 | 0.00136 | 0.05185 | 0.07025 | -0.00013 | -0.00163 | 0.00033 | 0.08595 | 0.06486 | 0.00418 | -0.00494 | 0.07304 | 0.01415 | 0.06605
[RO-RO] [OPP] TRA 400/220 kV AT Urechesti | N-1 TIE 400 kV Resita-Pancevo c2 | -0.018 | -0.00033 | -0.01172 | 0 | -0.01321 | -0.0002 | 0.00064 | 0.00028 | -0.00018 | -0.00015 | -0.01785 | -0.00603 | 0.00167 | -0.00068 | -0.01626 | -0.01898 | 8e-05 | 0.00187 | -0.00017 | -0.02152 | -0.02427 | -0.00242 | 0.00179 | -0.01365 | 0.0078 | -0.02019
[RO-RO] [OPP] TRA 400/220 kV AT1 Portile de Fier | N-1 TRA 400/220 kV AT2 Portile de Fier | -0.01573 | 0.00011 | -0.00584 | 0 | -0.01992 | -6e-05 | 0.00032 | 8e-05 | -6e-05 | -5e-05 | -0.01879 | -0.0029 | 0.00179 | -0.00025 | -0.01232 | -0.01901 | 2e-05 | 0.00028 | -6e-05 | 0.00601 | -0.01116 | -0.00071 | 0.00089 | -0.01966 | -0.00311 | -0.01729
[RO-RO] [OPP] TRA 400/220 kV AT1 Portile de Fier | N-1 TRA 400/220 kV AT3 Portile de Fier | -0.01569 | 0.00011 | -0.00583 | 0 | -0.01987 | -6e-05 | 0.00032 | 8e-05 | -6e-05 | -5e-05 | -0.01874 | -0.00289 | 0.00179 | -0.00025 | -0.01229 | -0.01896 | 2e-05 | 0.00028 | -6e-05 | 0.00599 | -0.01113 | -0.00071 | 0.00088 | -0.0196 | -0.00311 | -0.01725
[RO-RO] [OPP] TRA 400/220 kV AT1 Portile de Fier | N-1 OHL 400 kV Slatina-Portile de Fier | -0.01101 | 8e-05 | -0.00409 | 0 | -0.01395 | -4e-05 | 0.00023 | 6e-05 | -4e-05 | -3e-05 | -0.01315 | -0.00203 | 0.00126 | -0.00017 | -0.00862 | -0.01331 | 2e-05 | 0.0002 | -4e-05 | 0.00421 | -0.00781 | -0.0005 | 0.00062 | -0.01376 | -0.00218 | -0.01211
[RO-RO] [OPP] TRA 400/220 kV AT2 Portile de Fier | N-1 TRA 400/220 kV AT1 Portile de Fier | -0.01573 | 0.00011 | -0.00584 | 0 | -0.01992 | -6e-05 | 0.00032 | 8e-05 | -6e-05 | -5e-05 | -0.01879 | -0.0029 | 0.00179 | -0.00025 | -0.01232 | -0.01901 | 2e-05 | 0.00028 | -6e-05 | 0.00601 | -0.01116 | -0.00071 | 0.00089 | -0.01966 | -0.00311 | -0.01729
[RO-RO] [OPP] TRA 400/220 kV AT2 Portile de Fier | N-1 TRA 400/220 kV AT3 Portile de Fier | -0.01569 | 0.00011 | -0.00583 | 0 | -0.01987 | -6e-05 | 0.00032 | 8e-05 | -6e-05 | -5e-05 | -0.01874 | -0.00289 | 0.00179 | -0.00025 | -0.01229 | -0.01896 | 2e-05 | 0.00028 | -6e-05 | 0.00599 | -0.01113 | -0.00071 | 0.00088 | -0.0196 | -0.00311 | -0.01725
[RO-RO] [OPP] TRA 400/220 kV AT2 Portile de Fier | N-1 OHL 400 kV Slatina-Portile de Fier | -0.01101 | 8e-05 | -0.00409 | 0 | -0.01395 | -4e-05 | 0.00023 | 6e-05 | -4e-05 | -3e-05 | -0.01315 | -0.00203 | 0.00126 | -0.00017 | -0.00862 | -0.01331 | 2e-05 | 0.0002 | -4e-05 | 0.00421 | -0.00781 | -0.0005 | 0.00062 | -0.01376 | -0.00218 | -0.01211
[RO-RO] [OPP] TRA 400/220 kV AT3 Portile de Fier | N-1 TRA 400/220 kV AT1 Portile de Fier | -0.01563 | 0.00011 | -0.00581 | 0 | -0.0198 | -6e-05 | 0.00032 | 8e-05 | -6e-05 | -5e-05 | -0.01867 | -0.00288 | 0.00178 | -0.00024 | -0.01224 | -0.01889 | 2e-05 | 0.00028 | -6e-05 | 0.00597 | -0.01109 | -0.00071 | 0.00088 | -0.01953 | -0.00309 | -0.01718
[RO-RO] [OPP] TRA 400/220 kV AT3 Portile de Fier | N-1 TRA 400/220 kV AT2 Portile de Fier | -0.01563 | 0.00011 | -0.00581 | 0 | -0.0198 | -6e-05 | 0.00032 | 8e-05 | -6e-05 | -5e-05 | -0.01867 | -0.00288 | 0.00178 | -0.00024 | -0.01224 | -0.01889 | 2e-05 | 0.00028 | -6e-05 | 0.00597 | -0.01109 | -0.00071 | 0.00088 | -0.01953 | -0.00309 | -0.01718
[RO-RO] [OPP] TRA 400/220 kV AT3 Portile de Fier | N-1 OHL 400 kV Slatina-Portile de Fier | -0.01094 | 7e-05 | -0.00407 | 0 | -0.01386 | -4e-05 | 0.00022 | 6e-05 | -4e-05 | -3e-05 | -0.01307 | -0.00202 | 0.00125 | -0.00017 | -0.00857 | -0.01322 | 2e-05 | 0.00019 | -4e-05 | 0.00418 | -0.00776 | -0.0005 | 0.00062 | -0.01368 | -0.00217 | -0.01203

## 1130
PTDF report
Generated at: | 23/10/2025 21:46:41
Business day: | 2025-10-25
Horizon: | 2DA
Timestamp | 11:30
Border & direction: | South-Romania Exporting
Margin satisfied | True
Process | Adjustment
CNE Name | CO Name | AL | AT | BA | BE | BG | CH | CZ | DE | ES | FR | GR | HR | HU | IT | ME | MK | NL | PL | PT | RO | RS | SI | SK | TR | UA | XK
[GR-BG] [DIR] TIE 400 kV Thessaloniki - Blagoevgrad | N-1 TIE 400 kV Arachthos - Galatina | 0.07935 | 5e-05 | 0.01495 | 0 | -0.00847 | 0.00021 | -0.00083 | -0.00029 | 0.00019 | 0.00016 | 0.16253 | 0.00872 | -0.00305 | 0.00076 | 0.04529 | 0.09806 | -8e-05 | -0.00158 | 0.00019 | -0.03206 | -0.00251 | 0.00227 | -0.00222 | 0.03986 | -0.01253 | 0.04381
[GR-MK] [DIR] TIE 400 kV Meliti - Bitola | N-1 TIE 400 kV Arachthos - Galatina | 0.06336 | -0.00016 | -0.00154 | 0 | 0.05807 | -4e-05 | 0.00011 | 5e-05 | -3e-05 | -3e-05 | 0.26376 | -0.0004 | 2e-05 | -0.00011 | 0.00935 | -0.30815 | 1e-05 | 0.00041 | -3e-05 | 0.01074 | -0.01034 | -0.00058 | 0.00043 | 0.08825 | 0.00953 | -0.06063
[GR-MK] [DIR] TIE 400 kV Thessaloniki - Dubrovo | N-1 TIE 400 kV Arachthos - Galatina | 0.02776 | -0.00012 | -0.0022 | 0 | 0.05136 | -4e-05 | 0.00014 | 6e-05 | -4e-05 | -3e-05 | 0.1276 | -0.00095 | 0.00023 | -0.00014 | 0.00268 | -0.05817 | 2e-05 | 0.00042 | -4e-05 | 0.00899 | -0.00744 | -0.00059 | 0.00048 | 0.07999 | 0.00836 | -0.02961
[GR-AL] [DIR] TIE 400 kV Kardia - Zemblak | N-1 TIE 400 kV Arachthos - Galatina | 0.22793 | 6e-05 | 0.03493 | 0 | -0.10272 | 0.0005 | -0.00194 | -0.00066 | 0.00045 | 0.00038 | -0.21809 | 0.02073 | -0.00716 | 0.00177 | 0.11528 | -0.12513 | -0.00019 | -0.00363 | 0.00045 | -0.0552 | -0.01009 | 0.00519 | -0.00513 | -0.11923 | -0.0313 | 0.02473
[GR-TR] [DIR] TIE 400 kV Nea Santa - Babaeski | N-1 TIE 400 kV Arachthos - Galatina | -0.04234 | -0.00012 | -0.01061 | 0 | 0.08362 | -0.00016 | 0.00061 | 0.00022 | -0.00014 | -0.00012 | -0.08075 | -0.006 | 0.00197 | -0.00056 | -0.02673 | -0.05459 | 6e-05 | 0.00128 | -0.00014 | 0.01888 | -0.00397 | -0.00181 | 0.0017 | 0.39237 | 0.0159 | -0.02966
[GR-BG] [OPP] TIE 400 kV Thessaloniki - Blagoevgrad | N-1 TIE 400 kV Arachthos - Galatina | 0.07935 | 5e-05 | 0.01495 | 0 | -0.00847 | 0.00021 | -0.00083 | -0.00029 | 0.00019 | 0.00016 | 0.16253 | 0.00872 | -0.00305 | 0.00076 | 0.04529 | 0.09806 | -8e-05 | -0.00158 | 0.00019 | -0.03206 | -0.00251 | 0.00227 | -0.00222 | 0.03986 | -0.01253 | 0.04381
[GR-MK] [OPP] TIE 400 kV Meliti - Bitola | N-1 TIE 400 kV Arachthos - Galatina | 0.06336 | -0.00016 | -0.00154 | 0 | 0.05807 | -4e-05 | 0.00011 | 5e-05 | -3e-05 | -3e-05 | 0.26376 | -0.0004 | 2e-05 | -0.00011 | 0.00935 | -0.30815 | 1e-05 | 0.00041 | -3e-05 | 0.01074 | -0.01034 | -0.00058 | 0.00043 | 0.08825 | 0.00953 | -0.06063
[GR-MK] [OPP] TIE 400 kV Thessaloniki - Dubrovo | N-1 TIE 400 kV Arachthos - Galatina | 0.02776 | -0.00012 | -0.0022 | 0 | 0.05136 | -4e-05 | 0.00014 | 6e-05 | -4e-05 | -3e-05 | 0.1276 | -0.00095 | 0.00023 | -0.00014 | 0.00268 | -0.05817 | 2e-05 | 0.00042 | -4e-05 | 0.00899 | -0.00744 | -0.00059 | 0.00048 | 0.07999 | 0.00836 | -0.02961
[GR-AL] [OPP] TIE 400 kV Kardia - Zemblak | N-1 TIE 400 kV Arachthos - Galatina | 0.22793 | 6e-05 | 0.03493 | 0 | -0.10272 | 0.0005 | -0.00194 | -0.00066 | 0.00045 | 0.00038 | -0.21809 | 0.02073 | -0.00716 | 0.00177 | 0.11528 | -0.12513 | -0.00019 | -0.00363 | 0.00045 | -0.0552 | -0.01009 | 0.00519 | -0.00513 | -0.11923 | -0.0313 | 0.02473
[GR-TR] [OPP] TIE 400 kV Nea Santa - Babaeski | N-1 TIE 400 kV Arachthos - Galatina | -0.04234 | -0.00012 | -0.01061 | 0 | 0.08362 | -0.00016 | 0.00061 | 0.00022 | -0.00014 | -0.00012 | -0.08075 | -0.006 | 0.00197 | -0.00056 | -0.02673 | -0.05459 | 6e-05 | 0.00128 | -0.00014 | 0.01888 | -0.00397 | -0.00181 | 0.0017 | 0.39237 | 0.0159 | -0.02966
[GR-BG] [DIR] TIE 400 kV Nea Santa - Maritsa Iztok | N-1 TIE 400 kV Arachthos - Galatina | 0.06222 | 0.00017 | 0.01546 | 0 | -0.127 | 0.00024 | -0.00089 | -0.00032 | 0.00021 | 0.00018 | 0.11924 | 0.00875 | -0.00287 | 0.00082 | 0.03916 | 0.0802 | -9e-05 | -0.00185 | 0.00021 | -0.02771 | 0.00555 | 0.00263 | -0.00247 | 0.05697 | -0.02288 | 0.04331
[GR-BG] [OPP] TIE 400 kV Nea Santa - Maritsa Iztok | N-1 TIE 400 kV Arachthos - Galatina | 0.06222 | 0.00017 | 0.01546 | 0 | -0.127 | 0.00024 | -0.00089 | -0.00032 | 0.00021 | 0.00018 | 0.11924 | 0.00875 | -0.00287 | 0.00082 | 0.03916 | 0.0802 | -9e-05 | -0.00185 | 0.00021 | -0.02771 | 0.00555 | 0.00263 | -0.00247 | 0.05697 | -0.02288 | 0.04331
[BG-RO] [DIR] TIE 400 kV TINTARENI-KOZLODUI 2 | BC | -0.07338 | -0.00019 | -0.02234 | 0 | -0.11149 | -0.00033 | 0.00127 | 0.00044 | -0.00029 | -0.00025 | -0.10114 | -0.01239 | 0.00449 | -0.00115 | -0.05302 | -0.09899 | 0.00012 | 0.00252 | -0.00029 | 0.09793 | -0.0097 | -0.0037 | 0.0035 | -0.1077 | 0.01424 | -0.07271
[BG-RO] [DIR] TIE 400 kV TINTARENI-KOZLODUI 2 | N-1 TIE 400 kV TINTARENI-KOZLODUI 1 | -0.11984 | -0.00031 | -0.03649 | 0 | -0.18208 | -0.00054 | 0.00207 | 0.00073 | -0.00048 | -0.00041 | -0.16517 | -0.02024 | 0.00733 | -0.00189 | -0.08659 | -0.16166 | 0.0002 | 0.00412 | -0.00048 | 0.15994 | -0.01585 | -0.00605 | 0.00572 | -0.17589 | 0.02325 | -0.11874
[BG-RO] [DIR] TIE 400 kV TINTARENI-KOZLODUI 2 | N-1 TIE 400 kV PORTILE DE FIER - DJERDAP | -0.08151 | -0.00027 | -0.02723 | 0 | -0.11043 | -0.00041 | 0.00155 | 0.00055 | -0.00036 | -0.0003 | -0.10681 | -0.01491 | 0.00545 | -0.00141 | -0.0606 | -0.10624 | 0.00015 | 0.00312 | -0.00036 | 0.11912 | -0.02502 | -0.0046 | 0.00432 | -0.1078 | 0.0193 | -0.0836
[BG-RO] [DIR] TIE 400 kV TINTARENI-KOZLODUI 2 | N-1 TIE 400 kV MEDGIDIA SUD - VARNA | -0.07903 | -0.00024 | -0.02452 | 0 | -0.12521 | -0.00037 | 0.0014 | 0.00049 | -0.00033 | -0.00028 | -0.10908 | -0.01358 | 0.00484 | -0.00128 | -0.05724 | -0.1062 | 0.00014 | 0.00282 | -0.00032 | 0.10003 | -0.01199 | -0.00413 | 0.00388 | -0.12068 | 0.01949 | -0.07808
[BG-RO] [DIR] TIE 400 kV TINTARENI-KOZLODUI 2 | N-1 TIE 400 kV MEDGIDIA SUD - DOBRUDJA | -0.07873 | -0.00024 | -0.0244 | 0 | -0.12451 | -0.00036 | 0.00139 | 0.00049 | -0.00032 | -0.00027 | -0.10866 | -0.01352 | 0.00482 | -0.00127 | -0.05702 | -0.10582 | 0.00014 | 0.00281 | -0.00032 | 0.09992 | -0.01187 | -0.0041 | 0.00386 | -0.11999 | 0.01922 | -0.0778
[BG-RO] [DIR] TIE 400 kV TINTARENI-KOZLODUI 1 | BC | -0.07338 | -0.00019 | -0.02234 | 0 | -0.11149 | -0.00033 | 0.00127 | 0.00044 | -0.00029 | -0.00025 | -0.10114 | -0.01239 | 0.00449 | -0.00115 | -0.05302 | -0.09899 | 0.00012 | 0.00252 | -0.00029 | 0.09793 | -0.0097 | -0.0037 | 0.0035 | -0.1077 | 0.01424 | -0.07271
[BG-RO] [DIR] TIE 400 kV TINTARENI-KOZLODUI 1 | N-1 TIE 400 kV TINTARENI-KOZLODUI 2 | -0.11984 | -0.00031 | -0.03649 | 0 | -0.18208 | -0.00054 | 0.00207 | 0.00073 | -0.00048 | -0.00041 | -0.16517 | -0.02024 | 0.00733 | -0.00189 | -0.08659 | -0.16166 | 0.0002 | 0.00412 | -0.00048 | 0.15994 | -0.01585 | -0.00605 | 0.00572 | -0.17589 | 0.02325 | -0.11874
[BG-RO] [DIR] TIE 400 kV TINTARENI-KOZLODUI 1 | N-1 TIE 400 kV PORTILE DE FIER - DJERDAP | -0.08151 | -0.00027 | -0.02723 | 0 | -0.11043 | -0.00041 | 0.00155 | 0.00055 | -0.00036 | -0.0003 | -0.10681 | -0.01491 | 0.00545 | -0.00141 | -0.0606 | -0.10624 | 0.00015 | 0.00312 | -0.00036 | 0.11912 | -0.02502 | -0.0046 | 0.00432 | -0.1078 | 0.0193 | -0.0836
[BG-RO] [DIR] TIE 400 kV TINTARENI-KOZLODUI 1 | N-1 TIE 400 kV MEDGIDIA SUD - VARNA | -0.07903 | -0.00024 | -0.02452 | 0 | -0.12521 | -0.00037 | 0.0014 | 0.00049 | -0.00033 | -0.00028 | -0.10908 | -0.01358 | 0.00484 | -0.00128 | -0.05724 | -0.1062 | 0.00014 | 0.00282 | -0.00032 | 0.10003 | -0.01199 | -0.00413 | 0.00388 | -0.12068 | 0.01949 | -0.07808
[BG-RO] [DIR] TIE 400 kV TINTARENI-KOZLODUI 1 | N-1 TIE 400 kV MEDGIDIA SUD - DOBRUDJA | -0.07873 | -0.00024 | -0.0244 | 0 | -0.12451 | -0.00036 | 0.00139 | 0.00049 | -0.00032 | -0.00027 | -0.10866 | -0.01352 | 0.00482 | -0.00127 | -0.05702 | -0.10582 | 0.00014 | 0.00281 | -0.00032 | 0.09992 | -0.01187 | -0.0041 | 0.00386 | -0.11999 | 0.01922 | -0.0778
[BG-RO] [DIR] TIE 400 kV DOBRUDJA- MEDGIDIA SUD | BC | -0.05755 | -0.00048 | -0.02219 | 0 | -0.13995 | -0.00037 | 0.00131 | 0.0005 | -0.00032 | -0.00027 | -0.08089 | -0.01212 | 0.00356 | -0.00124 | -0.04295 | -0.07342 | 0.00014 | 0.00308 | -0.00032 | 0.02139 | -0.02326 | -0.00431 | 0.00387 | -0.1321 | 0.05356 | -0.05477
[BG-RO] [DIR] TIE 400 kV DOBRUDJA- MEDGIDIA SUD | N-1 TIE 400 kV MEDGIDIA SUD - VARNA | -0.09919 | -0.00083 | -0.03824 | 0 | -0.24107 | -0.00063 | 0.00226 | 0.00086 | -0.00056 | -0.00047 | -0.13944 | -0.02089 | 0.00613 | -0.00214 | -0.07404 | -0.12656 | 0.00024 | 0.00531 | -0.00055 | 0.03687 | -0.04009 | -0.00742 | 0.00667 | -0.22776 | 0.09232 | -0.0944
[BG-RO] [DIR] TIE 400 kV MEDGIDIA SUD - VARNA | BC | -0.05941 | -0.0005 | -0.0229 | 0 | -0.14426 | -0.00038 | 0.00136 | 0.00052 | -0.00033 | -0.00028 | -0.08353 | -0.01251 | 0.00367 | -0.00128 | -0.04434 | -0.0758 | 0.00014 | 0.00318 | -0.00033 | 0.02208 | -0.024 | -0.00444 | 0.00399 | -0.13646 | 0.05528 | -0.05654
[BG-RO] [DIR] TIE 400 kV MEDGIDIA SUD - VARNA | N-1 TIE 400 kV MEDGIDIA SUD - DOBRUDJA | -0.10013 | -0.00084 | -0.0386 | 0 | -0.24328 | -0.00064 | 0.00229 | 0.00087 | -0.00056 | -0.00047 | -0.14076 | -0.02109 | 0.00619 | -0.00216 | -0.07473 | -0.12775 | 0.00024 | 0.00536 | -0.00056 | 0.03722 | -0.04046 | -0.00749 | 0.00673 | -0.22993 | 0.09318 | -0.09529
[BG-RO] [OPP] TIE 400 kV TINTARENI-KOZLODUI 2 | BC | -0.07338 | -0.00019 | -0.02234 | 0 | -0.11149 | -0.00033 | 0.00127 | 0.00044 | -0.00029 | -0.00025 | -0.10114 | -0.01239 | 0.00449 | -0.00115 | -0.05302 | -0.09899 | 0.00012 | 0.00252 | -0.00029 | 0.09793 | -0.0097 | -0.0037 | 0.0035 | -0.1077 | 0.01424 | -0.07271
[BG-RO] [OPP] TIE 400 kV TINTARENI-KOZLODUI 2 | N-1 TIE 400 kV TINTARENI-KOZLODUI 1 | -0.11984 | -0.00031 | -0.03649 | 0 | -0.18208 | -0.00054 | 0.00207 | 0.00073 | -0.00048 | -0.00041 | -0.16517 | -0.02024 | 0.00733 | -0.00189 | -0.08659 | -0.16166 | 0.0002 | 0.00412 | -0.00048 | 0.15994 | -0.01585 | -0.00605 | 0.00572 | -0.17589 | 0.02325 | -0.11874
[BG-RO] [OPP] TIE 400 kV TINTARENI-KOZLODUI 2 | N-1 TIE 400 kV PORTILE DE FIER - DJERDAP | -0.08151 | -0.00027 | -0.02723 | 0 | -0.11043 | -0.00041 | 0.00155 | 0.00055 | -0.00036 | -0.0003 | -0.10681 | -0.01491 | 0.00545 | -0.00141 | -0.0606 | -0.10624 | 0.00015 | 0.00312 | -0.00036 | 0.11912 | -0.02502 | -0.0046 | 0.00432 | -0.1078 | 0.0193 | -0.0836
[BG-RO] [OPP] TIE 400 kV TINTARENI-KOZLODUI 2 | N-1 TIE 400 kV MEDGIDIA SUD - VARNA | -0.07903 | -0.00024 | -0.02452 | 0 | -0.12521 | -0.00037 | 0.0014 | 0.00049 | -0.00033 | -0.00028 | -0.10908 | -0.01358 | 0.00484 | -0.00128 | -0.05724 | -0.1062 | 0.00014 | 0.00282 | -0.00032 | 0.10003 | -0.01199 | -0.00413 | 0.00388 | -0.12068 | 0.01949 | -0.07808
[BG-RO] [OPP] TIE 400 kV TINTARENI-KOZLODUI 2 | N-1 TIE 400 kV MEDGIDIA SUD - DOBRUDJA | -0.07873 | -0.00024 | -0.0244 | 0 | -0.12451 | -0.00036 | 0.00139 | 0.00049 | -0.00032 | -0.00027 | -0.10866 | -0.01352 | 0.00482 | -0.00127 | -0.05702 | -0.10582 | 0.00014 | 0.00281 | -0.00032 | 0.09992 | -0.01187 | -0.0041 | 0.00386 | -0.11999 | 0.01922 | -0.0778
[BG-RO] [OPP] TIE 400 kV TINTARENI-KOZLODUI 1 | BC | -0.07338 | -0.00019 | -0.02234 | 0 | -0.11149 | -0.00033 | 0.00127 | 0.00044 | -0.00029 | -0.00025 | -0.10114 | -0.01239 | 0.00449 | -0.00115 | -0.05302 | -0.09899 | 0.00012 | 0.00252 | -0.00029 | 0.09793 | -0.0097 | -0.0037 | 0.0035 | -0.1077 | 0.01424 | -0.07271
[BG-RO] [OPP] TIE 400 kV TINTARENI-KOZLODUI 1 | N-1 TIE 400 kV TINTARENI-KOZLODUI 2 | -0.11984 | -0.00031 | -0.03649 | 0 | -0.18208 | -0.00054 | 0.00207 | 0.00073 | -0.00048 | -0.00041 | -0.16517 | -0.02024 | 0.00733 | -0.00189 | -0.08659 | -0.16166 | 0.0002 | 0.00412 | -0.00048 | 0.15994 | -0.01585 | -0.00605 | 0.00572 | -0.17589 | 0.02325 | -0.11874
[BG-RO] [OPP] TIE 400 kV TINTARENI-KOZLODUI 1 | N-1 TIE 400 kV PORTILE DE FIER - DJERDAP | -0.08151 | -0.00027 | -0.02723 | 0 | -0.11043 | -0.00041 | 0.00155 | 0.00055 | -0.00036 | -0.0003 | -0.10681 | -0.01491 | 0.00545 | -0.00141 | -0.0606 | -0.10624 | 0.00015 | 0.00312 | -0.00036 | 0.11912 | -0.02502 | -0.0046 | 0.00432 | -0.1078 | 0.0193 | -0.0836
[BG-RO] [OPP] TIE 400 kV TINTARENI-KOZLODUI 1 | N-1 TIE 400 kV MEDGIDIA SUD - VARNA | -0.07903 | -0.00024 | -0.02452 | 0 | -0.12521 | -0.00037 | 0.0014 | 0.00049 | -0.00033 | -0.00028 | -0.10908 | -0.01358 | 0.00484 | -0.00128 | -0.05724 | -0.1062 | 0.00014 | 0.00282 | -0.00032 | 0.10003 | -0.01199 | -0.00413 | 0.00388 | -0.12068 | 0.01949 | -0.07808
[BG-RO] [OPP] TIE 400 kV TINTARENI-KOZLODUI 1 | N-1 TIE 400 kV MEDGIDIA SUD - DOBRUDJA | -0.07873 | -0.00024 | -0.0244 | 0 | -0.12451 | -0.00036 | 0.00139 | 0.00049 | -0.00032 | -0.00027 | -0.10866 | -0.01352 | 0.00482 | -0.00127 | -0.05702 | -0.10582 | 0.00014 | 0.00281 | -0.00032 | 0.09992 | -0.01187 | -0.0041 | 0.00386 | -0.11999 | 0.01922 | -0.0778
[BG-RO] [OPP] TIE 400 kV DOBRUDJA- MEDGIDIA SUD | BC | -0.05755 | -0.00048 | -0.02219 | 0 | -0.13995 | -0.00037 | 0.00131 | 0.0005 | -0.00032 | -0.00027 | -0.08089 | -0.01212 | 0.00356 | -0.00124 | -0.04295 | -0.07342 | 0.00014 | 0.00308 | -0.00032 | 0.02139 | -0.02326 | -0.00431 | 0.00387 | -0.1321 | 0.05356 | -0.05477
[BG-RO] [OPP] TIE 400 kV DOBRUDJA- MEDGIDIA SUD | N-1 TIE 400 kV MEDGIDIA SUD - VARNA | -0.09919 | -0.00083 | -0.03824 | 0 | -0.24107 | -0.00063 | 0.00226 | 0.00086 | -0.00056 | -0.00047 | -0.13944 | -0.02089 | 0.00613 | -0.00214 | -0.07404 | -0.12656 | 0.00024 | 0.00531 | -0.00055 | 0.03687 | -0.04009 | -0.00742 | 0.00667 | -0.22776 | 0.09232 | -0.0944
[BG-RO] [OPP] TIE 400 kV MEDGIDIA SUD - VARNA | BC | -0.05941 | -0.0005 | -0.0229 | 0 | -0.14426 | -0.00038 | 0.00136 | 0.00052 | -0.00033 | -0.00028 | -0.08353 | -0.01251 | 0.00367 | -0.00128 | -0.04434 | -0.0758 | 0.00014 | 0.00318 | -0.00033 | 0.02208 | -0.024 | -0.00444 | 0.00399 | -0.13646 | 0.05528 | -0.05654
[BG-RO] [OPP] TIE 400 kV MEDGIDIA SUD - VARNA | N-1 TIE 400 kV MEDGIDIA SUD - DOBRUDJA | -0.10013 | -0.00084 | -0.0386 | 0 | -0.24328 | -0.00064 | 0.00229 | 0.00087 | -0.00056 | -0.00047 | -0.14076 | -0.02109 | 0.00619 | -0.00216 | -0.07473 | -0.12775 | 0.00024 | 0.00536 | -0.00056 | 0.03722 | -0.04046 | -0.00749 | 0.00673 | -0.22993 | 0.09318 | -0.09529
[RO-BG] [DIR] TIE 400 kV TINTARENI-KOZLODUI 1 | BC | -0.07338 | -0.00019 | -0.02234 | 0 | -0.11149 | -0.00033 | 0.00127 | 0.00044 | -0.00029 | -0.00025 | -0.10114 | -0.01239 | 0.00449 | -0.00115 | -0.05302 | -0.09899 | 0.00012 | 0.00252 | -0.00029 | 0.09793 | -0.0097 | -0.0037 | 0.0035 | -0.1077 | 0.01424 | -0.07271
[RO-BG] [DIR] TIE 400 kV TINTARENI-KOZLODUI 1 | N-1 TIE 400 kV Portile de Fier-Djerdap | -0.08151 | -0.00027 | -0.02723 | 0 | -0.11043 | -0.00041 | 0.00155 | 0.00055 | -0.00036 | -0.0003 | -0.10681 | -0.01491 | 0.00545 | -0.00141 | -0.0606 | -0.10624 | 0.00015 | 0.00312 | -0.00036 | 0.11912 | -0.02502 | -0.0046 | 0.00432 | -0.1078 | 0.0193 | -0.0836
[RO-BG] [DIR] TIE 400 kV TINTARENI-KOZLODUI 1 | N-1 TIE 400 kV TINTARENI-KOZLODUI 2 | -0.11984 | -0.00031 | -0.03649 | 0 | -0.18208 | -0.00054 | 0.00207 | 0.00073 | -0.00048 | -0.00041 | -0.16517 | -0.02024 | 0.00733 | -0.00189 | -0.08659 | -0.16166 | 0.0002 | 0.00412 | -0.00048 | 0.15994 | -0.01585 | -0.00605 | 0.00572 | -0.17589 | 0.02325 | -0.11874
[RO-BG] [DIR] TIE 400 kV TINTARENI-KOZLODUI 1 | N-1 TIE 400 kV Isaccea - Vulcanesti | -0.07475 | -0.00022 | -0.02305 | 0 | -0.11366 | -0.00034 | 0.00131 | 0.00046 | -0.00031 | -0.00026 | -0.10283 | -0.01277 | 0.00457 | -0.0012 | -0.05414 | -0.10062 | 0.00013 | 0.00264 | -0.0003 | 0.09607 | -0.01073 | -0.00386 | 0.00364 | -0.1098 | 0.01739 | -0.0741
[RO-BG] [DIR] TIE 400 kV TINTARENI-KOZLODUI 1 | N-1 TIE 400 kV Resita-Pancevo c2 | -0.07322 | -0.0002 | -0.02264 | 0 | -0.11086 | -0.00034 | 0.00129 | 0.00045 | -0.0003 | -0.00025 | -0.10074 | -0.01252 | 0.00454 | -0.00117 | -0.05305 | -0.0986 | 0.00013 | 0.00256 | -0.0003 | 0.099 | -0.01045 | -0.00377 | 0.00356 | -0.10711 | 0.01464 | -0.07253
[RO-BG] [DIR] TIE 400 kV TINTARENI-KOZLODUI 1 | N-1 TIE 400 kV Resita-Pancevo c1 | -0.07322 | -0.0002 | -0.02264 | 0 | -0.11086 | -0.00034 | 0.00129 | 0.00045 | -0.0003 | -0.00025 | -0.10074 | -0.01252 | 0.00454 | -0.00117 | -0.05305 | -0.0986 | 0.00013 | 0.00256 | -0.0003 | 0.099 | -0.01045 | -0.00377 | 0.00356 | -0.10711 | 0.01464 | -0.07253
[RO-BG] [DIR] TIE 400 kV TINTARENI-KOZLODUI 2 | BC | -0.07338 | -0.00019 | -0.02234 | 0 | -0.11149 | -0.00033 | 0.00127 | 0.00044 | -0.00029 | -0.00025 | -0.10114 | -0.01239 | 0.00449 | -0.00115 | -0.05302 | -0.09899 | 0.00012 | 0.00252 | -0.00029 | 0.09793 | -0.0097 | -0.0037 | 0.0035 | -0.1077 | 0.01424 | -0.07271
[RO-BG] [DIR] TIE 400 kV TINTARENI-KOZLODUI 2 | N-1 TIE 400 kV Portile de Fier-Djerdap | -0.08151 | -0.00027 | -0.02723 | 0 | -0.11043 | -0.00041 | 0.00155 | 0.00055 | -0.00036 | -0.0003 | -0.10681 | -0.01491 | 0.00545 | -0.00141 | -0.0606 | -0.10624 | 0.00015 | 0.00312 | -0.00036 | 0.11912 | -0.02502 | -0.0046 | 0.00432 | -0.1078 | 0.0193 | -0.0836
[RO-BG] [DIR] TIE 400 kV TINTARENI-KOZLODUI 2 | N-1 TIE 400 kV TINTARENI-KOZLODUI 1 | -0.11984 | -0.00031 | -0.03649 | 0 | -0.18208 | -0.00054 | 0.00207 | 0.00073 | -0.00048 | -0.00041 | -0.16517 | -0.02024 | 0.00733 | -0.00189 | -0.08659 | -0.16166 | 0.0002 | 0.00412 | -0.00048 | 0.15994 | -0.01585 | -0.00605 | 0.00572 | -0.17589 | 0.02325 | -0.11874
[RO-BG] [DIR] TIE 400 kV TINTARENI-KOZLODUI 2 | N-1 TIE 400 kV Isaccea - Vulcanesti | -0.07475 | -0.00022 | -0.02305 | 0 | -0.11366 | -0.00034 | 0.00131 | 0.00046 | -0.00031 | -0.00026 | -0.10283 | -0.01277 | 0.00457 | -0.0012 | -0.05414 | -0.10062 | 0.00013 | 0.00264 | -0.0003 | 0.09607 | -0.01073 | -0.00386 | 0.00364 | -0.1098 | 0.01739 | -0.0741
[RO-BG] [DIR] TIE 400 kV TINTARENI-KOZLODUI 2 | N-1 TIE 400 kV Resita-Pancevo c2 | -0.07322 | -0.0002 | -0.02264 | 0 | -0.11086 | -0.00034 | 0.00129 | 0.00045 | -0.0003 | -0.00025 | -0.10074 | -0.01252 | 0.00454 | -0.00117 | -0.05305 | -0.0986 | 0.00013 | 0.00256 | -0.0003 | 0.099 | -0.01045 | -0.00377 | 0.00356 | -0.10711 | 0.01464 | -0.07253
[RO-BG] [DIR] TIE 400 kV TINTARENI-KOZLODUI 2 | N-1 TIE 400 kV Resita-Pancevo c1 | -0.07322 | -0.0002 | -0.02264 | 0 | -0.11086 | -0.00034 | 0.00129 | 0.00045 | -0.0003 | -0.00025 | -0.10074 | -0.01252 | 0.00454 | -0.00117 | -0.05305 | -0.0986 | 0.00013 | 0.00256 | -0.0003 | 0.099 | -0.01045 | -0.00377 | 0.00356 | -0.10711 | 0.01464 | -0.07253
[RO-RS] [DIR] TIE 400 kV Portile de Fier-Djerdap | BC | 0.05961 | 0.00056 | 0.03588 | 0 | -0.00782 | 0.00055 | -0.00209 | -0.00075 | 0.00049 | 0.00041 | 0.04158 | 0.01852 | -0.00704 | 0.0019 | 0.0556 | 0.05323 | -0.00021 | -0.00439 | 0.00049 | -0.15543 | 0.11234 | 0.0066 | -0.00599 | 0.0007 | -0.03713 | 0.07993
[RO-RS] [DIR] TIE 400 kV Portile de Fier-Djerdap | N-1 TIE 400 kV Arad-Sandorfalva | 0.05806 | 0.00068 | 0.036 | 0 | -0.01069 | 0.00058 | -0.00214 | -0.00078 | 0.0005 | 0.00043 | 0.03939 | 0.01871 | -0.00656 | 0.00196 | 0.05463 | 0.0511 | -0.00022 | -0.00465 | 0.0005 | -0.15935 | 0.11165 | 0.00691 | -0.00627 | -0.00206 | -0.04028 | 0.07828
[RO-RS] [DIR] TIE 400 kV Portile de Fier-Djerdap | N-1 TIE 400 kV Nadab-Bekescsaba | 0.05555 | 0.00059 | 0.0337 | 0 | -0.01317 | 0.00053 | -0.00195 | -0.00071 | 0.00046 | 0.00039 | 0.03684 | 0.01744 | -0.00647 | 0.0018 | 0.05221 | 0.04853 | -0.0002 | -0.00427 | 0.00046 | -0.1619 | 0.10855 | 0.00628 | -0.00562 | -0.00454 | -0.04086 | 0.07567
[RO-RS] [DIR] TIE 400 kV Portile de Fier-Djerdap | N-1 TIE 400 kV Rosiori-Mukacevo | 0.05458 | 0.00035 | 0.03252 | 0 | -0.01381 | 0.00048 | -0.00186 | -0.00064 | 0.00042 | 0.00036 | 0.03596 | 0.01662 | -0.00692 | 0.00166 | 0.05119 | 0.04762 | -0.00018 | -0.00364 | 0.00042 | -0.16355 | 0.10735 | 0.00568 | -0.00523 | -0.00521 | -0.03025 | 0.07468
[RO-RS] [DIR] TIE 400 kV Portile de Fier-Djerdap | N-1 TIE 400 kV TINTARENI-KOZLODUI 1 | 0.06854 | 0.00058 | 0.0386 | 0 | 0.00575 | 0.00059 | -0.00224 | -0.0008 | 0.00052 | 0.00044 | 0.05389 | 0.02002 | -0.00759 | 0.00204 | 0.06206 | 0.06528 | -0.00022 | -0.0047 | 0.00052 | -0.16734 | 0.11352 | 0.00705 | -0.00642 | 0.01381 | -0.03886 | 0.08878
[RO-RS] [DIR] TIE 400 kV Portile de Fier-Djerdap | N-1 TIE 400 kV TINTARENI-KOZLODUI 2 | 0.06854 | 0.00058 | 0.0386 | 0 | 0.00575 | 0.00059 | -0.00224 | -0.0008 | 0.00052 | 0.00044 | 0.05389 | 0.02002 | -0.00759 | 0.00204 | 0.06206 | 0.06528 | -0.00022 | -0.0047 | 0.00052 | -0.16734 | 0.11352 | 0.00705 | -0.00642 | 0.01381 | -0.03886 | 0.08878
[RO-RS] [DIR] TIE 400 kV Portile de Fier-Djerdap | N-1 TIE 400 kV Isaccea - Vulcanesti | 0.05451 | 0.00047 | 0.03326 | 0 | -0.01588 | 0.00051 | -0.00192 | -0.00068 | 0.00045 | 0.00038 | 0.03531 | 0.0171 | -0.00673 | 0.00174 | 0.05145 | 0.04715 | -0.00019 | -0.00396 | 0.00044 | -0.16234 | 0.10854 | 0.00602 | -0.00549 | -0.0071 | -0.02539 | 0.07474
[RO-RS] [DIR] TIE 400 kV Portile de Fier-Djerdap | N-1 OHL 400 kV Mintia-Arad | 0.05961 | 0.00056 | 0.03588 | 0 | -0.00782 | 0.00055 | -0.00209 | -0.00075 | 0.00049 | 0.00041 | 0.04158 | 0.01852 | -0.00704 | 0.0019 | 0.0556 | 0.05323 | -0.00021 | -0.00439 | 0.00049 | -0.15543 | 0.11234 | 0.0066 | -0.00599 | 0.0007 | -0.03713 | 0.07993
[RO-RS] [DIR] TIE 400 kV Portile de Fier-Djerdap | N-1 OHL 220 kV Portile de Fier-Resita 1&2 | 0.04847 | 0.00059 | 0.03171 | 0 | -0.02183 | 0.0005 | -0.00186 | -0.00068 | 0.00044 | 0.00037 | 0.02835 | 0.01636 | -0.00592 | 0.00171 | 0.04692 | 0.03982 | -0.00019 | -0.00407 | 0.00044 | -0.17469 | 0.10438 | 0.00603 | -0.00542 | -0.01316 | -0.03977 | 0.06774
[RO-RS] [DIR] TIE 400 kV Portile de Fier-Djerdap | N-1 OHL 220 kV Resita-Timisoara 1&2 | 0.04595 | 0.00051 | 0.02693 | 0 | -0.02041 | 0.00043 | -0.00158 | -0.00058 | 0.00038 | 0.00032 | 0.02761 | 0.01412 | -0.0049 | 0.00146 | 0.04331 | 0.0388 | -0.00016 | -0.0035 | 0.00038 | -0.16786 | 0.09324 | 0.00512 | -0.00461 | -0.0121 | -0.03644 | 0.06498
[RO-RS] [DIR] TIE 400 kV Portile de Fier-Djerdap | N-1 TRA 400/220 kV AT3 Arad | 0.05211 | 0.00058 | 0.03181 | 0 | -0.01665 | 0.0005 | -0.00187 | -0.00068 | 0.00044 | 0.00037 | 0.03316 | 0.01653 | -0.00593 | 0.00171 | 0.04925 | 0.04475 | -0.00019 | -0.00407 | 0.00044 | -0.16557 | 0.10414 | 0.00602 | -0.00542 | -0.00805 | -0.0391 | 0.0719
[RO-RS] [DIR] TIE 400 kV Portile de Fier-Djerdap | N-1 TIE 400 kV Resita-Pancevo c2 | 0.05733 | 0.00068 | 0.03999 | 0 | -0.01661 | 0.00062 | -0.00234 | -0.00084 | 0.00055 | 0.00046 | 0.03596 | 0.02035 | -0.0078 | 0.00212 | 0.05594 | 0.04789 | -0.00023 | -0.00497 | 0.00054 | -0.1703 | 0.12277 | 0.0075 | -0.00676 | -0.00755 | -0.04274 | 0.07745
[RO-RS] [DIR] TIE 400 kV Portile de Fier-Djerdap | N-1 TIE 400 kV Resita-Pancevo c1 | 0.05733 | 0.00068 | 0.03999 | 0 | -0.01661 | 0.00062 | -0.00234 | -0.00084 | 0.00055 | 0.00046 | 0.03596 | 0.02035 | -0.0078 | 0.00212 | 0.05594 | 0.04789 | -0.00023 | -0.00497 | 0.00054 | -0.1703 | 0.12277 | 0.0075 | -0.00676 | -0.00755 | -0.04274 | 0.07745
[RO-UA] [DIR] TIE 400 kV Isaccea-Vulcanesti | N-1 TIE 400 kV Resita-Pancevo c2 | 0.099 | 0.00174 | 0.05065 | 0 | 0.15671 | 0.00093 | -0.00311 | -0.00128 | 0.0008 | 0.00068 | 0.12187 | 0.02751 | -0.006 | 0.00306 | 0.08052 | 0.11805 | -0.00035 | -0.00834 | 0.0008 | 0.13458 | 0.0732 | 0.01118 | -0.00967 | 0.15159 | -0.22751 | 0.10088
[RO-HU] [DIR] TIE 400 kV Arad-Sandorfalva | N-1 TIE 400 kV Nadab-Bekescsaba | -0.08123 | 0.00249 | -0.02657 | 0 | -0.12198 | 4e-05 | 0.00087 | -0.00013 | -2e-05 | -1e-05 | -0.10169 | -0.01074 | 0.01606 | -0.00022 | -0.06214 | -0.10015 | -2e-05 | -0.00304 | -1e-05 | -0.1555 | -0.06227 | 0.00125 | 3e-05 | -0.11863 | -0.10551 | -0.08561
[RO-HU] [DIR] TIE 400 kV Arad-Sandorfalva | N-1 TIE 400 kV Rosiori-Mukacevo | -0.04371 | 0.00145 | -0.00849 | 0 | -0.07053 | 0.00015 | -0.00023 | -0.00023 | 0.0001 | 9e-05 | -0.05715 | -0.00256 | 0.00888 | 0.00031 | -0.03151 | -0.05605 | -6e-05 | -0.00223 | 0.0001 | -0.09608 | -0.02821 | 0.00258 | -0.00246 | -0.0683 | -0.0344 | -0.04618
[RO-HU] [DIR] TIE 400 kV Arad-Sandorfalva | N-1 TIE 400 kV Portile de Fier-Djerdap | -0.02479 | 0.00214 | 0.00397 | 0 | -0.0518 | 0.00041 | -0.00104 | -0.0006 | 0.00033 | 0.00028 | -0.03721 | 0.00438 | 0.00815 | 0.00116 | -0.01475 | -0.03558 | -0.00016 | -0.00485 | 0.00033 | -0.07767 | -0.00688 | 0.00585 | -0.00517 | -0.04939 | -0.05815 | -0.02558
[RO-HU] [DIR] TIE 400 kV Arad-Sandorfalva | N-1 TIE 400 kV Resita-Pancevo c2 | -0.02799 | 0.00213 | 0.00284 | 0 | -0.05271 | 0.0004 | -0.00097 | -0.00058 | 0.00031 | 0.00027 | -0.04004 | 0.00375 | 0.00838 | 0.0011 | -0.01738 | -0.03892 | -0.00015 | -0.00472 | 0.00031 | -0.07235 | -0.01078 | 0.00567 | -0.00499 | -0.05062 | -0.05718 | -0.0298
[RO-HU] [DIR] TIE 400 kV Arad-Sandorfalva | N-1 TIE 400 kV Resita-Pancevo c1 | -0.02799 | 0.00213 | 0.00284 | 0 | -0.05271 | 0.0004 | -0.00097 | -0.00058 | 0.00031 | 0.00027 | -0.04004 | 0.00375 | 0.00838 | 0.0011 | -0.01738 | -0.03892 | -0.00015 | -0.00472 | 0.00031 | -0.07235 | -0.01078 | 0.00567 | -0.00499 | -0.05062 | -0.05718 | -0.0298
[RO-HU] [DIR] TIE 400 kV Nadab-Bekescsaba | BC | -0.08726 | 0.00061 | -0.04692 | 0 | -0.11494 | -0.00056 | 0.00294 | 0.00072 | -0.00052 | -0.00044 | -0.10176 | -0.02318 | 0.01233 | -0.0021 | -0.07282 | -0.10101 | 0.00021 | 0.0026 | -0.00052 | -0.13901 | -0.0814 | -0.00699 | 0.00801 | -0.11275 | -0.08007 | -0.0915
[RO-HU] [DIR] TIE 400 kV Nadab-Bekescsaba | N-1 TIE 400 kV Arad-Sandorfalva | -0.10659 | 0.00209 | -0.04536 | 0 | -0.15086 | -0.00029 | 0.00228 | 0.00032 | -0.00031 | -0.00026 | -0.12916 | -0.02074 | 0.01826 | -0.00136 | -0.085 | -0.12766 | 0.00011 | -0.00064 | -0.00031 | -0.18803 | -0.08999 | -0.00312 | 0.0046 | -0.14728 | -0.11944 | -0.11206
[RO-HU] [DIR] TIE 400 kV Nadab-Bekescsaba | N-1 TIE 400 kV Rosiori-Mukacevo | -0.12368 | -0.0009 | -0.07124 | 0 | -0.15828 | -0.0011 | 0.00455 | 0.00148 | -0.00098 | -0.00083 | -0.14242 | -0.03688 | 0.01321 | -0.00383 | -0.10475 | -0.14164 | 0.00042 | 0.00805 | -0.00098 | -0.19778 | -0.11748 | -0.01369 | 0.0135 | -0.15558 | -0.03027 | -0.12947
[RO-HU] [DIR] TIE 400 kV Nadab-Bekescsaba | N-1 TIE 400 kV Portile de Fier-Djerdap | -0.08454 | 0.00064 | -0.04529 | 0 | -0.1153 | -0.00053 | 0.00284 | 0.00068 | -0.0005 | -0.00042 | -0.09986 | -0.02233 | 0.01201 | -0.00202 | -0.07028 | -0.09858 | 0.0002 | 0.0024 | -0.00049 | -0.14611 | -0.07627 | -0.00668 | 0.00773 | -0.11272 | -0.08177 | -0.08785
[RO-HU] [DIR] TIE 400 kV Nadab-Bekescsaba | N-1 TIE 400 kV Resita-Pancevo c2 | -0.08756 | 0.00063 | -0.0464 | 0 | -0.11607 | -0.00055 | 0.00291 | 0.0007 | -0.00051 | -0.00043 | -0.10248 | -0.02294 | 0.01223 | -0.00208 | -0.07278 | -0.1017 | 0.00021 | 0.00252 | -0.00051 | -0.14092 | -0.08006 | -0.00687 | 0.00791 | -0.11382 | -0.08079 | -0.09182
[RO-HU] [DIR] TIE 400 kV Nadab-Bekescsaba | N-1 TIE 400 kV Resita-Pancevo c1 | -0.08756 | 0.00063 | -0.0464 | 0 | -0.11607 | -0.00055 | 0.00291 | 0.0007 | -0.00051 | -0.00043 | -0.10248 | -0.02294 | 0.01223 | -0.00208 | -0.07278 | -0.1017 | 0.00021 | 0.00252 | -0.00051 | -0.14092 | -0.08006 | -0.00687 | 0.00791 | -0.11382 | -0.08079 | -0.09182
[RO-UA] [DIR]TIE 400 kV Rosiori-Mukacevo | BC | 0.09208 | 0.00382 | 0.0615 | 0 | 0.10959 | 0.00138 | -0.00407 | -0.00194 | 0.00116 | 0.00099 | 0.10283 | 0.03466 | -0.00223 | 0.00436 | 0.08075 | 0.10274 | -0.00052 | -0.0138 | 0.00116 | 0.14864 | 0.09124 | 0.01697 | -0.01389 | 0.10829 | -0.12595 | 0.09602
[RO-UA] [DIR]TIE 400 kV Rosiori-Mukacevo | N-1 TIE 400 kV Arad-Sandorfalva | 0.09482 | 0.00361 | 0.06127 | 0 | 0.11468 | 0.00134 | -0.00398 | -0.00188 | 0.00113 | 0.00096 | 0.10671 | 0.03432 | -0.00307 | 0.00425 | 0.08247 | 0.10652 | -0.00051 | -0.01334 | 0.00113 | 0.15558 | 0.09246 | 0.01642 | -0.01341 | 0.11318 | -0.12037 | 0.09893
[RO-UA] [DIR]TIE 400 kV Rosiori-Mukacevo | N-1 TIE 400 kV Nadab-Bekescsaba | 0.10929 | 0.0037 | 0.07075 | 0 | 0.13225 | 0.00149 | -0.00465 | -0.00208 | 0.00127 | 0.00107 | 0.1229 | 0.03923 | -0.00466 | 0.00477 | 0.0951 | 0.12266 | -0.00056 | -0.01431 | 0.00126 | 0.17604 | 0.10729 | 0.01834 | -0.01547 | 0.13052 | -0.11016 | 0.11406
[RO-UA] [DIR]TIE 400 kV Rosiori-Mukacevo | N-1 TIE 400 kV Portile de Fier-Djerdap | 0.09049 | 0.0038 | 0.06054 | 0 | 0.1098 | 0.00137 | -0.00402 | -0.00192 | 0.00115 | 0.00097 | 0.10172 | 0.03417 | -0.00204 | 0.00431 | 0.07926 | 0.10132 | -0.00052 | -0.01368 | 0.00115 | 0.15279 | 0.08824 | 0.01679 | -0.01373 | 0.10827 | -0.12495 | 0.09388
[RO-UA] [DIR]TIE 400 kV Rosiori-Mukacevo | N-1 OHL 400 kV Mintia-Arad | 0.09208 | 0.00382 | 0.0615 | 0 | 0.10959 | 0.00138 | -0.00407 | -0.00194 | 0.00116 | 0.00099 | 0.10283 | 0.03466 | -0.00223 | 0.00436 | 0.08075 | 0.10274 | -0.00052 | -0.0138 | 0.00116 | 0.14864 | 0.09124 | 0.01697 | -0.01389 | 0.10829 | -0.12595 | 0.09602
[RO-UA] [DIR]TIE 400 kV Rosiori-Mukacevo | N-1 OHL 400 kV Sibiu Sud-Mintia | 0.09246 | 0.00381 | 0.06151 | 0 | 0.11054 | 0.00138 | -0.00407 | -0.00193 | 0.00116 | 0.00099 | 0.10344 | 0.03467 | -0.00227 | 0.00436 | 0.08097 | 0.1033 | -0.00052 | -0.01378 | 0.00116 | 0.14979 | 0.0911 | 0.01695 | -0.01388 | 0.10918 | -0.1253 | 0.09637
[RO-UA] [DIR]TIE 400 kV Rosiori-Mukacevo | N-1 OHL 400 kV Arefu-Sibiu Sud | 0.08476 | 0.00376 | 0.0581 | 0 | 0.09978 | 0.00133 | -0.00387 | -0.00186 | 0.00112 | 0.00095 | 0.09388 | 0.03287 | -0.00159 | 0.00418 | 0.07488 | 0.09386 | -0.0005 | -0.01337 | 0.00111 | 0.14136 | 0.0862 | 0.01633 | -0.01332 | 0.09869 | -0.12439 | 0.08843
[RO-UA] [DIR]TIE 400 kV Rosiori-Mukacevo | N-1 TIE 400 kV Resita-Pancevo c2 | 0.09221 | 0.00381 | 0.06127 | 0 | 0.11007 | 0.00138 | -0.00406 | -0.00193 | 0.00116 | 0.00098 | 0.10314 | 0.03456 | -0.00219 | 0.00435 | 0.08073 | 0.10304 | -0.00052 | -0.01377 | 0.00116 | 0.14945 | 0.09067 | 0.01692 | -0.01385 | 0.10874 | -0.12564 | 0.09616
[RO-UA] [DIR]TIE 400 kV Rosiori-Mukacevo | N-1 OHL 400 kV Arefu-Tantareni | 0.08711 | 0.00377 | 0.05915 | 0 | 0.10345 | 0.00134 | -0.00394 | -0.00189 | 0.00113 | 0.00096 | 0.09683 | 0.03342 | -0.0018 | 0.00423 | 0.07674 | 0.09673 | -0.00051 | -0.0135 | 0.00113 | 0.14608 | 0.08774 | 0.01652 | -0.01349 | 0.10224 | -0.12423 | 0.09083
[RO-UA] [DIR]TIE 400 kV Rosiori-Mukacevo | N-1 TIE 400 kV Resita-Pancevo c1 | 0.09221 | 0.00381 | 0.06127 | 0 | 0.11007 | 0.00138 | -0.00406 | -0.00193 | 0.00116 | 0.00098 | 0.10314 | 0.03456 | -0.00219 | 0.00435 | 0.08073 | 0.10304 | -0.00052 | -0.01377 | 0.00116 | 0.14945 | 0.09067 | 0.01692 | -0.01385 | 0.10874 | -0.12564 | 0.09616
[RO-RS] [DIR] TIE 400 kV Resita-Pancevo c2 | BC | -0.0087 | 0.00046 | 0.01567 | 0 | -0.03351 | 0.00026 | -0.00095 | -0.00036 | 0.00023 | 0.00019 | -0.0214 | 0.007 | -0.00291 | 0.00087 | 0.00129 | -0.02033 | -0.0001 | -0.00221 | 0.00023 | -0.05669 | 0.03976 | 0.00343 | -0.00293 | -0.03146 | -0.02139 | -0.00945
[RO-RS] [DIR] TIE 400 kV Resita-Pancevo c2 | N-1 TIE 400 kV Arad-Sandorfalva | -0.00992 | 0.00055 | 0.01577 | 0 | -0.03577 | 0.00028 | -0.00099 | -0.00038 | 0.00024 | 0.0002 | -0.02313 | 0.00715 | -0.00254 | 0.00091 | 0.00053 | -0.02201 | -0.0001 | -0.00242 | 0.00024 | -0.05977 | 0.03921 | 0.00368 | -0.00315 | -0.03363 | -0.02387 | -0.01075
[RO-RS] [DIR] TIE 400 kV Resita-Pancevo c2 | N-1 TIE 400 kV Nadab-Bekescsaba | -0.01167 | 0.00048 | 0.01407 | 0 | -0.03742 | 0.00024 | -0.00085 | -0.00033 | 0.00021 | 0.00018 | -0.02486 | 0.00621 | -0.00249 | 0.00079 | -0.00119 | -0.02377 | -9e-05 | -0.00213 | 0.00021 | -0.06142 | 0.03699 | 0.0032 | -0.00266 | -0.03529 | -0.02412 | -0.01257
[RO-RS] [DIR] TIE 400 kV Resita-Pancevo c2 | N-1 TIE 400 kV Portile de Fier-Djerdap | 0.00677 | 0.0006 | 0.02498 | 0 | -0.03554 | 0.00041 | -0.00149 | -0.00055 | 0.00035 | 0.0003 | -0.01061 | 0.0118 | -0.00474 | 0.00136 | 0.01573 | -0.00652 | -0.00015 | -0.00335 | 0.00035 | -0.09704 | 0.06892 | 0.00515 | -0.00449 | -0.03127 | -0.03103 | 0.0113
[RO-RS] [DIR] TIE 400 kV Resita-Pancevo c2 | N-1 OHL 400 kV Iernut-Sibiu Sud | -0.01109 | 0.00044 | 0.0145 | 0 | -0.03691 | 0.00024 | -0.00088 | -0.00033 | 0.00021 | 0.00018 | -0.0243 | 0.00638 | -0.0027 | 0.0008 | -0.00064 | -0.02319 | -9e-05 | -0.00206 | 0.00021 | -0.05992 | 0.03795 | 0.00321 | -0.00273 | -0.03476 | -0.02113 | -0.01192
[RO-RS] [DIR] TIE 400 kV Resita-Pancevo c2 | N-1 OHL 400 kV Mintia-Arad | -0.0087 | 0.00046 | 0.01567 | 0 | -0.03351 | 0.00026 | -0.00095 | -0.00036 | 0.00023 | 0.00019 | -0.0214 | 0.007 | -0.00291 | 0.00087 | 0.00129 | -0.02033 | -0.0001 | -0.00221 | 0.00023 | -0.05669 | 0.03976 | 0.00343 | -0.00293 | -0.03146 | -0.02139 | -0.00945
[RO-RS] [DIR] TIE 400 kV Resita-Pancevo c2 | N-1 OHL 220 kV Portile de Fier-Resita c2 | -0.00738 | 0.00046 | 0.01616 | 0 | -0.03184 | 0.00027 | -0.00098 | -0.00037 | 0.00023 | 0.0002 | -0.01982 | 0.00725 | -0.00305 | 0.00089 | 0.00233 | -0.01874 | -0.0001 | -0.00225 | 0.00023 | -0.05439 | 0.0407 | 0.0035 | -0.003 | -0.02981 | -0.02108 | -0.008
[RO-RS] [DIR] TIE 400 kV Resita-Pancevo c2 | N-1 OHL 220 kV Portile de Fier-Resita c1 | -0.00738 | 0.00046 | 0.01616 | 0 | -0.03184 | 0.00027 | -0.00098 | -0.00037 | 0.00023 | 0.0002 | -0.01982 | 0.00725 | -0.00305 | 0.00089 | 0.00233 | -0.01874 | -0.0001 | -0.00225 | 0.00023 | -0.05439 | 0.0407 | 0.0035 | -0.003 | -0.02981 | -0.02108 | -0.008
[RO-RS] [DIR] TIE 400 kV Resita-Pancevo c2 | N-1 OHL 220 kV Resita-Timisoara c2 | -0.01175 | 0.00045 | 0.01367 | 0 | -0.03632 | 0.00023 | -0.00084 | -0.00032 | 0.0002 | 0.00017 | -0.02452 | 0.00602 | -0.00244 | 0.00077 | -0.00145 | -0.02355 | -9e-05 | -0.00202 | 0.0002 | -0.05946 | 0.0355 | 0.0031 | -0.00263 | -0.03431 | -0.02124 | -0.01279
[RO-RS] [DIR] TIE 400 kV Resita-Pancevo c2 | N-1 OHL 220 kV Resita-Timisoara c1 | -0.01175 | 0.00045 | 0.01367 | 0 | -0.03632 | 0.00023 | -0.00084 | -0.00032 | 0.0002 | 0.00017 | -0.02452 | 0.00602 | -0.00244 | 0.00077 | -0.00145 | -0.02355 | -9e-05 | -0.00202 | 0.0002 | -0.05946 | 0.0355 | 0.0031 | -0.00263 | -0.03431 | -0.02124 | -0.01279
[RO-RS] [DIR] TIE 400 kV Resita-Pancevo c2 | N-1 TRA 400/220 kV AT3 Arad | -0.01528 | 0.00047 | 0.0121 | 0 | -0.04126 | 0.00022 | -0.00076 | -0.0003 | 0.00019 | 0.00016 | -0.02878 | 0.00525 | -0.00194 | 0.00071 | -0.00428 | -0.02777 | -8e-05 | -0.00194 | 0.00019 | -0.06559 | 0.03256 | 0.00292 | -0.00243 | -0.03914 | -0.02312 | -0.01649
[RO-RS] [DIR] TIE 400 kV Resita-Pancevo c2 | N-1 OHL 400 kV Djerdap - Drmno | -0.01787 | 0.00064 | 0.01896 | 0 | -0.05289 | 0.00033 | -0.00117 | -0.00045 | 0.00028 | 0.00024 | -0.03615 | 0.00831 | -0.00335 | 0.00107 | -0.00302 | -0.03481 | -0.00012 | -0.00283 | 0.00028 | -0.08489 | 0.05794 | 0.00435 | -0.00367 | -0.05004 | -0.03036 | -0.01946
[RO-RS] [DIR] TIE 400 kV Resita-Pancevo c2 | N-1 OHL 400 kV Djerdap - Bor | 0.00284 | 0.00045 | 0.01861 | 0 | -0.02566 | 0.0003 | -0.00111 | -0.00041 | 0.00026 | 0.00022 | -0.00955 | 0.00869 | -0.00359 | 0.00101 | 0.01013 | -0.00716 | -0.00011 | -0.00248 | 0.00026 | -0.06308 | 0.03822 | 0.00384 | -0.00334 | -0.02291 | -0.0219 | 0.00499
[RO-RS] [DIR] TIE 400 kV Resita-Pancevo c2 | N-1 OHL 400 kV Srbobran – Subotica 3 | 0.00061 | 0.00045 | 0.02387 | 0 | -0.02563 | 0.00036 | -0.00139 | -0.00049 | 0.00032 | 0.00027 | -0.01243 | 0.0108 | -0.00523 | 0.00123 | 0.01031 | -0.01111 | -0.00014 | -0.0029 | 0.00032 | -0.05004 | 0.0541 | 0.00468 | -0.00407 | -0.0234 | -0.02104 | 0.00051
[RO-RS] [DIR] TIE 400 kV Resita-Pancevo c2 | N-1 TIE 400 kV Sandorfalva-Subotica 3 | 0.0036 | 0.00046 | 0.02706 | 0 | -0.02328 | 0.00041 | -0.00157 | -0.00055 | 0.00036 | 0.0003 | -0.00965 | 0.01232 | -0.00617 | 0.00138 | 0.01333 | -0.00826 | -0.00015 | -0.00319 | 0.00036 | -0.04814 | 0.05851 | 0.00521 | -0.00455 | -0.02098 | -0.02119 | 0.00365
[RO-RS] [DIR] TIE 400 kV Resita-Pancevo c2 | N-1 OHL 400 kV Bor 2 – Nis 2 | 0.00024 | 0.00044 | 0.01771 | 0 | -0.02789 | 0.00029 | -0.00106 | -0.00039 | 0.00025 | 0.00021 | -0.01229 | 0.0082 | -0.00339 | 0.00096 | 0.00806 | -0.0101 | -0.00011 | -0.00239 | 0.00025 | -0.06024 | 0.03552 | 0.0037 | -0.00321 | -0.02518 | -0.02159 | 0.00189
[RO-RS] [DIR] TIE 400 kV Resita-Pancevo c2 | N-1 OHL 400 kV Portile de Fier-Resita | 0.00672 | 0.00027 | 0.01496 | 0 | -0.00641 | 0.00023 | -0.00088 | -0.00031 | 0.0002 | 0.00017 | 0.0007 | 0.00701 | -0.00316 | 0.00078 | 0.01056 | 0.00159 | -9e-05 | -0.00181 | 0.0002 | -0.01992 | 0.03506 | 0.0029 | -0.00257 | -0.00522 | -0.01113 | 0.00739
[RO-RS] [DIR] TIE 400 kV Resita-Pancevo c2 | N-1 OHL 400 kV Paks -Sandorfalva | -0.00997 | 0.00052 | 0.01496 | 0 | -0.03499 | 0.00026 | -0.00094 | -0.00036 | 0.00023 | 0.00019 | -0.0228 | 0.00676 | -0.00274 | 0.00086 | 0.00021 | -0.02174 | -0.0001 | -0.00228 | 0.00023 | -0.05829 | 0.03819 | 0.00348 | -0.00298 | -0.03292 | -0.02248 | -0.01081
[RO-RS] [DIR] TIE 400 kV Resita-Pancevo c2 | N-1 TIE 400 kV Resita-Pancevo c1 | -0.0139 | 0.00073 | 0.02501 | 0 | -0.0535 | 0.00042 | -0.00152 | -0.00057 | 0.00036 | 0.0003 | -0.03416 | 0.01117 | -0.00465 | 0.00138 | 0.00206 | -0.03246 | -0.00016 | -0.00354 | 0.00036 | -0.0905 | 0.06346 | 0.00548 | -0.00468 | -0.05022 | -0.03415 | -0.01509
[RO-RS] [DIR] TIE 400 kV Resita-Pancevo c1 | BC | -0.0087 | 0.00046 | 0.01567 | 0 | -0.03351 | 0.00026 | -0.00095 | -0.00036 | 0.00023 | 0.00019 | -0.0214 | 0.007 | -0.00291 | 0.00087 | 0.00129 | -0.02033 | -0.0001 | -0.00221 | 0.00023 | -0.05669 | 0.03975 | 0.00343 | -0.00293 | -0.03146 | -0.02139 | -0.00945
[RO-RS] [DIR] TIE 400 kV Resita-Pancevo c1 | N-1 TIE 400 kV Arad-Sandorfalva | -0.00992 | 0.00055 | 0.01577 | 0 | -0.03577 | 0.00028 | -0.00099 | -0.00038 | 0.00024 | 0.0002 | -0.02313 | 0.00715 | -0.00254 | 0.00091 | 0.00053 | -0.02201 | -0.0001 | -0.00242 | 0.00024 | -0.05977 | 0.03921 | 0.00368 | -0.00315 | -0.03363 | -0.02387 | -0.01075
[RO-RS] [DIR] TIE 400 kV Resita-Pancevo c1 | N-1 TIE 400 kV Nadab-Bekescsaba | -0.01167 | 0.00048 | 0.01407 | 0 | -0.03742 | 0.00024 | -0.00085 | -0.00033 | 0.00021 | 0.00018 | -0.02486 | 0.00621 | -0.00249 | 0.00079 | -0.00119 | -0.02377 | -9e-05 | -0.00213 | 0.00021 | -0.06142 | 0.03698 | 0.0032 | -0.00266 | -0.03529 | -0.02412 | -0.01257
[RO-RS] [DIR] TIE 400 kV Resita-Pancevo c1 | N-1 TIE 400 kV Portile de Fier-Djerdap | 0.00677 | 0.0006 | 0.02498 | 0 | -0.03554 | 0.00041 | -0.00149 | -0.00055 | 0.00035 | 0.0003 | -0.01061 | 0.0118 | -0.00474 | 0.00136 | 0.01573 | -0.00652 | -0.00015 | -0.00335 | 0.00035 | -0.09703 | 0.06891 | 0.00515 | -0.00449 | -0.03127 | -0.03103 | 0.0113
[RO-RS] [DIR] TIE 400 kV Resita-Pancevo c1 | N-1 OHL 400 kV Iernut-Sibiu Sud | -0.01109 | 0.00044 | 0.0145 | 0 | -0.0369 | 0.00024 | -0.00088 | -0.00033 | 0.00021 | 0.00018 | -0.0243 | 0.00638 | -0.0027 | 0.0008 | -0.00064 | -0.02319 | -9e-05 | -0.00206 | 0.00021 | -0.05992 | 0.03795 | 0.00321 | -0.00273 | -0.03476 | -0.02113 | -0.01192
[RO-RS] [DIR] TIE 400 kV Resita-Pancevo c1 | N-1 OHL 400 kV Mintia-Arad | -0.0087 | 0.00046 | 0.01567 | 0 | -0.03351 | 0.00026 | -0.00095 | -0.00036 | 0.00023 | 0.00019 | -0.0214 | 0.007 | -0.00291 | 0.00087 | 0.00129 | -0.02033 | -0.0001 | -0.00221 | 0.00023 | -0.05669 | 0.03975 | 0.00343 | -0.00293 | -0.03146 | -0.02139 | -0.00945
[RO-RS] [DIR] TIE 400 kV Resita-Pancevo c1 | N-1 OHL 220 kV Portile de Fier-Resita c2 | -0.00738 | 0.00046 | 0.01616 | 0 | -0.03184 | 0.00027 | -0.00098 | -0.00037 | 0.00023 | 0.0002 | -0.01982 | 0.00725 | -0.00305 | 0.00089 | 0.00233 | -0.01874 | -0.0001 | -0.00225 | 0.00023 | -0.05439 | 0.0407 | 0.0035 | -0.003 | -0.0298 | -0.02108 | -0.008
[RO-RS] [DIR] TIE 400 kV Resita-Pancevo c1 | N-1 OHL 220 kV Portile de Fier-Resita c1 | -0.00738 | 0.00046 | 0.01616 | 0 | -0.03184 | 0.00027 | -0.00098 | -0.00037 | 0.00023 | 0.0002 | -0.01982 | 0.00725 | -0.00305 | 0.00089 | 0.00233 | -0.01874 | -0.0001 | -0.00225 | 0.00023 | -0.05439 | 0.0407 | 0.0035 | -0.003 | -0.0298 | -0.02108 | -0.008
[RO-RS] [DIR] TIE 400 kV Resita-Pancevo c1 | N-1 OHL 220 kV Resita-Timisoara c2 | -0.01175 | 0.00045 | 0.01367 | 0 | -0.03632 | 0.00023 | -0.00084 | -0.00032 | 0.0002 | 0.00017 | -0.02452 | 0.00601 | -0.00244 | 0.00077 | -0.00145 | -0.02355 | -9e-05 | -0.00202 | 0.0002 | -0.05946 | 0.03549 | 0.0031 | -0.00263 | -0.03431 | -0.02124 | -0.01279
[RO-RS] [DIR] TIE 400 kV Resita-Pancevo c1 | N-1 OHL 220 kV Resita-Timisoara c1 | -0.01175 | 0.00045 | 0.01367 | 0 | -0.03632 | 0.00023 | -0.00084 | -0.00032 | 0.0002 | 0.00017 | -0.02452 | 0.00601 | -0.00244 | 0.00077 | -0.00145 | -0.02355 | -9e-05 | -0.00202 | 0.0002 | -0.05946 | 0.03549 | 0.0031 | -0.00263 | -0.03431 | -0.02124 | -0.01279
[RO-RS] [DIR] TIE 400 kV Resita-Pancevo c1 | N-1 TRA 400/220 kV AT3 Arad | -0.01528 | 0.00047 | 0.0121 | 0 | -0.04126 | 0.00022 | -0.00076 | -0.0003 | 0.00019 | 0.00016 | -0.02878 | 0.00525 | -0.00194 | 0.00071 | -0.00428 | -0.02777 | -8e-05 | -0.00194 | 0.00019 | -0.06559 | 0.03256 | 0.00292 | -0.00243 | -0.03913 | -0.02312 | -0.01649
[RO-RS] [DIR] TIE 400 kV Resita-Pancevo c1 | N-1 OHL 400 kV Djerdap - Drmno | -0.01787 | 0.00064 | 0.01896 | 0 | -0.05289 | 0.00033 | -0.00117 | -0.00045 | 0.00028 | 0.00024 | -0.03615 | 0.00831 | -0.00335 | 0.00107 | -0.00302 | -0.03481 | -0.00012 | -0.00283 | 0.00028 | -0.08488 | 0.05794 | 0.00435 | -0.00367 | -0.05004 | -0.03035 | -0.01946
[RO-RS] [DIR] TIE 400 kV Resita-Pancevo c1 | N-1 OHL 400 kV Djerdap - Bor | 0.00284 | 0.00045 | 0.0186 | 0 | -0.02566 | 0.0003 | -0.00111 | -0.00041 | 0.00026 | 0.00022 | -0.00955 | 0.00869 | -0.00359 | 0.00101 | 0.01013 | -0.00716 | -0.00011 | -0.00248 | 0.00026 | -0.06307 | 0.03822 | 0.00384 | -0.00334 | -0.02291 | -0.0219 | 0.00499
[RO-RS] [DIR] TIE 400 kV Resita-Pancevo c1 | N-1 OHL 400 kV Srbobran – Subotica 3 | 0.00061 | 0.00045 | 0.02386 | 0 | -0.02563 | 0.00036 | -0.00139 | -0.00049 | 0.00032 | 0.00027 | -0.01243 | 0.0108 | -0.00523 | 0.00123 | 0.01031 | -0.01111 | -0.00014 | -0.0029 | 0.00032 | -0.05003 | 0.0541 | 0.00468 | -0.00407 | -0.0234 | -0.02104 | 0.00051
[RO-RS] [DIR] TIE 400 kV Resita-Pancevo c1 | N-1 TIE 400 kV Sandorfalva-Subotica 3 | 0.0036 | 0.00046 | 0.02706 | 0 | -0.02328 | 0.00041 | -0.00157 | -0.00055 | 0.00036 | 0.0003 | -0.00965 | 0.01232 | -0.00617 | 0.00138 | 0.01333 | -0.00826 | -0.00015 | -0.00319 | 0.00036 | -0.04814 | 0.05851 | 0.00521 | -0.00455 | -0.02098 | -0.02119 | 0.00365
[RO-RS] [DIR] TIE 400 kV Resita-Pancevo c1 | N-1 OHL 400 kV Bor 2 – Nis 2 | 0.00024 | 0.00044 | 0.01771 | 0 | -0.02789 | 0.00029 | -0.00106 | -0.00039 | 0.00025 | 0.00021 | -0.01229 | 0.0082 | -0.00339 | 0.00096 | 0.00806 | -0.0101 | -0.00011 | -0.00239 | 0.00025 | -0.06024 | 0.03552 | 0.0037 | -0.00321 | -0.02518 | -0.02159 | 0.00189
[RO-RS] [DIR] TIE 400 kV Resita-Pancevo c1 | N-1 OHL 400 kV Portile de Fier-Resita | 0.00672 | 0.00027 | 0.01496 | 0 | -0.00641 | 0.00023 | -0.00088 | -0.00031 | 0.0002 | 0.00017 | 0.0007 | 0.00701 | -0.00316 | 0.00078 | 0.01056 | 0.00159 | -9e-05 | -0.00181 | 0.0002 | -0.01992 | 0.03506 | 0.0029 | -0.00257 | -0.00522 | -0.01113 | 0.00739
[RO-RS] [DIR] TIE 400 kV Resita-Pancevo c1 | N-1 OHL 400 kV Paks -Sandorfalva | -0.00997 | 0.00052 | 0.01496 | 0 | -0.03499 | 0.00026 | -0.00094 | -0.00036 | 0.00023 | 0.00019 | -0.0228 | 0.00676 | -0.00274 | 0.00086 | 0.00021 | -0.02174 | -0.0001 | -0.00228 | 0.00023 | -0.05829 | 0.03819 | 0.00348 | -0.00298 | -0.03292 | -0.02248 | -0.01081
[RO-RS] [DIR] TIE 400 kV Resita-Pancevo c1 | N-1 TIE 400 kV Resita-Pancevo c2 | -0.0139 | 0.00073 | 0.02501 | 0 | -0.0535 | 0.00042 | -0.00152 | -0.00057 | 0.00036 | 0.0003 | -0.03416 | 0.01117 | -0.00465 | 0.00138 | 0.00206 | -0.03246 | -0.00016 | -0.00354 | 0.00036 | -0.0905 | 0.06346 | 0.00548 | -0.00468 | -0.05022 | -0.03415 | -0.01509
[RO-BG] [DIR] TIE 400 kV DOBRUDJA- MEDGIDIA SUD | BC | -0.05755 | -0.00048 | -0.02219 | 0 | -0.13995 | -0.00037 | 0.00131 | 0.0005 | -0.00032 | -0.00027 | -0.08089 | -0.01212 | 0.00356 | -0.00124 | -0.04295 | -0.07342 | 0.00014 | 0.00308 | -0.00032 | 0.02139 | -0.02326 | -0.00431 | 0.00387 | -0.1321 | 0.05356 | -0.05477
[RO-BG] [DIR] TIE 400 kV DOBRUDJA- MEDGIDIA SUD | N-1 OHL 400 kV Isaccea - Stupina | -0.05539 | -0.00045 | -0.02119 | 0 | -0.13586 | -0.00035 | 0.00125 | 0.00048 | -0.00031 | -0.00026 | -0.0781 | -0.01158 | 0.00342 | -0.00119 | -0.04126 | -0.07079 | 0.00013 | 0.00293 | -0.00031 | 0.02291 | -0.02194 | -0.0041 | 0.00369 | -0.12819 | 0.05025 | -0.05263
[RO-BG] [DIR] TIE 400 kV DOBRUDJA- MEDGIDIA SUD | N-1 TIE 400 kV MEDGIDIA SUD - VARNA | -0.09919 | -0.00083 | -0.03824 | 0 | -0.24107 | -0.00063 | 0.00226 | 0.00086 | -0.00056 | -0.00047 | -0.13944 | -0.02089 | 0.00613 | -0.00214 | -0.07404 | -0.12656 | 0.00024 | 0.00531 | -0.00055 | 0.03687 | -0.04009 | -0.00742 | 0.00667 | -0.22776 | 0.09232 | -0.0944
[RO-BG] [DIR] TIE 400 kV DOBRUDJA- MEDGIDIA SUD | N-1 OHL 400 kV Cernavoda - Pelicanu | -0.05703 | -0.00051 | -0.02245 | 0 | -0.13544 | -0.00038 | 0.00133 | 0.00051 | -0.00033 | -0.00028 | -0.0795 | -0.01226 | 0.00354 | -0.00127 | -0.04282 | -0.07245 | 0.00014 | 0.00316 | -0.00033 | 0.01461 | -0.02435 | -0.0044 | 0.00394 | -0.12797 | 0.05681 | -0.05455
[RO-BG] [DIR] TIE 400 kV DOBRUDJA- MEDGIDIA SUD | N-1 OHL 400 kV Gura Ialomitei - Bucuresti Sud | -0.05708 | -0.00051 | -0.02252 | 0 | -0.13523 | -0.00038 | 0.00134 | 0.00051 | -0.00033 | -0.00028 | -0.0795 | -0.01229 | 0.00355 | -0.00127 | -0.04288 | -0.07247 | 0.00014 | 0.00317 | -0.00033 | 0.01408 | -0.0245 | -0.00441 | 0.00395 | -0.12779 | 0.05717 | -0.05461
[RO-BG] [DIR] TIE 400 kV DOBRUDJA- MEDGIDIA SUD | N-1 OHL 400 kV Gutinas – Smardan | -0.056 | -0.00052 | -0.0221 | 0 | -0.13341 | -0.00037 | 0.00132 | 0.00051 | -0.00033 | -0.00027 | -0.07813 | -0.01208 | 0.0034 | -0.00125 | -0.04205 | -0.07115 | 0.00014 | 0.00315 | -0.00032 | 0.01527 | -0.02378 | -0.00437 | 0.0039 | -0.12604 | 0.06132 | -0.05351
[RO-BG] [DIR] TIE 400 kV DOBRUDJA- MEDGIDIA SUD | N-1 TIE 400 kV Resita-Pancevo c2 | -0.05751 | -0.00048 | -0.02224 | 0 | -0.13983 | -0.00037 | 0.00132 | 0.0005 | -0.00032 | -0.00027 | -0.08081 | -0.01215 | 0.00357 | -0.00125 | -0.04296 | -0.07335 | 0.00014 | 0.00309 | -0.00032 | 0.0216 | -0.02341 | -0.00432 | 0.00388 | -0.13199 | 0.05364 | -0.05474
[RO-BG] [DIR] TIE 400 kV DOBRUDJA- MEDGIDIA SUD | N-1 TIE 400 kV Resita-Pancevo c1 | -0.05751 | -0.00048 | -0.02224 | 0 | -0.13983 | -0.00037 | 0.00132 | 0.0005 | -0.00032 | -0.00027 | -0.08081 | -0.01215 | 0.00357 | -0.00125 | -0.04296 | -0.07335 | 0.00014 | 0.00309 | -0.00032 | 0.0216 | -0.02341 | -0.00432 | 0.00388 | -0.13199 | 0.05364 | -0.05474
[RO-BG] [DIR] TIE 400 kV MEDGIDIA SUD - VARNA | BC | -0.05941 | -0.0005 | -0.0229 | 0 | -0.14426 | -0.00038 | 0.00136 | 0.00052 | -0.00033 | -0.00028 | -0.08353 | -0.01251 | 0.00367 | -0.00128 | -0.04434 | -0.0758 | 0.00014 | 0.00318 | -0.00033 | 0.02208 | -0.024 | -0.00444 | 0.00399 | -0.13646 | 0.05528 | -0.05654
[RO-BG] [DIR] TIE 400 kV MEDGIDIA SUD - VARNA | N-1 OHL 400 kV Isaccea - Rahman | -0.05738 | -0.00047 | -0.02196 | 0 | -0.14039 | -0.00036 | 0.0013 | 0.0005 | -0.00032 | -0.00027 | -0.08089 | -0.01201 | 0.00354 | -0.00123 | -0.04274 | -0.07331 | 0.00014 | 0.00304 | -0.00032 | 0.02352 | -0.02275 | -0.00425 | 0.00382 | -0.13276 | 0.05215 | -0.05452
[RO-BG] [DIR] TIE 400 kV MEDGIDIA SUD - VARNA | N-1 TIE 400 kV DOBRUDJA- MEDGIDIA SUD | -0.10013 | -0.00084 | -0.0386 | 0 | -0.24328 | -0.00064 | 0.00229 | 0.00087 | -0.00056 | -0.00047 | -0.14076 | -0.02109 | 0.00619 | -0.00216 | -0.07473 | -0.12775 | 0.00024 | 0.00536 | -0.00056 | 0.03722 | -0.04046 | -0.00749 | 0.00673 | -0.22993 | 0.09318 | -0.09529
[RO-BG] [DIR] TIE 400 kV MEDGIDIA SUD - VARNA | N-1 OHL 400 kV Cernavoda - Pelicanu | -0.05888 | -0.00052 | -0.02318 | 0 | -0.13959 | -0.00039 | 0.00138 | 0.00053 | -0.00034 | -0.00029 | -0.08209 | -0.01265 | 0.00366 | -0.00131 | -0.04421 | -0.0748 | 0.00015 | 0.00326 | -0.00034 | 0.01509 | -0.02513 | -0.00454 | 0.00407 | -0.13219 | 0.05863 | -0.05631
[RO-BG] [DIR] TIE 400 kV MEDGIDIA SUD - VARNA | N-1 OHL 400 kV Gura Ialomitei - Bucuresti Sud | -0.05893 | -0.00053 | -0.02324 | 0 | -0.13938 | -0.00039 | 0.00138 | 0.00053 | -0.00034 | -0.00029 | -0.08208 | -0.01268 | 0.00366 | -0.00131 | -0.04427 | -0.07482 | 0.00015 | 0.00327 | -0.00034 | 0.01453 | -0.02528 | -0.00456 | 0.00408 | -0.132 | 0.05901 | -0.05638
[RO-BG] [DIR] TIE 400 kV MEDGIDIA SUD - VARNA | N-1 OHL 400 kV Gutinas – Smardan | -0.05781 | -0.00054 | -0.02281 | 0 | -0.1375 | -0.00038 | 0.00136 | 0.00052 | -0.00034 | -0.00028 | -0.08067 | -0.01247 | 0.00351 | -0.00129 | -0.04341 | -0.07346 | 0.00015 | 0.00326 | -0.00033 | 0.01576 | -0.02454 | -0.00451 | 0.00403 | -0.13019 | 0.06329 | -0.05524
[RO-BG] [DIR] TIE 400 kV MEDGIDIA SUD - VARNA | N-1 OHL 400 kV Medgidia Sud - Stupina | -0.05719 | -0.00047 | -0.02188 | 0 | -0.14003 | -0.00036 | 0.00129 | 0.00049 | -0.00032 | -0.00027 | -0.08064 | -0.01196 | 0.00353 | -0.00122 | -0.04259 | -0.07308 | 0.00014 | 0.00303 | -0.00032 | 0.02365 | -0.02264 | -0.00423 | 0.00381 | -0.13242 | 0.05186 | -0.05433
[RO-BG] [DIR] TIE 400 kV MEDGIDIA SUD - VARNA | N-1 OHL 400 kV Cernavodă - Medgidia Sud | -0.05511 | -0.00052 | -0.02213 | 0 | -0.12757 | -0.00037 | 0.00132 | 0.00051 | -0.00033 | -0.00027 | -0.0762 | -0.01207 | 0.00344 | -0.00125 | -0.04162 | -0.06971 | 0.00014 | 0.00315 | -0.00032 | 0.00781 | -0.02475 | -0.00437 | 0.00391 | -0.12095 | 0.05847 | -0.05295
[RO-BG] [DIR] TIE 400 kV MEDGIDIA SUD - VARNA | N-1 TIE 400 kV Resita-Pancevo c2 | -0.05938 | -0.0005 | -0.02296 | 0 | -0.14413 | -0.00038 | 0.00136 | 0.00052 | -0.00033 | -0.00028 | -0.08344 | -0.01254 | 0.00368 | -0.00129 | -0.04435 | -0.07572 | 0.00014 | 0.00319 | -0.00033 | 0.0223 | -0.02416 | -0.00446 | 0.004 | -0.13634 | 0.05537 | -0.05651
[RO-BG] [DIR] TIE 400 kV MEDGIDIA SUD - VARNA | N-1 TIE 400 kV Resita-Pancevo c1 | -0.05938 | -0.0005 | -0.02296 | 0 | -0.14413 | -0.00038 | 0.00136 | 0.00052 | -0.00033 | -0.00028 | -0.08344 | -0.01254 | 0.00368 | -0.00129 | -0.04435 | -0.07572 | 0.00014 | 0.00319 | -0.00033 | 0.0223 | -0.02416 | -0.00446 | 0.004 | -0.13634 | 0.05537 | -0.05651
[RO-RO] [DIR] OHL 400 kV Portile de Fier-Resita | BC | 0.0475 | -0.00058 | -0.00217 | 0 | 0.08348 | -0.0001 | 0.00023 | 0.00015 | -8e-05 | -7e-05 | 0.06805 | 4e-05 | -0.00077 | -0.00027 | 0.02853 | 0.06752 | 4e-05 | 0.00124 | -8e-05 | 0.11323 | -0.01447 | -0.00166 | 0.00113 | 0.08081 | 0.03159 | 0.05188
[RO-RO] [DIR] OHL 400 kV Portile de Fier-Resita | N-1 TIE 400 kV Resita-Pancevo c2 | 0.04514 | -0.00046 | 0.00208 | 0 | 0.07441 | -3e-05 | -3e-05 | 5e-05 | -2e-05 | -1e-05 | 0.06226 | 0.00193 | -0.00156 | -3e-05 | 0.02888 | 0.06201 | 1e-05 | 0.00064 | -2e-05 | 0.09788 | -0.0037 | -0.00073 | 0.00034 | 0.07229 | 0.0258 | 0.04932
[RO-RO] [DIR] OHL 400 kV Arad-Nadab | N-1 TIE 400 kV Resita-Pancevo c2 | 0.04844 | 0.00187 | 0.04254 | 0 | 0.03956 | 0.00087 | -0.00311 | -0.0012 | 0.00075 | 0.00063 | 0.04678 | 0.02316 | -0.00273 | 0.00285 | 0.04667 | 0.04839 | -0.00033 | -0.00763 | 0.00075 | 0.03538 | 0.06882 | 0.01121 | -0.01044 | 0.04066 | -0.03384 | 0.05195
[RO-RO] [DIR] OHL 400 kV Mintia-Arad | BC |  | 0 | 0 |  | 0 | 0 |  |  | 0 | 0 | 0 | 0 |  |  | 0 | 0 | 0 |  | 0 | 0 | 0 | 0 | 0 | 0 | 0 | 0
[RO-RO] [DIR] OHL 400 kV Mintia-Arad | N-1 TIE 400 kV Rosiori-Mukacevo |  | 0 | 0 |  | 0 | 0 |  |  | 0 | 0 | 0 | 0 |  |  | 0 | 0 | 0 |  | 0 | 0 | 0 | 0 | 0 | 0 | 0 | 0
[RO-RO] [DIR] OHL 400 kV Mintia-Arad | N-1 TIE 400 kV Portile de Fier-Djerdap |  | 0 | 0 |  | 0 | 0 |  |  | 0 | 0 | 0 | 0 |  |  | 0 | 0 | 0 |  | 0 | 0 | 0 | 0 | 0 | 0 | 0 | 0
[RO-RO] [DIR] OHL 400 kV Mintia-Arad | N-1 OHL 400 kV Iernut-Sibiu Sud |  | 0 | 0 |  | 0 | 0 |  |  | 0 | 0 | 0 | 0 |  |  | 0 | 0 | 0 |  | 0 | 0 | 0 | 0 | 0 | 0 | 0 | 0
[RO-RO] [DIR] OHL 400 kV Mintia-Arad | N-1 OHL 220 kV Portile de Fier-Resita 1&2 |  | 0 | 0 |  | 0 | 0 |  |  | 0 | 0 | 0 | 0 |  |  | 0 | 0 | 0 |  | 0 | 0 | 0 | 0 | 0 | 0 | 0 | 0
[RO-RO] [DIR] OHL 400 kV Mintia-Arad | N-1 OHL 220 kV Resita-Timisoara 1&2 |  | 0 | 0 |  | 0 | 0 |  |  | 0 | 0 | 0 | 0 |  |  | 0 | 0 | 0 |  | 0 | 0 | 0 | 0 | 0 | 0 | 0 | 0
[RO-RO] [DIR] OHL 400 kV Mintia-Arad | N-1 OHL 220 kV Urechesti-Targu Jiu Nord |  | 0 | 0 |  | 0 | 0 |  |  | 0 | 0 | 0 | 0 |  |  | 0 | 0 | 0 |  | 0 | 0 | 0 | 0 | 0 | 0 | 0 | 0
[RO-RO] [DIR] OHL 400 kV Mintia-Arad | N-1 OHL 220 kV Paroseni-Targu Jiu Nord |  | 0 | 0 |  | 0 | 0 |  |  | 0 | 0 | 0 | 0 |  |  | 0 | 0 | 0 |  | 0 | 0 | 0 | 0 | 0 | 0 | 0 | 0
[RO-RO] [DIR] OHL 400 kV Mintia-Arad | N-1 TRA 400/220 kV AT3 Arad |  | 0 | 0 |  | 0 | 0 |  |  | 0 | 0 | 0 | 0 |  |  | 0 | 0 | 0 |  | 0 | 0 | 0 | 0 | 0 | 0 | 0 | 0
[RO-RO] [DIR] OHL 400 kV Mintia-Arad | N-1 TIE 400 kV Resita-Pancevo c2 |  | 0 | 0 |  | 0 | 0 |  |  | 0 | 0 | 0 | 0 |  |  | 0 | 0 | 0 |  | 0 | 0 | 0 | 0 | 0 | 0 | 0 | 0
[RO-RO] [DIR] OHL 400 kV Mintia-Arad | N-1 TIE 400 kV Resita-Pancevo c1 |  | 0 | 0 |  | 0 | 0 |  |  | 0 | 0 | 0 | 0 |  |  | 0 | 0 | 0 |  | 0 | 0 | 0 | 0 | 0 | 0 | 0 | 0
[RO-RO] [DIR] OHL 400 kV Sibiu Sud-Mintia | N-1 TIE 400 kV Resita-Pancevo c2 | 0.01021 | -0.00027 | 0.00056 | 0 | 0.02568 | -3e-05 | 2e-05 | 5e-05 | -2e-05 | -2e-05 | 0.01639 | 0.00022 | -0.00102 | -7e-05 | 0.00625 | 0.01507 | 1e-05 | 0.00052 | -2e-05 | 0.03114 | -0.00339 | -0.00048 | 0.00028 | 0.02419 | 0.01767 | 0.00949
[RO-RO] [DIR] OHL 400 kV Iernut-Sibiu Sud | BC | -0.09415 | -0.00093 | -0.0461 | 0 | -0.13377 | -0.00075 | 0.00272 | 0.00101 | -0.00065 | -0.00055 | -0.11438 | -0.02434 | 0.00828 | -0.00253 | -0.07631 | -0.11259 | 0.00028 | 0.00613 | -0.00065 | -0.12735 | -0.07105 | -0.00888 | 0.00799 | -0.13038 | 0.01039 | -0.09738
[RO-RO] [DIR] OHL 400 kV Iernut-Sibiu Sud | N-1 TIE 400 kV Resita-Pancevo c2 | -0.09426 | -0.00092 | -0.0459 | 0 | -0.1342 | -0.00074 | 0.00271 | 0.00101 | -0.00065 | -0.00055 | -0.11466 | -0.02425 | 0.00824 | -0.00252 | -0.07629 | -0.11285 | 0.00028 | 0.0061 | -0.00065 | -0.12808 | -0.07053 | -0.00884 | 0.00795 | -0.13079 | 0.01011 | -0.0975
[RO-RO] [DIR] OHL 400 kV Iernut-Sibiu Sud | N-1 TIE 400 kV Resita-Pancevo c1 | -0.09426 | -0.00092 | -0.0459 | 0 | -0.1342 | -0.00074 | 0.00271 | 0.00101 | -0.00065 | -0.00055 | -0.11466 | -0.02425 | 0.00824 | -0.00252 | -0.07629 | -0.11285 | 0.00028 | 0.0061 | -0.00065 | -0.12808 | -0.07053 | -0.00884 | 0.00795 | -0.13079 | 0.01011 | -0.0975
[RO-RO] [DIR] OHL 400 kV Iernut-Gadalin | BC | 0.08368 | 0.0009 | 0.04145 | 0 | 0.1199 | 0.00068 | -0.00246 | -0.00093 | 0.0006 | 0.0005 | 0.10155 | 0.02194 | -0.00722 | 0.0023 | 0.06798 | 0.09983 | -0.00026 | -0.00566 | 0.00059 | 0.15991 | 0.06388 | 0.00812 | -0.00727 | 0.11679 | -0.0094 | 0.08647
[RO-RO] [DIR] OHL 400 kV Iernut-Gadalin | N-1 OHL 400 kV Mintia-Arad | 0.08368 | 0.0009 | 0.04145 | 0 | 0.1199 | 0.00068 | -0.00246 | -0.00093 | 0.0006 | 0.0005 | 0.10155 | 0.02194 | -0.00722 | 0.0023 | 0.06798 | 0.09983 | -0.00026 | -0.00566 | 0.00059 | 0.15991 | 0.06388 | 0.00812 | -0.00727 | 0.11679 | -0.0094 | 0.08647
[RO-RO] [DIR] OHL 400 kV Iernut-Gadalin | N-1 TIE 400 kV Resita-Pancevo c2 | 0.08378 | 0.00089 | 0.04126 | 0 | 0.1203 | 0.00068 | -0.00245 | -0.00092 | 0.00059 | 0.0005 | 0.10181 | 0.02185 | -0.00719 | 0.00229 | 0.06796 | 0.10007 | -0.00026 | -0.00563 | 0.00059 | 0.1606 | 0.06339 | 0.00808 | -0.00724 | 0.11717 | -0.00914 | 0.08658
[RO-RO] [DIR] OHL 400 kV Iernut-Gadalin | N-1 TIE 400 kV Resita-Pancevo c1 | 0.08378 | 0.00089 | 0.04126 | 0 | 0.1203 | 0.00068 | -0.00245 | -0.00092 | 0.00059 | 0.0005 | 0.10181 | 0.02185 | -0.00719 | 0.00229 | 0.06796 | 0.10007 | -0.00026 | -0.00563 | 0.00059 | 0.1606 | 0.06339 | 0.00808 | -0.00724 | 0.11717 | -0.00914 | 0.08658
[RO-RO] [DIR] OHL 400 kV Rosiori-Gadalin | BC | -0.08373 | -0.00099 | -0.04215 | 0 | -0.11883 | -0.0007 | 0.00252 | 0.00096 | -0.00061 | -0.00052 | -0.10116 | -0.02236 | 0.00709 | -0.00237 | -0.0683 | -0.09954 | 0.00027 | 0.00592 | -0.00061 | -0.16007 | -0.06514 | -0.00841 | 0.00749 | -0.11584 | 0.01316 | -0.08661
[RO-RO] [DIR] OHL 400 kV Rosiori-Gadalin | N-1 OHL 400 kV Mintia-Arad | -0.08373 | -0.00099 | -0.04215 | 0 | -0.11883 | -0.0007 | 0.00252 | 0.00096 | -0.00061 | -0.00052 | -0.10116 | -0.02236 | 0.00709 | -0.00237 | -0.0683 | -0.09954 | 0.00027 | 0.00592 | -0.00061 | -0.16007 | -0.06514 | -0.00841 | 0.00749 | -0.11584 | 0.01316 | -0.08661
[RO-RO] [DIR] OHL 400 kV Rosiori-Gadalin | N-1 TIE 400 kV Resita-Pancevo c2 | -0.08384 | -0.00099 | -0.04195 | 0 | -0.11926 | -0.0007 | 0.0025 | 0.00096 | -0.00061 | -0.00052 | -0.10144 | -0.02227 | 0.00705 | -0.00236 | -0.06828 | -0.0998 | 0.00026 | 0.00589 | -0.00061 | -0.1608 | -0.06463 | -0.00837 | 0.00745 | -0.11624 | 0.01289 | -0.08673
[RO-RO] [DIR] OHL 400 kV Rosiori-Gadalin | N-1 TIE 400 kV Resita-Pancevo c1 | -0.08384 | -0.00099 | -0.04195 | 0 | -0.11926 | -0.0007 | 0.0025 | 0.00096 | -0.00061 | -0.00052 | -0.10144 | -0.02227 | 0.00705 | -0.00236 | -0.06828 | -0.0998 | 0.00026 | 0.00589 | -0.00061 | -0.1608 | -0.06463 | -0.00837 | 0.00745 | -0.11624 | 0.01289 | -0.08673
[RO-RO] [DIR] OHL 400 kV Arefu-Tantareni | N-1 TIE 400 kV Rosiori-Mukacevo | -0.04279 | -6e-05 | -0.01834 | 0 | -0.05326 | -0.00025 | 0.00103 | 0.00033 | -0.00023 | -0.00019 | -0.05253 | -0.00947 | 0.00429 | -0.00089 | -0.03379 | -0.05264 | 9e-05 | 0.00177 | -0.00022 | -0.01155 | -0.02736 | -0.00291 | 0.00278 | -0.05241 | 0.00499 | -0.04467
[RO-RO] [DIR] OHL 400 kV Arefu-Tantareni | N-1 OHL 400 kV Mintia-Arad | -0.05229 | -0.00045 | -0.02469 | 0 | -0.06457 | -0.00039 | 0.00145 | 0.00053 | -0.00035 | -0.00029 | -0.06314 | -0.01305 | 0.00452 | -0.00134 | -0.04213 | -0.06324 | 0.00015 | 0.0032 | -0.00034 | -0.02689 | -0.03677 | -0.00466 | 0.00422 | -0.06358 | 0.01799 | -0.05458
[RO-RO] [DIR] OHL 400 kV Arefu-Tantareni | N-1 OHL 400 kV Sibiu Sud-Mintia | -0.04998 | -0.00051 | -0.0246 | 0 | -0.05874 | -0.0004 | 0.00146 | 0.00055 | -0.00035 | -0.0003 | -0.05942 | -0.01301 | 0.0043 | -0.00136 | -0.04073 | -0.05982 | 0.00015 | 0.00332 | -0.00035 | -0.01979 | -0.03762 | -0.00478 | 0.00428 | -0.05809 | 0.022 | -0.05243
[RO-RO] [DIR] OHL 400 kV Arefu-Tantareni | N-1 OHL 400 kV Tantareni-Urechesti | -0.05942 | -0.00035 | -0.02402 | 0 | -0.08387 | -0.00037 | 0.00139 | 0.0005 | -0.00033 | -0.00028 | -0.07616 | -0.01287 | 0.0046 | -0.00128 | -0.04584 | -0.07512 | 0.00014 | 0.00295 | -0.00033 | -0.01914 | -0.02844 | -0.00434 | 0.00398 | -0.08162 | 0.01236 | -0.06057
[RO-RO] [DIR] OHL 400 kV Arefu-Tantareni | N-1 TIE 400 kV Resita-Pancevo c2 | -0.05231 | -0.00045 | -0.02464 | 0 | -0.06467 | -0.00039 | 0.00145 | 0.00053 | -0.00035 | -0.00029 | -0.06321 | -0.01303 | 0.00451 | -0.00134 | -0.04212 | -0.0633 | 0.00015 | 0.00319 | -0.00034 | -0.02706 | -0.03666 | -0.00465 | 0.00421 | -0.06367 | 0.01793 | -0.0546
[RO-RO] [DIR] OHL 400 kV Arefu-Sibiu Sud | N-1 OHL 400 kV Mintia-Arad | 0.06272 | 0.0005 | 0.02913 | 0 | 0.08403 | 0.00046 | -0.0017 | -0.00062 | 0.0004 | 0.00034 | 0.07669 | 0.01538 | -0.00548 | 0.00157 | 0.05024 | 0.0761 | -0.00017 | -0.00369 | 0.0004 | 0.06229 | 0.04313 | 0.00542 | -0.00493 | 0.08222 | -0.01332 | 0.06504
[RO-RO] [DIR] OHL 400 kV Arefu-Sibiu Sud | N-1 TIE 400 kV Resita-Pancevo c2 | 0.06275 | 0.0005 | 0.02908 | 0 | 0.08414 | 0.00046 | -0.0017 | -0.00062 | 0.0004 | 0.00034 | 0.07676 | 0.01536 | -0.00547 | 0.00156 | 0.05024 | 0.07616 | -0.00017 | -0.00369 | 0.0004 | 0.06247 | 0.043 | 0.00541 | -0.00492 | 0.08232 | -0.01325 | 0.06507
[RO-RO] [DIR] OHL 400 kV Tantareni-Urechesti | BC | 0.04463 | -0.00062 | -0.00415 | 0 | 0.12079 | -0.00013 | 0.00035 | 0.00019 | -0.00011 | -9e-05 | 0.08147 | -0.00114 | -0.00048 | -0.00038 | 0.02324 | 0.07438 | 5e-05 | 0.00152 | -0.00011 | -0.04852 | -0.05217 | -0.00202 | 0.00147 | 0.11293 | 0.03525 | 0.0375
[RO-RO] [DIR] OHL 400 kV Tantareni-Urechesti | N-1 TIE 400 kV Portile de Fier-Djerdap | 0.06133 | -0.00046 | 0.0059 | 0 | 0.1186 | 2e-05 | -0.00024 | -2e-05 | 3e-05 | 2e-05 | 0.09311 | 0.00405 | -0.00245 | 0.00015 | 0.03882 | 0.08929 | -1e-05 | 0.00029 | 3e-05 | -0.09206 | -0.0207 | -0.00017 | -0.00021 | 0.11313 | 0.02485 | 0.05989
[RO-RO] [DIR] OHL 400 kV Tantareni-Urechesti | N-1 OHL 400 kV Portile de Fier-Urechesti | 0.03067 | 0.00018 | 0.01239 | 0 | 0.03409 | 0.00019 | -0.00072 | -0.00026 | 0.00017 | 0.00014 | 0.03836 | 0.00664 | -0.00236 | 0.00066 | 0.02379 | 0.03885 | -7e-05 | -0.00151 | 0.00017 | -0.21421 | 0.01453 | 0.00222 | -0.00204 | 0.03379 | -0.01451 | 0.03183
[RO-RO] [DIR] OHL 400 kV Tantareni-Urechesti | N-1 OHL 400 kV Slatina-Portile de Fier | 0.04463 | -0.00062 | -0.00415 | 0 | 0.12079 | -0.00013 | 0.00035 | 0.00019 | -0.00011 | -9e-05 | 0.08147 | -0.00114 | -0.00048 | -0.00038 | 0.02324 | 0.07438 | 5e-05 | 0.00152 | -0.00011 | -0.04852 | -0.05217 | -0.00202 | 0.00147 | 0.11293 | 0.03525 | 0.0375
[RO-RO] [DIR] OHL 400 kV Tantareni-Urechesti | N-1 OHL 400 kV Domnesti-Urechesti | 0.04125 | -0.00085 | -0.00998 | 0 | 0.13537 | -0.00024 | 0.00071 | 0.00034 | -0.0002 | -0.00017 | 0.08265 | -0.0041 | 0.00024 | -0.00074 | 0.0183 | 0.07352 | 9e-05 | 0.00251 | -0.0002 | -0.03655 | -0.06779 | -0.00339 | 0.00263 | 0.12569 | 0.05395 | 0.03207
[RO-RO] [DIR] OHL 400 kV Tantareni-Urechesti | N-1 TRA 400/220 kV AT Urechesti | 0.03519 | -0.00074 | -0.01034 | 0 | 0.11423 | -0.00023 | 0.00071 | 0.00032 | -0.00019 | -0.00016 | 0.07218 | -0.0043 | 0.0007 | -0.00071 | 0.01471 | 0.0645 | 9e-05 | 0.00231 | -0.00019 | -0.05906 | -0.06522 | -0.00321 | 0.00253 | 0.106 | 0.04045 | 0.02688
[RO-RO] [DIR] OHL 400 kV Tantareni-Urechesti | N-1 TIE 400 kV Resita-Pancevo c2 | 0.04427 | -0.0006 | -0.00349 | 0 | 0.11938 | -0.00012 | 0.00031 | 0.00018 | -0.0001 | -8e-05 | 0.08056 | -0.00085 | -0.0006 | -0.00035 | 0.02329 | 0.07352 | 5e-05 | 0.00142 | -0.0001 | -0.05091 | -0.05049 | -0.00188 | 0.00134 | 0.11161 | 0.03435 | 0.0371
[RO-RO] [DIR] OHL 400 kV Tantareni-Urechesti | N-1 TIE 400 kV Resita-Pancevo c1 | 0.04427 | -0.0006 | -0.00349 | 0 | 0.11938 | -0.00012 | 0.00031 | 0.00018 | -0.0001 | -8e-05 | 0.08056 | -0.00085 | -0.0006 | -0.00035 | 0.02329 | 0.07352 | 5e-05 | 0.00142 | -0.0001 | -0.05091 | -0.05049 | -0.00188 | 0.00134 | 0.11161 | 0.03435 | 0.0371
[RO-RO] [DIR] OHL 400 kV Portile de Fier-Urechesti | BC | -0.02152 | 0.00123 | 0.02547 | 0 | -0.13359 | 0.0005 | -0.00164 | -0.00069 | 0.00042 | 0.00036 | -0.06641 | 0.01198 | -0.00291 | 0.0016 | 0.00085 | -0.05475 | -0.00019 | -0.00467 | 0.00042 | -0.25531 | 0.10278 | 0.00654 | -0.00541 | -0.12194 | -0.07668 | -0.00873
[RO-RO] [DIR] OHL 400 kV Portile de Fier-Urechesti | N-1 TIE 400 kV Portile de Fier-Djerdap | -0.04554 | 0.001 | 0.01102 | 0 | -0.13044 | 0.00028 | -0.0008 | -0.00039 | 0.00023 | 0.00019 | -0.08317 | 0.00452 | -7e-05 | 0.00084 | -0.02156 | -0.07619 | -0.0001 | -0.0029 | 0.00023 | -0.19268 | 0.05752 | 0.00388 | -0.00299 | -0.12223 | -0.06172 | -0.04094
[RO-RO] [DIR] OHL 400 kV Portile de Fier-Urechesti | N-1 OHL 400 kV Slatina-Portile de Fier | -0.02152 | 0.00123 | 0.02547 | 0 | -0.13359 | 0.0005 | -0.00164 | -0.00069 | 0.00042 | 0.00036 | -0.06641 | 0.01198 | -0.00291 | 0.0016 | 0.00085 | -0.05475 | -0.00019 | -0.00467 | 0.00042 | -0.25531 | 0.10278 | 0.00654 | -0.00541 | -0.12194 | -0.07668 | -0.00873
[RO-RO] [DIR] OHL 400 kV Portile de Fier-Urechesti | N-1 OHL 220 kV Portile de Fier-Resita 1&2 | -0.01532 | 0.00121 | 0.02779 | 0 | -0.1258 | 0.00053 | -0.00176 | -0.00073 | 0.00045 | 0.00038 | -0.05905 | 0.01318 | -0.00353 | 0.0017 | 0.00568 | -0.04729 | -0.0002 | -0.00485 | 0.00045 | -0.24459 | 0.10721 | 0.00686 | -0.00572 | -0.11423 | -0.07521 | -0.00195
[RO-RO] [DIR] OHL 400 kV Portile de Fier-Urechesti | N-1 OHL 220 kV Resita-Timisoara 1&2 | 0.00027 | 0.00131 | 0.03974 | 0 | -0.11351 | 0.0007 | -0.00244 | -0.00096 | 0.0006 | 0.00051 | -0.04413 | 0.019 | -0.00631 | 0.00229 | 0.02045 | -0.03174 | -0.00026 | -0.00609 | 0.0006 | -0.23548 | 0.13323 | 0.00891 | -0.00761 | -0.10152 | -0.07778 | 0.01512
[RO-RO] [DIR] OHL 400 kV Portile de Fier-Urechesti | N-1 TIE 400 kV Resita-Pancevo c2 | -0.021 | 0.0012 | 0.02454 | 0 | -0.13159 | 0.00048 | -0.00158 | -0.00067 | 0.00041 | 0.00035 | -0.06514 | 0.01156 | -0.00273 | 0.00155 | 0.00077 | -0.05354 | -0.00018 | -0.00454 | 0.00041 | -0.25193 | 0.10041 | 0.00634 | -0.00523 | -0.12007 | -0.0754 | -0.00817
[RO-RO] [DIR] OHL 400 kV Portile de Fier-Urechesti | N-1 TIE 400 kV Resita-Pancevo c1 | -0.021 | 0.0012 | 0.02454 | 0 | -0.13159 | 0.00048 | -0.00158 | -0.00067 | 0.00041 | 0.00035 | -0.06514 | 0.01156 | -0.00273 | 0.00155 | 0.00077 | -0.05354 | -0.00018 | -0.00454 | 0.00041 | -0.25193 | 0.10041 | 0.00634 | -0.00523 | -0.12007 | -0.0754 | -0.00817
[RO-RO] [DIR] OHL 400 kV Slatina-Portile de Fier | BC |  | 0 | 0 |  | 0 | 0 |  |  | 0 | 0 | 0 | 0 |  |  | 0 | 0 | 0 |  | 0 | 0 | 0 | 0 | 0 | 0 | 0 | 0
[RO-RO] [DIR] OHL 400 kV Slatina-Portile de Fier | N-1 TIE 400 kV Portile de Fier-Djerdap |  | 0 | 0 |  | 0 | 0 |  |  | 0 | 0 | 0 | 0 |  |  | 0 | 0 | 0 |  | 0 | 0 | 0 | 0 | 0 | 0 | 0 | 0
[RO-RO] [DIR] OHL 400 kV Slatina-Portile de Fier | N-1 OHL 400 kV Portile de Fier-Urechesti |  | 0 | 0 |  | 0 | 0 |  |  | 0 | 0 | 0 | 0 |  |  | 0 | 0 | 0 |  | 0 | 0 | 0 | 0 | 0 | 0 | 0 | 0
[RO-RO] [DIR] OHL 400 kV Slatina-Portile de Fier | N-1 OHL 220 kV Portile de Fier-Resita 1&2 |  | 0 | 0 |  | 0 | 0 |  |  | 0 | 0 | 0 | 0 |  |  | 0 | 0 | 0 |  | 0 | 0 | 0 | 0 | 0 | 0 | 0 | 0
[RO-RO] [DIR] OHL 400 kV Slatina-Portile de Fier | N-1 OHL 220 kV Resita-Timisoara 1&2 |  | 0 | 0 |  | 0 | 0 |  |  | 0 | 0 | 0 | 0 |  |  | 0 | 0 | 0 |  | 0 | 0 | 0 | 0 | 0 | 0 | 0 | 0
[RO-RO] [DIR] OHL 400 kV Slatina-Portile de Fier | N-1 TIE 400 kV Resita-Pancevo c2 |  | 0 | 0 |  | 0 | 0 |  |  | 0 | 0 | 0 | 0 |  |  | 0 | 0 | 0 |  | 0 | 0 | 0 | 0 | 0 | 0 | 0 | 0
[RO-RO] [DIR] OHL 400 kV Slatina-Portile de Fier | N-1 TIE 400 kV Resita-Pancevo c1 |  | 0 | 0 |  | 0 | 0 |  |  | 0 | 0 | 0 | 0 |  |  | 0 | 0 | 0 |  | 0 | 0 | 0 | 0 | 0 | 0 | 0 | 0
[RO-RO] [DIR] OHL 400 kV Medgidia Sud - Stupina | N-1 OHL 400 kV Isaccea - Rahman | 0.06383 | 0.00084 | 0.02942 | 0 | 0.1213 | 0.00051 | -0.00178 | -0.00071 | 0.00045 | 0.00038 | 0.08279 | 0.01595 | -0.00412 | 0.00172 | 0.05026 | 0.07815 | -0.00019 | -0.00448 | 0.00045 | 0.045 | 0.03924 | 0.00613 | -0.00539 | 0.11604 | -0.09835 | 0.06348
[RO-RO] [DIR] OHL 400 kV Medgidia Sud - Stupina | N-1 OHL 400 kV Cernavodă - Medgidia Sud | 0.05225 | 0.00052 | 0.02147 | 0 | 0.11768 | 0.00036 | -0.00128 | -0.0005 | 0.00032 | 0.00027 | 0.07154 | 0.01169 | -0.00328 | 0.00122 | 0.03972 | 0.06576 | -0.00014 | -0.00309 | 0.00032 | -0.00054 | 0.02481 | 0.00428 | -0.00381 | 0.11159 | -0.05933 | 0.05048
[RO-RO] [DIR] OHL 400 kV Medgidia Sud - Rahman | N-1 OHL 400 kV Cernavodă - Medgidia Sud | -0.04926 | -0.00049 | -0.02024 | 0 | -0.11095 | -0.00034 | 0.00121 | 0.00047 | -0.0003 | -0.00025 | -0.06745 | -0.01102 | 0.00309 | -0.00115 | -0.03745 | -0.062 | 0.00013 | 0.00291 | -0.0003 | 0.00051 | -0.02339 | -0.00404 | 0.0036 | -0.10521 | 0.05594 | -0.04759
[RO-RO] [DIR] OHL 400 kV Medgidia Sud- Cernavoda | BC | 0.03071 | -0.00014 | 0.00549 | 0 | 0.1192 | 6e-05 | -0.00028 | -7e-05 | 5e-05 | 5e-05 | 0.05233 | 0.00317 | -0.00167 | 0.00022 | 0.01948 | 0.04351 | -2e-05 | -0.00025 | 5e-05 | -0.10202 | -0.00531 | 0.00051 | -0.00061 | 0.11077 | 0.02277 | 0.02564
[RO-RO] [DIR] OHL 400 kV Medgidia Sud- Cernavoda | N-1 OHL 400 kV Isaccea - Tulcea Vest | 0.01587 | -0.00037 | -0.00186 | 0 | 0.09453 | -7e-05 | 0.00017 | 0.00011 | -6e-05 | -5e-05 | 0.0338 | -0.0008 | -0.0007 | -0.00021 | 0.00751 | 0.02568 | 3e-05 | 0.0009 | -6e-05 | -0.11966 | -0.01584 | -0.00106 | 0.00076 | 0.08697 | 0.04971 | 0.01059
[RO-RO] [DIR] OHL 400 kV Medgidia Sud- Cernavoda | N-1 OHL 400 kV Lacu Sarat - Gura Ialomitei | 0.03071 | -0.00014 | 0.00549 | 0 | 0.1192 | 6e-05 | -0.00028 | -7e-05 | 5e-05 | 5e-05 | 0.05233 | 0.00317 | -0.00167 | 0.00022 | 0.01948 | 0.04351 | -2e-05 | -0.00025 | 5e-05 | -0.10202 | -0.00531 | 0.00051 | -0.00061 | 0.11077 | 0.02277 | 0.02564
[RO-RO] [DIR] OHL 400 kV Medgidia Sud- Cernavoda | N-1 OHL 400 kV Tulcea Vest - Tariverde | 0.01587 | -0.00037 | -0.00186 | 0 | 0.09453 | -7e-05 | 0.00017 | 0.00011 | -6e-05 | -5e-05 | 0.0338 | -0.0008 | -0.0007 | -0.00021 | 0.00751 | 0.02568 | 3e-05 | 0.0009 | -6e-05 | -0.11966 | -0.01584 | -0.00106 | 0.00076 | 0.08697 | 0.04971 | 0.01059
[RO-RO] [DIR] OHL 400 kV Medgidia Sud- Cernavoda | N-1 OHL 400 kV Gutinas – Smardan | 0.03333 | -0.0002 | 0.00564 | 0 | 0.13026 | 5e-05 | -0.00028 | -6e-05 | 5e-05 | 4e-05 | 0.05701 | 0.00324 | -0.00195 | 0.00021 | 0.02101 | 0.04736 | -2e-05 | -0.00013 | 5e-05 | -0.11237 | -0.00619 | 0.0004 | -0.00055 | 0.12103 | 0.03587 | 0.02777
[RO-RO] [DIR] OHL 400 kV Medgidia Sud- Cernavoda | N-1 OHL 400 kV Isaccea - Rahman | 0.04503 | 5e-05 | 0.01209 | 0 | 0.14641 | 0.00017 | -0.00068 | -0.00023 | 0.00015 | 0.00013 | 0.0709 | 0.00675 | -0.0026 | 0.00061 | 0.03075 | 0.06104 | -6e-05 | -0.00126 | 0.00015 | -0.09192 | 0.00349 | 0.00189 | -0.00182 | 0.13679 | 0.00071 | 0.03987
[RO-RO] [DIR] OHL 400 kV Medgidia Sud- Cernavoda | N-1 OHL 400 kV Isaccea - Stupina | 0.04636 | 7e-05 | 0.0127 | 0 | 0.14893 | 0.00018 | -0.00071 | -0.00024 | 0.00016 | 0.00014 | 0.07262 | 0.00708 | -0.00268 | 0.00064 | 0.03179 | 0.06267 | -7e-05 | -0.00135 | 0.00016 | -0.09099 | 0.00431 | 0.00201 | -0.00193 | 0.13921 | -0.00134 | 0.04119
[RO-RO] [DIR] OHL 400 kV Medgidia Sud- Cernavoda | N-1 TIE 400 kV MEDGIDIA SUD - VARNA | 0.01981 | -0.00023 | 0.00129 | 0 | 0.09273 | -1e-05 | -3e-05 | 2e-05 | -1e-05 | -1e-05 | 0.03701 | 0.00087 | -0.001 | -1e-05 | 0.01134 | 0.02961 | 1e-05 | 0.00033 | -1e-05 | -0.09796 | -0.00971 | -0.0003 | 0.00012 | 0.08573 | 0.03291 | 0.01526
[RO-RO] [DIR] OHL 400 kV Medgidia Sud- Cernavoda | N-1 TIE 400 kV DOBRUDJA- MEDGIDIA SUD | 0.02038 | -0.00023 | 0.00151 | 0 | 0.09409 | -1e-05 | -4e-05 | 2e-05 | 0 | 0 | 0.03782 | 0.00099 | -0.00104 | 0 | 0.01177 | 0.03034 | 0 | 0.0003 | 0 | -0.09818 | -0.00948 | -0.00026 | 8e-05 | 0.08706 | 0.03238 | 0.01581
[RO-RO] [DIR] OHL 400 kV Medgidia Sud- Cernavoda | N-1 OHL 400 kV Constanta Nord- Cernavoda | 0.01542 | -0.00039 | -0.00229 | 0 | 0.09526 | -8e-05 | 0.0002 | 0.00012 | -7e-05 | -6e-05 | 0.03355 | -0.00103 | -0.00066 | -0.00024 | 0.00704 | 0.02529 | 3e-05 | 0.00098 | -7e-05 | -0.12319 | -0.01674 | -0.00116 | 0.00085 | 0.08759 | 0.05222 | 0.01002
[RO-RO] [DIR] OHL 400 kV Medgidia Sud- Cernavoda | N-1 OHL 400 kV Cernavoda - Pelicanu | 0.02897 | -6e-05 | 0.00639 | 0 | 0.10389 | 8e-05 | -0.00034 | -0.0001 | 7e-05 | 6e-05 | 0.04761 | 0.00362 | -0.00162 | 0.00029 | 0.01903 | 0.04022 | -3e-05 | -0.0005 | 7e-05 | -0.07903 | -0.00161 | 0.00082 | -0.00086 | 0.09677 | 0.01177 | 0.02487
[RO-RO] [DIR] OHL 400 kV Medgidia Sud- Cernavoda | N-1 OHL 400 kV Pelicanu - Bucuresti Sud | 0.02946 | -5e-05 | 0.00662 | 0 | 0.1048 | 8e-05 | -0.00036 | -0.00011 | 8e-05 | 6e-05 | 0.04824 | 0.00374 | -0.00166 | 0.00031 | 0.01942 | 0.04082 | -3e-05 | -0.00054 | 8e-05 | -0.07913 | -0.00129 | 0.00087 | -0.0009 | 0.09764 | 0.01121 | 0.02537
[RO-RO] [DIR] OHL 400 kV Medgidia Sud- Cernavoda | N-1 OHL 400 kV Gura Ialomitei - Bucuresti Sud | 0.0292 | -5e-05 | 0.00655 | 0 | 0.10401 | 8e-05 | -0.00035 | -0.00011 | 8e-05 | 6e-05 | 0.04784 | 0.0037 | -0.00164 | 0.0003 | 0.01924 | 0.04047 | -3e-05 | -0.00053 | 8e-05 | -0.07849 | -0.00133 | 0.00086 | -0.00088 | 0.09689 | 0.01117 | 0.02513
[RO-RO] [DIR] OHL 400 kV Medgidia Sud- Cernavoda | N-1 OHL 400 kV Medgidia Sud - Stupina | 0.04636 | 7e-05 | 0.0127 | 0 | 0.14893 | 0.00018 | -0.00071 | -0.00024 | 0.00016 | 0.00014 | 0.07262 | 0.00708 | -0.00268 | 0.00064 | 0.03179 | 0.06267 | -7e-05 | -0.00135 | 0.00016 | -0.09099 | 0.00431 | 0.00201 | -0.00193 | 0.13921 | -0.00134 | 0.04119
[RO-RO] [DIR] OHL 400 kV Medgidia Sud- Cernavoda | N-1 OHL 400 kV Medgidia Sud - Rahman | 0.04503 | 5e-05 | 0.01209 | 0 | 0.14641 | 0.00017 | -0.00068 | -0.00023 | 0.00015 | 0.00013 | 0.0709 | 0.00675 | -0.0026 | 0.00061 | 0.03075 | 0.06104 | -6e-05 | -0.00126 | 0.00015 | -0.09192 | 0.00349 | 0.00189 | -0.00182 | 0.13679 | 0.00071 | 0.03987
[RO-RO] [DIR] OHL 400 kV Medgidia Sud- Cernavoda | N-1 TIE 400 kV Isaccea - Vulcanesti | 0.04464 | 0.00011 | 0.01264 | 0 | 0.14122 | 0.00019 | -0.00072 | -0.00025 | 0.00017 | 0.00014 | 0.06946 | 0.00705 | -0.00252 | 0.00065 | 0.03081 | 0.06011 | -7e-05 | -0.00143 | 0.00017 | -0.08315 | 0.00505 | 0.00209 | -0.00198 | 0.13207 | -0.00929 | 0.03983
[RO-RO] [DIR] OHL 400 kV Constanta Nord- Cernavoda | N-1 OHL 400 kV Lacu Sarat - Gura Ialomitei | -0.01835 | -0.0003 | -0.00933 | 0 | -0.02873 | -0.00017 | 0.00057 | 0.00023 | -0.00014 | -0.00012 | -0.02254 | -0.00504 | 0.00121 | -0.00055 | -0.01492 | -0.02187 | 6e-05 | 0.00148 | -0.00014 | -0.02541 | -0.01372 | -0.00201 | 0.00175 | -0.02782 | 0.03534 | -0.01874
[RO-RO] [DIR] OHL 400 kV Cernavoda - Pelicanu | BC | -0.00462 | 0.00022 | 0.0024 | 0 | -0.04067 | 6e-05 | -0.00017 | -9e-05 | 5e-05 | 4e-05 | -0.01255 | 0.0012 | 0.00013 | 0.00019 | -0.00118 | -0.00876 | -2e-05 | -0.00067 | 5e-05 | 0.06106 | 0.00984 | 0.00083 | -0.00065 | -0.03719 | -0.02921 | -0.00203
[RO-RO] [DIR] OHL 400 kV Cernavoda - Pelicanu | N-1 OHL 400 kV Isaccea - Tulcea Vest | -0.00618 | 0.0002 | 0.00164 | 0 | -0.04325 | 5e-05 | -0.00013 | -7e-05 | 4e-05 | 3e-05 | -0.01449 | 0.00078 | 0.00023 | 0.00015 | -0.00243 | -0.01063 | -2e-05 | -0.00055 | 4e-05 | 0.05921 | 0.00873 | 0.00067 | -0.0005 | -0.03968 | -0.02639 | -0.0036
[RO-RO] [DIR] OHL 400 kV Cernavoda - Pelicanu | N-1 OHL 400 kV Lacu Sarat - Gura Ialomitei | -0.00462 | 0.00022 | 0.0024 | 0 | -0.04067 | 6e-05 | -0.00017 | -9e-05 | 5e-05 | 4e-05 | -0.01255 | 0.0012 | 0.00013 | 0.00019 | -0.00118 | -0.00876 | -2e-05 | -0.00067 | 5e-05 | 0.06106 | 0.00984 | 0.00083 | -0.00065 | -0.03719 | -0.02921 | -0.00203
[RO-RO] [DIR] OHL 400 kV Cernavoda - Pelicanu | N-1 OHL 400 kV Tulcea Vest - Tariverde | -0.00618 | 0.0002 | 0.00164 | 0 | -0.04325 | 5e-05 | -0.00013 | -7e-05 | 4e-05 | 3e-05 | -0.01449 | 0.00078 | 0.00023 | 0.00015 | -0.00243 | -0.01063 | -2e-05 | -0.00055 | 4e-05 | 0.05921 | 0.00873 | 0.00067 | -0.0005 | -0.03968 | -0.02639 | -0.0036
[RO-RO] [DIR] OHL 400 kV Cernavoda - Pelicanu | N-1 OHL 400 kV Tariverde - Constanta Nord | -0.00618 | 0.0002 | 0.00164 | 0 | -0.04325 | 5e-05 | -0.00013 | -7e-05 | 4e-05 | 3e-05 | -0.01449 | 0.00078 | 0.00023 | 0.00015 | -0.00243 | -0.01063 | -2e-05 | -0.00055 | 4e-05 | 0.05921 | 0.00873 | 0.00067 | -0.0005 | -0.03968 | -0.02639 | -0.0036
[RO-RO] [DIR] OHL 400 kV Cernavoda - Pelicanu | N-1 OHL 400 kV Constanta Nord- Cernavoda | -0.00585 | 0.0002 | 0.00178 | 0 | -0.04258 | 5e-05 | -0.00014 | -7e-05 | 4e-05 | 4e-05 | -0.01405 | 0.00086 | 0.00021 | 0.00015 | -0.00217 | -0.01022 | -2e-05 | -0.00057 | 4e-05 | 0.05936 | 0.00892 | 0.0007 | -0.00053 | -0.03905 | -0.02686 | -0.00328
[RO-RO] [DIR] OHL 400 kV Cernavoda - Pelicanu | N-1 OHL 400 kV Gura Ialomitei - Bucuresti Sud | -0.00644 | 0.00033 | 0.00368 | 0 | -0.05894 | 9e-05 | -0.00026 | -0.00013 | 8e-05 | 7e-05 | -0.01795 | 0.00184 | 0.00017 | 0.00029 | -0.00146 | -0.01242 | -4e-05 | -0.001 | 8e-05 | 0.08934 | 0.01462 | 0.00125 | -0.00097 | -0.05388 | -0.04316 | -0.00263
[RO-RO] [DIR] OHL 400 kV Cernavoda - Pelicanu | N-1 OHL 400 kV Gutinas – Smardan | -0.00682 | 0.00028 | 0.00228 | 0 | -0.04997 | 7e-05 | -0.00018 | -0.0001 | 6e-05 | 5e-05 | -0.01648 | 0.00114 | 0.00036 | 0.0002 | -0.00247 | -0.01199 | -3e-05 | -0.00077 | 6e-05 | 0.06976 | 0.01057 | 0.00092 | -0.0007 | -0.04582 | -0.04024 | -0.00383
[RO-RO] [DIR] OHL 400 kV Cernavoda - Pelicanu | N-1 OHL 400 kV Brasov – Gutinas | -0.00415 | 0.00027 | 0.0032 | 0 | -0.04376 | 8e-05 | -0.00023 | -0.00011 | 7e-05 | 6e-05 | -0.01273 | 0.00162 | 0.00011 | 0.00025 | -0.0005 | -0.00854 | -3e-05 | -0.00084 | 7e-05 | 0.06879 | 0.01161 | 0.00105 | -0.00082 | -0.03994 | -0.03614 | -0.00124
[RO-RO] [DIR] OHL 400 kV Pelicanu - Bucuresti Sud | BC | -0.00343 | 0.00025 | 0.00311 | 0 | -0.03955 | 8e-05 | -0.00022 | -0.00011 | 6e-05 | 5e-05 | -0.01123 | 0.00158 | 4e-05 | 0.00023 | -0.00015 | -0.00741 | -3e-05 | -0.00078 | 6e-05 | 0.06286 | 0.01104 | 0.00098 | -0.00078 | -0.03606 | -0.03174 | -0.00074
[RO-RO] [DIR] OHL 400 kV Pelicanu - Bucuresti Sud | N-1 OHL 400 kV Isaccea - Tulcea Vest | -0.00473 | 0.00023 | 0.00247 | 0 | -0.04172 | 6e-05 | -0.00018 | -9e-05 | 5e-05 | 4e-05 | -0.01286 | 0.00123 | 0.00013 | 0.00019 | -0.0012 | -0.00897 | -2e-05 | -0.00068 | 5e-05 | 0.06131 | 0.01012 | 0.00085 | -0.00066 | -0.03815 | -0.02938 | -0.00206
[RO-RO] [DIR] OHL 400 kV Pelicanu - Bucuresti Sud | N-1 OHL 400 kV Lacu Sarat - Gura Ialomitei | -0.00343 | 0.00025 | 0.00311 | 0 | -0.03955 | 8e-05 | -0.00022 | -0.00011 | 6e-05 | 5e-05 | -0.01123 | 0.00158 | 4e-05 | 0.00023 | -0.00015 | -0.00741 | -3e-05 | -0.00078 | 6e-05 | 0.06286 | 0.01104 | 0.00098 | -0.00078 | -0.03606 | -0.03174 | -0.00074
[RO-RO] [DIR] OHL 400 kV Pelicanu - Bucuresti Sud | N-1 OHL 400 kV Tulcea Vest - Tariverde | -0.00473 | 0.00023 | 0.00247 | 0 | -0.04172 | 6e-05 | -0.00018 | -9e-05 | 5e-05 | 4e-05 | -0.01286 | 0.00123 | 0.00013 | 0.00019 | -0.0012 | -0.00897 | -2e-05 | -0.00068 | 5e-05 | 0.06131 | 0.01012 | 0.00085 | -0.00066 | -0.03815 | -0.02938 | -0.00206
[RO-RO] [DIR] OHL 400 kV Pelicanu - Bucuresti Sud | N-1 OHL 400 kV Tariverde - Constanta Nord | -0.00473 | 0.00023 | 0.00247 | 0 | -0.04172 | 6e-05 | -0.00018 | -9e-05 | 5e-05 | 4e-05 | -0.01286 | 0.00123 | 0.00013 | 0.00019 | -0.0012 | -0.00897 | -2e-05 | -0.00068 | 5e-05 | 0.06131 | 0.01012 | 0.00085 | -0.00066 | -0.03815 | -0.02938 | -0.00206
[RO-RO] [DIR] OHL 400 kV Pelicanu - Bucuresti Sud | N-1 OHL 400 kV Constanta Nord- Cernavoda | -0.00447 | 0.00023 | 0.00259 | 0 | -0.04118 | 7e-05 | -0.00018 | -9e-05 | 5e-05 | 5e-05 | -0.01251 | 0.00129 | 0.00011 | 0.0002 | -0.00099 | -0.00864 | -3e-05 | -0.0007 | 5e-05 | 0.06142 | 0.01027 | 0.00087 | -0.00068 | -0.03764 | -0.02974 | -0.0018
[RO-RO] [DIR] OHL 400 kV Pelicanu - Bucuresti Sud | N-1 OHL 400 kV Gura Ialomitei - Bucuresti Sud | -0.0053 | 0.00036 | 0.00443 | 0 | -0.05846 | 0.00011 | -0.00031 | -0.00015 | 9e-05 | 8e-05 | -0.01682 | 0.00224 | 8e-05 | 0.00033 | -0.00044 | -0.0112 | -4e-05 | -0.00113 | 9e-05 | 0.09213 | 0.01599 | 0.00142 | -0.00112 | -0.05333 | -0.04618 | -0.00137
[RO-RO] [DIR] OHL 400 kV Pelicanu - Bucuresti Sud | N-1 OHL 400 kV Gutinas – Smardan | -0.00581 | 0.0003 | 0.00297 | 0 | -0.04964 | 8e-05 | -0.00022 | -0.00012 | 7e-05 | 6e-05 | -0.0155 | 0.00152 | 0.00029 | 0.00025 | -0.00155 | -0.01091 | -3e-05 | -0.00089 | 7e-05 | 0.0723 | 0.01184 | 0.00108 | -0.00083 | -0.04542 | -0.0437 | -0.00269
[RO-RO] [DIR] OHL 400 kV Pelicanu - Bucuresti Sud | N-1 OHL 400 kV Brasov – Gutinas | -0.0029 | 0.0003 | 0.00398 | 0 | -0.04293 | 9e-05 | -0.00027 | -0.00013 | 8e-05 | 7e-05 | -0.01143 | 0.00204 | 1e-05 | 0.00029 | 0.0006 | -0.00717 | -4e-05 | -0.00097 | 8e-05 | 0.07133 | 0.01299 | 0.00122 | -0.00098 | -0.03907 | -0.03932 | 0.00012
[RO-RO] [DIR] OHL 400 kV Gura Ialomitei - Bucuresti Sud | BC | -0.00386 | 0.00023 | 0.00271 | 0 | -0.03891 | 7e-05 | -0.00019 | -0.0001 | 6e-05 | 5e-05 | -0.0115 | 0.00136 | 8e-05 | 0.00021 | -0.0006 | -0.0078 | -3e-05 | -0.00071 | 6e-05 | 0.06024 | 0.01018 | 0.00089 | -0.0007 | -0.03553 | -0.0297 | -0.00129
[RO-RO] [DIR] OHL 400 kV Gura Ialomitei - Bucuresti Sud | N-1 OHL 400 kV Isaccea - Tulcea Vest | -0.00524 | 0.00021 | 0.00203 | 0 | -0.0412 | 6e-05 | -0.00015 | -8e-05 | 5e-05 | 4e-05 | -0.01321 | 0.001 | 0.00017 | 0.00017 | -0.00171 | -0.00945 | -2e-05 | -0.0006 | 5e-05 | 0.0586 | 0.00921 | 0.00074 | -0.00057 | -0.03773 | -0.0272 | -0.00269
[RO-RO] [DIR] OHL 400 kV Gura Ialomitei - Bucuresti Sud | N-1 OHL 400 kV Lacu Sarat - Gura Ialomitei | -0.00386 | 0.00023 | 0.00271 | 0 | -0.03891 | 7e-05 | -0.00019 | -0.0001 | 6e-05 | 5e-05 | -0.0115 | 0.00136 | 8e-05 | 0.00021 | -0.0006 | -0.0078 | -3e-05 | -0.00071 | 6e-05 | 0.06024 | 0.01018 | 0.00089 | -0.0007 | -0.03553 | -0.0297 | -0.00129
[RO-RO] [DIR] OHL 400 kV Gura Ialomitei - Bucuresti Sud | N-1 OHL 400 kV Tulcea Vest - Tariverde | -0.00524 | 0.00021 | 0.00203 | 0 | -0.0412 | 6e-05 | -0.00015 | -8e-05 | 5e-05 | 4e-05 | -0.01321 | 0.001 | 0.00017 | 0.00017 | -0.00171 | -0.00945 | -2e-05 | -0.0006 | 5e-05 | 0.0586 | 0.00921 | 0.00074 | -0.00057 | -0.03773 | -0.0272 | -0.00269
[RO-RO] [DIR] OHL 400 kV Gura Ialomitei - Bucuresti Sud | N-1 OHL 400 kV Tariverde - Constanta Nord | -0.00524 | 0.00021 | 0.00203 | 0 | -0.0412 | 6e-05 | -0.00015 | -8e-05 | 5e-05 | 4e-05 | -0.01321 | 0.001 | 0.00017 | 0.00017 | -0.00171 | -0.00945 | -2e-05 | -0.0006 | 5e-05 | 0.0586 | 0.00921 | 0.00074 | -0.00057 | -0.03773 | -0.0272 | -0.00269
[RO-RO] [DIR] OHL 400 kV Gura Ialomitei - Bucuresti Sud | N-1 OHL 400 kV Constanta Nord- Cernavoda | -0.00495 | 0.00021 | 0.00215 | 0 | -0.04062 | 6e-05 | -0.00016 | -8e-05 | 5e-05 | 4e-05 | -0.01284 | 0.00106 | 0.00015 | 0.00017 | -0.00149 | -0.0091 | -2e-05 | -0.00062 | 5e-05 | 0.05873 | 0.00937 | 0.00077 | -0.00059 | -0.03718 | -0.02759 | -0.00241
[RO-RO] [DIR] OHL 400 kV Gura Ialomitei - Bucuresti Sud | N-1 OHL 400 kV Cernavoda - Pelicanu | -0.00581 | 0.00032 | 0.00372 | 0 | -0.05599 | 9e-05 | -0.00026 | -0.00013 | 8e-05 | 7e-05 | -0.01677 | 0.00187 | 0.00014 | 0.00029 | -0.0011 | -0.01148 | -4e-05 | -0.00099 | 8e-05 | 0.08589 | 0.01432 | 0.00124 | -0.00097 | -0.05115 | -0.04197 | -0.00214
[RO-RO] [DIR] OHL 400 kV Gura Ialomitei - Bucuresti Sud | N-1 OHL 400 kV Gutinas – Smardan | -0.0061 | 0.00028 | 0.00258 | 0 | -0.04835 | 7e-05 | -0.00019 | -0.00011 | 6e-05 | 5e-05 | -0.01549 | 0.00131 | 0.00031 | 0.00022 | -0.00191 | -0.01108 | -3e-05 | -0.00081 | 6e-05 | 0.06908 | 0.01093 | 0.00098 | -0.00075 | -0.04429 | -0.04089 | -0.00312
[RO-RO] [DIR] OHL 400 kV Gura Ialomitei - Bucuresti Sud | N-1 OHL 400 kV Brasov – Gutinas | -0.00338 | 0.00028 | 0.00351 | 0 | -0.04206 | 9e-05 | -0.00024 | -0.00012 | 7e-05 | 6e-05 | -0.01168 | 0.0018 | 6e-05 | 0.00026 | 9e-05 | -0.00758 | -3e-05 | -0.00089 | 7e-05 | 0.06813 | 0.012 | 0.00111 | -0.00088 | -0.03833 | -0.03676 | -0.00049
[RO-RO] [DIR] OHL 400 kV Gutinas - Smardan | BC | -0.01028 | 0.00025 | -0.0006 | 0 | -0.04349 | 3e-05 | -1e-05 | -4e-05 | 2e-05 | 2e-05 | -0.0184 | -0.00026 | 0.00107 | 6e-05 | -0.00603 | -0.0151 | -1e-05 | -0.00047 | 2e-05 | 0.04069 | 0.00345 | 0.00043 | -0.00024 | -0.04033 | -0.05154 | -0.00841
[RO-RO] [DIR] OHL 400 kV Gutinas - Smardan | N-1 OHL 400 kV Isaccea - Tulcea Vest | -0.00796 | 0.00029 | 0.00054 | 0 | -0.03964 | 5e-05 | -8e-05 | -7e-05 | 4e-05 | 3e-05 | -0.01551 | 0.00036 | 0.00091 | 0.00013 | -0.00416 | -0.01232 | -2e-05 | -0.00065 | 4e-05 | 0.04345 | 0.00509 | 0.00067 | -0.00045 | -0.03662 | -0.05575 | -0.00606
[RO-RO] [DIR] OHL 400 kV Gutinas - Smardan | N-1 OHL 400 kV Lacu Sarat - Gura Ialomitei | -0.01028 | 0.00025 | -0.0006 | 0 | -0.04349 | 3e-05 | -1e-05 | -4e-05 | 2e-05 | 2e-05 | -0.0184 | -0.00026 | 0.00107 | 6e-05 | -0.00603 | -0.0151 | -1e-05 | -0.00047 | 2e-05 | 0.04069 | 0.00345 | 0.00043 | -0.00024 | -0.04033 | -0.05154 | -0.00841
[RO-RO] [DIR] OHL 400 kV Gutinas - Smardan | N-1 OHL 400 kV Tulcea Vest - Tariverde | -0.00796 | 0.00029 | 0.00054 | 0 | -0.03964 | 5e-05 | -8e-05 | -7e-05 | 4e-05 | 3e-05 | -0.01551 | 0.00036 | 0.00091 | 0.00013 | -0.00416 | -0.01232 | -2e-05 | -0.00065 | 4e-05 | 0.04345 | 0.00509 | 0.00067 | -0.00045 | -0.03662 | -0.05575 | -0.00606
[RO-RO] [DIR] OHL 400 kV Gutinas - Smardan | N-1 OHL 400 kV Tariverde - Constanta Nord | -0.00796 | 0.00029 | 0.00054 | 0 | -0.03964 | 5e-05 | -8e-05 | -7e-05 | 4e-05 | 3e-05 | -0.01551 | 0.00036 | 0.00091 | 0.00013 | -0.00416 | -0.01232 | -2e-05 | -0.00065 | 4e-05 | 0.04345 | 0.00509 | 0.00067 | -0.00045 | -0.03662 | -0.05575 | -0.00606
[RO-RO] [DIR] OHL 400 kV Gutinas - Smardan | N-1 OHL 400 kV Constanta Nord- Cernavoda | -0.00862 | 0.00028 | 0.00024 | 0 | -0.04089 | 4e-05 | -6e-05 | -7e-05 | 3e-05 | 3e-05 | -0.01636 | 0.0002 | 0.00096 | 0.00011 | -0.00468 | -0.01313 | -2e-05 | -0.00061 | 3e-05 | 0.04299 | 0.00469 | 0.00061 | -0.00039 | -0.03782 | -0.05474 | -0.00671
[RO-RO] [DIR] OHL 400 kV Gutinas - Smardan | N-1 OHL 400 kV Cernavoda - Pelicanu | -0.0109 | 0.00028 | -0.00028 | 0 | -0.04896 | 4e-05 | -3e-05 | -6e-05 | 3e-05 | 2e-05 | -0.02008 | -0.0001 | 0.00108 | 9e-05 | -0.00619 | -0.01628 | -1e-05 | -0.00056 | 3e-05 | 0.04891 | 0.00477 | 0.00054 | -0.00032 | -0.04533 | -0.05547 | -0.00868
[RO-RO] [DIR] OHL 400 kV Gutinas - Smardan | N-1 OHL 400 kV Gura Ialomitei - Bucuresti Sud | -0.01087 | 0.00029 | -0.00019 | 0 | -0.04943 | 4e-05 | -4e-05 | -6e-05 | 3e-05 | 2e-05 | -0.02015 | -5e-05 | 0.00108 | 9e-05 | -0.00612 | -0.01629 | -1e-05 | -0.00058 | 3e-05 | 0.04989 | 0.005 | 0.00056 | -0.00034 | -0.04576 | -0.05608 | -0.00861
[RO-RO] [DIR] OHL 400 kV Gutinas - Smardan | N-1 OHL 400 kV Bucuresti Sud - Domnesti | -0.01229 | 0.00028 | -0.00074 | 0 | -0.05102 | 3e-05 | -1e-05 | -5e-05 | 2e-05 | 2e-05 | -0.02196 | -0.00035 | 0.00117 | 6e-05 | -0.0072 | -0.01812 | -1e-05 | -0.00051 | 2e-05 | 0.05334 | 0.00446 | 0.00046 | -0.00025 | -0.04732 | -0.05523 | -0.01006
[RO-RO] [DIR] OHL 400 kV Gutinas - Smardan | N-1 OHL 400 kV Brasov – Gutinas | -0.01237 | 4e-05 | -0.00407 | 0 | -0.02993 | -5e-05 | 0.00022 | 6e-05 | -4e-05 | -4e-05 | -0.01761 | -0.00212 | 0.00117 | -0.00018 | -0.00901 | -0.01605 | 2e-05 | 0.00029 | -4e-05 | 0.00675 | -0.00436 | -0.00054 | 0.00055 | -0.02829 | -0.02117 | -0.01185
[RO-RO] [DIR] OHL 400 kV Gutinas - Smardan | N-1 TIE 400 kV Isaccea - Vulcanesti | -0.03925 | -0.00026 | -0.01548 | 0 | -0.0893 | -0.00024 | 0.0009 | 0.00033 | -0.00022 | -0.00018 | -0.05403 | -0.00834 | 0.00283 | -0.00084 | -0.02962 | -0.04963 | 9e-05 | 0.00197 | -0.00021 | 0.00143 | -0.01811 | -0.00286 | 0.00261 | -0.08465 | 0.01516 | -0.03793
[RO-RO] [DIR] OHL 400 kV Lacu Sarat - Gura Ialomitei | BC |  | 0 | 0 |  | 0 | 0 |  |  | 0 | 0 | 0 | 0 |  |  | 0 | 0 | 0 |  | 0 | 0 | 0 | 0 | 0 | 0 | 0 | 0
[RO-RO] [DIR] OHL 400 kV Lacu Sarat - Gura Ialomitei | N-1 OHL 400 kV Isaccea - Tulcea Vest |  | 0 | 0 |  | 0 | 0 |  |  | 0 | 0 | 0 | 0 |  |  | 0 | 0 | 0 |  | 0 | 0 | 0 | 0 | 0 | 0 | 0 | 0
[RO-RO] [DIR] OHL 400 kV Lacu Sarat - Gura Ialomitei | N-1 OHL 400 kV Tulcea Vest - Tariverde |  | 0 | 0 |  | 0 | 0 |  |  | 0 | 0 | 0 | 0 |  |  | 0 | 0 | 0 |  | 0 | 0 | 0 | 0 | 0 | 0 | 0 | 0
[RO-RO] [DIR] OHL 400 kV Lacu Sarat - Gura Ialomitei | N-1 OHL 400 kV Tariverde - Constanta Nord |  | 0 | 0 |  | 0 | 0 |  |  | 0 | 0 | 0 | 0 |  |  | 0 | 0 | 0 |  | 0 | 0 | 0 | 0 | 0 | 0 | 0 | 0
[RO-RO] [DIR] OHL 400 kV Lacu Sarat - Gura Ialomitei | N-1 OHL 400 kV Constanta Nord- Cernavoda |  | 0 | 0 |  | 0 | 0 |  |  | 0 | 0 | 0 | 0 |  |  | 0 | 0 | 0 |  | 0 | 0 | 0 | 0 | 0 | 0 | 0 | 0
[RO-RO] [DIR] OHL 400 kV Lacu Sarat - Gura Ialomitei | N-1 OHL 400 kV Cernavoda - Pelicanu |  | 0 | 0 |  | 0 | 0 |  |  | 0 | 0 | 0 | 0 |  |  | 0 | 0 | 0 |  | 0 | 0 | 0 | 0 | 0 | 0 | 0 | 0
[RO-RO] [DIR] OHL 400 kV Lacu Sarat - Gura Ialomitei | N-1 OHL 400 kV Gura Ialomitei - Bucuresti Sud |  | 0 | 0 |  | 0 | 0 |  |  | 0 | 0 | 0 | 0 |  |  | 0 | 0 | 0 |  | 0 | 0 | 0 | 0 | 0 | 0 | 0 | 0
[RO-RO] [DIR] OHL 400 kV Lacu Sarat - Gura Ialomitei | N-1 OHL 400 kV Bucuresti Sud - Domnesti |  | 0 | 0 |  | 0 | 0 |  |  | 0 | 0 | 0 | 0 |  |  | 0 | 0 | 0 |  | 0 | 0 | 0 | 0 | 0 | 0 | 0 | 0
[RO-RO] [DIR] OHL 400 kV Lacu Sarat - Gura Ialomitei | N-1 OHL 400 kV Gutinas – Smardan |  | 0 | 0 |  | 0 | 0 |  |  | 0 | 0 | 0 | 0 |  |  | 0 | 0 | 0 |  | 0 | 0 | 0 | 0 | 0 | 0 | 0 | 0
[RO-RO] [DIR] OHL 400 kV Isaccea - Tulcea Vest | N-1 OHL 400 kV Lacu Sarat - Gura Ialomitei | 0.02111 | 0.00032 | 0.01045 | 0 | 0.0351 | 0.00019 | -0.00064 | -0.00026 | 0.00016 | 0.00014 | 0.02635 | 0.00565 | -0.00139 | 0.00062 | 0.01701 | 0.02536 | -7e-05 | -0.00164 | 0.00016 | 0.0251 | 0.01498 | 0.00223 | -0.00195 | 0.03385 | -0.03832 | 0.0214
[RO-RO] [DIR] OHL 400 kV Tariverde - Constanta Nord | N-1 OHL 400 kV Lacu Sarat - Gura Ialomitei | 0.02111 | 0.00032 | 0.01045 | 0 | 0.0351 | 0.00019 | -0.00064 | -0.00026 | 0.00016 | 0.00014 | 0.02635 | 0.00565 | -0.00139 | 0.00062 | 0.01701 | 0.02536 | -7e-05 | -0.00164 | 0.00016 | 0.0251 | 0.01498 | 0.00223 | -0.00195 | 0.03385 | -0.03832 | 0.0214
[RO-RO] [DIR] OHL 400 kV Tulcea Vest - Tariverde | N-1 OHL 400 kV Lacu Sarat - Gura Ialomitei | 0.02111 | 0.00032 | 0.01045 | 0 | 0.0351 | 0.00019 | -0.00064 | -0.00026 | 0.00016 | 0.00014 | 0.02635 | 0.00565 | -0.00139 | 0.00062 | 0.01701 | 0.02536 | -7e-05 | -0.00164 | 0.00016 | 0.0251 | 0.01498 | 0.00223 | -0.00195 | 0.03385 | -0.03832 | 0.0214
[RO-RO] [DIR] OHL 400 kV Smardan - Isaccea c1 | BC |  | 0 | 0 |  | 0 | 0 |  |  | 0 | 0 | 0 | 0 |  |  | 0 | 0 | 0 |  | 0 | 0 | 0 | 0 | 0 | 0 | 0 | 0
[RO-RO] [DIR] OHL 400 kV Smardan - Isaccea c1 | N-1 OHL 400 kV Lacu Sarat - Isaccea |  | 0 | 0 |  | 0 | 0 |  |  | 0 | 0 | 0 | 0 |  |  | 0 | 0 | 0 |  | 0 | 0 | 0 | 0 | 0 | 0 | 0 | 0
[RO-RO] [DIR] OHL 400 kV Smardan - Isaccea c2 | BC | -0.00459 | 0.0002 | 0.00073 | 0 | -0.02543 | 4e-05 | -8e-05 | -6e-05 | 3e-05 | 3e-05 | -0.00947 | 0.00043 | 0.00055 | 0.00011 | -0.00218 | -0.00736 | -1e-05 | -0.00049 | 3e-05 | 0.03066 | 0.00398 | 0.00052 | -0.00036 | -0.02344 | -0.03761 | -0.00329
[RO-RO] [DIR] OHL 400 kV Smardan - Isaccea c2 | N-1 OHL 400 kV Lacu Sarat - Isaccea | -0.00549 | 0.00031 | 0.00167 | 0 | -0.03525 | 7e-05 | -0.00015 | -0.0001 | 5e-05 | 5e-05 | -0.01235 | 0.00096 | 0.00071 | 0.00019 | -0.00221 | -0.0093 | -3e-05 | -0.0008 | 5e-05 | 0.04667 | 0.0067 | 0.00088 | -0.00064 | -0.0324 | -0.05669 | -0.00357
[RO-RO] [DIR] OHL 400 kV Cernavoda - Gura Ialomitei c1 | BC |  | 0 | 0 |  | 0 | 0 |  |  | 0 | 0 | 0 | 0 |  |  | 0 | 0 | 0 |  | 0 | 0 | 0 | 0 | 0 | 0 | 0 | 0
[RO-RO] [DIR] OHL 400 kV Cernavoda - Gura Ialomitei c1 | N-1 OHL 400 kV Cernavoda - Pelicanu |  | 0 | 0 |  | 0 | 0 |  |  | 0 | 0 | 0 | 0 |  |  | 0 | 0 | 0 |  | 0 | 0 | 0 | 0 | 0 | 0 | 0 | 0
[RO-RO] [DIR] OHL 400 kV Cernavoda - Gura Ialomitei c1 | N-1 OHL 400 kV Gura Ialomitei - Bucuresti Sud |  | 0 | 0 |  | 0 | 0 |  |  | 0 | 0 | 0 | 0 |  |  | 0 | 0 | 0 |  | 0 | 0 | 0 | 0 | 0 | 0 | 0 | 0
[RO-RO] [DIR] OHL 400 kV Bucuresti Sud - Domnesti | BC | -0.01552 | 0.00019 | -0.00105 | 0 | -0.05817 | 1e-05 | 2e-05 | -2e-05 | 1e-05 | 1e-05 | -0.02754 | -0.0007 | 0.00083 | 1e-05 | -0.0091 | -0.02332 | 0 | -0.00028 | 1e-05 | 0.09777 | 0.00786 | 0.00025 | -0.0001 | -0.05405 | -0.02848 | -0.0128
[RO-RO] [DIR] OHL 400 kV Bucuresti Sud - Domnesti | N-1 OHL 400 kV Gutinas – Smardan | -0.01876 | 0.00027 | -0.00124 | 0 | -0.07186 | 2e-05 | 2e-05 | -3e-05 | 1e-05 | 1e-05 | -0.03333 | -0.00078 | 0.00117 | 3e-05 | -0.011 | -0.02808 | -1e-05 | -0.00043 | 1e-05 | 0.11058 | 0.00895 | 0.00039 | -0.00018 | -0.06675 | -0.0447 | -0.01545
[RO-RO] [DIR] OHL 400 kV Portile de Fier - Urechesti | BC | -0.02152 | 0.00123 | 0.02547 | 0 | -0.13359 | 0.0005 | -0.00164 | -0.00069 | 0.00042 | 0.00036 | -0.06641 | 0.01198 | -0.00291 | 0.0016 | 0.00085 | -0.05475 | -0.00019 | -0.00467 | 0.00042 | -0.25531 | 0.10278 | 0.00654 | -0.00541 | -0.12194 | -0.07668 | -0.00873
[RO-RO] [DIR] OHL 400 kV Portile de Fier - Urechesti | N-1 OHL 400 kV Domnesti-Urechesti | -0.023 | 0.00113 | 0.02292 | 0 | -0.1272 | 0.00045 | -0.00148 | -0.00063 | 0.00038 | 0.00032 | -0.06589 | 0.01069 | -0.00259 | 0.00144 | -0.00131 | -0.05512 | -0.00017 | -0.00423 | 0.00038 | -0.25006 | 0.09593 | 0.00594 | -0.0049 | -0.11635 | -0.06848 | -0.01111
[RO-RO] [DIR] OHL 400 kV Brasov – Gutinas | BC | 0.00289 | 0.00029 | 0.00478 | 0 | -0.01868 | 0.00011 | -0.00032 | -0.00015 | 9e-05 | 8e-05 | -0.00109 | 0.00256 | -0.00014 | 0.00033 | 0.00411 | 0.0013 | -4e-05 | -0.00105 | 9e-05 | 0.04677 | 0.01076 | 0.00133 | -0.00108 | -0.01659 | -0.04185 | 0.00474
[RO-RO] [DIR] OHL 400 kV Brazi Vest - Darste | BC | -0.02279 | -0.0002 | -0.01116 | 0 | -0.03576 | -0.00018 | 0.00065 | 0.00024 | -0.00016 | -0.00013 | -0.02787 | -0.00586 | 0.00209 | -0.0006 | -0.01846 | -0.02709 | 7e-05 | 0.00143 | -0.00015 | -0.12185 | -0.01789 | -0.0021 | 0.0019 | -0.03464 | 0.00399 | -0.02347
[RO-RO] [DIR] OHL 400 kV Brasov - Darste | BC | -0.02229 | -0.0002 | -0.01093 | 0 | -0.03491 | -0.00017 | 0.00064 | 0.00023 | -0.00015 | -0.00013 | -0.02724 | -0.00574 | 0.00205 | -0.00059 | -0.01806 | -0.02648 | 7e-05 | 0.0014 | -0.00015 | -0.12005 | -0.01755 | -0.00206 | 0.00186 | -0.03383 | 0.00408 | -0.02296
[RO-RO] [DIR] OHL 220 kV Portile de Fier-Resita c1 | N-1 OHL 400 kV Slatina-Portile de Fier | 0.01682 | -4e-05 | 0.00629 | 0 | 0.02114 | 8e-05 | -0.00034 | -0.0001 | 7e-05 | 6e-05 | 0.01997 | 0.00325 | -0.00168 | 0.00028 | 0.01311 | 0.02023 | -3e-05 | -0.00048 | 7e-05 | 0.02906 | 0.01201 | 0.00086 | -0.00086 | 0.02092 | 0.00398 | 0.01839
[RO-RO] [DIR] OHL 220 kV Portile de Fier-Resita c1 | N-1 TIE 400 kV Resita-Pancevo c2 | 0.01659 | -3e-05 | 0.00669 | 0 | 0.02029 | 8e-05 | -0.00036 | -0.00011 | 8e-05 | 6e-05 | 0.01942 | 0.00343 | -0.00176 | 0.0003 | 0.01315 | 0.01971 | -3e-05 | -0.00054 | 8e-05 | 0.02761 | 0.01303 | 0.00095 | -0.00093 | 0.02011 | 0.00343 | 0.01815
[RO-RO] [DIR] OHL 220 kV Portile de Fier-Resita c2 | N-1 OHL 400 kV Slatina-Portile de Fier | 0.01682 | -4e-05 | 0.00629 | 0 | 0.02114 | 8e-05 | -0.00034 | -0.0001 | 7e-05 | 6e-05 | 0.01997 | 0.00325 | -0.00168 | 0.00028 | 0.01311 | 0.02023 | -3e-05 | -0.00048 | 7e-05 | 0.02906 | 0.01201 | 0.00086 | -0.00086 | 0.02092 | 0.00398 | 0.01839
[RO-RO] [DIR] OHL 220 kV Portile de Fier-Resita c2 | N-1 TIE 400 kV Resita-Pancevo c2 | 0.01659 | -3e-05 | 0.00669 | 0 | 0.02029 | 8e-05 | -0.00036 | -0.00011 | 8e-05 | 6e-05 | 0.01942 | 0.00343 | -0.00176 | 0.0003 | 0.01315 | 0.01971 | -3e-05 | -0.00054 | 8e-05 | 0.02761 | 0.01303 | 0.00095 | -0.00093 | 0.02011 | 0.00343 | 0.01815
[RO-RO] [DIR] OHL 220 kV Resita-Timisoara c1 | N-1 OHL 400 kV Slatina-Portile de Fier | 0.03186 | 0.00013 | 0.02087 | 0 | 0.02937 | 0.00029 | -0.00118 | -0.00038 | 0.00026 | 0.00022 | 0.0326 | 0.01026 | -0.00498 | 0.00101 | 0.02867 | 0.03365 | -0.00011 | -0.00207 | 0.00026 | 0.02899 | 0.04453 | 0.00347 | -0.00323 | 0.02987 | -0.00162 | 0.03488
[RO-RO] [DIR] OHL 220 kV Resita-Timisoara c1 | N-1 TIE 400 kV Resita-Pancevo c2 | 0.03222 | 0.00011 | 0.02023 | 0 | 0.03074 | 0.00028 | -0.00114 | -0.00037 | 0.00025 | 0.00021 | 0.03347 | 0.00998 | -0.00486 | 0.00098 | 0.02862 | 0.03448 | -0.0001 | -0.00198 | 0.00025 | 0.0313 | 0.04291 | 0.00333 | -0.00311 | 0.03115 | -0.00075 | 0.03527
[RO-RO] [DIR] OHL 220 kV Resita-Timisoara c2 | N-1 OHL 400 kV Slatina-Portile de Fier | 0.03186 | 0.00013 | 0.02087 | 0 | 0.02937 | 0.00029 | -0.00118 | -0.00038 | 0.00026 | 0.00022 | 0.0326 | 0.01026 | -0.00498 | 0.00101 | 0.02867 | 0.03365 | -0.00011 | -0.00207 | 0.00026 | 0.02899 | 0.04453 | 0.00347 | -0.00323 | 0.02987 | -0.00162 | 0.03488
[RO-RO] [DIR] OHL 220 kV Resita-Timisoara c2 | N-1 TIE 400 kV Resita-Pancevo c2 | 0.03222 | 0.00011 | 0.02023 | 0 | 0.03074 | 0.00028 | -0.00114 | -0.00037 | 0.00025 | 0.00021 | 0.03347 | 0.00998 | -0.00486 | 0.00098 | 0.02862 | 0.03448 | -0.0001 | -0.00198 | 0.00025 | 0.0313 | 0.04291 | 0.00333 | -0.00311 | 0.03115 | -0.00075 | 0.03527
[RO-RO] [DIR] OHL 220 kV Arad-Timisoara | N-1 OHL 400 kV Mintia-Arad | -0.04433 | 7e-05 | -0.02437 | 0 | -0.05158 | -0.00031 | 0.00133 | 0.0004 | -0.00028 | -0.00023 | -0.04951 | -0.01195 | 0.00651 | -0.00111 | -0.03772 | -0.04993 | 0.00011 | 0.00198 | -0.00028 | -0.05886 | -0.04912 | -0.0036 | 0.00348 | -0.05119 | -0.0101 | -0.04748
[RO-RO] [DIR] OHL 220 kV Arad-Timisoara | N-1 TIE 400 kV Resita-Pancevo c2 | -0.04466 | 8e-05 | -0.02378 | 0 | -0.05285 | -0.0003 | 0.0013 | 0.00039 | -0.00027 | -0.00023 | -0.05032 | -0.01168 | 0.0064 | -0.00107 | -0.03767 | -0.0507 | 0.00011 | 0.0019 | -0.00027 | -0.061 | -0.04761 | -0.00347 | 0.00336 | -0.05238 | -0.01091 | -0.04784
[RO-RO] [DIR] OHL 220 kV Arad-Calea Aradului | N-1 OHL 400 kV Mintia-Arad | -0.03128 | 5e-05 | -0.0172 | 0 | -0.0364 | -0.00022 | 0.00094 | 0.00028 | -0.0002 | -0.00017 | -0.03493 | -0.00843 | 0.00459 | -0.00078 | -0.02661 | -0.03523 | 8e-05 | 0.0014 | -0.0002 | -0.04153 | -0.03466 | -0.00254 | 0.00245 | -0.03612 | -0.00712 | -0.0335
[RO-RO] [DIR] OHL 220 kV Arad-Calea Aradului | N-1 TIE 400 kV Resita-Pancevo c2 | -0.03151 | 6e-05 | -0.01678 | 0 | -0.03729 | -0.00021 | 0.00091 | 0.00027 | -0.00019 | -0.00016 | -0.0355 | -0.00824 | 0.00452 | -0.00076 | -0.02658 | -0.03577 | 8e-05 | 0.00134 | -0.00019 | -0.04304 | -0.03359 | -0.00245 | 0.00237 | -0.03696 | -0.0077 | -0.03376
[RO-RO] [DIR] OHL 220 kV CaleaAradului-Sacalaz | N-1 OHL 400 kV Mintia-Arad | -0.03128 | 5e-05 | -0.0172 | 0 | -0.0364 | -0.00022 | 0.00094 | 0.00028 | -0.0002 | -0.00017 | -0.03493 | -0.00843 | 0.00459 | -0.00078 | -0.02661 | -0.03523 | 8e-05 | 0.0014 | -0.0002 | -0.04153 | -0.03466 | -0.00254 | 0.00245 | -0.03612 | -0.00712 | -0.0335
[RO-RO] [DIR] OHL 220 kV CaleaAradului-Sacalaz | N-1 TIE 400 kV Resita-Pancevo c2 | -0.03151 | 6e-05 | -0.01678 | 0 | -0.03729 | -0.00021 | 0.00091 | 0.00027 | -0.00019 | -0.00016 | -0.0355 | -0.00824 | 0.00452 | -0.00076 | -0.02658 | -0.03577 | 8e-05 | 0.00134 | -0.00019 | -0.04304 | -0.03359 | -0.00245 | 0.00237 | -0.03696 | -0.0077 | -0.03376
[RO-RO] [DIR] OHL 220 kV Sacalaz-Timisoara | N-1 OHL 400 kV Mintia-Arad | -0.0266 | 4e-05 | -0.01463 | 0 | -0.03096 | -0.00018 | 0.0008 | 0.00024 | -0.00017 | -0.00014 | -0.02971 | -0.00717 | 0.00391 | -0.00066 | -0.02264 | -0.02997 | 7e-05 | 0.00119 | -0.00017 | -0.03533 | -0.02948 | -0.00216 | 0.00209 | -0.03072 | -0.00606 | -0.0285
[RO-RO] [DIR] OHL 220 kV Sacalaz-Timisoara | N-1 TIE 400 kV Resita-Pancevo c2 | -0.0268 | 5e-05 | -0.01427 | 0 | -0.03172 | -0.00018 | 0.00078 | 0.00023 | -0.00016 | -0.00014 | -0.0302 | -0.00701 | 0.00384 | -0.00064 | -0.02261 | -0.03043 | 7e-05 | 0.00114 | -0.00016 | -0.03661 | -0.02858 | -0.00208 | 0.00202 | -0.03144 | -0.00655 | -0.02871
[RO-RO] [DIR] OHL 220 kV Mintia-Timisoara | N-1 OHL 400 kV Mintia-Arad | 0.01189 | -0.00037 | -0.00017 | 0 | 0.02923 | -6e-05 | 8e-05 | 8e-05 | -4e-05 | -4e-05 | 0.01925 | -0.00016 | -0.00114 | -0.00014 | 0.00699 | 0.01785 | 2e-05 | 0.00077 | -4e-05 | 0.04241 | -0.0053 | -0.00079 | 0.00052 | 0.02758 | 0.02046 | 0.01123
[RO-RO] [DIR] OHL 220 kV Mintia-Timisoara | N-1 TIE 400 kV Resita-Pancevo c2 | 0.01174 | -0.00036 | 0.0001 | 0 | 0.02866 | -5e-05 | 6e-05 | 8e-05 | -4e-05 | -3e-05 | 0.01888 | -4e-05 | -0.00119 | -0.00013 | 0.00701 | 0.01751 | 2e-05 | 0.00074 | -4e-05 | 0.04144 | -0.00462 | -0.00073 | 0.00048 | 0.02704 | 0.02009 | 0.01107
[RO-RO] [DIR] OHL 220 kV Urechesti-Targu Jiu Nord | N-1 TIE 400 kV Resita-Pancevo c2 | 0.02399 | 0.00013 | 0.01159 | 0 | 0.03103 | 0.00017 | -0.00066 | -0.00023 | 0.00015 | 0.00013 | 0.02846 | 0.00599 | -0.00246 | 0.00059 | 0.01954 | 0.0284 | -6e-05 | -0.0013 | 0.00015 | 0.03965 | 0.01964 | 0.00202 | -0.00187 | 0.0305 | -0.00132 | 0.02528
[RO-RO] [DIR] OHL 220 kV Paroseni-Targu Jiu Nord | N-1 TIE 400 kV Resita-Pancevo c2 | -0.02399 | -0.00013 | -0.01159 | 0 | -0.03103 | -0.00017 | 0.00066 | 0.00023 | -0.00015 | -0.00013 | -0.02846 | -0.00599 | 0.00246 | -0.00059 | -0.01954 | -0.0284 | 6e-05 | 0.0013 | -0.00015 | -0.03965 | -0.01964 | -0.00202 | 0.00187 | -0.0305 | 0.00132 | -0.02528
[RO-RO] [DIR] OHL 220 kV Paroseni-Baru Mare | N-1 TIE 400 kV Resita-Pancevo c2 | 0.02182 | 0.00011 | 0.01054 | 0 | 0.02822 | 0.00016 | -0.0006 | -0.00021 | 0.00014 | 0.00012 | 0.02589 | 0.00545 | -0.00224 | 0.00054 | 0.01777 | 0.02583 | -6e-05 | -0.00119 | 0.00014 | 0.03606 | 0.01786 | 0.00184 | -0.0017 | 0.02774 | -0.0012 | 0.023
[RO-RO] [DIR] OHL 220 kV Baru Mare-Hasdat | N-1 TIE 400 kV Resita-Pancevo c2 | 0.02399 | 0.00013 | 0.01159 | 0 | 0.03103 | 0.00017 | -0.00066 | -0.00023 | 0.00015 | 0.00013 | 0.02846 | 0.00599 | -0.00246 | 0.00059 | 0.01954 | 0.0284 | -6e-05 | -0.0013 | 0.00015 | 0.03965 | 0.01964 | 0.00202 | -0.00187 | 0.0305 | -0.00132 | 0.02528
[RO-RO] [DIR] OHL 220 kV Cluj Floresti-Alba Iulia | BC |  | 0 | 0 |  | 0 | 0 |  |  | 0 | 0 | 0 | 0 |  |  | 0 | 0 | 0 |  | 0 | 0 | 0 | 0 | 0 | 0 | 0 | 0
[RO-RO] [DIR] OHL 220 kV Cluj Floresti-Alba Iulia | N-1 TIE 400 kV Rosiori-Mukacevo |  | 0 | 0 |  | 0 | 0 |  |  | 0 | 0 | 0 | 0 |  |  | 0 | 0 | 0 |  | 0 | 0 | 0 | 0 | 0 | 0 | 0 | 0
[RO-RO] [DIR] OHL 220 kV Cluj Floresti-Alba Iulia | N-1 OHL 400 kV Iernut-Sibiu Sud |  | 0 | 0 |  | 0 | 0 |  |  | 0 | 0 | 0 | 0 |  |  | 0 | 0 | 0 |  | 0 | 0 | 0 | 0 | 0 | 0 | 0 | 0
[RO-RO] [DIR] OHL 220 kV Lacu Sarat - Filesti | N-1 OHL 400 kV Lacu Sarat - Gura Ialomitei | 0.00055 | 0 | 0.00023 | 0 | 0.00112 | 0 | -1e-05 | 0 | 0 | 0 | 0.00073 | 0.00012 | -4e-05 | 1e-05 | 0.00043 | 0.00069 | 0 | -3e-05 | 0 | 0.00033 | 0.0003 | 4e-05 | -4e-05 | 0.00107 | -0.00017 | 0.00054
[RO-RO] [DIR] OHL 220 kV Filesti - Barbosi | N-1 OHL 400 kV Lacu Sarat - Gura Ialomitei | 0 | 0 | 0 | 0 | 0 | 0 | 0 | 0 | 0 | 0 | 0 | 0 | 0 | 0 | 0 | 0 | 0 | 0 | 0 | 0 | 0 | 0 | 0 | 0 | 0 | 0
[RO-RO] [DIR] OHL 220 kV Barbosi - Focsani Vest | BC |  | 0 | 0 |  | 0 | 0 |  |  | 0 | 0 | 0 | 0 |  |  | 0 | 0 | 0 |  | 0 | 0 | 0 | 0 | 0 | 0 | 0 | 0
[RO-RO] [DIR] OHL 220 kV Barbosi - Focsani Vest | N-1 OHL 400 kV Tariverde - Constanta Nord |  | 0 | 0 |  | 0 | 0 |  |  | 0 | 0 | 0 | 0 |  |  | 0 | 0 | 0 |  | 0 | 0 | 0 | 0 | 0 | 0 | 0 | 0
[RO-RO] [DIR] OHL 220 kV Barbosi - Focsani Vest | N-1 OHL 400 kV Gutinas – Smardan |  | 0 | 0 |  | 0 | 0 |  |  | 0 | 0 | 0 | 0 |  |  | 0 | 0 | 0 |  | 0 | 0 | 0 | 0 | 0 | 0 | 0 | 0
[RO-RO] [DIR] OHL 220 kV Barbosi - Focsani Vest | N-1 OHL 400 kV Brasov – Gutinas |  | 0 | 0 |  | 0 | 0 |  |  | 0 | 0 | 0 | 0 |  |  | 0 | 0 | 0 |  | 0 | 0 | 0 | 0 | 0 | 0 | 0 | 0
[RO-RO] [DIR] OHL 220 kV Focsani Vest - Gutinas | BC |  | 0 | 0 |  | 0 | 0 |  |  | 0 | 0 | 0 | 0 |  |  | 0 | 0 | 0 |  | 0 | 0 | 0 | 0 | 0 | 0 | 0 | 0
[RO-RO] [DIR] OHL 220 kV Focsani Vest - Gutinas | N-1 OHL 400 kV Gutinas – Smardan |  | 0 | 0 |  | 0 | 0 |  |  | 0 | 0 | 0 | 0 |  |  | 0 | 0 | 0 |  | 0 | 0 | 0 | 0 | 0 | 0 | 0 | 0
[RO-RO] [DIR] OHL 220 kV Focsani Vest - Gutinas | N-1 OHL 400 kV Brasov – Gutinas |  | 0 | 0 |  | 0 | 0 |  |  | 0 | 0 | 0 | 0 |  |  | 0 | 0 | 0 |  | 0 | 0 | 0 | 0 | 0 | 0 | 0 | 0
[RO-RO] [DIR] TRA 400/220 kV AT3 Arad | N-1 OHL 400 kV Mintia-Arad | 0.06246 | -0.00015 | 0.03386 | 0 | 0.07355 | 0.00042 | -0.00184 | -0.00055 | 0.00038 | 0.00032 | 0.07009 | 0.01655 | -0.00924 | 0.00151 | 0.05295 | 0.07061 | -0.00016 | -0.00263 | 0.00038 | 0.08451 | 0.06829 | 0.00488 | -0.00475 | 0.07291 | 0.01642 | 0.06685
[RO-RO] [DIR] TRA 400/220 kV AT3 Arad | N-1 TIE 400 kV Resita-Pancevo c2 | 0.06292 | -0.00017 | 0.03304 | 0 | 0.07531 | 0.0004 | -0.00179 | -0.00053 | 0.00037 | 0.00031 | 0.07122 | 0.01618 | -0.00909 | 0.00147 | 0.05288 | 0.07168 | -0.00015 | -0.00251 | 0.00037 | 0.08749 | 0.0662 | 0.0047 | -0.00459 | 0.07456 | 0.01754 | 0.06734
[RO-RO] [DIR] TRA 400/220 kV AT Urechesti | N-1 TIE 400 kV Resita-Pancevo c2 | -0.0174 | -0.00021 | -0.01129 | 0 | -0.01224 | -0.00018 | 0.00066 | 0.00024 | -0.00016 | -0.00013 | -0.01719 | -0.00576 | 0.00214 | -0.00061 | -0.01567 | -0.01828 | 7e-05 | 0.00144 | -0.00016 | -0.01969 | -0.02376 | -0.00216 | 0.00194 | -0.01292 | 0.00943 | -0.01956
[RO-RO] [DIR] TRA 400/220 kV AT1 Portile de Fier | N-1 TRA 400/220 kV AT2 Portile de Fier | -0.01605 | 4e-05 | -0.006 | 0 | -0.02018 | -7e-05 | 0.00032 | 0.0001 | -7e-05 | -6e-05 | -0.01906 | -0.0031 | 0.00161 | -0.00027 | -0.01251 | -0.0193 | 3e-05 | 0.00046 | -7e-05 | 0.00637 | -0.01146 | -0.00082 | 0.00082 | -0.01996 | -0.0038 | -0.01755
[RO-RO] [DIR] TRA 400/220 kV AT1 Portile de Fier | N-1 TRA 400/220 kV AT3 Portile de Fier | -0.016 | 4e-05 | -0.00598 | 0 | -0.02012 | -7e-05 | 0.00032 | 0.0001 | -7e-05 | -6e-05 | -0.01901 | -0.00309 | 0.0016 | -0.00027 | -0.01248 | -0.01925 | 3e-05 | 0.00046 | -7e-05 | 0.00635 | -0.01143 | -0.00082 | 0.00082 | -0.01991 | -0.00379 | -0.01751
[RO-RO] [DIR] TRA 400/220 kV AT1 Portile de Fier | N-1 OHL 400 kV Slatina-Portile de Fier | -0.01123 | 3e-05 | -0.0042 | 0 | -0.01413 | -5e-05 | 0.00023 | 7e-05 | -5e-05 | -4e-05 | -0.01334 | -0.00217 | 0.00112 | -0.00019 | -0.00876 | -0.01351 | 2e-05 | 0.00032 | -5e-05 | 0.00446 | -0.00803 | -0.00057 | 0.00057 | -0.01398 | -0.00266 | -0.01229
[RO-RO] [DIR] TRA 400/220 kV AT2 Portile de Fier | N-1 TRA 400/220 kV AT1 Portile de Fier | -0.01605 | 4e-05 | -0.006 | 0 | -0.02018 | -7e-05 | 0.00032 | 0.0001 | -7e-05 | -6e-05 | -0.01906 | -0.0031 | 0.00161 | -0.00027 | -0.01251 | -0.0193 | 3e-05 | 0.00046 | -7e-05 | 0.00637 | -0.01146 | -0.00082 | 0.00082 | -0.01996 | -0.0038 | -0.01755
[RO-RO] [DIR] TRA 400/220 kV AT2 Portile de Fier | N-1 TRA 400/220 kV AT3 Portile de Fier | -0.016 | 4e-05 | -0.00598 | 0 | -0.02012 | -7e-05 | 0.00032 | 0.0001 | -7e-05 | -6e-05 | -0.01901 | -0.00309 | 0.0016 | -0.00027 | -0.01248 | -0.01925 | 3e-05 | 0.00046 | -7e-05 | 0.00635 | -0.01143 | -0.00082 | 0.00082 | -0.01991 | -0.00379 | -0.01751
[RO-RO] [DIR] TRA 400/220 kV AT2 Portile de Fier | N-1 OHL 400 kV Slatina-Portile de Fier | -0.01123 | 3e-05 | -0.0042 | 0 | -0.01413 | -5e-05 | 0.00023 | 7e-05 | -5e-05 | -4e-05 | -0.01334 | -0.00217 | 0.00112 | -0.00019 | -0.00876 | -0.01351 | 2e-05 | 0.00032 | -5e-05 | 0.00446 | -0.00803 | -0.00057 | 0.00057 | -0.01398 | -0.00266 | -0.01229
[RO-RO] [DIR] TRA 400/220 kV AT3 Portile de Fier | N-1 TRA 400/220 kV AT1 Portile de Fier | -0.01595 | 4e-05 | -0.00596 | 0 | -0.02005 | -7e-05 | 0.00032 | 0.0001 | -7e-05 | -6e-05 | -0.01894 | -0.00308 | 0.0016 | -0.00027 | -0.01243 | -0.01918 | 3e-05 | 0.00045 | -7e-05 | 0.00633 | -0.01139 | -0.00081 | 0.00081 | -0.01984 | -0.00377 | -0.01744
[RO-RO] [DIR] TRA 400/220 kV AT3 Portile de Fier | N-1 TRA 400/220 kV AT2 Portile de Fier | -0.01595 | 4e-05 | -0.00596 | 0 | -0.02005 | -7e-05 | 0.00032 | 0.0001 | -7e-05 | -6e-05 | -0.01894 | -0.00308 | 0.0016 | -0.00027 | -0.01243 | -0.01918 | 3e-05 | 0.00045 | -7e-05 | 0.00633 | -0.01139 | -0.00081 | 0.00081 | -0.01984 | -0.00377 | -0.01744
[RO-RO] [DIR] TRA 400/220 kV AT3 Portile de Fier | N-1 OHL 400 kV Slatina-Portile de Fier | -0.01116 | 3e-05 | -0.00417 | 0 | -0.01404 | -5e-05 | 0.00022 | 7e-05 | -5e-05 | -4e-05 | -0.01326 | -0.00216 | 0.00112 | -0.00019 | -0.00871 | -0.01343 | 2e-05 | 0.00032 | -5e-05 | 0.00443 | -0.00798 | -0.00057 | 0.00057 | -0.01389 | -0.00264 | -0.01221
[RO-BG] [OPP] TIE 400 kV TINTARENI-KOZLODUI 1 | BC | -0.07338 | -0.00019 | -0.02234 | 0 | -0.11149 | -0.00033 | 0.00127 | 0.00044 | -0.00029 | -0.00025 | -0.10114 | -0.01239 | 0.00449 | -0.00115 | -0.05302 | -0.09899 | 0.00012 | 0.00252 | -0.00029 | 0.09793 | -0.0097 | -0.0037 | 0.0035 | -0.1077 | 0.01424 | -0.07271
[RO-BG] [OPP] TIE 400 kV TINTARENI-KOZLODUI 1 | N-1 TIE 400 kV Portile de Fier-Djerdap | -0.08151 | -0.00027 | -0.02723 | 0 | -0.11043 | -0.00041 | 0.00155 | 0.00055 | -0.00036 | -0.0003 | -0.10681 | -0.01491 | 0.00545 | -0.00141 | -0.0606 | -0.10624 | 0.00015 | 0.00312 | -0.00036 | 0.11912 | -0.02502 | -0.0046 | 0.00432 | -0.1078 | 0.0193 | -0.0836
[RO-BG] [OPP] TIE 400 kV TINTARENI-KOZLODUI 1 | N-1 TIE 400 kV TINTARENI-KOZLODUI 2 | -0.11984 | -0.00031 | -0.03649 | 0 | -0.18208 | -0.00054 | 0.00207 | 0.00073 | -0.00048 | -0.00041 | -0.16517 | -0.02024 | 0.00733 | -0.00189 | -0.08659 | -0.16166 | 0.0002 | 0.00412 | -0.00048 | 0.15994 | -0.01585 | -0.00605 | 0.00572 | -0.17589 | 0.02325 | -0.11874
[RO-BG] [OPP] TIE 400 kV TINTARENI-KOZLODUI 1 | N-1 TIE 400 kV Isaccea - Vulcanesti | -0.07475 | -0.00022 | -0.02305 | 0 | -0.11366 | -0.00034 | 0.00131 | 0.00046 | -0.00031 | -0.00026 | -0.10283 | -0.01277 | 0.00457 | -0.0012 | -0.05414 | -0.10062 | 0.00013 | 0.00264 | -0.0003 | 0.09607 | -0.01073 | -0.00386 | 0.00364 | -0.1098 | 0.01739 | -0.0741
[RO-BG] [OPP] TIE 400 kV TINTARENI-KOZLODUI 1 | N-1 TIE 400 kV Resita-Pancevo c2 | -0.07322 | -0.0002 | -0.02264 | 0 | -0.11086 | -0.00034 | 0.00129 | 0.00045 | -0.0003 | -0.00025 | -0.10074 | -0.01252 | 0.00454 | -0.00117 | -0.05305 | -0.0986 | 0.00013 | 0.00256 | -0.0003 | 0.099 | -0.01045 | -0.00377 | 0.00356 | -0.10711 | 0.01464 | -0.07253
[RO-BG] [OPP] TIE 400 kV TINTARENI-KOZLODUI 1 | N-1 TIE 400 kV Resita-Pancevo c1 | -0.07322 | -0.0002 | -0.02264 | 0 | -0.11086 | -0.00034 | 0.00129 | 0.00045 | -0.0003 | -0.00025 | -0.10074 | -0.01252 | 0.00454 | -0.00117 | -0.05305 | -0.0986 | 0.00013 | 0.00256 | -0.0003 | 0.099 | -0.01045 | -0.00377 | 0.00356 | -0.10711 | 0.01464 | -0.07253
[RO-BG] [OPP] TIE 400 kV TINTARENI-KOZLODUI 2 | BC | -0.07338 | -0.00019 | -0.02234 | 0 | -0.11149 | -0.00033 | 0.00127 | 0.00044 | -0.00029 | -0.00025 | -0.10114 | -0.01239 | 0.00449 | -0.00115 | -0.05302 | -0.09899 | 0.00012 | 0.00252 | -0.00029 | 0.09793 | -0.0097 | -0.0037 | 0.0035 | -0.1077 | 0.01424 | -0.07271
[RO-BG] [OPP] TIE 400 kV TINTARENI-KOZLODUI 2 | N-1 TIE 400 kV Portile de Fier-Djerdap | -0.08151 | -0.00027 | -0.02723 | 0 | -0.11043 | -0.00041 | 0.00155 | 0.00055 | -0.00036 | -0.0003 | -0.10681 | -0.01491 | 0.00545 | -0.00141 | -0.0606 | -0.10624 | 0.00015 | 0.00312 | -0.00036 | 0.11912 | -0.02502 | -0.0046 | 0.00432 | -0.1078 | 0.0193 | -0.0836
[RO-BG] [OPP] TIE 400 kV TINTARENI-KOZLODUI 2 | N-1 TIE 400 kV TINTARENI-KOZLODUI 1 | -0.11984 | -0.00031 | -0.03649 | 0 | -0.18208 | -0.00054 | 0.00207 | 0.00073 | -0.00048 | -0.00041 | -0.16517 | -0.02024 | 0.00733 | -0.00189 | -0.08659 | -0.16166 | 0.0002 | 0.00412 | -0.00048 | 0.15994 | -0.01585 | -0.00605 | 0.00572 | -0.17589 | 0.02325 | -0.11874
[RO-BG] [OPP] TIE 400 kV TINTARENI-KOZLODUI 2 | N-1 TIE 400 kV Isaccea - Vulcanesti | -0.07475 | -0.00022 | -0.02305 | 0 | -0.11366 | -0.00034 | 0.00131 | 0.00046 | -0.00031 | -0.00026 | -0.10283 | -0.01277 | 0.00457 | -0.0012 | -0.05414 | -0.10062 | 0.00013 | 0.00264 | -0.0003 | 0.09607 | -0.01073 | -0.00386 | 0.00364 | -0.1098 | 0.01739 | -0.0741
[RO-BG] [OPP] TIE 400 kV TINTARENI-KOZLODUI 2 | N-1 TIE 400 kV Resita-Pancevo c2 | -0.07322 | -0.0002 | -0.02264 | 0 | -0.11086 | -0.00034 | 0.00129 | 0.00045 | -0.0003 | -0.00025 | -0.10074 | -0.01252 | 0.00454 | -0.00117 | -0.05305 | -0.0986 | 0.00013 | 0.00256 | -0.0003 | 0.099 | -0.01045 | -0.00377 | 0.00356 | -0.10711 | 0.01464 | -0.07253
[RO-BG] [OPP] TIE 400 kV TINTARENI-KOZLODUI 2 | N-1 TIE 400 kV Resita-Pancevo c1 | -0.07322 | -0.0002 | -0.02264 | 0 | -0.11086 | -0.00034 | 0.00129 | 0.00045 | -0.0003 | -0.00025 | -0.10074 | -0.01252 | 0.00454 | -0.00117 | -0.05305 | -0.0986 | 0.00013 | 0.00256 | -0.0003 | 0.099 | -0.01045 | -0.00377 | 0.00356 | -0.10711 | 0.01464 | -0.07253
[RO-RS] [OPP] TIE 400 kV Portile de Fier-Djerdap | BC | 0.05961 | 0.00056 | 0.03588 | 0 | -0.00782 | 0.00055 | -0.00209 | -0.00075 | 0.00049 | 0.00041 | 0.04158 | 0.01852 | -0.00704 | 0.0019 | 0.0556 | 0.05323 | -0.00021 | -0.00439 | 0.00049 | -0.15543 | 0.11234 | 0.0066 | -0.00599 | 0.0007 | -0.03713 | 0.07993
[RO-RS] [OPP] TIE 400 kV Portile de Fier-Djerdap | N-1 TIE 400 kV Arad-Sandorfalva | 0.05806 | 0.00068 | 0.036 | 0 | -0.01069 | 0.00058 | -0.00214 | -0.00078 | 0.0005 | 0.00043 | 0.03939 | 0.01871 | -0.00656 | 0.00196 | 0.05463 | 0.0511 | -0.00022 | -0.00465 | 0.0005 | -0.15935 | 0.11165 | 0.00691 | -0.00627 | -0.00206 | -0.04028 | 0.07828
[RO-RS] [OPP] TIE 400 kV Portile de Fier-Djerdap | N-1 TIE 400 kV Nadab-Bekescsaba | 0.05555 | 0.00059 | 0.0337 | 0 | -0.01317 | 0.00053 | -0.00195 | -0.00071 | 0.00046 | 0.00039 | 0.03684 | 0.01744 | -0.00647 | 0.0018 | 0.05221 | 0.04853 | -0.0002 | -0.00427 | 0.00046 | -0.1619 | 0.10855 | 0.00628 | -0.00562 | -0.00454 | -0.04086 | 0.07567
[RO-RS] [OPP] TIE 400 kV Portile de Fier-Djerdap | N-1 TIE 400 kV Rosiori-Mukacevo | 0.05458 | 0.00035 | 0.03252 | 0 | -0.01381 | 0.00048 | -0.00186 | -0.00064 | 0.00042 | 0.00036 | 0.03596 | 0.01662 | -0.00692 | 0.00166 | 0.05119 | 0.04762 | -0.00018 | -0.00364 | 0.00042 | -0.16355 | 0.10735 | 0.00568 | -0.00523 | -0.00521 | -0.03025 | 0.07468
[RO-RS] [OPP] TIE 400 kV Portile de Fier-Djerdap | N-1 TIE 400 kV TINTARENI-KOZLODUI 1 | 0.06854 | 0.00058 | 0.0386 | 0 | 0.00575 | 0.00059 | -0.00224 | -0.0008 | 0.00052 | 0.00044 | 0.05389 | 0.02002 | -0.00759 | 0.00204 | 0.06206 | 0.06528 | -0.00022 | -0.0047 | 0.00052 | -0.16734 | 0.11352 | 0.00705 | -0.00642 | 0.01381 | -0.03886 | 0.08878
[RO-RS] [OPP] TIE 400 kV Portile de Fier-Djerdap | N-1 TIE 400 kV TINTARENI-KOZLODUI 2 | 0.06854 | 0.00058 | 0.0386 | 0 | 0.00575 | 0.00059 | -0.00224 | -0.0008 | 0.00052 | 0.00044 | 0.05389 | 0.02002 | -0.00759 | 0.00204 | 0.06206 | 0.06528 | -0.00022 | -0.0047 | 0.00052 | -0.16734 | 0.11352 | 0.00705 | -0.00642 | 0.01381 | -0.03886 | 0.08878
[RO-RS] [OPP] TIE 400 kV Portile de Fier-Djerdap | N-1 TIE 400 kV Isaccea - Vulcanesti | 0.05451 | 0.00047 | 0.03326 | 0 | -0.01588 | 0.00051 | -0.00192 | -0.00068 | 0.00045 | 0.00038 | 0.03531 | 0.0171 | -0.00673 | 0.00174 | 0.05145 | 0.04715 | -0.00019 | -0.00396 | 0.00044 | -0.16234 | 0.10854 | 0.00602 | -0.00549 | -0.0071 | -0.02539 | 0.07474
[RO-RS] [OPP] TIE 400 kV Portile de Fier-Djerdap | N-1 OHL 400 kV Mintia-Arad | 0.05961 | 0.00056 | 0.03588 | 0 | -0.00782 | 0.00055 | -0.00209 | -0.00075 | 0.00049 | 0.00041 | 0.04158 | 0.01852 | -0.00704 | 0.0019 | 0.0556 | 0.05323 | -0.00021 | -0.00439 | 0.00049 | -0.15543 | 0.11234 | 0.0066 | -0.00599 | 0.0007 | -0.03713 | 0.07993
[RO-RS] [OPP] TIE 400 kV Portile de Fier-Djerdap | N-1 OHL 220 kV Portile de Fier-Resita 1&2 | 0.04847 | 0.00059 | 0.03171 | 0 | -0.02183 | 0.0005 | -0.00186 | -0.00068 | 0.00044 | 0.00037 | 0.02835 | 0.01636 | -0.00592 | 0.00171 | 0.04692 | 0.03982 | -0.00019 | -0.00407 | 0.00044 | -0.17469 | 0.10438 | 0.00603 | -0.00542 | -0.01316 | -0.03977 | 0.06774
[RO-RS] [OPP] TIE 400 kV Portile de Fier-Djerdap | N-1 OHL 220 kV Resita-Timisoara 1&2 | 0.04595 | 0.00051 | 0.02693 | 0 | -0.02041 | 0.00043 | -0.00158 | -0.00058 | 0.00038 | 0.00032 | 0.02761 | 0.01412 | -0.0049 | 0.00146 | 0.04331 | 0.0388 | -0.00016 | -0.0035 | 0.00038 | -0.16786 | 0.09324 | 0.00512 | -0.00461 | -0.0121 | -0.03644 | 0.06498
[RO-RS] [OPP] TIE 400 kV Portile de Fier-Djerdap | N-1 TRA 400/220 kV AT3 Arad | 0.05211 | 0.00058 | 0.03181 | 0 | -0.01665 | 0.0005 | -0.00187 | -0.00068 | 0.00044 | 0.00037 | 0.03316 | 0.01653 | -0.00593 | 0.00171 | 0.04925 | 0.04475 | -0.00019 | -0.00407 | 0.00044 | -0.16557 | 0.10414 | 0.00602 | -0.00542 | -0.00805 | -0.0391 | 0.0719
[RO-RS] [OPP] TIE 400 kV Portile de Fier-Djerdap | N-1 TIE 400 kV Resita-Pancevo c2 | 0.05733 | 0.00068 | 0.03999 | 0 | -0.01661 | 0.00062 | -0.00234 | -0.00084 | 0.00055 | 0.00046 | 0.03596 | 0.02035 | -0.0078 | 0.00212 | 0.05594 | 0.04789 | -0.00023 | -0.00497 | 0.00054 | -0.1703 | 0.12277 | 0.0075 | -0.00676 | -0.00755 | -0.04274 | 0.07745
[RO-RS] [OPP] TIE 400 kV Portile de Fier-Djerdap | N-1 TIE 400 kV Resita-Pancevo c1 | 0.05733 | 0.00068 | 0.03999 | 0 | -0.01661 | 0.00062 | -0.00234 | -0.00084 | 0.00055 | 0.00046 | 0.03596 | 0.02035 | -0.0078 | 0.00212 | 0.05594 | 0.04789 | -0.00023 | -0.00497 | 0.00054 | -0.1703 | 0.12277 | 0.0075 | -0.00676 | -0.00755 | -0.04274 | 0.07745
[RO-RO] [OPP] OHL 400 kV Portile de Fier-Resita | BC | 0.0475 | -0.00058 | -0.00217 | 0 | 0.08348 | -0.0001 | 0.00023 | 0.00015 | -8e-05 | -7e-05 | 0.06805 | 4e-05 | -0.00077 | -0.00027 | 0.02853 | 0.06752 | 4e-05 | 0.00124 | -8e-05 | 0.11323 | -0.01447 | -0.00166 | 0.00113 | 0.08081 | 0.03159 | 0.05188
[RO-RO] [OPP] OHL 400 kV Portile de Fier-Resita | N-1 TIE 400 kV Resita-Pancevo c2 | 0.04514 | -0.00046 | 0.00208 | 0 | 0.07441 | -3e-05 | -3e-05 | 5e-05 | -2e-05 | -1e-05 | 0.06226 | 0.00193 | -0.00156 | -3e-05 | 0.02888 | 0.06201 | 1e-05 | 0.00064 | -2e-05 | 0.09788 | -0.0037 | -0.00073 | 0.00034 | 0.07229 | 0.0258 | 0.04932
[RO-UA] [OPP] TIE 400 kV Isaccea-Vulcanesti | N-1 TIE 400 kV Resita-Pancevo c2 | 0.099 | 0.00174 | 0.05065 | 0 | 0.15671 | 0.00093 | -0.00311 | -0.00128 | 0.0008 | 0.00068 | 0.12187 | 0.02751 | -0.006 | 0.00306 | 0.08052 | 0.11805 | -0.00035 | -0.00834 | 0.0008 | 0.13458 | 0.0732 | 0.01118 | -0.00967 | 0.15159 | -0.22751 | 0.10088
[RO-HU] [OPP] TIE 400 kV Arad-Sandorfalva | N-1 TIE 400 kV Nadab-Bekescsaba | -0.08123 | 0.00249 | -0.02657 | 0 | -0.12198 | 4e-05 | 0.00087 | -0.00013 | -2e-05 | -1e-05 | -0.10169 | -0.01074 | 0.01606 | -0.00022 | -0.06214 | -0.10015 | -2e-05 | -0.00304 | -1e-05 | -0.1555 | -0.06227 | 0.00125 | 3e-05 | -0.11863 | -0.10551 | -0.08561
[RO-HU] [OPP] TIE 400 kV Arad-Sandorfalva | N-1 TIE 400 kV Rosiori-Mukacevo | -0.04371 | 0.00145 | -0.00849 | 0 | -0.07053 | 0.00015 | -0.00023 | -0.00023 | 0.0001 | 9e-05 | -0.05715 | -0.00256 | 0.00888 | 0.00031 | -0.03151 | -0.05605 | -6e-05 | -0.00223 | 0.0001 | -0.09608 | -0.02821 | 0.00258 | -0.00246 | -0.0683 | -0.0344 | -0.04618
[RO-HU] [OPP] TIE 400 kV Arad-Sandorfalva | N-1 TIE 400 kV Portile de Fier-Djerdap | -0.02479 | 0.00214 | 0.00397 | 0 | -0.0518 | 0.00041 | -0.00104 | -0.0006 | 0.00033 | 0.00028 | -0.03721 | 0.00438 | 0.00815 | 0.00116 | -0.01475 | -0.03558 | -0.00016 | -0.00485 | 0.00033 | -0.07767 | -0.00688 | 0.00585 | -0.00517 | -0.04939 | -0.05815 | -0.02558
[RO-HU] [OPP] TIE 400 kV Arad-Sandorfalva | N-1 TIE 400 kV Resita-Pancevo c2 | -0.02799 | 0.00213 | 0.00284 | 0 | -0.05271 | 0.0004 | -0.00097 | -0.00058 | 0.00031 | 0.00027 | -0.04004 | 0.00375 | 0.00838 | 0.0011 | -0.01738 | -0.03892 | -0.00015 | -0.00472 | 0.00031 | -0.07235 | -0.01078 | 0.00567 | -0.00499 | -0.05062 | -0.05718 | -0.0298
[RO-HU] [OPP] TIE 400 kV Arad-Sandorfalva | N-1 TIE 400 kV Resita-Pancevo c1 | -0.02799 | 0.00213 | 0.00284 | 0 | -0.05271 | 0.0004 | -0.00097 | -0.00058 | 0.00031 | 0.00027 | -0.04004 | 0.00375 | 0.00838 | 0.0011 | -0.01738 | -0.03892 | -0.00015 | -0.00472 | 0.00031 | -0.07235 | -0.01078 | 0.00567 | -0.00499 | -0.05062 | -0.05718 | -0.0298
[RO-HU] [OPP] TIE 400 kV Nadab-Bekescsaba | BC | -0.08726 | 0.00061 | -0.04692 | 0 | -0.11494 | -0.00056 | 0.00294 | 0.00072 | -0.00052 | -0.00044 | -0.10176 | -0.02318 | 0.01233 | -0.0021 | -0.07282 | -0.10101 | 0.00021 | 0.0026 | -0.00052 | -0.13901 | -0.0814 | -0.00699 | 0.00801 | -0.11275 | -0.08007 | -0.0915
[RO-HU] [OPP] TIE 400 kV Nadab-Bekescsaba | N-1 TIE 400 kV Arad-Sandorfalva | -0.10659 | 0.00209 | -0.04536 | 0 | -0.15086 | -0.00029 | 0.00228 | 0.00032 | -0.00031 | -0.00026 | -0.12916 | -0.02074 | 0.01826 | -0.00136 | -0.085 | -0.12766 | 0.00011 | -0.00064 | -0.00031 | -0.18803 | -0.08999 | -0.00312 | 0.0046 | -0.14728 | -0.11944 | -0.11206
[RO-HU] [OPP] TIE 400 kV Nadab-Bekescsaba | N-1 TIE 400 kV Rosiori-Mukacevo | -0.12368 | -0.0009 | -0.07124 | 0 | -0.15828 | -0.0011 | 0.00455 | 0.00148 | -0.00098 | -0.00083 | -0.14242 | -0.03688 | 0.01321 | -0.00383 | -0.10475 | -0.14164 | 0.00042 | 0.00805 | -0.00098 | -0.19778 | -0.11748 | -0.01369 | 0.0135 | -0.15558 | -0.03027 | -0.12947
[RO-HU] [OPP] TIE 400 kV Nadab-Bekescsaba | N-1 TIE 400 kV Portile de Fier-Djerdap | -0.08454 | 0.00064 | -0.04529 | 0 | -0.1153 | -0.00053 | 0.00284 | 0.00068 | -0.0005 | -0.00042 | -0.09986 | -0.02233 | 0.01201 | -0.00202 | -0.07028 | -0.09858 | 0.0002 | 0.0024 | -0.00049 | -0.14611 | -0.07627 | -0.00668 | 0.00773 | -0.11272 | -0.08177 | -0.08785
[RO-HU] [OPP] TIE 400 kV Nadab-Bekescsaba | N-1 TIE 400 kV Resita-Pancevo c2 | -0.08756 | 0.00063 | -0.0464 | 0 | -0.11607 | -0.00055 | 0.00291 | 0.0007 | -0.00051 | -0.00043 | -0.10248 | -0.02294 | 0.01223 | -0.00208 | -0.07278 | -0.1017 | 0.00021 | 0.00252 | -0.00051 | -0.14092 | -0.08006 | -0.00687 | 0.00791 | -0.11382 | -0.08079 | -0.09182
[RO-HU] [OPP] TIE 400 kV Nadab-Bekescsaba | N-1 TIE 400 kV Resita-Pancevo c1 | -0.08756 | 0.00063 | -0.0464 | 0 | -0.11607 | -0.00055 | 0.00291 | 0.0007 | -0.00051 | -0.00043 | -0.10248 | -0.02294 | 0.01223 | -0.00208 | -0.07278 | -0.1017 | 0.00021 | 0.00252 | -0.00051 | -0.14092 | -0.08006 | -0.00687 | 0.00791 | -0.11382 | -0.08079 | -0.09182
[RO-UA] [OPP]TIE 400 kV Rosiori-Mukacevo | BC | 0.09208 | 0.00382 | 0.0615 | 0 | 0.10959 | 0.00138 | -0.00407 | -0.00194 | 0.00116 | 0.00099 | 0.10283 | 0.03466 | -0.00223 | 0.00436 | 0.08075 | 0.10274 | -0.00052 | -0.0138 | 0.00116 | 0.14864 | 0.09124 | 0.01697 | -0.01389 | 0.10829 | -0.12595 | 0.09602
[RO-UA] [OPP]TIE 400 kV Rosiori-Mukacevo | N-1 TIE 400 kV Arad-Sandorfalva | 0.09482 | 0.00361 | 0.06127 | 0 | 0.11468 | 0.00134 | -0.00398 | -0.00188 | 0.00113 | 0.00096 | 0.10671 | 0.03432 | -0.00307 | 0.00425 | 0.08247 | 0.10652 | -0.00051 | -0.01334 | 0.00113 | 0.15558 | 0.09246 | 0.01642 | -0.01341 | 0.11318 | -0.12037 | 0.09893
[RO-UA] [OPP]TIE 400 kV Rosiori-Mukacevo | N-1 TIE 400 kV Nadab-Bekescsaba | 0.10929 | 0.0037 | 0.07075 | 0 | 0.13225 | 0.00149 | -0.00465 | -0.00208 | 0.00127 | 0.00107 | 0.1229 | 0.03923 | -0.00466 | 0.00477 | 0.0951 | 0.12266 | -0.00056 | -0.01431 | 0.00126 | 0.17604 | 0.10729 | 0.01834 | -0.01547 | 0.13052 | -0.11016 | 0.11406
[RO-UA] [OPP]TIE 400 kV Rosiori-Mukacevo | N-1 TIE 400 kV Portile de Fier-Djerdap | 0.09049 | 0.0038 | 0.06054 | 0 | 0.1098 | 0.00137 | -0.00402 | -0.00192 | 0.00115 | 0.00097 | 0.10172 | 0.03417 | -0.00204 | 0.00431 | 0.07926 | 0.10132 | -0.00052 | -0.01368 | 0.00115 | 0.15279 | 0.08824 | 0.01679 | -0.01373 | 0.10827 | -0.12495 | 0.09388
[RO-UA] [OPP]TIE 400 kV Rosiori-Mukacevo | N-1 OHL 400 kV Mintia-Arad | 0.09208 | 0.00382 | 0.0615 | 0 | 0.10959 | 0.00138 | -0.00407 | -0.00194 | 0.00116 | 0.00099 | 0.10283 | 0.03466 | -0.00223 | 0.00436 | 0.08075 | 0.10274 | -0.00052 | -0.0138 | 0.00116 | 0.14864 | 0.09124 | 0.01697 | -0.01389 | 0.10829 | -0.12595 | 0.09602
[RO-UA] [OPP]TIE 400 kV Rosiori-Mukacevo | N-1 OHL 400 kV Sibiu Sud-Mintia | 0.09246 | 0.00381 | 0.06151 | 0 | 0.11054 | 0.00138 | -0.00407 | -0.00193 | 0.00116 | 0.00099 | 0.10344 | 0.03467 | -0.00227 | 0.00436 | 0.08097 | 0.1033 | -0.00052 | -0.01378 | 0.00116 | 0.14979 | 0.0911 | 0.01695 | -0.01388 | 0.10918 | -0.1253 | 0.09637
[RO-UA] [OPP]TIE 400 kV Rosiori-Mukacevo | N-1 OHL 400 kV Arefu-Sibiu Sud | 0.08476 | 0.00376 | 0.0581 | 0 | 0.09978 | 0.00133 | -0.00387 | -0.00186 | 0.00112 | 0.00095 | 0.09388 | 0.03287 | -0.00159 | 0.00418 | 0.07488 | 0.09386 | -0.0005 | -0.01337 | 0.00111 | 0.14136 | 0.0862 | 0.01633 | -0.01332 | 0.09869 | -0.12439 | 0.08843
[RO-UA] [OPP]TIE 400 kV Rosiori-Mukacevo | N-1 TIE 400 kV Resita-Pancevo c2 | 0.09221 | 0.00381 | 0.06127 | 0 | 0.11007 | 0.00138 | -0.00406 | -0.00193 | 0.00116 | 0.00098 | 0.10314 | 0.03456 | -0.00219 | 0.00435 | 0.08073 | 0.10304 | -0.00052 | -0.01377 | 0.00116 | 0.14945 | 0.09067 | 0.01692 | -0.01385 | 0.10874 | -0.12564 | 0.09616
[RO-UA] [OPP]TIE 400 kV Rosiori-Mukacevo | N-1 OHL 400 kV Arefu-Tantareni | 0.08711 | 0.00377 | 0.05915 | 0 | 0.10345 | 0.00134 | -0.00394 | -0.00189 | 0.00113 | 0.00096 | 0.09683 | 0.03342 | -0.0018 | 0.00423 | 0.07674 | 0.09673 | -0.00051 | -0.0135 | 0.00113 | 0.14608 | 0.08774 | 0.01652 | -0.01349 | 0.10224 | -0.12423 | 0.09083
[RO-UA] [OPP]TIE 400 kV Rosiori-Mukacevo | N-1 TIE 400 kV Resita-Pancevo c1 | 0.09221 | 0.00381 | 0.06127 | 0 | 0.11007 | 0.00138 | -0.00406 | -0.00193 | 0.00116 | 0.00098 | 0.10314 | 0.03456 | -0.00219 | 0.00435 | 0.08073 | 0.10304 | -0.00052 | -0.01377 | 0.00116 | 0.14945 | 0.09067 | 0.01692 | -0.01385 | 0.10874 | -0.12564 | 0.09616
[RO-RS] [OPP] TIE 400 kV Resita-Pancevo c2 | BC | -0.0087 | 0.00046 | 0.01567 | 0 | -0.03351 | 0.00026 | -0.00095 | -0.00036 | 0.00023 | 0.00019 | -0.0214 | 0.007 | -0.00291 | 0.00087 | 0.00129 | -0.02033 | -0.0001 | -0.00221 | 0.00023 | -0.05669 | 0.03976 | 0.00343 | -0.00293 | -0.03146 | -0.02139 | -0.00945
[RO-RS] [OPP] TIE 400 kV Resita-Pancevo c2 | N-1 TIE 400 kV Arad-Sandorfalva | -0.00992 | 0.00055 | 0.01577 | 0 | -0.03577 | 0.00028 | -0.00099 | -0.00038 | 0.00024 | 0.0002 | -0.02313 | 0.00715 | -0.00254 | 0.00091 | 0.00053 | -0.02201 | -0.0001 | -0.00242 | 0.00024 | -0.05977 | 0.03921 | 0.00368 | -0.00315 | -0.03363 | -0.02387 | -0.01075
[RO-RS] [OPP] TIE 400 kV Resita-Pancevo c2 | N-1 TIE 400 kV Nadab-Bekescsaba | -0.01167 | 0.00048 | 0.01407 | 0 | -0.03742 | 0.00024 | -0.00085 | -0.00033 | 0.00021 | 0.00018 | -0.02486 | 0.00621 | -0.00249 | 0.00079 | -0.00119 | -0.02377 | -9e-05 | -0.00213 | 0.00021 | -0.06142 | 0.03699 | 0.0032 | -0.00266 | -0.03529 | -0.02412 | -0.01257
[RO-RS] [OPP] TIE 400 kV Resita-Pancevo c2 | N-1 TIE 400 kV Portile de Fier-Djerdap | 0.00677 | 0.0006 | 0.02498 | 0 | -0.03554 | 0.00041 | -0.00149 | -0.00055 | 0.00035 | 0.0003 | -0.01061 | 0.0118 | -0.00474 | 0.00136 | 0.01573 | -0.00652 | -0.00015 | -0.00335 | 0.00035 | -0.09704 | 0.06892 | 0.00515 | -0.00449 | -0.03127 | -0.03103 | 0.0113
[RO-RS] [OPP] TIE 400 kV Resita-Pancevo c2 | N-1 OHL 400 kV Iernut-Sibiu Sud | -0.01109 | 0.00044 | 0.0145 | 0 | -0.03691 | 0.00024 | -0.00088 | -0.00033 | 0.00021 | 0.00018 | -0.0243 | 0.00638 | -0.0027 | 0.0008 | -0.00064 | -0.02319 | -9e-05 | -0.00206 | 0.00021 | -0.05992 | 0.03795 | 0.00321 | -0.00273 | -0.03476 | -0.02113 | -0.01192
[RO-RS] [OPP] TIE 400 kV Resita-Pancevo c2 | N-1 OHL 400 kV Mintia-Arad | -0.0087 | 0.00046 | 0.01567 | 0 | -0.03351 | 0.00026 | -0.00095 | -0.00036 | 0.00023 | 0.00019 | -0.0214 | 0.007 | -0.00291 | 0.00087 | 0.00129 | -0.02033 | -0.0001 | -0.00221 | 0.00023 | -0.05669 | 0.03976 | 0.00343 | -0.00293 | -0.03146 | -0.02139 | -0.00945
[RO-RS] [OPP] TIE 400 kV Resita-Pancevo c2 | N-1 OHL 220 kV Portile de Fier-Resita c2 | -0.00738 | 0.00046 | 0.01616 | 0 | -0.03184 | 0.00027 | -0.00098 | -0.00037 | 0.00023 | 0.0002 | -0.01982 | 0.00725 | -0.00305 | 0.00089 | 0.00233 | -0.01874 | -0.0001 | -0.00225 | 0.00023 | -0.05439 | 0.0407 | 0.0035 | -0.003 | -0.02981 | -0.02108 | -0.008
[RO-RS] [OPP] TIE 400 kV Resita-Pancevo c2 | N-1 OHL 220 kV Portile de Fier-Resita c1 | -0.00738 | 0.00046 | 0.01616 | 0 | -0.03184 | 0.00027 | -0.00098 | -0.00037 | 0.00023 | 0.0002 | -0.01982 | 0.00725 | -0.00305 | 0.00089 | 0.00233 | -0.01874 | -0.0001 | -0.00225 | 0.00023 | -0.05439 | 0.0407 | 0.0035 | -0.003 | -0.02981 | -0.02108 | -0.008
[RO-RS] [OPP] TIE 400 kV Resita-Pancevo c2 | N-1 OHL 220 kV Resita-Timisoara c2 | -0.01175 | 0.00045 | 0.01367 | 0 | -0.03632 | 0.00023 | -0.00084 | -0.00032 | 0.0002 | 0.00017 | -0.02452 | 0.00602 | -0.00244 | 0.00077 | -0.00145 | -0.02355 | -9e-05 | -0.00202 | 0.0002 | -0.05946 | 0.0355 | 0.0031 | -0.00263 | -0.03431 | -0.02124 | -0.01279
[RO-RS] [OPP] TIE 400 kV Resita-Pancevo c2 | N-1 OHL 220 kV Resita-Timisoara c1 | -0.01175 | 0.00045 | 0.01367 | 0 | -0.03632 | 0.00023 | -0.00084 | -0.00032 | 0.0002 | 0.00017 | -0.02452 | 0.00602 | -0.00244 | 0.00077 | -0.00145 | -0.02355 | -9e-05 | -0.00202 | 0.0002 | -0.05946 | 0.0355 | 0.0031 | -0.00263 | -0.03431 | -0.02124 | -0.01279
[RO-RS] [OPP] TIE 400 kV Resita-Pancevo c2 | N-1 TRA 400/220 kV AT3 Arad | -0.01528 | 0.00047 | 0.0121 | 0 | -0.04126 | 0.00022 | -0.00076 | -0.0003 | 0.00019 | 0.00016 | -0.02878 | 0.00525 | -0.00194 | 0.00071 | -0.00428 | -0.02777 | -8e-05 | -0.00194 | 0.00019 | -0.06559 | 0.03256 | 0.00292 | -0.00243 | -0.03914 | -0.02312 | -0.01649
[RO-RS] [OPP] TIE 400 kV Resita-Pancevo c2 | N-1 OHL 400 kV Djerdap - Drmno | -0.01787 | 0.00064 | 0.01896 | 0 | -0.05289 | 0.00033 | -0.00117 | -0.00045 | 0.00028 | 0.00024 | -0.03615 | 0.00831 | -0.00335 | 0.00107 | -0.00302 | -0.03481 | -0.00012 | -0.00283 | 0.00028 | -0.08489 | 0.05794 | 0.00435 | -0.00367 | -0.05004 | -0.03036 | -0.01946
[RO-RS] [OPP] TIE 400 kV Resita-Pancevo c2 | N-1 OHL 400 kV Djerdap - Bor | 0.00284 | 0.00045 | 0.01861 | 0 | -0.02566 | 0.0003 | -0.00111 | -0.00041 | 0.00026 | 0.00022 | -0.00955 | 0.00869 | -0.00359 | 0.00101 | 0.01013 | -0.00716 | -0.00011 | -0.00248 | 0.00026 | -0.06308 | 0.03822 | 0.00384 | -0.00334 | -0.02291 | -0.0219 | 0.00499
[RO-RS] [OPP] TIE 400 kV Resita-Pancevo c2 | N-1 OHL 400 kV Srbobran – Subotica 3 | 0.00061 | 0.00045 | 0.02387 | 0 | -0.02563 | 0.00036 | -0.00139 | -0.00049 | 0.00032 | 0.00027 | -0.01243 | 0.0108 | -0.00523 | 0.00123 | 0.01031 | -0.01111 | -0.00014 | -0.0029 | 0.00032 | -0.05004 | 0.0541 | 0.00468 | -0.00407 | -0.0234 | -0.02104 | 0.00051
[RO-RS] [OPP] TIE 400 kV Resita-Pancevo c2 | N-1 TIE 400 kV Sandorfalva-Subotica 3 | 0.0036 | 0.00046 | 0.02706 | 0 | -0.02328 | 0.00041 | -0.00157 | -0.00055 | 0.00036 | 0.0003 | -0.00965 | 0.01232 | -0.00617 | 0.00138 | 0.01333 | -0.00826 | -0.00015 | -0.00319 | 0.00036 | -0.04814 | 0.05851 | 0.00521 | -0.00455 | -0.02098 | -0.02119 | 0.00365
[RO-RS] [OPP] TIE 400 kV Resita-Pancevo c2 | N-1 OHL 400 kV Bor 2 – Nis 2 | 0.00024 | 0.00044 | 0.01771 | 0 | -0.02789 | 0.00029 | -0.00106 | -0.00039 | 0.00025 | 0.00021 | -0.01229 | 0.0082 | -0.00339 | 0.00096 | 0.00806 | -0.0101 | -0.00011 | -0.00239 | 0.00025 | -0.06024 | 0.03552 | 0.0037 | -0.00321 | -0.02518 | -0.02159 | 0.00189
[RO-RS] [OPP] TIE 400 kV Resita-Pancevo c2 | N-1 OHL 400 kV Portile de Fier-Resita | 0.00672 | 0.00027 | 0.01496 | 0 | -0.00641 | 0.00023 | -0.00088 | -0.00031 | 0.0002 | 0.00017 | 0.0007 | 0.00701 | -0.00316 | 0.00078 | 0.01056 | 0.00159 | -9e-05 | -0.00181 | 0.0002 | -0.01992 | 0.03506 | 0.0029 | -0.00257 | -0.00522 | -0.01113 | 0.00739
[RO-RS] [OPP] TIE 400 kV Resita-Pancevo c2 | N-1 OHL 400 kV Paks -Sandorfalva | -0.00997 | 0.00052 | 0.01496 | 0 | -0.03499 | 0.00026 | -0.00094 | -0.00036 | 0.00023 | 0.00019 | -0.0228 | 0.00676 | -0.00274 | 0.00086 | 0.00021 | -0.02174 | -0.0001 | -0.00228 | 0.00023 | -0.05829 | 0.03819 | 0.00348 | -0.00298 | -0.03292 | -0.02248 | -0.01081
[RO-RS] [OPP] TIE 400 kV Resita-Pancevo c2 | N-1 TIE 400 kV Resita-Pancevo c1 | -0.0139 | 0.00073 | 0.02501 | 0 | -0.0535 | 0.00042 | -0.00152 | -0.00057 | 0.00036 | 0.0003 | -0.03416 | 0.01117 | -0.00465 | 0.00138 | 0.00206 | -0.03246 | -0.00016 | -0.00354 | 0.00036 | -0.0905 | 0.06346 | 0.00548 | -0.00468 | -0.05022 | -0.03415 | -0.01509
[RO-RS] [OPP] TIE 400 kV Resita-Pancevo c1 | BC | -0.0087 | 0.00046 | 0.01567 | 0 | -0.03351 | 0.00026 | -0.00095 | -0.00036 | 0.00023 | 0.00019 | -0.0214 | 0.007 | -0.00291 | 0.00087 | 0.00129 | -0.02033 | -0.0001 | -0.00221 | 0.00023 | -0.05669 | 0.03975 | 0.00343 | -0.00293 | -0.03146 | -0.02139 | -0.00945
[RO-RS] [OPP] TIE 400 kV Resita-Pancevo c1 | N-1 TIE 400 kV Arad-Sandorfalva | -0.00992 | 0.00055 | 0.01577 | 0 | -0.03577 | 0.00028 | -0.00099 | -0.00038 | 0.00024 | 0.0002 | -0.02313 | 0.00715 | -0.00254 | 0.00091 | 0.00053 | -0.02201 | -0.0001 | -0.00242 | 0.00024 | -0.05977 | 0.03921 | 0.00368 | -0.00315 | -0.03363 | -0.02387 | -0.01075
[RO-RS] [OPP] TIE 400 kV Resita-Pancevo c1 | N-1 TIE 400 kV Nadab-Bekescsaba | -0.01167 | 0.00048 | 0.01407 | 0 | -0.03742 | 0.00024 | -0.00085 | -0.00033 | 0.00021 | 0.00018 | -0.02486 | 0.00621 | -0.00249 | 0.00079 | -0.00119 | -0.02377 | -9e-05 | -0.00213 | 0.00021 | -0.06142 | 0.03698 | 0.0032 | -0.00266 | -0.03529 | -0.02412 | -0.01257
[RO-RS] [OPP] TIE 400 kV Resita-Pancevo c1 | N-1 TIE 400 kV Portile de Fier-Djerdap | 0.00677 | 0.0006 | 0.02498 | 0 | -0.03554 | 0.00041 | -0.00149 | -0.00055 | 0.00035 | 0.0003 | -0.01061 | 0.0118 | -0.00474 | 0.00136 | 0.01573 | -0.00652 | -0.00015 | -0.00335 | 0.00035 | -0.09703 | 0.06891 | 0.00515 | -0.00449 | -0.03127 | -0.03103 | 0.0113
[RO-RS] [OPP] TIE 400 kV Resita-Pancevo c1 | N-1 OHL 400 kV Iernut-Sibiu Sud | -0.01109 | 0.00044 | 0.0145 | 0 | -0.0369 | 0.00024 | -0.00088 | -0.00033 | 0.00021 | 0.00018 | -0.0243 | 0.00638 | -0.0027 | 0.0008 | -0.00064 | -0.02319 | -9e-05 | -0.00206 | 0.00021 | -0.05992 | 0.03795 | 0.00321 | -0.00273 | -0.03476 | -0.02113 | -0.01192
[RO-RS] [OPP] TIE 400 kV Resita-Pancevo c1 | N-1 OHL 400 kV Mintia-Arad | -0.0087 | 0.00046 | 0.01567 | 0 | -0.03351 | 0.00026 | -0.00095 | -0.00036 | 0.00023 | 0.00019 | -0.0214 | 0.007 | -0.00291 | 0.00087 | 0.00129 | -0.02033 | -0.0001 | -0.00221 | 0.00023 | -0.05669 | 0.03975 | 0.00343 | -0.00293 | -0.03146 | -0.02139 | -0.00945
[RO-RS] [OPP] TIE 400 kV Resita-Pancevo c1 | N-1 OHL 220 kV Portile de Fier-Resita c2 | -0.00738 | 0.00046 | 0.01616 | 0 | -0.03184 | 0.00027 | -0.00098 | -0.00037 | 0.00023 | 0.0002 | -0.01982 | 0.00725 | -0.00305 | 0.00089 | 0.00233 | -0.01874 | -0.0001 | -0.00225 | 0.00023 | -0.05439 | 0.0407 | 0.0035 | -0.003 | -0.0298 | -0.02108 | -0.008
[RO-RS] [OPP] TIE 400 kV Resita-Pancevo c1 | N-1 OHL 220 kV Portile de Fier-Resita c1 | -0.00738 | 0.00046 | 0.01616 | 0 | -0.03184 | 0.00027 | -0.00098 | -0.00037 | 0.00023 | 0.0002 | -0.01982 | 0.00725 | -0.00305 | 0.00089 | 0.00233 | -0.01874 | -0.0001 | -0.00225 | 0.00023 | -0.05439 | 0.0407 | 0.0035 | -0.003 | -0.0298 | -0.02108 | -0.008
[RO-RS] [OPP] TIE 400 kV Resita-Pancevo c1 | N-1 OHL 220 kV Resita-Timisoara c2 | -0.01175 | 0.00045 | 0.01367 | 0 | -0.03632 | 0.00023 | -0.00084 | -0.00032 | 0.0002 | 0.00017 | -0.02452 | 0.00601 | -0.00244 | 0.00077 | -0.00145 | -0.02355 | -9e-05 | -0.00202 | 0.0002 | -0.05946 | 0.03549 | 0.0031 | -0.00263 | -0.03431 | -0.02124 | -0.01279
[RO-RS] [OPP] TIE 400 kV Resita-Pancevo c1 | N-1 OHL 220 kV Resita-Timisoara c1 | -0.01175 | 0.00045 | 0.01367 | 0 | -0.03632 | 0.00023 | -0.00084 | -0.00032 | 0.0002 | 0.00017 | -0.02452 | 0.00601 | -0.00244 | 0.00077 | -0.00145 | -0.02355 | -9e-05 | -0.00202 | 0.0002 | -0.05946 | 0.03549 | 0.0031 | -0.00263 | -0.03431 | -0.02124 | -0.01279
[RO-RS] [OPP] TIE 400 kV Resita-Pancevo c1 | N-1 TRA 400/220 kV AT3 Arad | -0.01528 | 0.00047 | 0.0121 | 0 | -0.04126 | 0.00022 | -0.00076 | -0.0003 | 0.00019 | 0.00016 | -0.02878 | 0.00525 | -0.00194 | 0.00071 | -0.00428 | -0.02777 | -8e-05 | -0.00194 | 0.00019 | -0.06559 | 0.03256 | 0.00292 | -0.00243 | -0.03913 | -0.02312 | -0.01649
[RO-RS] [OPP] TIE 400 kV Resita-Pancevo c1 | N-1 OHL 400 kV Djerdap - Drmno | -0.01787 | 0.00064 | 0.01896 | 0 | -0.05289 | 0.00033 | -0.00117 | -0.00045 | 0.00028 | 0.00024 | -0.03615 | 0.00831 | -0.00335 | 0.00107 | -0.00302 | -0.03481 | -0.00012 | -0.00283 | 0.00028 | -0.08488 | 0.05794 | 0.00435 | -0.00367 | -0.05004 | -0.03035 | -0.01946
[RO-RS] [OPP] TIE 400 kV Resita-Pancevo c1 | N-1 OHL 400 kV Djerdap - Bor | 0.00284 | 0.00045 | 0.0186 | 0 | -0.02566 | 0.0003 | -0.00111 | -0.00041 | 0.00026 | 0.00022 | -0.00955 | 0.00869 | -0.00359 | 0.00101 | 0.01013 | -0.00716 | -0.00011 | -0.00248 | 0.00026 | -0.06307 | 0.03822 | 0.00384 | -0.00334 | -0.02291 | -0.0219 | 0.00499
[RO-RS] [OPP] TIE 400 kV Resita-Pancevo c1 | N-1 OHL 400 kV Srbobran – Subotica 3 | 0.00061 | 0.00045 | 0.02386 | 0 | -0.02563 | 0.00036 | -0.00139 | -0.00049 | 0.00032 | 0.00027 | -0.01243 | 0.0108 | -0.00523 | 0.00123 | 0.01031 | -0.01111 | -0.00014 | -0.0029 | 0.00032 | -0.05003 | 0.0541 | 0.00468 | -0.00407 | -0.0234 | -0.02104 | 0.00051
[RO-RS] [OPP] TIE 400 kV Resita-Pancevo c1 | N-1 TIE 400 kV Sandorfalva-Subotica 3 | 0.0036 | 0.00046 | 0.02706 | 0 | -0.02328 | 0.00041 | -0.00157 | -0.00055 | 0.00036 | 0.0003 | -0.00965 | 0.01232 | -0.00617 | 0.00138 | 0.01333 | -0.00826 | -0.00015 | -0.00319 | 0.00036 | -0.04814 | 0.05851 | 0.00521 | -0.00455 | -0.02098 | -0.02119 | 0.00365
[RO-RS] [OPP] TIE 400 kV Resita-Pancevo c1 | N-1 OHL 400 kV Bor 2 – Nis 2 | 0.00024 | 0.00044 | 0.01771 | 0 | -0.02789 | 0.00029 | -0.00106 | -0.00039 | 0.00025 | 0.00021 | -0.01229 | 0.0082 | -0.00339 | 0.00096 | 0.00806 | -0.0101 | -0.00011 | -0.00239 | 0.00025 | -0.06024 | 0.03552 | 0.0037 | -0.00321 | -0.02518 | -0.02159 | 0.00189
[RO-RS] [OPP] TIE 400 kV Resita-Pancevo c1 | N-1 OHL 400 kV Portile de Fier-Resita | 0.00672 | 0.00027 | 0.01496 | 0 | -0.00641 | 0.00023 | -0.00088 | -0.00031 | 0.0002 | 0.00017 | 0.0007 | 0.00701 | -0.00316 | 0.00078 | 0.01056 | 0.00159 | -9e-05 | -0.00181 | 0.0002 | -0.01992 | 0.03506 | 0.0029 | -0.00257 | -0.00522 | -0.01113 | 0.00739
[RO-RS] [OPP] TIE 400 kV Resita-Pancevo c1 | N-1 OHL 400 kV Paks -Sandorfalva | -0.00997 | 0.00052 | 0.01496 | 0 | -0.03499 | 0.00026 | -0.00094 | -0.00036 | 0.00023 | 0.00019 | -0.0228 | 0.00676 | -0.00274 | 0.00086 | 0.00021 | -0.02174 | -0.0001 | -0.00228 | 0.00023 | -0.05829 | 0.03819 | 0.00348 | -0.00298 | -0.03292 | -0.02248 | -0.01081
[RO-RS] [OPP] TIE 400 kV Resita-Pancevo c1 | N-1 TIE 400 kV Resita-Pancevo c2 | -0.0139 | 0.00073 | 0.02501 | 0 | -0.0535 | 0.00042 | -0.00152 | -0.00057 | 0.00036 | 0.0003 | -0.03416 | 0.01117 | -0.00465 | 0.00138 | 0.00206 | -0.03246 | -0.00016 | -0.00354 | 0.00036 | -0.0905 | 0.06346 | 0.00548 | -0.00468 | -0.05022 | -0.03415 | -0.01509
[RO-BG] [OPP] TIE 400 kV DOBRUDJA- MEDGIDIA SUD | BC | -0.05755 | -0.00048 | -0.02219 | 0 | -0.13995 | -0.00037 | 0.00131 | 0.0005 | -0.00032 | -0.00027 | -0.08089 | -0.01212 | 0.00356 | -0.00124 | -0.04295 | -0.07342 | 0.00014 | 0.00308 | -0.00032 | 0.02139 | -0.02326 | -0.00431 | 0.00387 | -0.1321 | 0.05356 | -0.05477
[RO-BG] [OPP] TIE 400 kV DOBRUDJA- MEDGIDIA SUD | N-1 OHL 400 kV Isaccea - Stupina | -0.05539 | -0.00045 | -0.02119 | 0 | -0.13586 | -0.00035 | 0.00125 | 0.00048 | -0.00031 | -0.00026 | -0.0781 | -0.01158 | 0.00342 | -0.00119 | -0.04126 | -0.07079 | 0.00013 | 0.00293 | -0.00031 | 0.02291 | -0.02194 | -0.0041 | 0.00369 | -0.12819 | 0.05025 | -0.05263
[RO-BG] [OPP] TIE 400 kV DOBRUDJA- MEDGIDIA SUD | N-1 TIE 400 kV MEDGIDIA SUD - VARNA | -0.09919 | -0.00083 | -0.03824 | 0 | -0.24107 | -0.00063 | 0.00226 | 0.00086 | -0.00056 | -0.00047 | -0.13944 | -0.02089 | 0.00613 | -0.00214 | -0.07404 | -0.12656 | 0.00024 | 0.00531 | -0.00055 | 0.03687 | -0.04009 | -0.00742 | 0.00667 | -0.22776 | 0.09232 | -0.0944
[RO-BG] [OPP] TIE 400 kV DOBRUDJA- MEDGIDIA SUD | N-1 OHL 400 kV Cernavoda - Pelicanu | -0.05703 | -0.00051 | -0.02245 | 0 | -0.13544 | -0.00038 | 0.00133 | 0.00051 | -0.00033 | -0.00028 | -0.0795 | -0.01226 | 0.00354 | -0.00127 | -0.04282 | -0.07245 | 0.00014 | 0.00316 | -0.00033 | 0.01461 | -0.02435 | -0.0044 | 0.00394 | -0.12797 | 0.05681 | -0.05455
[RO-BG] [OPP] TIE 400 kV DOBRUDJA- MEDGIDIA SUD | N-1 OHL 400 kV Gura Ialomitei - Bucuresti Sud | -0.05708 | -0.00051 | -0.02252 | 0 | -0.13523 | -0.00038 | 0.00134 | 0.00051 | -0.00033 | -0.00028 | -0.0795 | -0.01229 | 0.00355 | -0.00127 | -0.04288 | -0.07247 | 0.00014 | 0.00317 | -0.00033 | 0.01408 | -0.0245 | -0.00441 | 0.00395 | -0.12779 | 0.05717 | -0.05461
[RO-BG] [OPP] TIE 400 kV DOBRUDJA- MEDGIDIA SUD | N-1 OHL 400 kV Gutinas – Smardan | -0.056 | -0.00052 | -0.0221 | 0 | -0.13341 | -0.00037 | 0.00132 | 0.00051 | -0.00033 | -0.00027 | -0.07813 | -0.01208 | 0.0034 | -0.00125 | -0.04205 | -0.07115 | 0.00014 | 0.00315 | -0.00032 | 0.01527 | -0.02378 | -0.00437 | 0.0039 | -0.12604 | 0.06132 | -0.05351
[RO-BG] [OPP] TIE 400 kV DOBRUDJA- MEDGIDIA SUD | N-1 TIE 400 kV Resita-Pancevo c2 | -0.05751 | -0.00048 | -0.02224 | 0 | -0.13983 | -0.00037 | 0.00132 | 0.0005 | -0.00032 | -0.00027 | -0.08081 | -0.01215 | 0.00357 | -0.00125 | -0.04296 | -0.07335 | 0.00014 | 0.00309 | -0.00032 | 0.0216 | -0.02341 | -0.00432 | 0.00388 | -0.13199 | 0.05364 | -0.05474
[RO-BG] [OPP] TIE 400 kV DOBRUDJA- MEDGIDIA SUD | N-1 TIE 400 kV Resita-Pancevo c1 | -0.05751 | -0.00048 | -0.02224 | 0 | -0.13983 | -0.00037 | 0.00132 | 0.0005 | -0.00032 | -0.00027 | -0.08081 | -0.01215 | 0.00357 | -0.00125 | -0.04296 | -0.07335 | 0.00014 | 0.00309 | -0.00032 | 0.0216 | -0.02341 | -0.00432 | 0.00388 | -0.13199 | 0.05364 | -0.05474
[RO-BG] [OPP] TIE 400 kV MEDGIDIA SUD - VARNA | BC | -0.05941 | -0.0005 | -0.0229 | 0 | -0.14426 | -0.00038 | 0.00136 | 0.00052 | -0.00033 | -0.00028 | -0.08353 | -0.01251 | 0.00367 | -0.00128 | -0.04434 | -0.0758 | 0.00014 | 0.00318 | -0.00033 | 0.02208 | -0.024 | -0.00444 | 0.00399 | -0.13646 | 0.05528 | -0.05654
[RO-BG] [OPP] TIE 400 kV MEDGIDIA SUD - VARNA | N-1 OHL 400 kV Isaccea - Rahman | -0.05738 | -0.00047 | -0.02196 | 0 | -0.14039 | -0.00036 | 0.0013 | 0.0005 | -0.00032 | -0.00027 | -0.08089 | -0.01201 | 0.00354 | -0.00123 | -0.04274 | -0.07331 | 0.00014 | 0.00304 | -0.00032 | 0.02352 | -0.02275 | -0.00425 | 0.00382 | -0.13276 | 0.05215 | -0.05452
[RO-BG] [OPP] TIE 400 kV MEDGIDIA SUD - VARNA | N-1 TIE 400 kV DOBRUDJA- MEDGIDIA SUD | -0.10013 | -0.00084 | -0.0386 | 0 | -0.24328 | -0.00064 | 0.00229 | 0.00087 | -0.00056 | -0.00047 | -0.14076 | -0.02109 | 0.00619 | -0.00216 | -0.07473 | -0.12775 | 0.00024 | 0.00536 | -0.00056 | 0.03722 | -0.04046 | -0.00749 | 0.00673 | -0.22993 | 0.09318 | -0.09529
[RO-BG] [OPP] TIE 400 kV MEDGIDIA SUD - VARNA | N-1 OHL 400 kV Cernavoda - Pelicanu | -0.05888 | -0.00052 | -0.02318 | 0 | -0.13959 | -0.00039 | 0.00138 | 0.00053 | -0.00034 | -0.00029 | -0.08209 | -0.01265 | 0.00366 | -0.00131 | -0.04421 | -0.0748 | 0.00015 | 0.00326 | -0.00034 | 0.01509 | -0.02513 | -0.00454 | 0.00407 | -0.13219 | 0.05863 | -0.05631
[RO-BG] [OPP] TIE 400 kV MEDGIDIA SUD - VARNA | N-1 OHL 400 kV Gura Ialomitei - Bucuresti Sud | -0.05893 | -0.00053 | -0.02324 | 0 | -0.13938 | -0.00039 | 0.00138 | 0.00053 | -0.00034 | -0.00029 | -0.08208 | -0.01268 | 0.00366 | -0.00131 | -0.04427 | -0.07482 | 0.00015 | 0.00327 | -0.00034 | 0.01453 | -0.02528 | -0.00456 | 0.00408 | -0.132 | 0.05901 | -0.05638
[RO-BG] [OPP] TIE 400 kV MEDGIDIA SUD - VARNA | N-1 OHL 400 kV Gutinas – Smardan | -0.05781 | -0.00054 | -0.02281 | 0 | -0.1375 | -0.00038 | 0.00136 | 0.00052 | -0.00034 | -0.00028 | -0.08067 | -0.01247 | 0.00351 | -0.00129 | -0.04341 | -0.07346 | 0.00015 | 0.00326 | -0.00033 | 0.01576 | -0.02454 | -0.00451 | 0.00403 | -0.13019 | 0.06329 | -0.05524
[RO-BG] [OPP] TIE 400 kV MEDGIDIA SUD - VARNA | N-1 OHL 400 kV Medgidia Sud - Stupina | -0.05719 | -0.00047 | -0.02188 | 0 | -0.14003 | -0.00036 | 0.00129 | 0.00049 | -0.00032 | -0.00027 | -0.08064 | -0.01196 | 0.00353 | -0.00122 | -0.04259 | -0.07308 | 0.00014 | 0.00303 | -0.00032 | 0.02365 | -0.02264 | -0.00423 | 0.00381 | -0.13242 | 0.05186 | -0.05433
[RO-BG] [OPP] TIE 400 kV MEDGIDIA SUD - VARNA | N-1 OHL 400 kV Cernavodă - Medgidia Sud | -0.05511 | -0.00052 | -0.02213 | 0 | -0.12757 | -0.00037 | 0.00132 | 0.00051 | -0.00033 | -0.00027 | -0.0762 | -0.01207 | 0.00344 | -0.00125 | -0.04162 | -0.06971 | 0.00014 | 0.00315 | -0.00032 | 0.00781 | -0.02475 | -0.00437 | 0.00391 | -0.12095 | 0.05847 | -0.05295
[RO-BG] [OPP] TIE 400 kV MEDGIDIA SUD - VARNA | N-1 TIE 400 kV Resita-Pancevo c2 | -0.05938 | -0.0005 | -0.02296 | 0 | -0.14413 | -0.00038 | 0.00136 | 0.00052 | -0.00033 | -0.00028 | -0.08344 | -0.01254 | 0.00368 | -0.00129 | -0.04435 | -0.07572 | 0.00014 | 0.00319 | -0.00033 | 0.0223 | -0.02416 | -0.00446 | 0.004 | -0.13634 | 0.05537 | -0.05651
[RO-BG] [OPP] TIE 400 kV MEDGIDIA SUD - VARNA | N-1 TIE 400 kV Resita-Pancevo c1 | -0.05938 | -0.0005 | -0.02296 | 0 | -0.14413 | -0.00038 | 0.00136 | 0.00052 | -0.00033 | -0.00028 | -0.08344 | -0.01254 | 0.00368 | -0.00129 | -0.04435 | -0.07572 | 0.00014 | 0.00319 | -0.00033 | 0.0223 | -0.02416 | -0.00446 | 0.004 | -0.13634 | 0.05537 | -0.05651
[RO-RO] [OPP] OHL 400 kV Arad-Nadab | N-1 TIE 400 kV Resita-Pancevo c2 | 0.04844 | 0.00187 | 0.04254 | 0 | 0.03956 | 0.00087 | -0.00311 | -0.0012 | 0.00075 | 0.00063 | 0.04678 | 0.02316 | -0.00273 | 0.00285 | 0.04667 | 0.04839 | -0.00033 | -0.00763 | 0.00075 | 0.03538 | 0.06882 | 0.01121 | -0.01044 | 0.04066 | -0.03384 | 0.05195
[RO-RO] [OPP] OHL 400 kV Mintia-Arad | BC |  | 0 | 0 |  | 0 | 0 |  |  | 0 | 0 | 0 | 0 |  |  | 0 | 0 | 0 |  | 0 | 0 | 0 | 0 | 0 | 0 | 0 | 0
[RO-RO] [OPP] OHL 400 kV Mintia-Arad | N-1 TIE 400 kV Rosiori-Mukacevo |  | 0 | 0 |  | 0 | 0 |  |  | 0 | 0 | 0 | 0 |  |  | 0 | 0 | 0 |  | 0 | 0 | 0 | 0 | 0 | 0 | 0 | 0
[RO-RO] [OPP] OHL 400 kV Mintia-Arad | N-1 TIE 400 kV Portile de Fier-Djerdap |  | 0 | 0 |  | 0 | 0 |  |  | 0 | 0 | 0 | 0 |  |  | 0 | 0 | 0 |  | 0 | 0 | 0 | 0 | 0 | 0 | 0 | 0
[RO-RO] [OPP] OHL 400 kV Mintia-Arad | N-1 OHL 400 kV Iernut-Sibiu Sud |  | 0 | 0 |  | 0 | 0 |  |  | 0 | 0 | 0 | 0 |  |  | 0 | 0 | 0 |  | 0 | 0 | 0 | 0 | 0 | 0 | 0 | 0
[RO-RO] [OPP] OHL 400 kV Mintia-Arad | N-1 OHL 220 kV Portile de Fier-Resita 1&2 |  | 0 | 0 |  | 0 | 0 |  |  | 0 | 0 | 0 | 0 |  |  | 0 | 0 | 0 |  | 0 | 0 | 0 | 0 | 0 | 0 | 0 | 0
[RO-RO] [OPP] OHL 400 kV Mintia-Arad | N-1 OHL 220 kV Resita-Timisoara 1&2 |  | 0 | 0 |  | 0 | 0 |  |  | 0 | 0 | 0 | 0 |  |  | 0 | 0 | 0 |  | 0 | 0 | 0 | 0 | 0 | 0 | 0 | 0
[RO-RO] [OPP] OHL 400 kV Mintia-Arad | N-1 OHL 220 kV Urechesti-Targu Jiu Nord |  | 0 | 0 |  | 0 | 0 |  |  | 0 | 0 | 0 | 0 |  |  | 0 | 0 | 0 |  | 0 | 0 | 0 | 0 | 0 | 0 | 0 | 0
[RO-RO] [OPP] OHL 400 kV Mintia-Arad | N-1 OHL 220 kV Paroseni-Targu Jiu Nord |  | 0 | 0 |  | 0 | 0 |  |  | 0 | 0 | 0 | 0 |  |  | 0 | 0 | 0 |  | 0 | 0 | 0 | 0 | 0 | 0 | 0 | 0
[RO-RO] [OPP] OHL 400 kV Mintia-Arad | N-1 TRA 400/220 kV AT3 Arad |  | 0 | 0 |  | 0 | 0 |  |  | 0 | 0 | 0 | 0 |  |  | 0 | 0 | 0 |  | 0 | 0 | 0 | 0 | 0 | 0 | 0 | 0
[RO-RO] [OPP] OHL 400 kV Mintia-Arad | N-1 TIE 400 kV Resita-Pancevo c2 |  | 0 | 0 |  | 0 | 0 |  |  | 0 | 0 | 0 | 0 |  |  | 0 | 0 | 0 |  | 0 | 0 | 0 | 0 | 0 | 0 | 0 | 0
[RO-RO] [OPP] OHL 400 kV Mintia-Arad | N-1 TIE 400 kV Resita-Pancevo c1 |  | 0 | 0 |  | 0 | 0 |  |  | 0 | 0 | 0 | 0 |  |  | 0 | 0 | 0 |  | 0 | 0 | 0 | 0 | 0 | 0 | 0 | 0
[RO-RO] [OPP] OHL 400 kV Sibiu Sud-Mintia | N-1 TIE 400 kV Resita-Pancevo c2 | 0.01021 | -0.00027 | 0.00056 | 0 | 0.02568 | -3e-05 | 2e-05 | 5e-05 | -2e-05 | -2e-05 | 0.01639 | 0.00022 | -0.00102 | -7e-05 | 0.00625 | 0.01507 | 1e-05 | 0.00052 | -2e-05 | 0.03114 | -0.00339 | -0.00048 | 0.00028 | 0.02419 | 0.01767 | 0.00949
[RO-RO] [OPP] OHL 400 kV Iernut-Sibiu Sud | BC | -0.09415 | -0.00093 | -0.0461 | 0 | -0.13377 | -0.00075 | 0.00272 | 0.00101 | -0.00065 | -0.00055 | -0.11438 | -0.02434 | 0.00828 | -0.00253 | -0.07631 | -0.11259 | 0.00028 | 0.00613 | -0.00065 | -0.12735 | -0.07105 | -0.00888 | 0.00799 | -0.13038 | 0.01039 | -0.09738
[RO-RO] [OPP] OHL 400 kV Iernut-Sibiu Sud | N-1 TIE 400 kV Resita-Pancevo c2 | -0.09426 | -0.00092 | -0.0459 | 0 | -0.1342 | -0.00074 | 0.00271 | 0.00101 | -0.00065 | -0.00055 | -0.11466 | -0.02425 | 0.00824 | -0.00252 | -0.07629 | -0.11285 | 0.00028 | 0.0061 | -0.00065 | -0.12808 | -0.07053 | -0.00884 | 0.00795 | -0.13079 | 0.01011 | -0.0975
[RO-RO] [OPP] OHL 400 kV Iernut-Sibiu Sud | N-1 TIE 400 kV Resita-Pancevo c1 | -0.09426 | -0.00092 | -0.0459 | 0 | -0.1342 | -0.00074 | 0.00271 | 0.00101 | -0.00065 | -0.00055 | -0.11466 | -0.02425 | 0.00824 | -0.00252 | -0.07629 | -0.11285 | 0.00028 | 0.0061 | -0.00065 | -0.12808 | -0.07053 | -0.00884 | 0.00795 | -0.13079 | 0.01011 | -0.0975
[RO-RO] [OPP] OHL 400 kV Iernut-Gadalin | BC | 0.08368 | 0.0009 | 0.04145 | 0 | 0.1199 | 0.00068 | -0.00246 | -0.00093 | 0.0006 | 0.0005 | 0.10155 | 0.02194 | -0.00722 | 0.0023 | 0.06798 | 0.09983 | -0.00026 | -0.00566 | 0.00059 | 0.15991 | 0.06388 | 0.00812 | -0.00727 | 0.11679 | -0.0094 | 0.08647
[RO-RO] [OPP] OHL 400 kV Iernut-Gadalin | N-1 OHL 400 kV Mintia-Arad | 0.08368 | 0.0009 | 0.04145 | 0 | 0.1199 | 0.00068 | -0.00246 | -0.00093 | 0.0006 | 0.0005 | 0.10155 | 0.02194 | -0.00722 | 0.0023 | 0.06798 | 0.09983 | -0.00026 | -0.00566 | 0.00059 | 0.15991 | 0.06388 | 0.00812 | -0.00727 | 0.11679 | -0.0094 | 0.08647
[RO-RO] [OPP] OHL 400 kV Iernut-Gadalin | N-1 TIE 400 kV Resita-Pancevo c2 | 0.08378 | 0.00089 | 0.04126 | 0 | 0.1203 | 0.00068 | -0.00245 | -0.00092 | 0.00059 | 0.0005 | 0.10181 | 0.02185 | -0.00719 | 0.00229 | 0.06796 | 0.10007 | -0.00026 | -0.00563 | 0.00059 | 0.1606 | 0.06339 | 0.00808 | -0.00724 | 0.11717 | -0.00914 | 0.08658
[RO-RO] [OPP] OHL 400 kV Iernut-Gadalin | N-1 TIE 400 kV Resita-Pancevo c1 | 0.08378 | 0.00089 | 0.04126 | 0 | 0.1203 | 0.00068 | -0.00245 | -0.00092 | 0.00059 | 0.0005 | 0.10181 | 0.02185 | -0.00719 | 0.00229 | 0.06796 | 0.10007 | -0.00026 | -0.00563 | 0.00059 | 0.1606 | 0.06339 | 0.00808 | -0.00724 | 0.11717 | -0.00914 | 0.08658
[RO-RO] [OPP] OHL 400 kV Rosiori-Gadalin | BC | -0.08373 | -0.00099 | -0.04215 | 0 | -0.11883 | -0.0007 | 0.00252 | 0.00096 | -0.00061 | -0.00052 | -0.10116 | -0.02236 | 0.00709 | -0.00237 | -0.0683 | -0.09954 | 0.00027 | 0.00592 | -0.00061 | -0.16007 | -0.06514 | -0.00841 | 0.00749 | -0.11584 | 0.01316 | -0.08661
[RO-RO] [OPP] OHL 400 kV Rosiori-Gadalin | N-1 OHL 400 kV Mintia-Arad | -0.08373 | -0.00099 | -0.04215 | 0 | -0.11883 | -0.0007 | 0.00252 | 0.00096 | -0.00061 | -0.00052 | -0.10116 | -0.02236 | 0.00709 | -0.00237 | -0.0683 | -0.09954 | 0.00027 | 0.00592 | -0.00061 | -0.16007 | -0.06514 | -0.00841 | 0.00749 | -0.11584 | 0.01316 | -0.08661
[RO-RO] [OPP] OHL 400 kV Rosiori-Gadalin | N-1 TIE 400 kV Resita-Pancevo c2 | -0.08384 | -0.00099 | -0.04195 | 0 | -0.11926 | -0.0007 | 0.0025 | 0.00096 | -0.00061 | -0.00052 | -0.10144 | -0.02227 | 0.00705 | -0.00236 | -0.06828 | -0.0998 | 0.00026 | 0.00589 | -0.00061 | -0.1608 | -0.06463 | -0.00837 | 0.00745 | -0.11624 | 0.01289 | -0.08673
[RO-RO] [OPP] OHL 400 kV Rosiori-Gadalin | N-1 TIE 400 kV Resita-Pancevo c1 | -0.08384 | -0.00099 | -0.04195 | 0 | -0.11926 | -0.0007 | 0.0025 | 0.00096 | -0.00061 | -0.00052 | -0.10144 | -0.02227 | 0.00705 | -0.00236 | -0.06828 | -0.0998 | 0.00026 | 0.00589 | -0.00061 | -0.1608 | -0.06463 | -0.00837 | 0.00745 | -0.11624 | 0.01289 | -0.08673
[RO-RO] [OPP] OHL 400 kV Arefu-Tantareni | N-1 TIE 400 kV Rosiori-Mukacevo | -0.04279 | -6e-05 | -0.01834 | 0 | -0.05326 | -0.00025 | 0.00103 | 0.00033 | -0.00023 | -0.00019 | -0.05253 | -0.00947 | 0.00429 | -0.00089 | -0.03379 | -0.05264 | 9e-05 | 0.00177 | -0.00022 | -0.01155 | -0.02736 | -0.00291 | 0.00278 | -0.05241 | 0.00499 | -0.04467
[RO-RO] [OPP] OHL 400 kV Arefu-Tantareni | N-1 OHL 400 kV Mintia-Arad | -0.05229 | -0.00045 | -0.02469 | 0 | -0.06457 | -0.00039 | 0.00145 | 0.00053 | -0.00035 | -0.00029 | -0.06314 | -0.01305 | 0.00452 | -0.00134 | -0.04213 | -0.06324 | 0.00015 | 0.0032 | -0.00034 | -0.02689 | -0.03677 | -0.00466 | 0.00422 | -0.06358 | 0.01799 | -0.05458
[RO-RO] [OPP] OHL 400 kV Arefu-Tantareni | N-1 OHL 400 kV Sibiu Sud-Mintia | -0.04998 | -0.00051 | -0.0246 | 0 | -0.05874 | -0.0004 | 0.00146 | 0.00055 | -0.00035 | -0.0003 | -0.05942 | -0.01301 | 0.0043 | -0.00136 | -0.04073 | -0.05982 | 0.00015 | 0.00332 | -0.00035 | -0.01979 | -0.03762 | -0.00478 | 0.00428 | -0.05809 | 0.022 | -0.05243
[RO-RO] [OPP] OHL 400 kV Arefu-Tantareni | N-1 OHL 400 kV Tantareni-Urechesti | -0.05942 | -0.00035 | -0.02402 | 0 | -0.08387 | -0.00037 | 0.00139 | 0.0005 | -0.00033 | -0.00028 | -0.07616 | -0.01287 | 0.0046 | -0.00128 | -0.04584 | -0.07512 | 0.00014 | 0.00295 | -0.00033 | -0.01914 | -0.02844 | -0.00434 | 0.00398 | -0.08162 | 0.01236 | -0.06057
[RO-RO] [OPP] OHL 400 kV Arefu-Tantareni | N-1 TIE 400 kV Resita-Pancevo c2 | -0.05231 | -0.00045 | -0.02464 | 0 | -0.06467 | -0.00039 | 0.00145 | 0.00053 | -0.00035 | -0.00029 | -0.06321 | -0.01303 | 0.00451 | -0.00134 | -0.04212 | -0.0633 | 0.00015 | 0.00319 | -0.00034 | -0.02706 | -0.03666 | -0.00465 | 0.00421 | -0.06367 | 0.01793 | -0.0546
[RO-RO] [OPP] OHL 400 kV Arefu-Sibiu Sud | N-1 OHL 400 kV Mintia-Arad | 0.06272 | 0.0005 | 0.02913 | 0 | 0.08403 | 0.00046 | -0.0017 | -0.00062 | 0.0004 | 0.00034 | 0.07669 | 0.01538 | -0.00548 | 0.00157 | 0.05024 | 0.0761 | -0.00017 | -0.00369 | 0.0004 | 0.06229 | 0.04313 | 0.00542 | -0.00493 | 0.08222 | -0.01332 | 0.06504
[RO-RO] [OPP] OHL 400 kV Arefu-Sibiu Sud | N-1 TIE 400 kV Resita-Pancevo c2 | 0.06275 | 0.0005 | 0.02908 | 0 | 0.08414 | 0.00046 | -0.0017 | -0.00062 | 0.0004 | 0.00034 | 0.07676 | 0.01536 | -0.00547 | 0.00156 | 0.05024 | 0.07616 | -0.00017 | -0.00369 | 0.0004 | 0.06247 | 0.043 | 0.00541 | -0.00492 | 0.08232 | -0.01325 | 0.06507
[RO-RO] [OPP] OHL 400 kV Tantareni-Urechesti | BC | 0.04463 | -0.00062 | -0.00415 | 0 | 0.12079 | -0.00013 | 0.00035 | 0.00019 | -0.00011 | -9e-05 | 0.08147 | -0.00114 | -0.00048 | -0.00038 | 0.02324 | 0.07438 | 5e-05 | 0.00152 | -0.00011 | -0.04852 | -0.05217 | -0.00202 | 0.00147 | 0.11293 | 0.03525 | 0.0375
[RO-RO] [OPP] OHL 400 kV Tantareni-Urechesti | N-1 TIE 400 kV Portile de Fier-Djerdap | 0.06133 | -0.00046 | 0.0059 | 0 | 0.1186 | 2e-05 | -0.00024 | -2e-05 | 3e-05 | 2e-05 | 0.09311 | 0.00405 | -0.00245 | 0.00015 | 0.03882 | 0.08929 | -1e-05 | 0.00029 | 3e-05 | -0.09206 | -0.0207 | -0.00017 | -0.00021 | 0.11313 | 0.02485 | 0.05989
[RO-RO] [OPP] OHL 400 kV Tantareni-Urechesti | N-1 OHL 400 kV Portile de Fier-Urechesti | 0.03067 | 0.00018 | 0.01239 | 0 | 0.03409 | 0.00019 | -0.00072 | -0.00026 | 0.00017 | 0.00014 | 0.03836 | 0.00664 | -0.00236 | 0.00066 | 0.02379 | 0.03885 | -7e-05 | -0.00151 | 0.00017 | -0.21421 | 0.01453 | 0.00222 | -0.00204 | 0.03379 | -0.01451 | 0.03183
[RO-RO] [OPP] OHL 400 kV Tantareni-Urechesti | N-1 OHL 400 kV Slatina-Portile de Fier | 0.04463 | -0.00062 | -0.00415 | 0 | 0.12079 | -0.00013 | 0.00035 | 0.00019 | -0.00011 | -9e-05 | 0.08147 | -0.00114 | -0.00048 | -0.00038 | 0.02324 | 0.07438 | 5e-05 | 0.00152 | -0.00011 | -0.04852 | -0.05217 | -0.00202 | 0.00147 | 0.11293 | 0.03525 | 0.0375
[RO-RO] [OPP] OHL 400 kV Tantareni-Urechesti | N-1 OHL 400 kV Domnesti-Urechesti | 0.04125 | -0.00085 | -0.00998 | 0 | 0.13537 | -0.00024 | 0.00071 | 0.00034 | -0.0002 | -0.00017 | 0.08265 | -0.0041 | 0.00024 | -0.00074 | 0.0183 | 0.07352 | 9e-05 | 0.00251 | -0.0002 | -0.03655 | -0.06779 | -0.00339 | 0.00263 | 0.12569 | 0.05395 | 0.03207
[RO-RO] [OPP] OHL 400 kV Tantareni-Urechesti | N-1 TRA 400/220 kV AT Urechesti | 0.03519 | -0.00074 | -0.01034 | 0 | 0.11423 | -0.00023 | 0.00071 | 0.00032 | -0.00019 | -0.00016 | 0.07218 | -0.0043 | 0.0007 | -0.00071 | 0.01471 | 0.0645 | 9e-05 | 0.00231 | -0.00019 | -0.05906 | -0.06522 | -0.00321 | 0.00253 | 0.106 | 0.04045 | 0.02688
[RO-RO] [OPP] OHL 400 kV Tantareni-Urechesti | N-1 TIE 400 kV Resita-Pancevo c2 | 0.04427 | -0.0006 | -0.00349 | 0 | 0.11938 | -0.00012 | 0.00031 | 0.00018 | -0.0001 | -8e-05 | 0.08056 | -0.00085 | -0.0006 | -0.00035 | 0.02329 | 0.07352 | 5e-05 | 0.00142 | -0.0001 | -0.05091 | -0.05049 | -0.00188 | 0.00134 | 0.11161 | 0.03435 | 0.0371
[RO-RO] [OPP] OHL 400 kV Tantareni-Urechesti | N-1 TIE 400 kV Resita-Pancevo c1 | 0.04427 | -0.0006 | -0.00349 | 0 | 0.11938 | -0.00012 | 0.00031 | 0.00018 | -0.0001 | -8e-05 | 0.08056 | -0.00085 | -0.0006 | -0.00035 | 0.02329 | 0.07352 | 5e-05 | 0.00142 | -0.0001 | -0.05091 | -0.05049 | -0.00188 | 0.00134 | 0.11161 | 0.03435 | 0.0371
[RO-RO] [OPP] OHL 400 kV Portile de Fier-Urechesti | BC | -0.02152 | 0.00123 | 0.02547 | 0 | -0.13359 | 0.0005 | -0.00164 | -0.00069 | 0.00042 | 0.00036 | -0.06641 | 0.01198 | -0.00291 | 0.0016 | 0.00085 | -0.05475 | -0.00019 | -0.00467 | 0.00042 | -0.25531 | 0.10278 | 0.00654 | -0.00541 | -0.12194 | -0.07668 | -0.00873
[RO-RO] [OPP] OHL 400 kV Portile de Fier-Urechesti | N-1 TIE 400 kV Portile de Fier-Djerdap | -0.04554 | 0.001 | 0.01102 | 0 | -0.13044 | 0.00028 | -0.0008 | -0.00039 | 0.00023 | 0.00019 | -0.08317 | 0.00452 | -7e-05 | 0.00084 | -0.02156 | -0.07619 | -0.0001 | -0.0029 | 0.00023 | -0.19268 | 0.05752 | 0.00388 | -0.00299 | -0.12223 | -0.06172 | -0.04094
[RO-RO] [OPP] OHL 400 kV Portile de Fier-Urechesti | N-1 OHL 400 kV Slatina-Portile de Fier | -0.02152 | 0.00123 | 0.02547 | 0 | -0.13359 | 0.0005 | -0.00164 | -0.00069 | 0.00042 | 0.00036 | -0.06641 | 0.01198 | -0.00291 | 0.0016 | 0.00085 | -0.05475 | -0.00019 | -0.00467 | 0.00042 | -0.25531 | 0.10278 | 0.00654 | -0.00541 | -0.12194 | -0.07668 | -0.00873
[RO-RO] [OPP] OHL 400 kV Portile de Fier-Urechesti | N-1 OHL 220 kV Portile de Fier-Resita 1&2 | -0.01532 | 0.00121 | 0.02779 | 0 | -0.1258 | 0.00053 | -0.00176 | -0.00073 | 0.00045 | 0.00038 | -0.05905 | 0.01318 | -0.00353 | 0.0017 | 0.00568 | -0.04729 | -0.0002 | -0.00485 | 0.00045 | -0.24459 | 0.10721 | 0.00686 | -0.00572 | -0.11423 | -0.07521 | -0.00195
[RO-RO] [OPP] OHL 400 kV Portile de Fier-Urechesti | N-1 OHL 220 kV Resita-Timisoara 1&2 | 0.00027 | 0.00131 | 0.03974 | 0 | -0.11351 | 0.0007 | -0.00244 | -0.00096 | 0.0006 | 0.00051 | -0.04413 | 0.019 | -0.00631 | 0.00229 | 0.02045 | -0.03174 | -0.00026 | -0.00609 | 0.0006 | -0.23548 | 0.13323 | 0.00891 | -0.00761 | -0.10152 | -0.07778 | 0.01512
[RO-RO] [OPP] OHL 400 kV Portile de Fier-Urechesti | N-1 TIE 400 kV Resita-Pancevo c2 | -0.021 | 0.0012 | 0.02454 | 0 | -0.13159 | 0.00048 | -0.00158 | -0.00067 | 0.00041 | 0.00035 | -0.06514 | 0.01156 | -0.00273 | 0.00155 | 0.00077 | -0.05354 | -0.00018 | -0.00454 | 0.00041 | -0.25193 | 0.10041 | 0.00634 | -0.00523 | -0.12007 | -0.0754 | -0.00817
[RO-RO] [OPP] OHL 400 kV Portile de Fier-Urechesti | N-1 TIE 400 kV Resita-Pancevo c1 | -0.021 | 0.0012 | 0.02454 | 0 | -0.13159 | 0.00048 | -0.00158 | -0.00067 | 0.00041 | 0.00035 | -0.06514 | 0.01156 | -0.00273 | 0.00155 | 0.00077 | -0.05354 | -0.00018 | -0.00454 | 0.00041 | -0.25193 | 0.10041 | 0.00634 | -0.00523 | -0.12007 | -0.0754 | -0.00817
[RO-RO] [OPP] OHL 400 kV Slatina-Portile de Fier | BC |  | 0 | 0 |  | 0 | 0 |  |  | 0 | 0 | 0 | 0 |  |  | 0 | 0 | 0 |  | 0 | 0 | 0 | 0 | 0 | 0 | 0 | 0
[RO-RO] [OPP] OHL 400 kV Slatina-Portile de Fier | N-1 TIE 400 kV Portile de Fier-Djerdap |  | 0 | 0 |  | 0 | 0 |  |  | 0 | 0 | 0 | 0 |  |  | 0 | 0 | 0 |  | 0 | 0 | 0 | 0 | 0 | 0 | 0 | 0
[RO-RO] [OPP] OHL 400 kV Slatina-Portile de Fier | N-1 OHL 400 kV Portile de Fier-Urechesti |  | 0 | 0 |  | 0 | 0 |  |  | 0 | 0 | 0 | 0 |  |  | 0 | 0 | 0 |  | 0 | 0 | 0 | 0 | 0 | 0 | 0 | 0
[RO-RO] [OPP] OHL 400 kV Slatina-Portile de Fier | N-1 OHL 220 kV Portile de Fier-Resita 1&2 |  | 0 | 0 |  | 0 | 0 |  |  | 0 | 0 | 0 | 0 |  |  | 0 | 0 | 0 |  | 0 | 0 | 0 | 0 | 0 | 0 | 0 | 0
[RO-RO] [OPP] OHL 400 kV Slatina-Portile de Fier | N-1 OHL 220 kV Resita-Timisoara 1&2 |  | 0 | 0 |  | 0 | 0 |  |  | 0 | 0 | 0 | 0 |  |  | 0 | 0 | 0 |  | 0 | 0 | 0 | 0 | 0 | 0 | 0 | 0
[RO-RO] [OPP] OHL 400 kV Slatina-Portile de Fier | N-1 TIE 400 kV Resita-Pancevo c2 |  | 0 | 0 |  | 0 | 0 |  |  | 0 | 0 | 0 | 0 |  |  | 0 | 0 | 0 |  | 0 | 0 | 0 | 0 | 0 | 0 | 0 | 0
[RO-RO] [OPP] OHL 400 kV Slatina-Portile de Fier | N-1 TIE 400 kV Resita-Pancevo c1 |  | 0 | 0 |  | 0 | 0 |  |  | 0 | 0 | 0 | 0 |  |  | 0 | 0 | 0 |  | 0 | 0 | 0 | 0 | 0 | 0 | 0 | 0
[RO-RO] [OPP] OHL 400 kV Medgidia Sud - Stupina | N-1 OHL 400 kV Isaccea - Rahman | 0.06383 | 0.00084 | 0.02942 | 0 | 0.1213 | 0.00051 | -0.00178 | -0.00071 | 0.00045 | 0.00038 | 0.08279 | 0.01595 | -0.00412 | 0.00172 | 0.05026 | 0.07815 | -0.00019 | -0.00448 | 0.00045 | 0.045 | 0.03924 | 0.00613 | -0.00539 | 0.11604 | -0.09835 | 0.06348
[RO-RO] [OPP] OHL 400 kV Medgidia Sud - Stupina | N-1 OHL 400 kV Cernavodă - Medgidia Sud | 0.05225 | 0.00052 | 0.02147 | 0 | 0.11768 | 0.00036 | -0.00128 | -0.0005 | 0.00032 | 0.00027 | 0.07154 | 0.01169 | -0.00328 | 0.00122 | 0.03972 | 0.06576 | -0.00014 | -0.00309 | 0.00032 | -0.00054 | 0.02481 | 0.00428 | -0.00381 | 0.11159 | -0.05933 | 0.05048
[RO-RO] [OPP] OHL 400 kV Medgidia Sud - Rahman | N-1 OHL 400 kV Cernavodă - Medgidia Sud | -0.04926 | -0.00049 | -0.02024 | 0 | -0.11095 | -0.00034 | 0.00121 | 0.00047 | -0.0003 | -0.00025 | -0.06745 | -0.01102 | 0.00309 | -0.00115 | -0.03745 | -0.062 | 0.00013 | 0.00291 | -0.0003 | 0.00051 | -0.02339 | -0.00404 | 0.0036 | -0.10521 | 0.05594 | -0.04759
[RO-RO] [OPP] OHL 400 kV Medgidia Sud- Cernavoda | BC | 0.03071 | -0.00014 | 0.00549 | 0 | 0.1192 | 6e-05 | -0.00028 | -7e-05 | 5e-05 | 5e-05 | 0.05233 | 0.00317 | -0.00167 | 0.00022 | 0.01948 | 0.04351 | -2e-05 | -0.00025 | 5e-05 | -0.10202 | -0.00531 | 0.00051 | -0.00061 | 0.11077 | 0.02277 | 0.02564
[RO-RO] [OPP] OHL 400 kV Medgidia Sud- Cernavoda | N-1 OHL 400 kV Isaccea - Tulcea Vest | 0.01587 | -0.00037 | -0.00186 | 0 | 0.09453 | -7e-05 | 0.00017 | 0.00011 | -6e-05 | -5e-05 | 0.0338 | -0.0008 | -0.0007 | -0.00021 | 0.00751 | 0.02568 | 3e-05 | 0.0009 | -6e-05 | -0.11966 | -0.01584 | -0.00106 | 0.00076 | 0.08697 | 0.04971 | 0.01059
[RO-RO] [OPP] OHL 400 kV Medgidia Sud- Cernavoda | N-1 OHL 400 kV Lacu Sarat - Gura Ialomitei | 0.03071 | -0.00014 | 0.00549 | 0 | 0.1192 | 6e-05 | -0.00028 | -7e-05 | 5e-05 | 5e-05 | 0.05233 | 0.00317 | -0.00167 | 0.00022 | 0.01948 | 0.04351 | -2e-05 | -0.00025 | 5e-05 | -0.10202 | -0.00531 | 0.00051 | -0.00061 | 0.11077 | 0.02277 | 0.02564
[RO-RO] [OPP] OHL 400 kV Medgidia Sud- Cernavoda | N-1 OHL 400 kV Tulcea Vest - Tariverde | 0.01587 | -0.00037 | -0.00186 | 0 | 0.09453 | -7e-05 | 0.00017 | 0.00011 | -6e-05 | -5e-05 | 0.0338 | -0.0008 | -0.0007 | -0.00021 | 0.00751 | 0.02568 | 3e-05 | 0.0009 | -6e-05 | -0.11966 | -0.01584 | -0.00106 | 0.00076 | 0.08697 | 0.04971 | 0.01059
[RO-RO] [OPP] OHL 400 kV Medgidia Sud- Cernavoda | N-1 OHL 400 kV Gutinas – Smardan | 0.03333 | -0.0002 | 0.00564 | 0 | 0.13026 | 5e-05 | -0.00028 | -6e-05 | 5e-05 | 4e-05 | 0.05701 | 0.00324 | -0.00195 | 0.00021 | 0.02101 | 0.04736 | -2e-05 | -0.00013 | 5e-05 | -0.11237 | -0.00619 | 0.0004 | -0.00055 | 0.12103 | 0.03587 | 0.02777
[RO-RO] [OPP] OHL 400 kV Medgidia Sud- Cernavoda | N-1 OHL 400 kV Isaccea - Rahman | 0.04503 | 5e-05 | 0.01209 | 0 | 0.14641 | 0.00017 | -0.00068 | -0.00023 | 0.00015 | 0.00013 | 0.0709 | 0.00675 | -0.0026 | 0.00061 | 0.03075 | 0.06104 | -6e-05 | -0.00126 | 0.00015 | -0.09192 | 0.00349 | 0.00189 | -0.00182 | 0.13679 | 0.00071 | 0.03987
[RO-RO] [OPP] OHL 400 kV Medgidia Sud- Cernavoda | N-1 OHL 400 kV Isaccea - Stupina | 0.04636 | 7e-05 | 0.0127 | 0 | 0.14893 | 0.00018 | -0.00071 | -0.00024 | 0.00016 | 0.00014 | 0.07262 | 0.00708 | -0.00268 | 0.00064 | 0.03179 | 0.06267 | -7e-05 | -0.00135 | 0.00016 | -0.09099 | 0.00431 | 0.00201 | -0.00193 | 0.13921 | -0.00134 | 0.04119
[RO-RO] [OPP] OHL 400 kV Medgidia Sud- Cernavoda | N-1 TIE 400 kV MEDGIDIA SUD - VARNA | 0.01981 | -0.00023 | 0.00129 | 0 | 0.09273 | -1e-05 | -3e-05 | 2e-05 | -1e-05 | -1e-05 | 0.03701 | 0.00087 | -0.001 | -1e-05 | 0.01134 | 0.02961 | 1e-05 | 0.00033 | -1e-05 | -0.09796 | -0.00971 | -0.0003 | 0.00012 | 0.08573 | 0.03291 | 0.01526
[RO-RO] [OPP] OHL 400 kV Medgidia Sud- Cernavoda | N-1 TIE 400 kV DOBRUDJA- MEDGIDIA SUD | 0.02038 | -0.00023 | 0.00151 | 0 | 0.09409 | -1e-05 | -4e-05 | 2e-05 | 0 | 0 | 0.03782 | 0.00099 | -0.00104 | 0 | 0.01177 | 0.03034 | 0 | 0.0003 | 0 | -0.09818 | -0.00948 | -0.00026 | 8e-05 | 0.08706 | 0.03238 | 0.01581
[RO-RO] [OPP] OHL 400 kV Medgidia Sud- Cernavoda | N-1 OHL 400 kV Constanta Nord- Cernavoda | 0.01542 | -0.00039 | -0.00229 | 0 | 0.09526 | -8e-05 | 0.0002 | 0.00012 | -7e-05 | -6e-05 | 0.03355 | -0.00103 | -0.00066 | -0.00024 | 0.00704 | 0.02529 | 3e-05 | 0.00098 | -7e-05 | -0.12319 | -0.01674 | -0.00116 | 0.00085 | 0.08759 | 0.05222 | 0.01002
[RO-RO] [OPP] OHL 400 kV Medgidia Sud- Cernavoda | N-1 OHL 400 kV Cernavoda - Pelicanu | 0.02897 | -6e-05 | 0.00639 | 0 | 0.10389 | 8e-05 | -0.00034 | -0.0001 | 7e-05 | 6e-05 | 0.04761 | 0.00362 | -0.00162 | 0.00029 | 0.01903 | 0.04022 | -3e-05 | -0.0005 | 7e-05 | -0.07903 | -0.00161 | 0.00082 | -0.00086 | 0.09677 | 0.01177 | 0.02487
[RO-RO] [OPP] OHL 400 kV Medgidia Sud- Cernavoda | N-1 OHL 400 kV Pelicanu - Bucuresti Sud | 0.02946 | -5e-05 | 0.00662 | 0 | 0.1048 | 8e-05 | -0.00036 | -0.00011 | 8e-05 | 6e-05 | 0.04824 | 0.00374 | -0.00166 | 0.00031 | 0.01942 | 0.04082 | -3e-05 | -0.00054 | 8e-05 | -0.07913 | -0.00129 | 0.00087 | -0.0009 | 0.09764 | 0.01121 | 0.02537
[RO-RO] [OPP] OHL 400 kV Medgidia Sud- Cernavoda | N-1 OHL 400 kV Gura Ialomitei - Bucuresti Sud | 0.0292 | -5e-05 | 0.00655 | 0 | 0.10401 | 8e-05 | -0.00035 | -0.00011 | 8e-05 | 6e-05 | 0.04784 | 0.0037 | -0.00164 | 0.0003 | 0.01924 | 0.04047 | -3e-05 | -0.00053 | 8e-05 | -0.07849 | -0.00133 | 0.00086 | -0.00088 | 0.09689 | 0.01117 | 0.02513
[RO-RO] [OPP] OHL 400 kV Medgidia Sud- Cernavoda | N-1 OHL 400 kV Medgidia Sud - Stupina | 0.04636 | 7e-05 | 0.0127 | 0 | 0.14893 | 0.00018 | -0.00071 | -0.00024 | 0.00016 | 0.00014 | 0.07262 | 0.00708 | -0.00268 | 0.00064 | 0.03179 | 0.06267 | -7e-05 | -0.00135 | 0.00016 | -0.09099 | 0.00431 | 0.00201 | -0.00193 | 0.13921 | -0.00134 | 0.04119
[RO-RO] [OPP] OHL 400 kV Medgidia Sud- Cernavoda | N-1 OHL 400 kV Medgidia Sud - Rahman | 0.04503 | 5e-05 | 0.01209 | 0 | 0.14641 | 0.00017 | -0.00068 | -0.00023 | 0.00015 | 0.00013 | 0.0709 | 0.00675 | -0.0026 | 0.00061 | 0.03075 | 0.06104 | -6e-05 | -0.00126 | 0.00015 | -0.09192 | 0.00349 | 0.00189 | -0.00182 | 0.13679 | 0.00071 | 0.03987
[RO-RO] [OPP] OHL 400 kV Medgidia Sud- Cernavoda | N-1 TIE 400 kV Isaccea - Vulcanesti | 0.04464 | 0.00011 | 0.01264 | 0 | 0.14122 | 0.00019 | -0.00072 | -0.00025 | 0.00017 | 0.00014 | 0.06946 | 0.00705 | -0.00252 | 0.00065 | 0.03081 | 0.06011 | -7e-05 | -0.00143 | 0.00017 | -0.08315 | 0.00505 | 0.00209 | -0.00198 | 0.13207 | -0.00929 | 0.03983
[RO-RO] [OPP] OHL 400 kV Constanta Nord- Cernavoda | N-1 OHL 400 kV Lacu Sarat - Gura Ialomitei | -0.01835 | -0.0003 | -0.00933 | 0 | -0.02873 | -0.00017 | 0.00057 | 0.00023 | -0.00014 | -0.00012 | -0.02254 | -0.00504 | 0.00121 | -0.00055 | -0.01492 | -0.02187 | 6e-05 | 0.00148 | -0.00014 | -0.02541 | -0.01372 | -0.00201 | 0.00175 | -0.02782 | 0.03534 | -0.01874
[RO-RO] [OPP] OHL 400 kV Cernavoda - Pelicanu | BC | -0.00462 | 0.00022 | 0.0024 | 0 | -0.04067 | 6e-05 | -0.00017 | -9e-05 | 5e-05 | 4e-05 | -0.01255 | 0.0012 | 0.00013 | 0.00019 | -0.00118 | -0.00876 | -2e-05 | -0.00067 | 5e-05 | 0.06106 | 0.00984 | 0.00083 | -0.00065 | -0.03719 | -0.02921 | -0.00203
[RO-RO] [OPP] OHL 400 kV Cernavoda - Pelicanu | N-1 OHL 400 kV Isaccea - Tulcea Vest | -0.00618 | 0.0002 | 0.00164 | 0 | -0.04325 | 5e-05 | -0.00013 | -7e-05 | 4e-05 | 3e-05 | -0.01449 | 0.00078 | 0.00023 | 0.00015 | -0.00243 | -0.01063 | -2e-05 | -0.00055 | 4e-05 | 0.05921 | 0.00873 | 0.00067 | -0.0005 | -0.03968 | -0.02639 | -0.0036
[RO-RO] [OPP] OHL 400 kV Cernavoda - Pelicanu | N-1 OHL 400 kV Lacu Sarat - Gura Ialomitei | -0.00462 | 0.00022 | 0.0024 | 0 | -0.04067 | 6e-05 | -0.00017 | -9e-05 | 5e-05 | 4e-05 | -0.01255 | 0.0012 | 0.00013 | 0.00019 | -0.00118 | -0.00876 | -2e-05 | -0.00067 | 5e-05 | 0.06106 | 0.00984 | 0.00083 | -0.00065 | -0.03719 | -0.02921 | -0.00203
[RO-RO] [OPP] OHL 400 kV Cernavoda - Pelicanu | N-1 OHL 400 kV Tulcea Vest - Tariverde | -0.00618 | 0.0002 | 0.00164 | 0 | -0.04325 | 5e-05 | -0.00013 | -7e-05 | 4e-05 | 3e-05 | -0.01449 | 0.00078 | 0.00023 | 0.00015 | -0.00243 | -0.01063 | -2e-05 | -0.00055 | 4e-05 | 0.05921 | 0.00873 | 0.00067 | -0.0005 | -0.03968 | -0.02639 | -0.0036
[RO-RO] [OPP] OHL 400 kV Cernavoda - Pelicanu | N-1 OHL 400 kV Tariverde - Constanta Nord | -0.00618 | 0.0002 | 0.00164 | 0 | -0.04325 | 5e-05 | -0.00013 | -7e-05 | 4e-05 | 3e-05 | -0.01449 | 0.00078 | 0.00023 | 0.00015 | -0.00243 | -0.01063 | -2e-05 | -0.00055 | 4e-05 | 0.05921 | 0.00873 | 0.00067 | -0.0005 | -0.03968 | -0.02639 | -0.0036
[RO-RO] [OPP] OHL 400 kV Cernavoda - Pelicanu | N-1 OHL 400 kV Constanta Nord- Cernavoda | -0.00585 | 0.0002 | 0.00178 | 0 | -0.04258 | 5e-05 | -0.00014 | -7e-05 | 4e-05 | 4e-05 | -0.01405 | 0.00086 | 0.00021 | 0.00015 | -0.00217 | -0.01022 | -2e-05 | -0.00057 | 4e-05 | 0.05936 | 0.00892 | 0.0007 | -0.00053 | -0.03905 | -0.02686 | -0.00328
[RO-RO] [OPP] OHL 400 kV Cernavoda - Pelicanu | N-1 OHL 400 kV Gura Ialomitei - Bucuresti Sud | -0.00644 | 0.00033 | 0.00368 | 0 | -0.05894 | 9e-05 | -0.00026 | -0.00013 | 8e-05 | 7e-05 | -0.01795 | 0.00184 | 0.00017 | 0.00029 | -0.00146 | -0.01242 | -4e-05 | -0.001 | 8e-05 | 0.08934 | 0.01462 | 0.00125 | -0.00097 | -0.05388 | -0.04316 | -0.00263
[RO-RO] [OPP] OHL 400 kV Cernavoda - Pelicanu | N-1 OHL 400 kV Gutinas – Smardan | -0.00682 | 0.00028 | 0.00228 | 0 | -0.04997 | 7e-05 | -0.00018 | -0.0001 | 6e-05 | 5e-05 | -0.01648 | 0.00114 | 0.00036 | 0.0002 | -0.00247 | -0.01199 | -3e-05 | -0.00077 | 6e-05 | 0.06976 | 0.01057 | 0.00092 | -0.0007 | -0.04582 | -0.04024 | -0.00383
[RO-RO] [OPP] OHL 400 kV Cernavoda - Pelicanu | N-1 OHL 400 kV Brasov – Gutinas | -0.00415 | 0.00027 | 0.0032 | 0 | -0.04376 | 8e-05 | -0.00023 | -0.00011 | 7e-05 | 6e-05 | -0.01273 | 0.00162 | 0.00011 | 0.00025 | -0.0005 | -0.00854 | -3e-05 | -0.00084 | 7e-05 | 0.06879 | 0.01161 | 0.00105 | -0.00082 | -0.03994 | -0.03614 | -0.00124
[RO-RO] [OPP] OHL 400 kV Pelicanu - Bucuresti Sud | BC | -0.00343 | 0.00025 | 0.00311 | 0 | -0.03955 | 8e-05 | -0.00022 | -0.00011 | 6e-05 | 5e-05 | -0.01123 | 0.00158 | 4e-05 | 0.00023 | -0.00015 | -0.00741 | -3e-05 | -0.00078 | 6e-05 | 0.06286 | 0.01104 | 0.00098 | -0.00078 | -0.03606 | -0.03174 | -0.00074
[RO-RO] [OPP] OHL 400 kV Pelicanu - Bucuresti Sud | N-1 OHL 400 kV Isaccea - Tulcea Vest | -0.00473 | 0.00023 | 0.00247 | 0 | -0.04172 | 6e-05 | -0.00018 | -9e-05 | 5e-05 | 4e-05 | -0.01286 | 0.00123 | 0.00013 | 0.00019 | -0.0012 | -0.00897 | -2e-05 | -0.00068 | 5e-05 | 0.06131 | 0.01012 | 0.00085 | -0.00066 | -0.03815 | -0.02938 | -0.00206
[RO-RO] [OPP] OHL 400 kV Pelicanu - Bucuresti Sud | N-1 OHL 400 kV Lacu Sarat - Gura Ialomitei | -0.00343 | 0.00025 | 0.00311 | 0 | -0.03955 | 8e-05 | -0.00022 | -0.00011 | 6e-05 | 5e-05 | -0.01123 | 0.00158 | 4e-05 | 0.00023 | -0.00015 | -0.00741 | -3e-05 | -0.00078 | 6e-05 | 0.06286 | 0.01104 | 0.00098 | -0.00078 | -0.03606 | -0.03174 | -0.00074
[RO-RO] [OPP] OHL 400 kV Pelicanu - Bucuresti Sud | N-1 OHL 400 kV Tulcea Vest - Tariverde | -0.00473 | 0.00023 | 0.00247 | 0 | -0.04172 | 6e-05 | -0.00018 | -9e-05 | 5e-05 | 4e-05 | -0.01286 | 0.00123 | 0.00013 | 0.00019 | -0.0012 | -0.00897 | -2e-05 | -0.00068 | 5e-05 | 0.06131 | 0.01012 | 0.00085 | -0.00066 | -0.03815 | -0.02938 | -0.00206
[RO-RO] [OPP] OHL 400 kV Pelicanu - Bucuresti Sud | N-1 OHL 400 kV Tariverde - Constanta Nord | -0.00473 | 0.00023 | 0.00247 | 0 | -0.04172 | 6e-05 | -0.00018 | -9e-05 | 5e-05 | 4e-05 | -0.01286 | 0.00123 | 0.00013 | 0.00019 | -0.0012 | -0.00897 | -2e-05 | -0.00068 | 5e-05 | 0.06131 | 0.01012 | 0.00085 | -0.00066 | -0.03815 | -0.02938 | -0.00206
[RO-RO] [OPP] OHL 400 kV Pelicanu - Bucuresti Sud | N-1 OHL 400 kV Constanta Nord- Cernavoda | -0.00447 | 0.00023 | 0.00259 | 0 | -0.04118 | 7e-05 | -0.00018 | -9e-05 | 5e-05 | 5e-05 | -0.01251 | 0.00129 | 0.00011 | 0.0002 | -0.00099 | -0.00864 | -3e-05 | -0.0007 | 5e-05 | 0.06142 | 0.01027 | 0.00087 | -0.00068 | -0.03764 | -0.02974 | -0.0018
[RO-RO] [OPP] OHL 400 kV Pelicanu - Bucuresti Sud | N-1 OHL 400 kV Gura Ialomitei - Bucuresti Sud | -0.0053 | 0.00036 | 0.00443 | 0 | -0.05846 | 0.00011 | -0.00031 | -0.00015 | 9e-05 | 8e-05 | -0.01682 | 0.00224 | 8e-05 | 0.00033 | -0.00044 | -0.0112 | -4e-05 | -0.00113 | 9e-05 | 0.09213 | 0.01599 | 0.00142 | -0.00112 | -0.05333 | -0.04618 | -0.00137
[RO-RO] [OPP] OHL 400 kV Pelicanu - Bucuresti Sud | N-1 OHL 400 kV Gutinas – Smardan | -0.00581 | 0.0003 | 0.00297 | 0 | -0.04964 | 8e-05 | -0.00022 | -0.00012 | 7e-05 | 6e-05 | -0.0155 | 0.00152 | 0.00029 | 0.00025 | -0.00155 | -0.01091 | -3e-05 | -0.00089 | 7e-05 | 0.0723 | 0.01184 | 0.00108 | -0.00083 | -0.04542 | -0.0437 | -0.00269
[RO-RO] [OPP] OHL 400 kV Pelicanu - Bucuresti Sud | N-1 OHL 400 kV Brasov – Gutinas | -0.0029 | 0.0003 | 0.00398 | 0 | -0.04293 | 9e-05 | -0.00027 | -0.00013 | 8e-05 | 7e-05 | -0.01143 | 0.00204 | 1e-05 | 0.00029 | 0.0006 | -0.00717 | -4e-05 | -0.00097 | 8e-05 | 0.07133 | 0.01299 | 0.00122 | -0.00098 | -0.03907 | -0.03932 | 0.00012
[RO-RO] [OPP] OHL 400 kV Gura Ialomitei - Bucuresti Sud | BC | -0.00386 | 0.00023 | 0.00271 | 0 | -0.03891 | 7e-05 | -0.00019 | -0.0001 | 6e-05 | 5e-05 | -0.0115 | 0.00136 | 8e-05 | 0.00021 | -0.0006 | -0.0078 | -3e-05 | -0.00071 | 6e-05 | 0.06024 | 0.01018 | 0.00089 | -0.0007 | -0.03553 | -0.0297 | -0.00129
[RO-RO] [OPP] OHL 400 kV Gura Ialomitei - Bucuresti Sud | N-1 OHL 400 kV Isaccea - Tulcea Vest | -0.00524 | 0.00021 | 0.00203 | 0 | -0.0412 | 6e-05 | -0.00015 | -8e-05 | 5e-05 | 4e-05 | -0.01321 | 0.001 | 0.00017 | 0.00017 | -0.00171 | -0.00945 | -2e-05 | -0.0006 | 5e-05 | 0.0586 | 0.00921 | 0.00074 | -0.00057 | -0.03773 | -0.0272 | -0.00269
[RO-RO] [OPP] OHL 400 kV Gura Ialomitei - Bucuresti Sud | N-1 OHL 400 kV Lacu Sarat - Gura Ialomitei | -0.00386 | 0.00023 | 0.00271 | 0 | -0.03891 | 7e-05 | -0.00019 | -0.0001 | 6e-05 | 5e-05 | -0.0115 | 0.00136 | 8e-05 | 0.00021 | -0.0006 | -0.0078 | -3e-05 | -0.00071 | 6e-05 | 0.06024 | 0.01018 | 0.00089 | -0.0007 | -0.03553 | -0.0297 | -0.00129
[RO-RO] [OPP] OHL 400 kV Gura Ialomitei - Bucuresti Sud | N-1 OHL 400 kV Tulcea Vest - Tariverde | -0.00524 | 0.00021 | 0.00203 | 0 | -0.0412 | 6e-05 | -0.00015 | -8e-05 | 5e-05 | 4e-05 | -0.01321 | 0.001 | 0.00017 | 0.00017 | -0.00171 | -0.00945 | -2e-05 | -0.0006 | 5e-05 | 0.0586 | 0.00921 | 0.00074 | -0.00057 | -0.03773 | -0.0272 | -0.00269
[RO-RO] [OPP] OHL 400 kV Gura Ialomitei - Bucuresti Sud | N-1 OHL 400 kV Tariverde - Constanta Nord | -0.00524 | 0.00021 | 0.00203 | 0 | -0.0412 | 6e-05 | -0.00015 | -8e-05 | 5e-05 | 4e-05 | -0.01321 | 0.001 | 0.00017 | 0.00017 | -0.00171 | -0.00945 | -2e-05 | -0.0006 | 5e-05 | 0.0586 | 0.00921 | 0.00074 | -0.00057 | -0.03773 | -0.0272 | -0.00269
[RO-RO] [OPP] OHL 400 kV Gura Ialomitei - Bucuresti Sud | N-1 OHL 400 kV Constanta Nord- Cernavoda | -0.00495 | 0.00021 | 0.00215 | 0 | -0.04062 | 6e-05 | -0.00016 | -8e-05 | 5e-05 | 4e-05 | -0.01284 | 0.00106 | 0.00015 | 0.00017 | -0.00149 | -0.0091 | -2e-05 | -0.00062 | 5e-05 | 0.05873 | 0.00937 | 0.00077 | -0.00059 | -0.03718 | -0.02759 | -0.00241
[RO-RO] [OPP] OHL 400 kV Gura Ialomitei - Bucuresti Sud | N-1 OHL 400 kV Cernavoda - Pelicanu | -0.00581 | 0.00032 | 0.00372 | 0 | -0.05599 | 9e-05 | -0.00026 | -0.00013 | 8e-05 | 7e-05 | -0.01677 | 0.00187 | 0.00014 | 0.00029 | -0.0011 | -0.01148 | -4e-05 | -0.00099 | 8e-05 | 0.08589 | 0.01432 | 0.00124 | -0.00097 | -0.05115 | -0.04197 | -0.00214
[RO-RO] [OPP] OHL 400 kV Gura Ialomitei - Bucuresti Sud | N-1 OHL 400 kV Gutinas – Smardan | -0.0061 | 0.00028 | 0.00258 | 0 | -0.04835 | 7e-05 | -0.00019 | -0.00011 | 6e-05 | 5e-05 | -0.01549 | 0.00131 | 0.00031 | 0.00022 | -0.00191 | -0.01108 | -3e-05 | -0.00081 | 6e-05 | 0.06908 | 0.01093 | 0.00098 | -0.00075 | -0.04429 | -0.04089 | -0.00312
[RO-RO] [OPP] OHL 400 kV Gura Ialomitei - Bucuresti Sud | N-1 OHL 400 kV Brasov – Gutinas | -0.00338 | 0.00028 | 0.00351 | 0 | -0.04206 | 9e-05 | -0.00024 | -0.00012 | 7e-05 | 6e-05 | -0.01168 | 0.0018 | 6e-05 | 0.00026 | 9e-05 | -0.00758 | -3e-05 | -0.00089 | 7e-05 | 0.06813 | 0.012 | 0.00111 | -0.00088 | -0.03833 | -0.03676 | -0.00049
[RO-RO] [OPP] OHL 400 kV Gutinas - Smardan | BC | -0.01028 | 0.00025 | -0.0006 | 0 | -0.04349 | 3e-05 | -1e-05 | -4e-05 | 2e-05 | 2e-05 | -0.0184 | -0.00026 | 0.00107 | 6e-05 | -0.00603 | -0.0151 | -1e-05 | -0.00047 | 2e-05 | 0.04069 | 0.00345 | 0.00043 | -0.00024 | -0.04033 | -0.05154 | -0.00841
[RO-RO] [OPP] OHL 400 kV Gutinas - Smardan | N-1 OHL 400 kV Isaccea - Tulcea Vest | -0.00796 | 0.00029 | 0.00054 | 0 | -0.03964 | 5e-05 | -8e-05 | -7e-05 | 4e-05 | 3e-05 | -0.01551 | 0.00036 | 0.00091 | 0.00013 | -0.00416 | -0.01232 | -2e-05 | -0.00065 | 4e-05 | 0.04345 | 0.00509 | 0.00067 | -0.00045 | -0.03662 | -0.05575 | -0.00606
[RO-RO] [OPP] OHL 400 kV Gutinas - Smardan | N-1 OHL 400 kV Lacu Sarat - Gura Ialomitei | -0.01028 | 0.00025 | -0.0006 | 0 | -0.04349 | 3e-05 | -1e-05 | -4e-05 | 2e-05 | 2e-05 | -0.0184 | -0.00026 | 0.00107 | 6e-05 | -0.00603 | -0.0151 | -1e-05 | -0.00047 | 2e-05 | 0.04069 | 0.00345 | 0.00043 | -0.00024 | -0.04033 | -0.05154 | -0.00841
[RO-RO] [OPP] OHL 400 kV Gutinas - Smardan | N-1 OHL 400 kV Tulcea Vest - Tariverde | -0.00796 | 0.00029 | 0.00054 | 0 | -0.03964 | 5e-05 | -8e-05 | -7e-05 | 4e-05 | 3e-05 | -0.01551 | 0.00036 | 0.00091 | 0.00013 | -0.00416 | -0.01232 | -2e-05 | -0.00065 | 4e-05 | 0.04345 | 0.00509 | 0.00067 | -0.00045 | -0.03662 | -0.05575 | -0.00606
[RO-RO] [OPP] OHL 400 kV Gutinas - Smardan | N-1 OHL 400 kV Tariverde - Constanta Nord | -0.00796 | 0.00029 | 0.00054 | 0 | -0.03964 | 5e-05 | -8e-05 | -7e-05 | 4e-05 | 3e-05 | -0.01551 | 0.00036 | 0.00091 | 0.00013 | -0.00416 | -0.01232 | -2e-05 | -0.00065 | 4e-05 | 0.04345 | 0.00509 | 0.00067 | -0.00045 | -0.03662 | -0.05575 | -0.00606
[RO-RO] [OPP] OHL 400 kV Gutinas - Smardan | N-1 OHL 400 kV Constanta Nord- Cernavoda | -0.00862 | 0.00028 | 0.00024 | 0 | -0.04089 | 4e-05 | -6e-05 | -7e-05 | 3e-05 | 3e-05 | -0.01636 | 0.0002 | 0.00096 | 0.00011 | -0.00468 | -0.01313 | -2e-05 | -0.00061 | 3e-05 | 0.04299 | 0.00469 | 0.00061 | -0.00039 | -0.03782 | -0.05474 | -0.00671
[RO-RO] [OPP] OHL 400 kV Gutinas - Smardan | N-1 OHL 400 kV Cernavoda - Pelicanu | -0.0109 | 0.00028 | -0.00028 | 0 | -0.04896 | 4e-05 | -3e-05 | -6e-05 | 3e-05 | 2e-05 | -0.02008 | -0.0001 | 0.00108 | 9e-05 | -0.00619 | -0.01628 | -1e-05 | -0.00056 | 3e-05 | 0.04891 | 0.00477 | 0.00054 | -0.00032 | -0.04533 | -0.05547 | -0.00868
[RO-RO] [OPP] OHL 400 kV Gutinas - Smardan | N-1 OHL 400 kV Gura Ialomitei - Bucuresti Sud | -0.01087 | 0.00029 | -0.00019 | 0 | -0.04943 | 4e-05 | -4e-05 | -6e-05 | 3e-05 | 2e-05 | -0.02015 | -5e-05 | 0.00108 | 9e-05 | -0.00612 | -0.01629 | -1e-05 | -0.00058 | 3e-05 | 0.04989 | 0.005 | 0.00056 | -0.00034 | -0.04576 | -0.05608 | -0.00861
[RO-RO] [OPP] OHL 400 kV Gutinas - Smardan | N-1 OHL 400 kV Bucuresti Sud - Domnesti | -0.01229 | 0.00028 | -0.00074 | 0 | -0.05102 | 3e-05 | -1e-05 | -5e-05 | 2e-05 | 2e-05 | -0.02196 | -0.00035 | 0.00117 | 6e-05 | -0.0072 | -0.01812 | -1e-05 | -0.00051 | 2e-05 | 0.05334 | 0.00446 | 0.00046 | -0.00025 | -0.04732 | -0.05523 | -0.01006
[RO-RO] [OPP] OHL 400 kV Gutinas - Smardan | N-1 OHL 400 kV Brasov – Gutinas | -0.01237 | 4e-05 | -0.00407 | 0 | -0.02993 | -5e-05 | 0.00022 | 6e-05 | -4e-05 | -4e-05 | -0.01761 | -0.00212 | 0.00117 | -0.00018 | -0.00901 | -0.01605 | 2e-05 | 0.00029 | -4e-05 | 0.00675 | -0.00436 | -0.00054 | 0.00055 | -0.02829 | -0.02117 | -0.01185
[RO-RO] [OPP] OHL 400 kV Gutinas - Smardan | N-1 TIE 400 kV Isaccea - Vulcanesti | -0.03925 | -0.00026 | -0.01548 | 0 | -0.0893 | -0.00024 | 0.0009 | 0.00033 | -0.00022 | -0.00018 | -0.05403 | -0.00834 | 0.00283 | -0.00084 | -0.02962 | -0.04963 | 9e-05 | 0.00197 | -0.00021 | 0.00143 | -0.01811 | -0.00286 | 0.00261 | -0.08465 | 0.01516 | -0.03793
[RO-RO] [OPP] OHL 400 kV Lacu Sarat - Gura Ialomitei | BC |  | 0 | 0 |  | 0 | 0 |  |  | 0 | 0 | 0 | 0 |  |  | 0 | 0 | 0 |  | 0 | 0 | 0 | 0 | 0 | 0 | 0 | 0
[RO-RO] [OPP] OHL 400 kV Lacu Sarat - Gura Ialomitei | N-1 OHL 400 kV Isaccea - Tulcea Vest |  | 0 | 0 |  | 0 | 0 |  |  | 0 | 0 | 0 | 0 |  |  | 0 | 0 | 0 |  | 0 | 0 | 0 | 0 | 0 | 0 | 0 | 0
[RO-RO] [OPP] OHL 400 kV Lacu Sarat - Gura Ialomitei | N-1 OHL 400 kV Tulcea Vest - Tariverde |  | 0 | 0 |  | 0 | 0 |  |  | 0 | 0 | 0 | 0 |  |  | 0 | 0 | 0 |  | 0 | 0 | 0 | 0 | 0 | 0 | 0 | 0
[RO-RO] [OPP] OHL 400 kV Lacu Sarat - Gura Ialomitei | N-1 OHL 400 kV Tariverde - Constanta Nord |  | 0 | 0 |  | 0 | 0 |  |  | 0 | 0 | 0 | 0 |  |  | 0 | 0 | 0 |  | 0 | 0 | 0 | 0 | 0 | 0 | 0 | 0
[RO-RO] [OPP] OHL 400 kV Lacu Sarat - Gura Ialomitei | N-1 OHL 400 kV Constanta Nord- Cernavoda |  | 0 | 0 |  | 0 | 0 |  |  | 0 | 0 | 0 | 0 |  |  | 0 | 0 | 0 |  | 0 | 0 | 0 | 0 | 0 | 0 | 0 | 0
[RO-RO] [OPP] OHL 400 kV Lacu Sarat - Gura Ialomitei | N-1 OHL 400 kV Cernavoda - Pelicanu |  | 0 | 0 |  | 0 | 0 |  |  | 0 | 0 | 0 | 0 |  |  | 0 | 0 | 0 |  | 0 | 0 | 0 | 0 | 0 | 0 | 0 | 0
[RO-RO] [OPP] OHL 400 kV Lacu Sarat - Gura Ialomitei | N-1 OHL 400 kV Gura Ialomitei - Bucuresti Sud |  | 0 | 0 |  | 0 | 0 |  |  | 0 | 0 | 0 | 0 |  |  | 0 | 0 | 0 |  | 0 | 0 | 0 | 0 | 0 | 0 | 0 | 0
[RO-RO] [OPP] OHL 400 kV Lacu Sarat - Gura Ialomitei | N-1 OHL 400 kV Bucuresti Sud - Domnesti |  | 0 | 0 |  | 0 | 0 |  |  | 0 | 0 | 0 | 0 |  |  | 0 | 0 | 0 |  | 0 | 0 | 0 | 0 | 0 | 0 | 0 | 0
[RO-RO] [OPP] OHL 400 kV Lacu Sarat - Gura Ialomitei | N-1 OHL 400 kV Gutinas – Smardan |  | 0 | 0 |  | 0 | 0 |  |  | 0 | 0 | 0 | 0 |  |  | 0 | 0 | 0 |  | 0 | 0 | 0 | 0 | 0 | 0 | 0 | 0
[RO-RO] [OPP] OHL 400 kV Isaccea - Tulcea Vest | N-1 OHL 400 kV Lacu Sarat - Gura Ialomitei | 0.02111 | 0.00032 | 0.01045 | 0 | 0.0351 | 0.00019 | -0.00064 | -0.00026 | 0.00016 | 0.00014 | 0.02635 | 0.00565 | -0.00139 | 0.00062 | 0.01701 | 0.02536 | -7e-05 | -0.00164 | 0.00016 | 0.0251 | 0.01498 | 0.00223 | -0.00195 | 0.03385 | -0.03832 | 0.0214
[RO-RO] [OPP] OHL 400 kV Tariverde - Constanta Nord | N-1 OHL 400 kV Lacu Sarat - Gura Ialomitei | 0.02111 | 0.00032 | 0.01045 | 0 | 0.0351 | 0.00019 | -0.00064 | -0.00026 | 0.00016 | 0.00014 | 0.02635 | 0.00565 | -0.00139 | 0.00062 | 0.01701 | 0.02536 | -7e-05 | -0.00164 | 0.00016 | 0.0251 | 0.01498 | 0.00223 | -0.00195 | 0.03385 | -0.03832 | 0.0214
[RO-RO] [OPP] OHL 400 kV Tulcea Vest - Tariverde | N-1 OHL 400 kV Lacu Sarat - Gura Ialomitei | 0.02111 | 0.00032 | 0.01045 | 0 | 0.0351 | 0.00019 | -0.00064 | -0.00026 | 0.00016 | 0.00014 | 0.02635 | 0.00565 | -0.00139 | 0.00062 | 0.01701 | 0.02536 | -7e-05 | -0.00164 | 0.00016 | 0.0251 | 0.01498 | 0.00223 | -0.00195 | 0.03385 | -0.03832 | 0.0214
[RO-RO] [OPP] OHL 400 kV Smardan - Isaccea c1 | BC |  | 0 | 0 |  | 0 | 0 |  |  | 0 | 0 | 0 | 0 |  |  | 0 | 0 | 0 |  | 0 | 0 | 0 | 0 | 0 | 0 | 0 | 0
[RO-RO] [OPP] OHL 400 kV Smardan - Isaccea c1 | N-1 OHL 400 kV Lacu Sarat - Isaccea |  | 0 | 0 |  | 0 | 0 |  |  | 0 | 0 | 0 | 0 |  |  | 0 | 0 | 0 |  | 0 | 0 | 0 | 0 | 0 | 0 | 0 | 0
[RO-RO] [OPP] OHL 400 kV Smardan - Isaccea c2 | BC | -0.00459 | 0.0002 | 0.00073 | 0 | -0.02543 | 4e-05 | -8e-05 | -6e-05 | 3e-05 | 3e-05 | -0.00947 | 0.00043 | 0.00055 | 0.00011 | -0.00218 | -0.00736 | -1e-05 | -0.00049 | 3e-05 | 0.03066 | 0.00398 | 0.00052 | -0.00036 | -0.02344 | -0.03761 | -0.00329
[RO-RO] [OPP] OHL 400 kV Smardan - Isaccea c2 | N-1 OHL 400 kV Lacu Sarat - Isaccea | -0.00549 | 0.00031 | 0.00167 | 0 | -0.03525 | 7e-05 | -0.00015 | -0.0001 | 5e-05 | 5e-05 | -0.01235 | 0.00096 | 0.00071 | 0.00019 | -0.00221 | -0.0093 | -3e-05 | -0.0008 | 5e-05 | 0.04667 | 0.0067 | 0.00088 | -0.00064 | -0.0324 | -0.05669 | -0.00357
[RO-RO] [OPP] OHL 400 kV Cernavoda - Gura Ialomitei c1 | BC |  | 0 | 0 |  | 0 | 0 |  |  | 0 | 0 | 0 | 0 |  |  | 0 | 0 | 0 |  | 0 | 0 | 0 | 0 | 0 | 0 | 0 | 0
[RO-RO] [OPP] OHL 400 kV Cernavoda - Gura Ialomitei c1 | N-1 OHL 400 kV Cernavoda - Pelicanu |  | 0 | 0 |  | 0 | 0 |  |  | 0 | 0 | 0 | 0 |  |  | 0 | 0 | 0 |  | 0 | 0 | 0 | 0 | 0 | 0 | 0 | 0
[RO-RO] [OPP] OHL 400 kV Cernavoda - Gura Ialomitei c1 | N-1 OHL 400 kV Gura Ialomitei - Bucuresti Sud |  | 0 | 0 |  | 0 | 0 |  |  | 0 | 0 | 0 | 0 |  |  | 0 | 0 | 0 |  | 0 | 0 | 0 | 0 | 0 | 0 | 0 | 0
[RO-RO] [OPP] OHL 400 kV Bucuresti Sud - Domnesti | BC | -0.01552 | 0.00019 | -0.00105 | 0 | -0.05817 | 1e-05 | 2e-05 | -2e-05 | 1e-05 | 1e-05 | -0.02754 | -0.0007 | 0.00083 | 1e-05 | -0.0091 | -0.02332 | 0 | -0.00028 | 1e-05 | 0.09777 | 0.00786 | 0.00025 | -0.0001 | -0.05405 | -0.02848 | -0.0128
[RO-RO] [OPP] OHL 400 kV Bucuresti Sud - Domnesti | N-1 OHL 400 kV Gutinas – Smardan | -0.01876 | 0.00027 | -0.00124 | 0 | -0.07186 | 2e-05 | 2e-05 | -3e-05 | 1e-05 | 1e-05 | -0.03333 | -0.00078 | 0.00117 | 3e-05 | -0.011 | -0.02808 | -1e-05 | -0.00043 | 1e-05 | 0.11058 | 0.00895 | 0.00039 | -0.00018 | -0.06675 | -0.0447 | -0.01545
[RO-RO] [OPP] OHL 400 kV Portile de Fier - Urechesti | BC | -0.02152 | 0.00123 | 0.02547 | 0 | -0.13359 | 0.0005 | -0.00164 | -0.00069 | 0.00042 | 0.00036 | -0.06641 | 0.01198 | -0.00291 | 0.0016 | 0.00085 | -0.05475 | -0.00019 | -0.00467 | 0.00042 | -0.25531 | 0.10278 | 0.00654 | -0.00541 | -0.12194 | -0.07668 | -0.00873
[RO-RO] [OPP] OHL 400 kV Portile de Fier - Urechesti | N-1 OHL 400 kV Domnesti-Urechesti | -0.023 | 0.00113 | 0.02292 | 0 | -0.1272 | 0.00045 | -0.00148 | -0.00063 | 0.00038 | 0.00032 | -0.06589 | 0.01069 | -0.00259 | 0.00144 | -0.00131 | -0.05512 | -0.00017 | -0.00423 | 0.00038 | -0.25006 | 0.09593 | 0.00594 | -0.0049 | -0.11635 | -0.06848 | -0.01111
[RO-RO] [OPP] OHL 400 kV Brasov – Gutinas | BC | 0.00289 | 0.00029 | 0.00478 | 0 | -0.01868 | 0.00011 | -0.00032 | -0.00015 | 9e-05 | 8e-05 | -0.00109 | 0.00256 | -0.00014 | 0.00033 | 0.00411 | 0.0013 | -4e-05 | -0.00105 | 9e-05 | 0.04677 | 0.01076 | 0.00133 | -0.00108 | -0.01659 | -0.04185 | 0.00474
[RO-RO] [OPP] OHL 400 kV Brazi Vest - Darste | BC | -0.02279 | -0.0002 | -0.01116 | 0 | -0.03576 | -0.00018 | 0.00065 | 0.00024 | -0.00016 | -0.00013 | -0.02787 | -0.00586 | 0.00209 | -0.0006 | -0.01846 | -0.02709 | 7e-05 | 0.00143 | -0.00015 | -0.12185 | -0.01789 | -0.0021 | 0.0019 | -0.03464 | 0.00399 | -0.02347
[RO-RO] [OPP] OHL 400 kV Brasov - Darste | BC | -0.02229 | -0.0002 | -0.01093 | 0 | -0.03491 | -0.00017 | 0.00064 | 0.00023 | -0.00015 | -0.00013 | -0.02724 | -0.00574 | 0.00205 | -0.00059 | -0.01806 | -0.02648 | 7e-05 | 0.0014 | -0.00015 | -0.12005 | -0.01755 | -0.00206 | 0.00186 | -0.03383 | 0.00408 | -0.02296
[RO-RO] [OPP] OHL 220 kV Portile de Fier-Resita c1 | N-1 OHL 400 kV Slatina-Portile de Fier | 0.01682 | -4e-05 | 0.00629 | 0 | 0.02114 | 8e-05 | -0.00034 | -0.0001 | 7e-05 | 6e-05 | 0.01997 | 0.00325 | -0.00168 | 0.00028 | 0.01311 | 0.02023 | -3e-05 | -0.00048 | 7e-05 | 0.02906 | 0.01201 | 0.00086 | -0.00086 | 0.02092 | 0.00398 | 0.01839
[RO-RO] [OPP] OHL 220 kV Portile de Fier-Resita c1 | N-1 TIE 400 kV Resita-Pancevo c2 | 0.01659 | -3e-05 | 0.00669 | 0 | 0.02029 | 8e-05 | -0.00036 | -0.00011 | 8e-05 | 6e-05 | 0.01942 | 0.00343 | -0.00176 | 0.0003 | 0.01315 | 0.01971 | -3e-05 | -0.00054 | 8e-05 | 0.02761 | 0.01303 | 0.00095 | -0.00093 | 0.02011 | 0.00343 | 0.01815
[RO-RO] [OPP] OHL 220 kV Portile de Fier-Resita c2 | N-1 OHL 400 kV Slatina-Portile de Fier | 0.01682 | -4e-05 | 0.00629 | 0 | 0.02114 | 8e-05 | -0.00034 | -0.0001 | 7e-05 | 6e-05 | 0.01997 | 0.00325 | -0.00168 | 0.00028 | 0.01311 | 0.02023 | -3e-05 | -0.00048 | 7e-05 | 0.02906 | 0.01201 | 0.00086 | -0.00086 | 0.02092 | 0.00398 | 0.01839
[RO-RO] [OPP] OHL 220 kV Portile de Fier-Resita c2 | N-1 TIE 400 kV Resita-Pancevo c2 | 0.01659 | -3e-05 | 0.00669 | 0 | 0.02029 | 8e-05 | -0.00036 | -0.00011 | 8e-05 | 6e-05 | 0.01942 | 0.00343 | -0.00176 | 0.0003 | 0.01315 | 0.01971 | -3e-05 | -0.00054 | 8e-05 | 0.02761 | 0.01303 | 0.00095 | -0.00093 | 0.02011 | 0.00343 | 0.01815
[RO-RO] [OPP] OHL 220 kV Resita-Timisoara c1 | N-1 OHL 400 kV Slatina-Portile de Fier | 0.03186 | 0.00013 | 0.02087 | 0 | 0.02937 | 0.00029 | -0.00118 | -0.00038 | 0.00026 | 0.00022 | 0.0326 | 0.01026 | -0.00498 | 0.00101 | 0.02867 | 0.03365 | -0.00011 | -0.00207 | 0.00026 | 0.02899 | 0.04453 | 0.00347 | -0.00323 | 0.02987 | -0.00162 | 0.03488
[RO-RO] [OPP] OHL 220 kV Resita-Timisoara c1 | N-1 TIE 400 kV Resita-Pancevo c2 | 0.03222 | 0.00011 | 0.02023 | 0 | 0.03074 | 0.00028 | -0.00114 | -0.00037 | 0.00025 | 0.00021 | 0.03347 | 0.00998 | -0.00486 | 0.00098 | 0.02862 | 0.03448 | -0.0001 | -0.00198 | 0.00025 | 0.0313 | 0.04291 | 0.00333 | -0.00311 | 0.03115 | -0.00075 | 0.03527
[RO-RO] [OPP] OHL 220 kV Resita-Timisoara c2 | N-1 OHL 400 kV Slatina-Portile de Fier | 0.03186 | 0.00013 | 0.02087 | 0 | 0.02937 | 0.00029 | -0.00118 | -0.00038 | 0.00026 | 0.00022 | 0.0326 | 0.01026 | -0.00498 | 0.00101 | 0.02867 | 0.03365 | -0.00011 | -0.00207 | 0.00026 | 0.02899 | 0.04453 | 0.00347 | -0.00323 | 0.02987 | -0.00162 | 0.03488
[RO-RO] [OPP] OHL 220 kV Resita-Timisoara c2 | N-1 TIE 400 kV Resita-Pancevo c2 | 0.03222 | 0.00011 | 0.02023 | 0 | 0.03074 | 0.00028 | -0.00114 | -0.00037 | 0.00025 | 0.00021 | 0.03347 | 0.00998 | -0.00486 | 0.00098 | 0.02862 | 0.03448 | -0.0001 | -0.00198 | 0.00025 | 0.0313 | 0.04291 | 0.00333 | -0.00311 | 0.03115 | -0.00075 | 0.03527
[RO-RO] [OPP] OHL 220 kV Arad-Timisoara | N-1 OHL 400 kV Mintia-Arad | -0.04433 | 7e-05 | -0.02437 | 0 | -0.05158 | -0.00031 | 0.00133 | 0.0004 | -0.00028 | -0.00023 | -0.04951 | -0.01195 | 0.00651 | -0.00111 | -0.03772 | -0.04993 | 0.00011 | 0.00198 | -0.00028 | -0.05886 | -0.04912 | -0.0036 | 0.00348 | -0.05119 | -0.0101 | -0.04748
[RO-RO] [OPP] OHL 220 kV Arad-Timisoara | N-1 TIE 400 kV Resita-Pancevo c2 | -0.04466 | 8e-05 | -0.02378 | 0 | -0.05285 | -0.0003 | 0.0013 | 0.00039 | -0.00027 | -0.00023 | -0.05032 | -0.01168 | 0.0064 | -0.00107 | -0.03767 | -0.0507 | 0.00011 | 0.0019 | -0.00027 | -0.061 | -0.04761 | -0.00347 | 0.00336 | -0.05238 | -0.01091 | -0.04784
[RO-RO] [OPP] OHL 220 kV Arad-Calea Aradului | N-1 OHL 400 kV Mintia-Arad | -0.03128 | 5e-05 | -0.0172 | 0 | -0.0364 | -0.00022 | 0.00094 | 0.00028 | -0.0002 | -0.00017 | -0.03493 | -0.00843 | 0.00459 | -0.00078 | -0.02661 | -0.03523 | 8e-05 | 0.0014 | -0.0002 | -0.04153 | -0.03466 | -0.00254 | 0.00245 | -0.03612 | -0.00712 | -0.0335
[RO-RO] [OPP] OHL 220 kV Arad-Calea Aradului | N-1 TIE 400 kV Resita-Pancevo c2 | -0.03151 | 6e-05 | -0.01678 | 0 | -0.03729 | -0.00021 | 0.00091 | 0.00027 | -0.00019 | -0.00016 | -0.0355 | -0.00824 | 0.00452 | -0.00076 | -0.02658 | -0.03577 | 8e-05 | 0.00134 | -0.00019 | -0.04304 | -0.03359 | -0.00245 | 0.00237 | -0.03696 | -0.0077 | -0.03376
[RO-RO] [OPP] OHL 220 kV CaleaAradului-Sacalaz | N-1 OHL 400 kV Mintia-Arad | -0.03128 | 5e-05 | -0.0172 | 0 | -0.0364 | -0.00022 | 0.00094 | 0.00028 | -0.0002 | -0.00017 | -0.03493 | -0.00843 | 0.00459 | -0.00078 | -0.02661 | -0.03523 | 8e-05 | 0.0014 | -0.0002 | -0.04153 | -0.03466 | -0.00254 | 0.00245 | -0.03612 | -0.00712 | -0.0335
[RO-RO] [OPP] OHL 220 kV CaleaAradului-Sacalaz | N-1 TIE 400 kV Resita-Pancevo c2 | -0.03151 | 6e-05 | -0.01678 | 0 | -0.03729 | -0.00021 | 0.00091 | 0.00027 | -0.00019 | -0.00016 | -0.0355 | -0.00824 | 0.00452 | -0.00076 | -0.02658 | -0.03577 | 8e-05 | 0.00134 | -0.00019 | -0.04304 | -0.03359 | -0.00245 | 0.00237 | -0.03696 | -0.0077 | -0.03376
[RO-RO] [OPP] OHL 220 kV Sacalaz-Timisoara | N-1 OHL 400 kV Mintia-Arad | -0.0266 | 4e-05 | -0.01463 | 0 | -0.03096 | -0.00018 | 0.0008 | 0.00024 | -0.00017 | -0.00014 | -0.02971 | -0.00717 | 0.00391 | -0.00066 | -0.02264 | -0.02997 | 7e-05 | 0.00119 | -0.00017 | -0.03533 | -0.02948 | -0.00216 | 0.00209 | -0.03072 | -0.00606 | -0.0285
[RO-RO] [OPP] OHL 220 kV Sacalaz-Timisoara | N-1 TIE 400 kV Resita-Pancevo c2 | -0.0268 | 5e-05 | -0.01427 | 0 | -0.03172 | -0.00018 | 0.00078 | 0.00023 | -0.00016 | -0.00014 | -0.0302 | -0.00701 | 0.00384 | -0.00064 | -0.02261 | -0.03043 | 7e-05 | 0.00114 | -0.00016 | -0.03661 | -0.02858 | -0.00208 | 0.00202 | -0.03144 | -0.00655 | -0.02871
[RO-RO] [OPP] OHL 220 kV Mintia-Timisoara | N-1 OHL 400 kV Mintia-Arad | 0.01189 | -0.00037 | -0.00017 | 0 | 0.02923 | -6e-05 | 8e-05 | 8e-05 | -4e-05 | -4e-05 | 0.01925 | -0.00016 | -0.00114 | -0.00014 | 0.00699 | 0.01785 | 2e-05 | 0.00077 | -4e-05 | 0.04241 | -0.0053 | -0.00079 | 0.00052 | 0.02758 | 0.02046 | 0.01123
[RO-RO] [OPP] OHL 220 kV Mintia-Timisoara | N-1 TIE 400 kV Resita-Pancevo c2 | 0.01174 | -0.00036 | 0.0001 | 0 | 0.02866 | -5e-05 | 6e-05 | 8e-05 | -4e-05 | -3e-05 | 0.01888 | -4e-05 | -0.00119 | -0.00013 | 0.00701 | 0.01751 | 2e-05 | 0.00074 | -4e-05 | 0.04144 | -0.00462 | -0.00073 | 0.00048 | 0.02704 | 0.02009 | 0.01107
[RO-RO] [OPP] OHL 220 kV Urechesti-Targu Jiu Nord | N-1 TIE 400 kV Resita-Pancevo c2 | 0.02399 | 0.00013 | 0.01159 | 0 | 0.03103 | 0.00017 | -0.00066 | -0.00023 | 0.00015 | 0.00013 | 0.02846 | 0.00599 | -0.00246 | 0.00059 | 0.01954 | 0.0284 | -6e-05 | -0.0013 | 0.00015 | 0.03965 | 0.01964 | 0.00202 | -0.00187 | 0.0305 | -0.00132 | 0.02528
[RO-RO] [OPP] OHL 220 kV Paroseni-Targu Jiu Nord | N-1 TIE 400 kV Resita-Pancevo c2 | -0.02399 | -0.00013 | -0.01159 | 0 | -0.03103 | -0.00017 | 0.00066 | 0.00023 | -0.00015 | -0.00013 | -0.02846 | -0.00599 | 0.00246 | -0.00059 | -0.01954 | -0.0284 | 6e-05 | 0.0013 | -0.00015 | -0.03965 | -0.01964 | -0.00202 | 0.00187 | -0.0305 | 0.00132 | -0.02528
[RO-RO] [OPP] OHL 220 kV Paroseni-Baru Mare | N-1 TIE 400 kV Resita-Pancevo c2 | 0.02182 | 0.00011 | 0.01054 | 0 | 0.02822 | 0.00016 | -0.0006 | -0.00021 | 0.00014 | 0.00012 | 0.02589 | 0.00545 | -0.00224 | 0.00054 | 0.01777 | 0.02583 | -6e-05 | -0.00119 | 0.00014 | 0.03606 | 0.01786 | 0.00184 | -0.0017 | 0.02774 | -0.0012 | 0.023
[RO-RO] [OPP] OHL 220 kV Baru Mare-Hasdat | N-1 TIE 400 kV Resita-Pancevo c2 | 0.02399 | 0.00013 | 0.01159 | 0 | 0.03103 | 0.00017 | -0.00066 | -0.00023 | 0.00015 | 0.00013 | 0.02846 | 0.00599 | -0.00246 | 0.00059 | 0.01954 | 0.0284 | -6e-05 | -0.0013 | 0.00015 | 0.03965 | 0.01964 | 0.00202 | -0.00187 | 0.0305 | -0.00132 | 0.02528
[RO-RO] [OPP] OHL 220 kV Cluj Floresti-Alba Iulia | BC |  | 0 | 0 |  | 0 | 0 |  |  | 0 | 0 | 0 | 0 |  |  | 0 | 0 | 0 |  | 0 | 0 | 0 | 0 | 0 | 0 | 0 | 0
[RO-RO] [OPP] OHL 220 kV Cluj Floresti-Alba Iulia | N-1 TIE 400 kV Rosiori-Mukacevo |  | 0 | 0 |  | 0 | 0 |  |  | 0 | 0 | 0 | 0 |  |  | 0 | 0 | 0 |  | 0 | 0 | 0 | 0 | 0 | 0 | 0 | 0
[RO-RO] [OPP] OHL 220 kV Cluj Floresti-Alba Iulia | N-1 OHL 400 kV Iernut-Sibiu Sud |  | 0 | 0 |  | 0 | 0 |  |  | 0 | 0 | 0 | 0 |  |  | 0 | 0 | 0 |  | 0 | 0 | 0 | 0 | 0 | 0 | 0 | 0
[RO-RO] [OPP] OHL 220 kV Lacu Sarat - Filesti | N-1 OHL 400 kV Lacu Sarat - Gura Ialomitei | 0.00055 | 0 | 0.00023 | 0 | 0.00112 | 0 | -1e-05 | 0 | 0 | 0 | 0.00073 | 0.00012 | -4e-05 | 1e-05 | 0.00043 | 0.00069 | 0 | -3e-05 | 0 | 0.00033 | 0.0003 | 4e-05 | -4e-05 | 0.00107 | -0.00017 | 0.00054
[RO-RO] [OPP] OHL 220 kV Filesti - Barbosi | N-1 OHL 400 kV Lacu Sarat - Gura Ialomitei | 0 | 0 | 0 | 0 | 0 | 0 | 0 | 0 | 0 | 0 | 0 | 0 | 0 | 0 | 0 | 0 | 0 | 0 | 0 | 0 | 0 | 0 | 0 | 0 | 0 | 0
[RO-RO] [OPP] OHL 220 kV Barbosi - Focsani Vest | BC |  | 0 | 0 |  | 0 | 0 |  |  | 0 | 0 | 0 | 0 |  |  | 0 | 0 | 0 |  | 0 | 0 | 0 | 0 | 0 | 0 | 0 | 0
[RO-RO] [OPP] OHL 220 kV Barbosi - Focsani Vest | N-1 OHL 400 kV Tariverde - Constanta Nord |  | 0 | 0 |  | 0 | 0 |  |  | 0 | 0 | 0 | 0 |  |  | 0 | 0 | 0 |  | 0 | 0 | 0 | 0 | 0 | 0 | 0 | 0
[RO-RO] [OPP] OHL 220 kV Barbosi - Focsani Vest | N-1 OHL 400 kV Gutinas – Smardan |  | 0 | 0 |  | 0 | 0 |  |  | 0 | 0 | 0 | 0 |  |  | 0 | 0 | 0 |  | 0 | 0 | 0 | 0 | 0 | 0 | 0 | 0
[RO-RO] [OPP] OHL 220 kV Barbosi - Focsani Vest | N-1 OHL 400 kV Brasov – Gutinas |  | 0 | 0 |  | 0 | 0 |  |  | 0 | 0 | 0 | 0 |  |  | 0 | 0 | 0 |  | 0 | 0 | 0 | 0 | 0 | 0 | 0 | 0
[RO-RO] [OPP] OHL 220 kV Focsani Vest - Gutinas | BC |  | 0 | 0 |  | 0 | 0 |  |  | 0 | 0 | 0 | 0 |  |  | 0 | 0 | 0 |  | 0 | 0 | 0 | 0 | 0 | 0 | 0 | 0
[RO-RO] [OPP] OHL 220 kV Focsani Vest - Gutinas | N-1 OHL 400 kV Gutinas – Smardan |  | 0 | 0 |  | 0 | 0 |  |  | 0 | 0 | 0 | 0 |  |  | 0 | 0 | 0 |  | 0 | 0 | 0 | 0 | 0 | 0 | 0 | 0
[RO-RO] [OPP] OHL 220 kV Focsani Vest - Gutinas | N-1 OHL 400 kV Brasov – Gutinas |  | 0 | 0 |  | 0 | 0 |  |  | 0 | 0 | 0 | 0 |  |  | 0 | 0 | 0 |  | 0 | 0 | 0 | 0 | 0 | 0 | 0 | 0
[RO-RO] [OPP] TRA 400/220 kV AT3 Arad | N-1 OHL 400 kV Mintia-Arad | 0.06246 | -0.00015 | 0.03386 | 0 | 0.07355 | 0.00042 | -0.00184 | -0.00055 | 0.00038 | 0.00032 | 0.07009 | 0.01655 | -0.00924 | 0.00151 | 0.05295 | 0.07061 | -0.00016 | -0.00263 | 0.00038 | 0.08451 | 0.06829 | 0.00488 | -0.00475 | 0.07291 | 0.01642 | 0.06685
[RO-RO] [OPP] TRA 400/220 kV AT3 Arad | N-1 TIE 400 kV Resita-Pancevo c2 | 0.06292 | -0.00017 | 0.03304 | 0 | 0.07531 | 0.0004 | -0.00179 | -0.00053 | 0.00037 | 0.00031 | 0.07122 | 0.01618 | -0.00909 | 0.00147 | 0.05288 | 0.07168 | -0.00015 | -0.00251 | 0.00037 | 0.08749 | 0.0662 | 0.0047 | -0.00459 | 0.07456 | 0.01754 | 0.06734
[RO-RO] [OPP] TRA 400/220 kV AT Urechesti | N-1 TIE 400 kV Resita-Pancevo c2 | -0.0174 | -0.00021 | -0.01129 | 0 | -0.01224 | -0.00018 | 0.00066 | 0.00024 | -0.00016 | -0.00013 | -0.01719 | -0.00576 | 0.00214 | -0.00061 | -0.01567 | -0.01828 | 7e-05 | 0.00144 | -0.00016 | -0.01969 | -0.02376 | -0.00216 | 0.00194 | -0.01292 | 0.00943 | -0.01956
[RO-RO] [OPP] TRA 400/220 kV AT1 Portile de Fier | N-1 TRA 400/220 kV AT2 Portile de Fier | -0.01605 | 4e-05 | -0.006 | 0 | -0.02018 | -7e-05 | 0.00032 | 0.0001 | -7e-05 | -6e-05 | -0.01906 | -0.0031 | 0.00161 | -0.00027 | -0.01251 | -0.0193 | 3e-05 | 0.00046 | -7e-05 | 0.00637 | -0.01146 | -0.00082 | 0.00082 | -0.01996 | -0.0038 | -0.01755
[RO-RO] [OPP] TRA 400/220 kV AT1 Portile de Fier | N-1 TRA 400/220 kV AT3 Portile de Fier | -0.016 | 4e-05 | -0.00598 | 0 | -0.02012 | -7e-05 | 0.00032 | 0.0001 | -7e-05 | -6e-05 | -0.01901 | -0.00309 | 0.0016 | -0.00027 | -0.01248 | -0.01925 | 3e-05 | 0.00046 | -7e-05 | 0.00635 | -0.01143 | -0.00082 | 0.00082 | -0.01991 | -0.00379 | -0.01751
[RO-RO] [OPP] TRA 400/220 kV AT1 Portile de Fier | N-1 OHL 400 kV Slatina-Portile de Fier | -0.01123 | 3e-05 | -0.0042 | 0 | -0.01413 | -5e-05 | 0.00023 | 7e-05 | -5e-05 | -4e-05 | -0.01334 | -0.00217 | 0.00112 | -0.00019 | -0.00876 | -0.01351 | 2e-05 | 0.00032 | -5e-05 | 0.00446 | -0.00803 | -0.00057 | 0.00057 | -0.01398 | -0.00266 | -0.01229
[RO-RO] [OPP] TRA 400/220 kV AT2 Portile de Fier | N-1 TRA 400/220 kV AT1 Portile de Fier | -0.01605 | 4e-05 | -0.006 | 0 | -0.02018 | -7e-05 | 0.00032 | 0.0001 | -7e-05 | -6e-05 | -0.01906 | -0.0031 | 0.00161 | -0.00027 | -0.01251 | -0.0193 | 3e-05 | 0.00046 | -7e-05 | 0.00637 | -0.01146 | -0.00082 | 0.00082 | -0.01996 | -0.0038 | -0.01755
[RO-RO] [OPP] TRA 400/220 kV AT2 Portile de Fier | N-1 TRA 400/220 kV AT3 Portile de Fier | -0.016 | 4e-05 | -0.00598 | 0 | -0.02012 | -7e-05 | 0.00032 | 0.0001 | -7e-05 | -6e-05 | -0.01901 | -0.00309 | 0.0016 | -0.00027 | -0.01248 | -0.01925 | 3e-05 | 0.00046 | -7e-05 | 0.00635 | -0.01143 | -0.00082 | 0.00082 | -0.01991 | -0.00379 | -0.01751
[RO-RO] [OPP] TRA 400/220 kV AT2 Portile de Fier | N-1 OHL 400 kV Slatina-Portile de Fier | -0.01123 | 3e-05 | -0.0042 | 0 | -0.01413 | -5e-05 | 0.00023 | 7e-05 | -5e-05 | -4e-05 | -0.01334 | -0.00217 | 0.00112 | -0.00019 | -0.00876 | -0.01351 | 2e-05 | 0.00032 | -5e-05 | 0.00446 | -0.00803 | -0.00057 | 0.00057 | -0.01398 | -0.00266 | -0.01229
[RO-RO] [OPP] TRA 400/220 kV AT3 Portile de Fier | N-1 TRA 400/220 kV AT1 Portile de Fier | -0.01595 | 4e-05 | -0.00596 | 0 | -0.02005 | -7e-05 | 0.00032 | 0.0001 | -7e-05 | -6e-05 | -0.01894 | -0.00308 | 0.0016 | -0.00027 | -0.01243 | -0.01918 | 3e-05 | 0.00045 | -7e-05 | 0.00633 | -0.01139 | -0.00081 | 0.00081 | -0.01984 | -0.00377 | -0.01744
[RO-RO] [OPP] TRA 400/220 kV AT3 Portile de Fier | N-1 TRA 400/220 kV AT2 Portile de Fier | -0.01595 | 4e-05 | -0.00596 | 0 | -0.02005 | -7e-05 | 0.00032 | 0.0001 | -7e-05 | -6e-05 | -0.01894 | -0.00308 | 0.0016 | -0.00027 | -0.01243 | -0.01918 | 3e-05 | 0.00045 | -7e-05 | 0.00633 | -0.01139 | -0.00081 | 0.00081 | -0.01984 | -0.00377 | -0.01744
[RO-RO] [OPP] TRA 400/220 kV AT3 Portile de Fier | N-1 OHL 400 kV Slatina-Portile de Fier | -0.01116 | 3e-05 | -0.00417 | 0 | -0.01404 | -5e-05 | 0.00022 | 7e-05 | -5e-05 | -4e-05 | -0.01326 | -0.00216 | 0.00112 | -0.00019 | -0.00871 | -0.01343 | 2e-05 | 0.00032 | -5e-05 | 0.00443 | -0.00798 | -0.00057 | 0.00057 | -0.01389 | -0.00264 | -0.01221

## 1230
PTDF report
Generated at: | 23/10/2025 21:46:41
Business day: | 2025-10-25
Horizon: | 2DA
Timestamp | 12:30
Border & direction: | South-Romania Exporting
Margin satisfied | True
Process | Adjustment
CNE Name | CO Name | AL | AT | BA | BE | BG | CH | CZ | DE | ES | FR | GR | HR | HU | IT | ME | MK | NL | PL | PT | RO | RS | SI | SK | TR | UA | XK
[GR-BG] [DIR] TIE 400 kV Thessaloniki - Blagoevgrad | N-1 TIE 400 kV Arachthos - Galatina | 0.07993 | 0.00023 | 0.01561 | 0 | -0.00784 | 0.00024 | -0.00082 | -0.00032 | 0.00021 | 0.00018 | 0.16345 | 0.00863 | -0.00246 | 0.00083 | 0.04569 | 0.09876 | -9e-05 | -0.0021 | 0.00021 | -0.03078 | -0.00178 | 0.00258 | -0.00208 | 0.04074 | -0.01053 | 0.04459
[GR-MK] [DIR] TIE 400 kV Meliti - Bitola | N-1 TIE 400 kV Arachthos - Galatina | 0.06242 | -0.0003 | -0.00194 | 0 | 0.05724 | -6e-05 | 0.0001 | 9e-05 | -5e-05 | -4e-05 | 0.26342 | -0.00077 | -0.00045 | -0.00017 | 0.00877 | -0.30821 | 2e-05 | 0.00083 | -5e-05 | 0.00956 | -0.01087 | -0.00083 | 0.00032 | 0.08756 | 0.00794 | -0.06127
[GR-MK] [DIR] TIE 400 kV Thessaloniki - Dubrovo | N-1 TIE 400 kV Arachthos - Galatina | 0.0271 | -0.00024 | -0.00256 | 0 | 0.05063 | -6e-05 | 0.00013 | 9e-05 | -5e-05 | -4e-05 | 0.12706 | -0.00122 | -0.00018 | -0.00019 | 0.0022 | -0.05897 | 2e-05 | 0.00078 | -5e-05 | 0.00799 | -0.00791 | -0.00081 | 0.00038 | 0.07938 | 0.00698 | -0.03015
[GR-AL] [DIR] TIE 400 kV Kardia - Zemblak | N-1 TIE 400 kV Arachthos - Galatina | 0.22915 | 0.00051 | 0.03658 | 0 | -0.10044 | 0.00056 | -0.00191 | -0.00074 | 0.0005 | 0.00042 | -0.21602 | 0.02051 | -0.00571 | 0.00195 | 0.11627 | -0.12305 | -0.00021 | -0.00492 | 0.0005 | -0.05235 | -0.0083 | 0.00596 | -0.00477 | -0.11704 | -0.02636 | 0.02658
[GR-TR] [DIR] TIE 400 kV Nea Santa - Babaeski | N-1 TIE 400 kV Arachthos - Galatina | -0.04321 | -0.00035 | -0.01138 | 0 | 0.08227 | -0.0002 | 0.00059 | 0.00026 | -0.00017 | -0.00015 | -0.08158 | -0.00621 | 0.00121 | -0.00066 | -0.02743 | -0.05557 | 8e-05 | 0.00195 | -0.00017 | 0.01726 | -0.00486 | -0.00221 | 0.00151 | 0.39119 | 0.01334 | -0.03063
[GR-BG] [OPP] TIE 400 kV Thessaloniki - Blagoevgrad | N-1 TIE 400 kV Arachthos - Galatina | 0.07993 | 0.00023 | 0.01561 | 0 | -0.00784 | 0.00024 | -0.00082 | -0.00032 | 0.00021 | 0.00018 | 0.16345 | 0.00863 | -0.00246 | 0.00083 | 0.04569 | 0.09876 | -9e-05 | -0.0021 | 0.00021 | -0.03078 | -0.00178 | 0.00258 | -0.00208 | 0.04074 | -0.01053 | 0.04459
[GR-MK] [OPP] TIE 400 kV Meliti - Bitola | N-1 TIE 400 kV Arachthos - Galatina | 0.06242 | -0.0003 | -0.00194 | 0 | 0.05724 | -6e-05 | 0.0001 | 9e-05 | -5e-05 | -4e-05 | 0.26342 | -0.00077 | -0.00045 | -0.00017 | 0.00877 | -0.30821 | 2e-05 | 0.00083 | -5e-05 | 0.00956 | -0.01087 | -0.00083 | 0.00032 | 0.08756 | 0.00794 | -0.06127
[GR-MK] [OPP] TIE 400 kV Thessaloniki - Dubrovo | N-1 TIE 400 kV Arachthos - Galatina | 0.0271 | -0.00024 | -0.00256 | 0 | 0.05063 | -6e-05 | 0.00013 | 9e-05 | -5e-05 | -4e-05 | 0.12706 | -0.00122 | -0.00018 | -0.00019 | 0.0022 | -0.05897 | 2e-05 | 0.00078 | -5e-05 | 0.00799 | -0.00791 | -0.00081 | 0.00038 | 0.07938 | 0.00698 | -0.03015
[GR-AL] [OPP] TIE 400 kV Kardia - Zemblak | N-1 TIE 400 kV Arachthos - Galatina | 0.22915 | 0.00051 | 0.03658 | 0 | -0.10044 | 0.00056 | -0.00191 | -0.00074 | 0.0005 | 0.00042 | -0.21602 | 0.02051 | -0.00571 | 0.00195 | 0.11627 | -0.12305 | -0.00021 | -0.00492 | 0.0005 | -0.05235 | -0.0083 | 0.00596 | -0.00477 | -0.11704 | -0.02636 | 0.02658
[GR-TR] [OPP] TIE 400 kV Nea Santa - Babaeski | N-1 TIE 400 kV Arachthos - Galatina | -0.04321 | -0.00035 | -0.01138 | 0 | 0.08227 | -0.0002 | 0.00059 | 0.00026 | -0.00017 | -0.00015 | -0.08158 | -0.00621 | 0.00121 | -0.00066 | -0.02743 | -0.05557 | 8e-05 | 0.00195 | -0.00017 | 0.01726 | -0.00486 | -0.00221 | 0.00151 | 0.39119 | 0.01334 | -0.03063
[GR-BG] [DIR] TIE 400 kV Nea Santa - Maritsa Iztok | N-1 TIE 400 kV Arachthos - Galatina | 0.06347 | 0.0005 | 0.01657 | 0 | -0.12499 | 0.00029 | -0.00086 | -0.00038 | 0.00025 | 0.00021 | 0.12043 | 0.00905 | -0.00179 | 0.00095 | 0.04017 | 0.08161 | -0.00011 | -0.00282 | 0.00025 | -0.02538 | 0.00684 | 0.0032 | -0.0022 | 0.05855 | -0.01919 | 0.04471
[GR-BG] [OPP] TIE 400 kV Nea Santa - Maritsa Iztok | N-1 TIE 400 kV Arachthos - Galatina | 0.06347 | 0.0005 | 0.01657 | 0 | -0.12499 | 0.00029 | -0.00086 | -0.00038 | 0.00025 | 0.00021 | 0.12043 | 0.00905 | -0.00179 | 0.00095 | 0.04017 | 0.08161 | -0.00011 | -0.00282 | 0.00025 | -0.02538 | 0.00684 | 0.0032 | -0.0022 | 0.05855 | -0.01919 | 0.04471
[BG-RO] [DIR] TIE 400 kV TINTARENI-KOZLODUI 2 | BC | -0.07418 | -0.00042 | -0.02308 | 0 | -0.11268 | -0.00036 | 0.00125 | 0.00048 | -0.00032 | -0.00027 | -0.10208 | -0.01224 | 0.00375 | -0.00124 | -0.05352 | -0.09992 | 0.00014 | 0.00315 | -0.00032 | 0.09533 | -0.01058 | -0.00407 | 0.00332 | -0.10875 | 0.01184 | -0.07364
[BG-RO] [DIR] TIE 400 kV TINTARENI-KOZLODUI 2 | N-1 TIE 400 kV TINTARENI-KOZLODUI 1 | -0.12115 | -0.00068 | -0.0377 | 0 | -0.18402 | -0.00059 | 0.00205 | 0.00078 | -0.00053 | -0.00044 | -0.1667 | -0.01999 | 0.00612 | -0.00202 | -0.0874 | -0.16318 | 0.00022 | 0.00514 | -0.00052 | 0.15569 | -0.01728 | -0.00665 | 0.00542 | -0.17759 | 0.01934 | -0.12027
[BG-RO] [DIR] TIE 400 kV TINTARENI-KOZLODUI 2 | N-1 TIE 400 kV PORTILE DE FIER - DJERDAP | -0.08259 | -0.00057 | -0.02819 | 0 | -0.11198 | -0.00045 | 0.00153 | 0.00059 | -0.0004 | -0.00033 | -0.10806 | -0.01482 | 0.00446 | -0.00153 | -0.06132 | -0.10748 | 0.00017 | 0.00396 | -0.0004 | 0.11691 | -0.02596 | -0.0051 | 0.00407 | -0.10919 | 0.01607 | -0.08482
[BG-RO] [DIR] TIE 400 kV TINTARENI-KOZLODUI 2 | N-1 TIE 400 kV MEDGIDIA SUD - VARNA | -0.08012 | -0.00054 | -0.0255 | 0 | -0.12673 | -0.00041 | 0.00137 | 0.00054 | -0.00036 | -0.0003 | -0.11034 | -0.01355 | 0.00385 | -0.00139 | -0.05798 | -0.10745 | 0.00016 | 0.00367 | -0.00036 | 0.09691 | -0.01315 | -0.00462 | 0.00364 | -0.12207 | 0.01624 | -0.07933
[BG-RO] [DIR] TIE 400 kV TINTARENI-KOZLODUI 2 | N-1 TIE 400 kV MEDGIDIA SUD - DOBRUDJA | -0.07981 | -0.00053 | -0.02537 | 0 | -0.12601 | -0.00041 | 0.00137 | 0.00054 | -0.00036 | -0.0003 | -0.1099 | -0.01348 | 0.00385 | -0.00138 | -0.05775 | -0.10705 | 0.00015 | 0.00365 | -0.00036 | 0.09683 | -0.01302 | -0.00459 | 0.00362 | -0.12136 | 0.01601 | -0.07903
[BG-RO] [DIR] TIE 400 kV TINTARENI-KOZLODUI 1 | BC | -0.07418 | -0.00042 | -0.02308 | 0 | -0.11268 | -0.00036 | 0.00125 | 0.00048 | -0.00032 | -0.00027 | -0.10208 | -0.01224 | 0.00375 | -0.00124 | -0.05352 | -0.09992 | 0.00014 | 0.00315 | -0.00032 | 0.09533 | -0.01058 | -0.00407 | 0.00332 | -0.10875 | 0.01184 | -0.07364
[BG-RO] [DIR] TIE 400 kV TINTARENI-KOZLODUI 1 | N-1 TIE 400 kV TINTARENI-KOZLODUI 2 | -0.12115 | -0.00068 | -0.0377 | 0 | -0.18402 | -0.00059 | 0.00205 | 0.00078 | -0.00053 | -0.00044 | -0.1667 | -0.01999 | 0.00612 | -0.00202 | -0.0874 | -0.16318 | 0.00022 | 0.00514 | -0.00052 | 0.15569 | -0.01728 | -0.00665 | 0.00542 | -0.17759 | 0.01934 | -0.12027
[BG-RO] [DIR] TIE 400 kV TINTARENI-KOZLODUI 1 | N-1 TIE 400 kV PORTILE DE FIER - DJERDAP | -0.08259 | -0.00057 | -0.02819 | 0 | -0.11198 | -0.00045 | 0.00153 | 0.00059 | -0.0004 | -0.00033 | -0.10806 | -0.01482 | 0.00446 | -0.00153 | -0.06132 | -0.10748 | 0.00017 | 0.00396 | -0.0004 | 0.11691 | -0.02596 | -0.0051 | 0.00407 | -0.10919 | 0.01607 | -0.08482
[BG-RO] [DIR] TIE 400 kV TINTARENI-KOZLODUI 1 | N-1 TIE 400 kV MEDGIDIA SUD - VARNA | -0.08012 | -0.00054 | -0.0255 | 0 | -0.12673 | -0.00041 | 0.00137 | 0.00054 | -0.00036 | -0.0003 | -0.11034 | -0.01355 | 0.00385 | -0.00139 | -0.05798 | -0.10745 | 0.00016 | 0.00367 | -0.00036 | 0.09691 | -0.01315 | -0.00462 | 0.00364 | -0.12207 | 0.01624 | -0.07933
[BG-RO] [DIR] TIE 400 kV TINTARENI-KOZLODUI 1 | N-1 TIE 400 kV MEDGIDIA SUD - DOBRUDJA | -0.07981 | -0.00053 | -0.02537 | 0 | -0.12601 | -0.00041 | 0.00137 | 0.00054 | -0.00036 | -0.0003 | -0.1099 | -0.01348 | 0.00385 | -0.00138 | -0.05775 | -0.10705 | 0.00015 | 0.00365 | -0.00036 | 0.09683 | -0.01302 | -0.00459 | 0.00362 | -0.12136 | 0.01601 | -0.07903
[BG-RO] [DIR] TIE 400 kV DOBRUDJA- MEDGIDIA SUD | BC | -0.06064 | -0.00125 | -0.02467 | 0 | -0.14364 | -0.00049 | 0.00124 | 0.00066 | -0.00042 | -0.00035 | -0.0843 | -0.01334 | 0.00103 | -0.00156 | -0.04561 | -0.07683 | 0.00019 | 0.00534 | -0.00042 | 0.01609 | -0.02621 | -0.00564 | 0.00323 | -0.1359 | 0.04489 | -0.05801
[BG-RO] [DIR] TIE 400 kV DOBRUDJA- MEDGIDIA SUD | N-1 TIE 400 kV MEDGIDIA SUD - VARNA | -0.10447 | -0.00216 | -0.04249 | 0 | -0.2473 | -0.00084 | 0.00214 | 0.00114 | -0.00072 | -0.00061 | -0.14523 | -0.02297 | 0.00178 | -0.00269 | -0.07857 | -0.13237 | 0.00032 | 0.0092 | -0.00072 | 0.02772 | -0.04515 | -0.00972 | 0.00557 | -0.23417 | 0.07734 | -0.09994
[BG-RO] [DIR] TIE 400 kV MEDGIDIA SUD - VARNA | BC | -0.0626 | -0.00129 | -0.02546 | 0 | -0.14806 | -0.00051 | 0.00128 | 0.00068 | -0.00043 | -0.00036 | -0.08704 | -0.01377 | 0.00107 | -0.00161 | -0.04708 | -0.07932 | 0.00019 | 0.00551 | -0.00043 | 0.01661 | -0.02705 | -0.00582 | 0.00334 | -0.14037 | 0.04634 | -0.05989
[BG-RO] [DIR] TIE 400 kV MEDGIDIA SUD - VARNA | N-1 TIE 400 kV MEDGIDIA SUD - DOBRUDJA | -0.10546 | -0.00218 | -0.04289 | 0 | -0.24958 | -0.00085 | 0.00216 | 0.00115 | -0.00073 | -0.00061 | -0.14661 | -0.02319 | 0.0018 | -0.00272 | -0.07931 | -0.13362 | 0.00033 | 0.00929 | -0.00073 | 0.02799 | -0.04557 | -0.00981 | 0.00562 | -0.23641 | 0.07807 | -0.10088
[BG-RO] [OPP] TIE 400 kV TINTARENI-KOZLODUI 2 | BC | -0.07418 | -0.00042 | -0.02308 | 0 | -0.11268 | -0.00036 | 0.00125 | 0.00048 | -0.00032 | -0.00027 | -0.10208 | -0.01224 | 0.00375 | -0.00124 | -0.05352 | -0.09992 | 0.00014 | 0.00315 | -0.00032 | 0.09533 | -0.01058 | -0.00407 | 0.00332 | -0.10875 | 0.01184 | -0.07364
[BG-RO] [OPP] TIE 400 kV TINTARENI-KOZLODUI 2 | N-1 TIE 400 kV TINTARENI-KOZLODUI 1 | -0.12115 | -0.00068 | -0.0377 | 0 | -0.18402 | -0.00059 | 0.00205 | 0.00078 | -0.00053 | -0.00044 | -0.1667 | -0.01999 | 0.00612 | -0.00202 | -0.0874 | -0.16318 | 0.00022 | 0.00514 | -0.00052 | 0.15569 | -0.01728 | -0.00665 | 0.00542 | -0.17759 | 0.01934 | -0.12027
[BG-RO] [OPP] TIE 400 kV TINTARENI-KOZLODUI 2 | N-1 TIE 400 kV PORTILE DE FIER - DJERDAP | -0.08259 | -0.00057 | -0.02819 | 0 | -0.11198 | -0.00045 | 0.00153 | 0.00059 | -0.0004 | -0.00033 | -0.10806 | -0.01482 | 0.00446 | -0.00153 | -0.06132 | -0.10748 | 0.00017 | 0.00396 | -0.0004 | 0.11691 | -0.02596 | -0.0051 | 0.00407 | -0.10919 | 0.01607 | -0.08482
[BG-RO] [OPP] TIE 400 kV TINTARENI-KOZLODUI 2 | N-1 TIE 400 kV MEDGIDIA SUD - VARNA | -0.08012 | -0.00054 | -0.0255 | 0 | -0.12673 | -0.00041 | 0.00137 | 0.00054 | -0.00036 | -0.0003 | -0.11034 | -0.01355 | 0.00385 | -0.00139 | -0.05798 | -0.10745 | 0.00016 | 0.00367 | -0.00036 | 0.09691 | -0.01315 | -0.00462 | 0.00364 | -0.12207 | 0.01624 | -0.07933
[BG-RO] [OPP] TIE 400 kV TINTARENI-KOZLODUI 2 | N-1 TIE 400 kV MEDGIDIA SUD - DOBRUDJA | -0.07981 | -0.00053 | -0.02537 | 0 | -0.12601 | -0.00041 | 0.00137 | 0.00054 | -0.00036 | -0.0003 | -0.1099 | -0.01348 | 0.00385 | -0.00138 | -0.05775 | -0.10705 | 0.00015 | 0.00365 | -0.00036 | 0.09683 | -0.01302 | -0.00459 | 0.00362 | -0.12136 | 0.01601 | -0.07903
[BG-RO] [OPP] TIE 400 kV TINTARENI-KOZLODUI 1 | BC | -0.07418 | -0.00042 | -0.02308 | 0 | -0.11268 | -0.00036 | 0.00125 | 0.00048 | -0.00032 | -0.00027 | -0.10208 | -0.01224 | 0.00375 | -0.00124 | -0.05352 | -0.09992 | 0.00014 | 0.00315 | -0.00032 | 0.09533 | -0.01058 | -0.00407 | 0.00332 | -0.10875 | 0.01184 | -0.07364
[BG-RO] [OPP] TIE 400 kV TINTARENI-KOZLODUI 1 | N-1 TIE 400 kV TINTARENI-KOZLODUI 2 | -0.12115 | -0.00068 | -0.0377 | 0 | -0.18402 | -0.00059 | 0.00205 | 0.00078 | -0.00053 | -0.00044 | -0.1667 | -0.01999 | 0.00612 | -0.00202 | -0.0874 | -0.16318 | 0.00022 | 0.00514 | -0.00052 | 0.15569 | -0.01728 | -0.00665 | 0.00542 | -0.17759 | 0.01934 | -0.12027
[BG-RO] [OPP] TIE 400 kV TINTARENI-KOZLODUI 1 | N-1 TIE 400 kV PORTILE DE FIER - DJERDAP | -0.08259 | -0.00057 | -0.02819 | 0 | -0.11198 | -0.00045 | 0.00153 | 0.00059 | -0.0004 | -0.00033 | -0.10806 | -0.01482 | 0.00446 | -0.00153 | -0.06132 | -0.10748 | 0.00017 | 0.00396 | -0.0004 | 0.11691 | -0.02596 | -0.0051 | 0.00407 | -0.10919 | 0.01607 | -0.08482
[BG-RO] [OPP] TIE 400 kV TINTARENI-KOZLODUI 1 | N-1 TIE 400 kV MEDGIDIA SUD - VARNA | -0.08012 | -0.00054 | -0.0255 | 0 | -0.12673 | -0.00041 | 0.00137 | 0.00054 | -0.00036 | -0.0003 | -0.11034 | -0.01355 | 0.00385 | -0.00139 | -0.05798 | -0.10745 | 0.00016 | 0.00367 | -0.00036 | 0.09691 | -0.01315 | -0.00462 | 0.00364 | -0.12207 | 0.01624 | -0.07933
[BG-RO] [OPP] TIE 400 kV TINTARENI-KOZLODUI 1 | N-1 TIE 400 kV MEDGIDIA SUD - DOBRUDJA | -0.07981 | -0.00053 | -0.02537 | 0 | -0.12601 | -0.00041 | 0.00137 | 0.00054 | -0.00036 | -0.0003 | -0.1099 | -0.01348 | 0.00385 | -0.00138 | -0.05775 | -0.10705 | 0.00015 | 0.00365 | -0.00036 | 0.09683 | -0.01302 | -0.00459 | 0.00362 | -0.12136 | 0.01601 | -0.07903
[BG-RO] [OPP] TIE 400 kV DOBRUDJA- MEDGIDIA SUD | BC | -0.06064 | -0.00125 | -0.02467 | 0 | -0.14364 | -0.00049 | 0.00124 | 0.00066 | -0.00042 | -0.00035 | -0.0843 | -0.01334 | 0.00103 | -0.00156 | -0.04561 | -0.07683 | 0.00019 | 0.00534 | -0.00042 | 0.01609 | -0.02621 | -0.00564 | 0.00323 | -0.1359 | 0.04489 | -0.05801
[BG-RO] [OPP] TIE 400 kV DOBRUDJA- MEDGIDIA SUD | N-1 TIE 400 kV MEDGIDIA SUD - VARNA | -0.10447 | -0.00216 | -0.04249 | 0 | -0.2473 | -0.00084 | 0.00214 | 0.00114 | -0.00072 | -0.00061 | -0.14523 | -0.02297 | 0.00178 | -0.00269 | -0.07857 | -0.13237 | 0.00032 | 0.0092 | -0.00072 | 0.02772 | -0.04515 | -0.00972 | 0.00557 | -0.23417 | 0.07734 | -0.09994
[BG-RO] [OPP] TIE 400 kV MEDGIDIA SUD - VARNA | BC | -0.0626 | -0.00129 | -0.02546 | 0 | -0.14806 | -0.00051 | 0.00128 | 0.00068 | -0.00043 | -0.00036 | -0.08704 | -0.01377 | 0.00107 | -0.00161 | -0.04708 | -0.07932 | 0.00019 | 0.00551 | -0.00043 | 0.01661 | -0.02705 | -0.00582 | 0.00334 | -0.14037 | 0.04634 | -0.05989
[BG-RO] [OPP] TIE 400 kV MEDGIDIA SUD - VARNA | N-1 TIE 400 kV MEDGIDIA SUD - DOBRUDJA | -0.10546 | -0.00218 | -0.04289 | 0 | -0.24958 | -0.00085 | 0.00216 | 0.00115 | -0.00073 | -0.00061 | -0.14661 | -0.02319 | 0.0018 | -0.00272 | -0.07931 | -0.13362 | 0.00033 | 0.00929 | -0.00073 | 0.02799 | -0.04557 | -0.00981 | 0.00562 | -0.23641 | 0.07807 | -0.10088
[RO-BG] [DIR] TIE 400 kV TINTARENI-KOZLODUI 1 | BC | -0.07418 | -0.00042 | -0.02308 | 0 | -0.11268 | -0.00036 | 0.00125 | 0.00048 | -0.00032 | -0.00027 | -0.10208 | -0.01224 | 0.00375 | -0.00124 | -0.05352 | -0.09992 | 0.00014 | 0.00315 | -0.00032 | 0.09533 | -0.01058 | -0.00407 | 0.00332 | -0.10875 | 0.01184 | -0.07364
[RO-BG] [DIR] TIE 400 kV TINTARENI-KOZLODUI 1 | N-1 TIE 400 kV Portile de Fier-Djerdap | -0.08259 | -0.00057 | -0.02819 | 0 | -0.11198 | -0.00045 | 0.00153 | 0.00059 | -0.0004 | -0.00033 | -0.10806 | -0.01482 | 0.00446 | -0.00153 | -0.06132 | -0.10748 | 0.00017 | 0.00396 | -0.0004 | 0.11691 | -0.02596 | -0.0051 | 0.00407 | -0.10919 | 0.01607 | -0.08482
[RO-BG] [DIR] TIE 400 kV TINTARENI-KOZLODUI 1 | N-1 TIE 400 kV TINTARENI-KOZLODUI 2 | -0.12115 | -0.00068 | -0.0377 | 0 | -0.18402 | -0.00059 | 0.00205 | 0.00078 | -0.00053 | -0.00044 | -0.1667 | -0.01999 | 0.00612 | -0.00202 | -0.0874 | -0.16318 | 0.00022 | 0.00514 | -0.00052 | 0.15569 | -0.01728 | -0.00665 | 0.00542 | -0.17759 | 0.01934 | -0.12027
[RO-BG] [DIR] TIE 400 kV TINTARENI-KOZLODUI 1 | N-1 TIE 400 kV Isaccea - Vulcanesti | -0.07547 | -0.00047 | -0.02378 | 0 | -0.11466 | -0.00038 | 0.00128 | 0.0005 | -0.00034 | -0.00028 | -0.10364 | -0.01263 | 0.0037 | -0.00129 | -0.05457 | -0.10144 | 0.00014 | 0.00335 | -0.00033 | 0.09362 | -0.01157 | -0.00426 | 0.0034 | -0.11066 | 0.01403 | -0.07496
[RO-BG] [DIR] TIE 400 kV TINTARENI-KOZLODUI 1 | N-1 TIE 400 kV Resita-Pancevo c2 | -0.07404 | -0.00043 | -0.02339 | 0 | -0.11208 | -0.00037 | 0.00127 | 0.00049 | -0.00033 | -0.00027 | -0.1017 | -0.01238 | 0.00378 | -0.00126 | -0.05356 | -0.09956 | 0.00014 | 0.00321 | -0.00033 | 0.09639 | -0.01135 | -0.00415 | 0.00337 | -0.10818 | 0.01217 | -0.07349
[RO-BG] [DIR] TIE 400 kV TINTARENI-KOZLODUI 1 | N-1 TIE 400 kV Resita-Pancevo c1 | -0.07404 | -0.00043 | -0.02339 | 0 | -0.11208 | -0.00037 | 0.00127 | 0.00049 | -0.00033 | -0.00027 | -0.1017 | -0.01238 | 0.00378 | -0.00126 | -0.05356 | -0.09956 | 0.00014 | 0.00321 | -0.00033 | 0.09639 | -0.01135 | -0.00415 | 0.00337 | -0.10818 | 0.01217 | -0.07349
[RO-BG] [DIR] TIE 400 kV TINTARENI-KOZLODUI 2 | BC | -0.07418 | -0.00042 | -0.02308 | 0 | -0.11268 | -0.00036 | 0.00125 | 0.00048 | -0.00032 | -0.00027 | -0.10208 | -0.01224 | 0.00375 | -0.00124 | -0.05352 | -0.09992 | 0.00014 | 0.00315 | -0.00032 | 0.09533 | -0.01058 | -0.00407 | 0.00332 | -0.10875 | 0.01184 | -0.07364
[RO-BG] [DIR] TIE 400 kV TINTARENI-KOZLODUI 2 | N-1 TIE 400 kV Portile de Fier-Djerdap | -0.08259 | -0.00057 | -0.02819 | 0 | -0.11198 | -0.00045 | 0.00153 | 0.00059 | -0.0004 | -0.00033 | -0.10806 | -0.01482 | 0.00446 | -0.00153 | -0.06132 | -0.10748 | 0.00017 | 0.00396 | -0.0004 | 0.11691 | -0.02596 | -0.0051 | 0.00407 | -0.10919 | 0.01607 | -0.08482
[RO-BG] [DIR] TIE 400 kV TINTARENI-KOZLODUI 2 | N-1 TIE 400 kV TINTARENI-KOZLODUI 1 | -0.12115 | -0.00068 | -0.0377 | 0 | -0.18402 | -0.00059 | 0.00205 | 0.00078 | -0.00053 | -0.00044 | -0.1667 | -0.01999 | 0.00612 | -0.00202 | -0.0874 | -0.16318 | 0.00022 | 0.00514 | -0.00052 | 0.15569 | -0.01728 | -0.00665 | 0.00542 | -0.17759 | 0.01934 | -0.12027
[RO-BG] [DIR] TIE 400 kV TINTARENI-KOZLODUI 2 | N-1 TIE 400 kV Isaccea - Vulcanesti | -0.07547 | -0.00047 | -0.02378 | 0 | -0.11466 | -0.00038 | 0.00128 | 0.0005 | -0.00034 | -0.00028 | -0.10364 | -0.01263 | 0.0037 | -0.00129 | -0.05457 | -0.10144 | 0.00014 | 0.00335 | -0.00033 | 0.09362 | -0.01157 | -0.00426 | 0.0034 | -0.11066 | 0.01403 | -0.07496
[RO-BG] [DIR] TIE 400 kV TINTARENI-KOZLODUI 2 | N-1 TIE 400 kV Resita-Pancevo c2 | -0.07404 | -0.00043 | -0.02339 | 0 | -0.11208 | -0.00037 | 0.00127 | 0.00049 | -0.00033 | -0.00027 | -0.1017 | -0.01238 | 0.00378 | -0.00126 | -0.05356 | -0.09956 | 0.00014 | 0.00321 | -0.00033 | 0.09639 | -0.01135 | -0.00415 | 0.00337 | -0.10818 | 0.01217 | -0.07349
[RO-BG] [DIR] TIE 400 kV TINTARENI-KOZLODUI 2 | N-1 TIE 400 kV Resita-Pancevo c1 | -0.07404 | -0.00043 | -0.02339 | 0 | -0.11208 | -0.00037 | 0.00127 | 0.00049 | -0.00033 | -0.00027 | -0.1017 | -0.01238 | 0.00378 | -0.00126 | -0.05356 | -0.09956 | 0.00014 | 0.00321 | -0.00033 | 0.09639 | -0.01135 | -0.00415 | 0.00337 | -0.10818 | 0.01217 | -0.07349
[RO-RS] [DIR] TIE 400 kV Portile de Fier-Djerdap | BC | 0.06173 | 0.00112 | 0.03753 | 0 | -0.00516 | 0.00063 | -0.00204 | -0.00085 | 0.00056 | 0.00047 | 0.04395 | 0.01895 | -0.00519 | 0.00211 | 0.05729 | 0.05554 | -0.00024 | -0.00597 | 0.00055 | -0.15848 | 0.11296 | 0.00753 | -0.00553 | 0.00329 | -0.03105 | 0.08211
[RO-RS] [DIR] TIE 400 kV Portile de Fier-Djerdap | N-1 TIE 400 kV Arad-Sandorfalva | 0.06043 | 0.00129 | 0.03783 | 0 | -0.00774 | 0.00066 | -0.00208 | -0.00089 | 0.00058 | 0.00049 | 0.04203 | 0.01928 | -0.00455 | 0.00219 | 0.05655 | 0.05367 | -0.00025 | -0.00638 | 0.00058 | -0.1621 | 0.11252 | 0.00793 | -0.00576 | 0.00081 | -0.03361 | 0.08071
[RO-RS] [DIR] TIE 400 kV Portile de Fier-Djerdap | N-1 TIE 400 kV Nadab-Bekescsaba | 0.05802 | 0.00121 | 0.03559 | 0 | -0.01009 | 0.00062 | -0.00189 | -0.00083 | 0.00054 | 0.00045 | 0.0396 | 0.01809 | -0.00441 | 0.00204 | 0.05423 | 0.05122 | -0.00024 | -0.00605 | 0.00054 | -0.1645 | 0.10951 | 0.00733 | -0.00511 | -0.00154 | -0.03397 | 0.07821
[RO-RS] [DIR] TIE 400 kV Portile de Fier-Djerdap | N-1 TIE 400 kV Rosiori-Mukacevo | 0.05601 | 0.00077 | 0.03364 | 0 | -0.012 | 0.00054 | -0.00182 | -0.00071 | 0.00047 | 0.0004 | 0.03757 | 0.01676 | -0.00552 | 0.00181 | 0.05226 | 0.04916 | -0.0002 | -0.00481 | 0.00047 | -0.16749 | 0.10731 | 0.00634 | -0.00486 | -0.00347 | -0.02542 | 0.07615
[RO-RS] [DIR] TIE 400 kV Portile de Fier-Djerdap | N-1 TIE 400 kV TINTARENI-KOZLODUI 1 | 0.07075 | 0.00117 | 0.04033 | 0 | 0.00854 | 0.00068 | -0.00219 | -0.0009 | 0.00059 | 0.0005 | 0.05637 | 0.02044 | -0.00565 | 0.00226 | 0.0638 | 0.06769 | -0.00026 | -0.00636 | 0.00059 | -0.17007 | 0.11424 | 0.00802 | -0.00593 | 0.01651 | -0.03249 | 0.09106
[RO-RS] [DIR] TIE 400 kV Portile de Fier-Djerdap | N-1 TIE 400 kV TINTARENI-KOZLODUI 2 | 0.07075 | 0.00117 | 0.04033 | 0 | 0.00854 | 0.00068 | -0.00219 | -0.0009 | 0.00059 | 0.0005 | 0.05637 | 0.02044 | -0.00565 | 0.00226 | 0.0638 | 0.06769 | -0.00026 | -0.00636 | 0.00059 | -0.17007 | 0.11424 | 0.00802 | -0.00593 | 0.01651 | -0.03249 | 0.09106
[RO-RS] [DIR] TIE 400 kV Portile de Fier-Djerdap | N-1 TIE 400 kV Isaccea - Vulcanesti | 0.05556 | 0.00085 | 0.03416 | 0 | -0.01467 | 0.00055 | -0.00188 | -0.00074 | 0.00049 | 0.00041 | 0.03645 | 0.01708 | -0.00544 | 0.00187 | 0.05221 | 0.04825 | -0.00021 | -0.00499 | 0.00049 | -0.16669 | 0.10822 | 0.0066 | -0.00514 | -0.00593 | -0.02051 | 0.07581
[RO-RS] [DIR] TIE 400 kV Portile de Fier-Djerdap | N-1 OHL 400 kV Mintia-Arad | 0.06173 | 0.00112 | 0.03753 | 0 | -0.00516 | 0.00063 | -0.00204 | -0.00085 | 0.00056 | 0.00047 | 0.04395 | 0.01895 | -0.00519 | 0.00211 | 0.05729 | 0.05554 | -0.00024 | -0.00597 | 0.00055 | -0.15848 | 0.11296 | 0.00753 | -0.00553 | 0.00329 | -0.03105 | 0.08211
[RO-RS] [DIR] TIE 400 kV Portile de Fier-Djerdap | N-1 OHL 220 kV Portile de Fier-Resita 1&2 | 0.0508 | 0.00119 | 0.03351 | 0 | -0.01894 | 0.00059 | -0.00181 | -0.00079 | 0.00051 | 0.00043 | 0.03094 | 0.01701 | -0.00395 | 0.00194 | 0.04883 | 0.04236 | -0.00023 | -0.00578 | 0.00051 | -0.17863 | 0.10527 | 0.00704 | -0.00493 | -0.01034 | -0.0332 | 0.07012
[RO-RS] [DIR] TIE 400 kV Portile de Fier-Djerdap | N-1 OHL 220 kV Resita-Timisoara 1&2 | 0.0481 | 0.00105 | 0.0286 | 0 | -0.01775 | 0.00051 | -0.00153 | -0.00069 | 0.00044 | 0.00037 | 0.03 | 0.01473 | -0.00309 | 0.00168 | 0.04507 | 0.04113 | -0.0002 | -0.00507 | 0.00044 | -0.17147 | 0.09395 | 0.00604 | -0.00416 | -0.00951 | -0.0304 | 0.06718
[RO-RS] [DIR] TIE 400 kV Portile de Fier-Djerdap | N-1 TRA 400/220 kV AT3 Arad | 0.05442 | 0.00117 | 0.0336 | 0 | -0.01379 | 0.00059 | -0.00181 | -0.00079 | 0.00051 | 0.00043 | 0.03573 | 0.01714 | -0.00398 | 0.00195 | 0.05112 | 0.04726 | -0.00023 | -0.00576 | 0.00051 | -0.16854 | 0.10496 | 0.00701 | -0.00494 | -0.00526 | -0.03263 | 0.07427
[RO-RS] [DIR] TIE 400 kV Portile de Fier-Djerdap | N-1 TIE 400 kV Resita-Pancevo c2 | 0.05976 | 0.00132 | 0.04185 | 0 | -0.01356 | 0.00072 | -0.00228 | -0.00095 | 0.00062 | 0.00052 | 0.03869 | 0.02093 | -0.00567 | 0.00237 | 0.05793 | 0.05055 | -0.00027 | -0.0068 | 0.00062 | -0.17326 | 0.12373 | 0.00857 | -0.00623 | -0.00458 | -0.03573 | 0.07992
[RO-RS] [DIR] TIE 400 kV Portile de Fier-Djerdap | N-1 TIE 400 kV Resita-Pancevo c1 | 0.05976 | 0.00132 | 0.04185 | 0 | -0.01356 | 0.00072 | -0.00228 | -0.00095 | 0.00062 | 0.00052 | 0.03869 | 0.02093 | -0.00567 | 0.00237 | 0.05793 | 0.05055 | -0.00027 | -0.0068 | 0.00062 | -0.17326 | 0.12373 | 0.00857 | -0.00623 | -0.00458 | -0.03573 | 0.07992
[RO-UA] [DIR] TIE 400 kV Isaccea-Vulcanesti | N-1 TIE 400 kV Resita-Pancevo c2 | 0.11217 | 0.00493 | 0.06094 | 0 | 0.17286 | 0.00145 | -0.00281 | -0.00199 | 0.00121 | 0.00102 | 0.13639 | 0.03379 | 0.00447 | 0.00442 | 0.09222 | 0.13246 | -0.00055 | -0.0178 | 0.0012 | 0.14962 | 0.08556 | 0.01678 | -0.00702 | 0.16755 | -0.1911 | 0.11443
[RO-HU] [DIR] TIE 400 kV Arad-Sandorfalva | N-1 TIE 400 kV Nadab-Bekescsaba | -0.0729 | 0.00425 | -0.02024 | -1e-05 | -0.11201 | 0.00035 | 0.00101 | -0.00055 | 0.00022 | 0.00019 | -0.09261 | -0.00545 | 0.02203 | 0.00058 | -0.05426 | -0.09116 | -0.00014 | -0.00842 | 0.00022 | -0.14522 | -0.05394 | 0.00451 | 0.00143 | -0.10881 | -0.08502 | -0.07716
[RO-HU] [DIR] TIE 400 kV Arad-Sandorfalva | N-1 TIE 400 kV Rosiori-Mukacevo | -0.04138 | 0.00194 | -0.00669 | 0 | -0.06785 | 0.00023 | -0.00019 | -0.00034 | 0.00017 | 0.00014 | -0.05465 | -0.00087 | 0.01057 | 0.00053 | -0.02917 | -0.05358 | -9e-05 | -0.00372 | 0.00017 | -0.09328 | -0.02566 | 0.00348 | -0.00207 | -0.06565 | -0.02847 | -0.04384
[RO-HU] [DIR] TIE 400 kV Arad-Sandorfalva | N-1 TIE 400 kV Portile de Fier-Djerdap | -0.02046 | 0.00308 | 0.00729 | 0 | -0.04666 | 0.00057 | -0.00097 | -0.0008 | 0.00045 | 0.00038 | -0.03252 | 0.00692 | 0.01134 | 0.00157 | -0.01066 | -0.03093 | -0.00022 | -0.00765 | 0.00045 | -0.07265 | -0.00253 | 0.00755 | -0.00445 | -0.04432 | -0.04761 | -0.02121
[RO-HU] [DIR] TIE 400 kV Arad-Sandorfalva | N-1 TIE 400 kV Resita-Pancevo c2 | -0.02371 | 0.00305 | 0.00612 | 0 | -0.04764 | 0.00055 | -0.00091 | -0.00078 | 0.00043 | 0.00037 | -0.03539 | 0.0063 | 0.01152 | 0.00151 | -0.01332 | -0.03432 | -0.00021 | -0.00748 | 0.00043 | -0.0672 | -0.00638 | 0.00734 | -0.00429 | -0.04562 | -0.0468 | -0.02547
[RO-HU] [DIR] TIE 400 kV Arad-Sandorfalva | N-1 TIE 400 kV Resita-Pancevo c1 | -0.02371 | 0.00305 | 0.00612 | 0 | -0.04763 | 0.00055 | -0.00091 | -0.00078 | 0.00043 | 0.00037 | -0.03539 | 0.0063 | 0.01152 | 0.00151 | -0.01332 | -0.03432 | -0.00021 | -0.00748 | 0.00043 | -0.0672 | -0.00638 | 0.00734 | -0.00429 | -0.04562 | -0.0468 | -0.02547
[RO-HU] [DIR] TIE 400 kV Nadab-Bekescsaba | BC | -0.08092 | 0.00201 | -0.04208 | -1e-05 | -0.10729 | -0.00031 | 0.00308 | 0.00034 | -0.00033 | -0.00027 | -0.09483 | -0.01873 | 0.01707 | -0.00146 | -0.06681 | -0.09416 | 0.00011 | -0.00174 | -0.00033 | -0.13112 | -0.0752 | -0.00439 | 0.00918 | -0.10521 | -0.06363 | -0.08507
[RO-HU] [DIR] TIE 400 kV Nadab-Bekescsaba | N-1 TIE 400 kV Arad-Sandorfalva | -0.09723 | 0.00412 | -0.03826 | -1e-05 | -0.1396 | 7e-05 | 0.00248 | -0.00019 | -4e-05 | -2e-05 | -0.11894 | -0.01455 | 0.02514 | -0.00043 | -0.07614 | -0.11754 | -3e-05 | -0.00686 | -4e-05 | -0.17641 | -0.08074 | 0.00062 | 0.00627 | -0.13618 | -0.09574 | -0.10258
[RO-HU] [DIR] TIE 400 kV Nadab-Bekescsaba | N-1 TIE 400 kV Rosiori-Mukacevo | -0.12142 | -0.00043 | -0.06955 | 0 | -0.15564 | -0.001 | 0.00462 | 0.0013 | -0.00091 | -0.00076 | -0.14 | -0.03425 | 0.01478 | -0.00358 | -0.10236 | -0.13925 | 0.00038 | 0.00647 | -0.00091 | -0.19482 | -0.11513 | -0.01276 | 0.01396 | -0.15297 | -0.02382 | -0.12723
[RO-HU] [DIR] TIE 400 kV Nadab-Bekescsaba | N-1 TIE 400 kV Portile de Fier-Djerdap | -0.07814 | 0.00206 | -0.04039 | 0 | -0.10752 | -0.00028 | 0.00299 | 0.0003 | -0.00031 | -0.00025 | -0.09285 | -0.01788 | 0.01684 | -0.00136 | -0.06422 | -0.09165 | 0.0001 | -0.00201 | -0.0003 | -0.13827 | -0.07011 | -0.00405 | 0.00893 | -0.10506 | -0.06503 | -0.08137
[RO-HU] [DIR] TIE 400 kV Nadab-Bekescsaba | N-1 TIE 400 kV Resita-Pancevo c2 | -0.08117 | 0.00204 | -0.04153 | -1e-05 | -0.10836 | -0.0003 | 0.00305 | 0.00033 | -0.00032 | -0.00027 | -0.0955 | -0.01848 | 0.01701 | -0.00142 | -0.06673 | -0.09479 | 0.00011 | -0.00185 | -0.00032 | -0.13301 | -0.07383 | -0.00426 | 0.0091 | -0.10622 | -0.06423 | -0.08535
[RO-HU] [DIR] TIE 400 kV Nadab-Bekescsaba | N-1 TIE 400 kV Resita-Pancevo c1 | -0.08117 | 0.00204 | -0.04153 | -1e-05 | -0.10836 | -0.0003 | 0.00305 | 0.00033 | -0.00032 | -0.00027 | -0.0955 | -0.01848 | 0.01701 | -0.00142 | -0.06673 | -0.09479 | 0.00011 | -0.00185 | -0.00032 | -0.13301 | -0.07383 | -0.00426 | 0.0091 | -0.10622 | -0.06423 | -0.08535
[RO-UA] [DIR]TIE 400 kV Rosiori-Mukacevo | BC | 0.10186 | 0.00615 | 0.06909 | 0 | 0.12162 | 0.00175 | -0.00387 | -0.00241 | 0.00146 | 0.00123 | 0.11362 | 0.03902 | 0.00578 | 0.00533 | 0.08942 | 0.11343 | -0.00067 | -0.02066 | 0.00145 | 0.1602 | 0.10044 | 0.02105 | -0.01201 | 0.12012 | -0.10012 | 0.10605
[RO-UA] [DIR]TIE 400 kV Rosiori-Mukacevo | N-1 TIE 400 kV Arad-Sandorfalva | 0.10422 | 0.00585 | 0.06854 | 0 | 0.1263 | 0.0017 | -0.00378 | -0.00233 | 0.00142 | 0.00119 | 0.11711 | 0.03841 | 0.00461 | 0.00519 | 0.09077 | 0.11681 | -0.00065 | -0.01992 | 0.00141 | 0.16675 | 0.10124 | 0.02032 | -0.01159 | 0.1246 | -0.09547 | 0.10859
[RO-UA] [DIR]TIE 400 kV Rosiori-Mukacevo | N-1 TIE 400 kV Nadab-Bekescsaba | 0.11801 | 0.00575 | 0.07749 | 0 | 0.14304 | 0.00181 | -0.00449 | -0.00247 | 0.00153 | 0.00128 | 0.13255 | 0.04276 | 0.00237 | 0.00563 | 0.10275 | 0.13222 | -0.00069 | -0.02031 | 0.00152 | 0.18638 | 0.11545 | 0.02192 | -0.01384 | 0.14112 | -0.08742 | 0.12303
[RO-UA] [DIR]TIE 400 kV Rosiori-Mukacevo | N-1 TIE 400 kV Portile de Fier-Djerdap | 0.10015 | 0.00612 | 0.06805 | 0 | 0.12176 | 0.00173 | -0.00381 | -0.00238 | 0.00145 | 0.00122 | 0.1124 | 0.03849 | 0.00592 | 0.00528 | 0.08783 | 0.11189 | -0.00066 | -0.02049 | 0.00144 | 0.1646 | 0.09731 | 0.02084 | -0.01186 | 0.12003 | -0.09926 | 0.10377
[RO-UA] [DIR]TIE 400 kV Rosiori-Mukacevo | N-1 OHL 400 kV Mintia-Arad | 0.10186 | 0.00615 | 0.06909 | 0 | 0.12162 | 0.00175 | -0.00387 | -0.00241 | 0.00146 | 0.00123 | 0.11362 | 0.03902 | 0.00578 | 0.00533 | 0.08942 | 0.11343 | -0.00067 | -0.02066 | 0.00145 | 0.1602 | 0.10044 | 0.02105 | -0.01201 | 0.12012 | -0.10012 | 0.10605
[RO-UA] [DIR]TIE 400 kV Rosiori-Mukacevo | N-1 OHL 400 kV Sibiu Sud-Mintia | 0.1022 | 0.00613 | 0.06907 | 0 | 0.12255 | 0.00175 | -0.00387 | -0.0024 | 0.00146 | 0.00123 | 0.1142 | 0.039 | 0.0057 | 0.00533 | 0.08961 | 0.11396 | -0.00067 | -0.02061 | 0.00145 | 0.16129 | 0.10025 | 0.02101 | -0.01201 | 0.12099 | -0.09956 | 0.10637
[RO-UA] [DIR]TIE 400 kV Rosiori-Mukacevo | N-1 OHL 400 kV Arefu-Sibiu Sud | 0.09439 | 0.00607 | 0.06558 | 0 | 0.11161 | 0.00169 | -0.00367 | -0.00233 | 0.00141 | 0.00119 | 0.10449 | 0.03723 | 0.00632 | 0.00514 | 0.08345 | 0.10437 | -0.00065 | -0.02015 | 0.0014 | 0.15279 | 0.09529 | 0.02036 | -0.01145 | 0.11033 | -0.09886 | 0.0983
[RO-UA] [DIR]TIE 400 kV Rosiori-Mukacevo | N-1 TIE 400 kV Resita-Pancevo c2 | 0.10197 | 0.00614 | 0.06884 | 0 | 0.1221 | 0.00175 | -0.00386 | -0.0024 | 0.00146 | 0.00123 | 0.11392 | 0.0389 | 0.0058 | 0.00532 | 0.08938 | 0.11371 | -0.00067 | -0.02061 | 0.00145 | 0.16104 | 0.09982 | 0.02099 | -0.01197 | 0.12057 | -0.09985 | 0.10618
[RO-UA] [DIR]TIE 400 kV Rosiori-Mukacevo | N-1 OHL 400 kV Arefu-Tantareni | 0.09673 | 0.00608 | 0.06663 | 0 | 0.11527 | 0.00171 | -0.00373 | -0.00235 | 0.00142 | 0.0012 | 0.10743 | 0.03775 | 0.00611 | 0.0052 | 0.08529 | 0.10723 | -0.00065 | -0.02027 | 0.00142 | 0.15738 | 0.09681 | 0.02055 | -0.01163 | 0.11387 | -0.0987 | 0.10069
[RO-UA] [DIR]TIE 400 kV Rosiori-Mukacevo | N-1 TIE 400 kV Resita-Pancevo c1 | 0.10197 | 0.00614 | 0.06884 | 0 | 0.1221 | 0.00175 | -0.00386 | -0.0024 | 0.00146 | 0.00123 | 0.11392 | 0.0389 | 0.0058 | 0.00532 | 0.08938 | 0.11371 | -0.00067 | -0.02061 | 0.00145 | 0.16104 | 0.09982 | 0.02099 | -0.01197 | 0.12057 | -0.09985 | 0.10618
[RO-RS] [DIR] TIE 400 kV Resita-Pancevo c2 | BC | -0.00752 | 0.00078 | 0.01649 | 0 | -0.03203 | 0.00031 | -0.00092 | -0.00042 | 0.00026 | 0.00022 | -0.02009 | 0.00754 | -0.00182 | 0.00099 | 0.00244 | -0.01905 | -0.00012 | -0.00313 | 0.00026 | -0.05637 | 0.0411 | 0.00397 | -0.00266 | -0.03 | -0.01785 | -0.00834
[RO-RS] [DIR] TIE 400 kV Resita-Pancevo c2 | N-1 TIE 400 kV Arad-Sandorfalva | -0.00855 | 0.00091 | 0.01673 | 0 | -0.03407 | 0.00033 | -0.00096 | -0.00045 | 0.00028 | 0.00024 | -0.02161 | 0.0078 | -0.00131 | 0.00105 | 0.00185 | -0.02052 | -0.00013 | -0.00346 | 0.00028 | -0.05922 | 0.04075 | 0.00428 | -0.00284 | -0.03195 | -0.01987 | -0.00944
[RO-RS] [DIR] TIE 400 kV Resita-Pancevo c2 | N-1 TIE 400 kV Nadab-Bekescsaba | -0.01024 | 0.00085 | 0.01507 | 0 | -0.03564 | 0.0003 | -0.00082 | -0.0004 | 0.00025 | 0.00021 | -0.02328 | 0.00691 | -0.00125 | 0.00094 | 0.00019 | -0.02222 | -0.00011 | -0.00319 | 0.00025 | -0.06079 | 0.03857 | 0.00382 | -0.00235 | -0.03354 | -0.01999 | -0.0112
[RO-RS] [DIR] TIE 400 kV Resita-Pancevo c2 | N-1 TIE 400 kV Portile de Fier-Djerdap | 0.00849 | 0.00107 | 0.02622 | 0 | -0.03337 | 0.00047 | -0.00145 | -0.00064 | 0.00041 | 0.00034 | -0.00869 | 0.01245 | -0.00317 | 0.00154 | 0.01729 | -0.00465 | -0.00018 | -0.00468 | 0.00041 | -0.09747 | 0.07039 | 0.00592 | -0.00409 | -0.02915 | -0.0259 | 0.01295
[RO-RS] [DIR] TIE 400 kV Resita-Pancevo c2 | N-1 OHL 400 kV Iernut-Sibiu Sud | -0.00996 | 0.00075 | 0.01529 | 0 | -0.03549 | 0.00029 | -0.00085 | -0.00039 | 0.00025 | 0.00021 | -0.02305 | 0.00693 | -0.00164 | 0.00092 | 0.00047 | -0.02196 | -0.00011 | -0.00296 | 0.00025 | -0.05961 | 0.03926 | 0.00373 | -0.00246 | -0.03338 | -0.01766 | -0.01086
[RO-RS] [DIR] TIE 400 kV Resita-Pancevo c2 | N-1 OHL 400 kV Mintia-Arad | -0.00752 | 0.00078 | 0.01649 | 0 | -0.03203 | 0.00031 | -0.00092 | -0.00042 | 0.00026 | 0.00022 | -0.02009 | 0.00754 | -0.00182 | 0.00099 | 0.00244 | -0.01905 | -0.00012 | -0.00313 | 0.00026 | -0.05637 | 0.0411 | 0.00397 | -0.00266 | -0.03 | -0.01785 | -0.00834
[RO-RS] [DIR] TIE 400 kV Resita-Pancevo c2 | N-1 OHL 220 kV Portile de Fier-Resita c2 | -0.00622 | 0.00077 | 0.01697 | 0 | -0.03039 | 0.00031 | -0.00095 | -0.00042 | 0.00027 | 0.00023 | -0.01854 | 0.00777 | -0.00197 | 0.00101 | 0.00344 | -0.01748 | -0.00012 | -0.00316 | 0.00027 | -0.05397 | 0.04202 | 0.00402 | -0.00273 | -0.02838 | -0.01759 | -0.00691
[RO-RS] [DIR] TIE 400 kV Resita-Pancevo c2 | N-1 OHL 220 kV Portile de Fier-Resita c1 | -0.00622 | 0.00077 | 0.01697 | 0 | -0.03039 | 0.00031 | -0.00095 | -0.00042 | 0.00027 | 0.00023 | -0.01854 | 0.00777 | -0.00197 | 0.00101 | 0.00344 | -0.01748 | -0.00012 | -0.00316 | 0.00027 | -0.05397 | 0.04202 | 0.00402 | -0.00273 | -0.02838 | -0.01759 | -0.00691
[RO-RS] [DIR] TIE 400 kV Resita-Pancevo c2 | N-1 OHL 220 kV Resita-Timisoara c2 | -0.01056 | 0.00077 | 0.0145 | 0 | -0.03484 | 0.00028 | -0.00081 | -0.00038 | 0.00024 | 0.0002 | -0.0232 | 0.0066 | -0.00135 | 0.00089 | -0.00029 | -0.02227 | -0.00011 | -0.00293 | 0.00024 | -0.05927 | 0.03686 | 0.00363 | -0.00235 | -0.03286 | -0.01771 | -0.01167
[RO-RS] [DIR] TIE 400 kV Resita-Pancevo c2 | N-1 OHL 220 kV Resita-Timisoara c1 | -0.01056 | 0.00077 | 0.0145 | 0 | -0.03484 | 0.00028 | -0.00081 | -0.00038 | 0.00024 | 0.0002 | -0.0232 | 0.0066 | -0.00135 | 0.00089 | -0.00029 | -0.02227 | -0.00011 | -0.00293 | 0.00024 | -0.05927 | 0.03686 | 0.00363 | -0.00235 | -0.03286 | -0.01771 | -0.01167
[RO-RS] [DIR] TIE 400 kV Resita-Pancevo c2 | N-1 TRA 400/220 kV AT3 Arad | -0.01394 | 0.00083 | 0.01304 | 0 | -0.0396 | 0.00027 | -0.00072 | -0.00037 | 0.00023 | 0.00019 | -0.02731 | 0.00596 | -0.00076 | 0.00085 | -0.00298 | -0.02632 | -0.0001 | -0.00295 | 0.00023 | -0.06521 | 0.03408 | 0.00351 | -0.00214 | -0.03751 | -0.01923 | -0.01522
[RO-RS] [DIR] TIE 400 kV Resita-Pancevo c2 | N-1 OHL 400 kV Djerdap - Drmno | -0.01614 | 0.0011 | 0.02015 | 0 | -0.05074 | 0.00039 | -0.00112 | -0.00053 | 0.00034 | 0.00028 | -0.03424 | 0.00916 | -0.0018 | 0.00125 | -0.00134 | -0.03294 | -0.00015 | -0.00414 | 0.00033 | -0.08434 | 0.05992 | 0.00511 | -0.00327 | -0.04792 | -0.02529 | -0.01783
[RO-RS] [DIR] TIE 400 kV Resita-Pancevo c2 | N-1 OHL 400 kV Djerdap - Bor | 0.00404 | 0.00078 | 0.01946 | 0 | -0.02415 | 0.00035 | -0.00108 | -0.00047 | 0.0003 | 0.00025 | -0.00821 | 0.00915 | -0.00247 | 0.00113 | 0.01124 | -0.00586 | -0.00013 | -0.00341 | 0.0003 | -0.06322 | 0.03965 | 0.00438 | -0.00306 | -0.02143 | -0.0183 | 0.00614
[RO-RS] [DIR] TIE 400 kV Resita-Pancevo c2 | N-1 OHL 400 kV Srbobran – Subotica 3 | 0.00061 | 0.00077 | 0.02364 | 0 | -0.02517 | 0.0004 | -0.00131 | -0.00053 | 0.00034 | 0.00029 | -0.01226 | 0.01072 | -0.0039 | 0.00131 | 0.01029 | -0.011 | -0.00015 | -0.0037 | 0.00034 | -0.05053 | 0.05368 | 0.00503 | -0.00367 | -0.02298 | -0.01768 | 0.00036
[RO-RS] [DIR] TIE 400 kV Resita-Pancevo c2 | N-1 TIE 400 kV Sandorfalva-Subotica 3 | 0.00487 | 0.00078 | 0.02797 | 0 | -0.02174 | 0.00045 | -0.00155 | -0.0006 | 0.0004 | 0.00033 | -0.00826 | 0.0127 | -0.00518 | 0.00151 | 0.01455 | -0.00689 | -0.00017 | -0.00408 | 0.00039 | -0.0477 | 0.06004 | 0.00573 | -0.00431 | -0.01947 | -0.01783 | 0.00485
[RO-RS] [DIR] TIE 400 kV Resita-Pancevo c2 | N-1 OHL 400 kV Bor 2 – Nis 2 | 0.00143 | 0.00077 | 0.01855 | 0 | -0.0264 | 0.00034 | -0.00103 | -0.00045 | 0.00029 | 0.00024 | -0.01097 | 0.00868 | -0.00229 | 0.00109 | 0.00917 | -0.00881 | -0.00013 | -0.00331 | 0.00029 | -0.06022 | 0.03691 | 0.00423 | -0.00293 | -0.02372 | -0.01803 | 0.00303
[RO-RS] [DIR] TIE 400 kV Resita-Pancevo c2 | N-1 OHL 400 kV Portile de Fier-Resita | 0.00727 | 0.00044 | 0.01534 | 0 | -0.00568 | 0.00025 | -0.00086 | -0.00033 | 0.00022 | 0.00018 | 0.00133 | 0.00713 | -0.00259 | 0.00084 | 0.01106 | 0.0022 | -0.0001 | -0.00227 | 0.00022 | -0.01986 | 0.03564 | 0.00316 | -0.00242 | -0.00451 | -0.00934 | 0.00791
[RO-RS] [DIR] TIE 400 kV Resita-Pancevo c2 | N-1 OHL 400 kV Paks -Sandorfalva | -0.00862 | 0.00085 | 0.01588 | 0 | -0.03331 | 0.00031 | -0.00091 | -0.00042 | 0.00027 | 0.00022 | -0.02131 | 0.00737 | -0.0016 | 0.001 | 0.0015 | -0.02028 | -0.00012 | -0.00325 | 0.00027 | -0.05777 | 0.03971 | 0.00404 | -0.00269 | -0.03127 | -0.01867 | -0.00952
[RO-RS] [DIR] TIE 400 kV Resita-Pancevo c2 | N-1 TIE 400 kV Resita-Pancevo c1 | -0.01201 | 0.00125 | 0.02632 | 0 | -0.05113 | 0.00049 | -0.00147 | -0.00066 | 0.00042 | 0.00035 | -0.03207 | 0.01204 | -0.00291 | 0.00158 | 0.00389 | -0.03041 | -0.00019 | -0.005 | 0.00042 | -0.08998 | 0.0656 | 0.00633 | -0.00424 | -0.04789 | -0.02849 | -0.01331
[RO-RS] [DIR] TIE 400 kV Resita-Pancevo c1 | BC | -0.00752 | 0.00078 | 0.01649 | 0 | -0.03203 | 0.00031 | -0.00092 | -0.00042 | 0.00026 | 0.00022 | -0.02009 | 0.00754 | -0.00182 | 0.00099 | 0.00244 | -0.01905 | -0.00012 | -0.00313 | 0.00026 | -0.05637 | 0.0411 | 0.00397 | -0.00266 | -0.03 | -0.01785 | -0.00834
[RO-RS] [DIR] TIE 400 kV Resita-Pancevo c1 | N-1 TIE 400 kV Arad-Sandorfalva | -0.00855 | 0.00091 | 0.01673 | 0 | -0.03407 | 0.00033 | -0.00096 | -0.00045 | 0.00028 | 0.00024 | -0.02161 | 0.0078 | -0.00131 | 0.00105 | 0.00185 | -0.02052 | -0.00013 | -0.00346 | 0.00028 | -0.05922 | 0.04075 | 0.00428 | -0.00284 | -0.03195 | -0.01987 | -0.00944
[RO-RS] [DIR] TIE 400 kV Resita-Pancevo c1 | N-1 TIE 400 kV Nadab-Bekescsaba | -0.01024 | 0.00085 | 0.01507 | 0 | -0.03564 | 0.0003 | -0.00082 | -0.0004 | 0.00025 | 0.00021 | -0.02328 | 0.00691 | -0.00125 | 0.00094 | 0.00019 | -0.02222 | -0.00011 | -0.00319 | 0.00025 | -0.06079 | 0.03857 | 0.00382 | -0.00235 | -0.03354 | -0.01999 | -0.0112
[RO-RS] [DIR] TIE 400 kV Resita-Pancevo c1 | N-1 TIE 400 kV Portile de Fier-Djerdap | 0.00849 | 0.00107 | 0.02622 | 0 | -0.03337 | 0.00047 | -0.00145 | -0.00064 | 0.00041 | 0.00034 | -0.00869 | 0.01245 | -0.00317 | 0.00154 | 0.01729 | -0.00465 | -0.00018 | -0.00468 | 0.00041 | -0.09747 | 0.07039 | 0.00592 | -0.00409 | -0.02915 | -0.0259 | 0.01295
[RO-RS] [DIR] TIE 400 kV Resita-Pancevo c1 | N-1 OHL 400 kV Iernut-Sibiu Sud | -0.00996 | 0.00075 | 0.01529 | 0 | -0.03549 | 0.00029 | -0.00085 | -0.00039 | 0.00025 | 0.00021 | -0.02305 | 0.00693 | -0.00164 | 0.00092 | 0.00047 | -0.02196 | -0.00011 | -0.00296 | 0.00025 | -0.05961 | 0.03926 | 0.00373 | -0.00246 | -0.03338 | -0.01766 | -0.01086
[RO-RS] [DIR] TIE 400 kV Resita-Pancevo c1 | N-1 OHL 400 kV Mintia-Arad | -0.00752 | 0.00078 | 0.01649 | 0 | -0.03203 | 0.00031 | -0.00092 | -0.00042 | 0.00026 | 0.00022 | -0.02009 | 0.00754 | -0.00182 | 0.00099 | 0.00244 | -0.01905 | -0.00012 | -0.00313 | 0.00026 | -0.05637 | 0.0411 | 0.00397 | -0.00266 | -0.03 | -0.01785 | -0.00834
[RO-RS] [DIR] TIE 400 kV Resita-Pancevo c1 | N-1 OHL 220 kV Portile de Fier-Resita c2 | -0.00622 | 0.00077 | 0.01697 | 0 | -0.03039 | 0.00031 | -0.00095 | -0.00042 | 0.00027 | 0.00023 | -0.01854 | 0.00777 | -0.00197 | 0.00101 | 0.00344 | -0.01748 | -0.00012 | -0.00316 | 0.00027 | -0.05397 | 0.04202 | 0.00402 | -0.00273 | -0.02838 | -0.01759 | -0.00691
[RO-RS] [DIR] TIE 400 kV Resita-Pancevo c1 | N-1 OHL 220 kV Portile de Fier-Resita c1 | -0.00622 | 0.00077 | 0.01697 | 0 | -0.03039 | 0.00031 | -0.00095 | -0.00042 | 0.00027 | 0.00023 | -0.01854 | 0.00777 | -0.00197 | 0.00101 | 0.00344 | -0.01748 | -0.00012 | -0.00316 | 0.00027 | -0.05397 | 0.04202 | 0.00402 | -0.00273 | -0.02838 | -0.01759 | -0.00691
[RO-RS] [DIR] TIE 400 kV Resita-Pancevo c1 | N-1 OHL 220 kV Resita-Timisoara c2 | -0.01056 | 0.00077 | 0.0145 | 0 | -0.03484 | 0.00028 | -0.00081 | -0.00038 | 0.00024 | 0.0002 | -0.0232 | 0.0066 | -0.00135 | 0.00089 | -0.00029 | -0.02227 | -0.00011 | -0.00293 | 0.00024 | -0.05927 | 0.03686 | 0.00363 | -0.00235 | -0.03286 | -0.0177 | -0.01167
[RO-RS] [DIR] TIE 400 kV Resita-Pancevo c1 | N-1 OHL 220 kV Resita-Timisoara c1 | -0.01056 | 0.00077 | 0.0145 | 0 | -0.03484 | 0.00028 | -0.00081 | -0.00038 | 0.00024 | 0.0002 | -0.0232 | 0.0066 | -0.00135 | 0.00089 | -0.00029 | -0.02227 | -0.00011 | -0.00293 | 0.00024 | -0.05927 | 0.03686 | 0.00363 | -0.00235 | -0.03286 | -0.0177 | -0.01167
[RO-RS] [DIR] TIE 400 kV Resita-Pancevo c1 | N-1 TRA 400/220 kV AT3 Arad | -0.01394 | 0.00083 | 0.01304 | 0 | -0.0396 | 0.00027 | -0.00072 | -0.00037 | 0.00023 | 0.00019 | -0.02731 | 0.00596 | -0.00076 | 0.00085 | -0.00298 | -0.02632 | -0.0001 | -0.00295 | 0.00023 | -0.06521 | 0.03408 | 0.00351 | -0.00214 | -0.03751 | -0.01923 | -0.01522
[RO-RS] [DIR] TIE 400 kV Resita-Pancevo c1 | N-1 OHL 400 kV Djerdap - Drmno | -0.01614 | 0.0011 | 0.02014 | 0 | -0.05074 | 0.00039 | -0.00112 | -0.00053 | 0.00034 | 0.00028 | -0.03423 | 0.00916 | -0.0018 | 0.00125 | -0.00134 | -0.03294 | -0.00015 | -0.00414 | 0.00033 | -0.08434 | 0.05991 | 0.00511 | -0.00327 | -0.04792 | -0.02529 | -0.01783
[RO-RS] [DIR] TIE 400 kV Resita-Pancevo c1 | N-1 OHL 400 kV Djerdap - Bor | 0.00404 | 0.00078 | 0.01946 | 0 | -0.02415 | 0.00035 | -0.00108 | -0.00047 | 0.0003 | 0.00025 | -0.00821 | 0.00915 | -0.00247 | 0.00113 | 0.01124 | -0.00586 | -0.00013 | -0.00341 | 0.0003 | -0.06322 | 0.03965 | 0.00438 | -0.00306 | -0.02143 | -0.0183 | 0.00614
[RO-RS] [DIR] TIE 400 kV Resita-Pancevo c1 | N-1 OHL 400 kV Srbobran – Subotica 3 | 0.00061 | 0.00077 | 0.02364 | 0 | -0.02517 | 0.0004 | -0.00131 | -0.00053 | 0.00034 | 0.00029 | -0.01226 | 0.01072 | -0.0039 | 0.00131 | 0.01029 | -0.011 | -0.00015 | -0.0037 | 0.00034 | -0.05053 | 0.05367 | 0.00503 | -0.00367 | -0.02298 | -0.01768 | 0.00036
[RO-RS] [DIR] TIE 400 kV Resita-Pancevo c1 | N-1 TIE 400 kV Sandorfalva-Subotica 3 | 0.00487 | 0.00078 | 0.02797 | 0 | -0.02174 | 0.00045 | -0.00155 | -0.0006 | 0.0004 | 0.00033 | -0.00826 | 0.0127 | -0.00518 | 0.00151 | 0.01455 | -0.00689 | -0.00017 | -0.00408 | 0.00039 | -0.0477 | 0.06004 | 0.00573 | -0.00431 | -0.01947 | -0.01783 | 0.00485
[RO-RS] [DIR] TIE 400 kV Resita-Pancevo c1 | N-1 OHL 400 kV Bor 2 – Nis 2 | 0.00143 | 0.00077 | 0.01855 | 0 | -0.0264 | 0.00034 | -0.00103 | -0.00045 | 0.00029 | 0.00024 | -0.01097 | 0.00868 | -0.00229 | 0.00109 | 0.00917 | -0.00881 | -0.00013 | -0.00331 | 0.00029 | -0.06022 | 0.03691 | 0.00423 | -0.00293 | -0.02372 | -0.01803 | 0.00303
[RO-RS] [DIR] TIE 400 kV Resita-Pancevo c1 | N-1 OHL 400 kV Portile de Fier-Resita | 0.00727 | 0.00044 | 0.01534 | 0 | -0.00568 | 0.00025 | -0.00086 | -0.00033 | 0.00022 | 0.00018 | 0.00133 | 0.00713 | -0.00259 | 0.00084 | 0.01106 | 0.0022 | -0.0001 | -0.00227 | 0.00022 | -0.01986 | 0.03563 | 0.00316 | -0.00242 | -0.00451 | -0.00934 | 0.00791
[RO-RS] [DIR] TIE 400 kV Resita-Pancevo c1 | N-1 OHL 400 kV Paks -Sandorfalva | -0.00862 | 0.00085 | 0.01588 | 0 | -0.03331 | 0.00031 | -0.00091 | -0.00042 | 0.00027 | 0.00022 | -0.02131 | 0.00737 | -0.0016 | 0.001 | 0.0015 | -0.02028 | -0.00012 | -0.00325 | 0.00027 | -0.05777 | 0.03971 | 0.00404 | -0.00269 | -0.03127 | -0.01867 | -0.00952
[RO-RS] [DIR] TIE 400 kV Resita-Pancevo c1 | N-1 TIE 400 kV Resita-Pancevo c2 | -0.01201 | 0.00125 | 0.02632 | 0 | -0.05113 | 0.00049 | -0.00147 | -0.00066 | 0.00042 | 0.00035 | -0.03207 | 0.01204 | -0.00291 | 0.00158 | 0.00389 | -0.03041 | -0.00019 | -0.005 | 0.00042 | -0.08998 | 0.0656 | 0.00633 | -0.00424 | -0.04789 | -0.02849 | -0.01331
[RO-BG] [DIR] TIE 400 kV DOBRUDJA- MEDGIDIA SUD | BC | -0.06064 | -0.00125 | -0.02467 | 0 | -0.14364 | -0.00049 | 0.00124 | 0.00066 | -0.00042 | -0.00035 | -0.0843 | -0.01334 | 0.00103 | -0.00156 | -0.04561 | -0.07683 | 0.00019 | 0.00534 | -0.00042 | 0.01609 | -0.02621 | -0.00564 | 0.00323 | -0.1359 | 0.04489 | -0.05801
[RO-BG] [DIR] TIE 400 kV DOBRUDJA- MEDGIDIA SUD | N-1 OHL 400 kV Isaccea - Stupina | -0.05827 | -0.00118 | -0.02351 | 0 | -0.13928 | -0.00046 | 0.00119 | 0.00063 | -0.0004 | -0.00033 | -0.08126 | -0.01271 | 0.00105 | -0.00149 | -0.04372 | -0.07396 | 0.00018 | 0.00505 | -0.0004 | 0.01787 | -0.02469 | -0.00535 | 0.00309 | -0.13171 | 0.04208 | -0.05565
[RO-BG] [DIR] TIE 400 kV DOBRUDJA- MEDGIDIA SUD | N-1 TIE 400 kV MEDGIDIA SUD - VARNA | -0.10447 | -0.00216 | -0.04249 | 0 | -0.2473 | -0.00084 | 0.00214 | 0.00114 | -0.00072 | -0.00061 | -0.14523 | -0.02297 | 0.00178 | -0.00269 | -0.07857 | -0.13237 | 0.00032 | 0.0092 | -0.00072 | 0.02772 | -0.04515 | -0.00972 | 0.00557 | -0.23417 | 0.07734 | -0.09994
[RO-BG] [DIR] TIE 400 kV DOBRUDJA- MEDGIDIA SUD | N-1 OHL 400 kV Cernavoda - Pelicanu | -0.06032 | -0.00132 | -0.02508 | 0 | -0.13938 | -0.0005 | 0.00126 | 0.00068 | -0.00043 | -0.00036 | -0.08312 | -0.01357 | 0.00087 | -0.0016 | -0.04565 | -0.07607 | 0.00019 | 0.00555 | -0.00043 | 0.00927 | -0.02747 | -0.00581 | 0.00327 | -0.13201 | 0.04761 | -0.05798
[RO-BG] [DIR] TIE 400 kV DOBRUDJA- MEDGIDIA SUD | N-1 OHL 400 kV Gura Ialomitei - Bucuresti Sud | -0.06038 | -0.00133 | -0.02515 | 0 | -0.1392 | -0.00051 | 0.00126 | 0.00069 | -0.00043 | -0.00036 | -0.08314 | -0.01361 | 0.00086 | -0.00161 | -0.04572 | -0.07612 | 0.00019 | 0.00558 | -0.00043 | 0.00872 | -0.02764 | -0.00584 | 0.00328 | -0.13185 | 0.04791 | -0.05807
[RO-BG] [DIR] TIE 400 kV DOBRUDJA- MEDGIDIA SUD | N-1 OHL 400 kV Gutinas – Smardan | -0.05955 | -0.00139 | -0.02492 | 0 | -0.1377 | -0.00051 | 0.00124 | 0.0007 | -0.00044 | -0.00037 | -0.08203 | -0.01355 | 0.00054 | -0.00162 | -0.04511 | -0.07505 | 0.0002 | 0.00572 | -0.00043 | 0.00961 | -0.02714 | -0.00589 | 0.00318 | -0.1304 | 0.05139 | -0.0572
[RO-BG] [DIR] TIE 400 kV DOBRUDJA- MEDGIDIA SUD | N-1 TIE 400 kV Resita-Pancevo c2 | -0.06061 | -0.00125 | -0.02472 | 0 | -0.14353 | -0.00049 | 0.00125 | 0.00067 | -0.00042 | -0.00035 | -0.08423 | -0.01336 | 0.00104 | -0.00157 | -0.04561 | -0.07677 | 0.00019 | 0.00535 | -0.00042 | 0.01629 | -0.02636 | -0.00565 | 0.00324 | -0.13579 | 0.04496 | -0.05798
[RO-BG] [DIR] TIE 400 kV DOBRUDJA- MEDGIDIA SUD | N-1 TIE 400 kV Resita-Pancevo c1 | -0.06061 | -0.00125 | -0.02472 | 0 | -0.14353 | -0.00049 | 0.00125 | 0.00067 | -0.00042 | -0.00035 | -0.08423 | -0.01336 | 0.00104 | -0.00157 | -0.04561 | -0.07677 | 0.00019 | 0.00535 | -0.00042 | 0.01629 | -0.02636 | -0.00565 | 0.00324 | -0.13579 | 0.04496 | -0.05798
[RO-BG] [DIR] TIE 400 kV MEDGIDIA SUD - VARNA | BC | -0.0626 | -0.00129 | -0.02546 | 0 | -0.14806 | -0.00051 | 0.00128 | 0.00068 | -0.00043 | -0.00036 | -0.08704 | -0.01377 | 0.00107 | -0.00161 | -0.04708 | -0.07932 | 0.00019 | 0.00551 | -0.00043 | 0.01661 | -0.02705 | -0.00582 | 0.00334 | -0.14037 | 0.04634 | -0.05989
[RO-BG] [DIR] TIE 400 kV MEDGIDIA SUD - VARNA | N-1 OHL 400 kV Isaccea - Rahman | -0.06037 | -0.00122 | -0.02437 | 0 | -0.14394 | -0.00048 | 0.00123 | 0.00065 | -0.00041 | -0.00035 | -0.08417 | -0.01317 | 0.00108 | -0.00154 | -0.0453 | -0.07661 | 0.00018 | 0.00524 | -0.00041 | 0.01829 | -0.02562 | -0.00555 | 0.0032 | -0.13641 | 0.04368 | -0.05765
[RO-BG] [DIR] TIE 400 kV MEDGIDIA SUD - VARNA | N-1 TIE 400 kV DOBRUDJA- MEDGIDIA SUD | -0.10546 | -0.00218 | -0.04289 | 0 | -0.24958 | -0.00085 | 0.00216 | 0.00115 | -0.00073 | -0.00061 | -0.14661 | -0.02319 | 0.0018 | -0.00272 | -0.07931 | -0.13362 | 0.00033 | 0.00929 | -0.00073 | 0.02799 | -0.04557 | -0.00981 | 0.00562 | -0.23641 | 0.07807 | -0.10088
[RO-BG] [DIR] TIE 400 kV MEDGIDIA SUD - VARNA | N-1 OHL 400 kV Cernavoda - Pelicanu | -0.06227 | -0.00136 | -0.02588 | 0 | -0.14367 | -0.00052 | 0.0013 | 0.00071 | -0.00044 | -0.00037 | -0.08582 | -0.01401 | 0.0009 | -0.00166 | -0.04712 | -0.07853 | 0.0002 | 0.00573 | -0.00044 | 0.00957 | -0.02835 | -0.006 | 0.00337 | -0.13635 | 0.04914 | -0.05985
[RO-BG] [DIR] TIE 400 kV MEDGIDIA SUD - VARNA | N-1 OHL 400 kV Gura Ialomitei - Bucuresti Sud | -0.06234 | -0.00137 | -0.02596 | 0 | -0.14348 | -0.00052 | 0.0013 | 0.00071 | -0.00045 | -0.00037 | -0.08584 | -0.01405 | 0.00089 | -0.00166 | -0.0472 | -0.07858 | 0.0002 | 0.00576 | -0.00044 | 0.009 | -0.02852 | -0.00602 | 0.00338 | -0.13619 | 0.04945 | -0.05994
[RO-BG] [DIR] TIE 400 kV MEDGIDIA SUD - VARNA | N-1 OHL 400 kV Gutinas – Smardan | -0.06148 | -0.00144 | -0.02572 | 0 | -0.14192 | -0.00053 | 0.00128 | 0.00072 | -0.00045 | -0.00038 | -0.0847 | -0.01399 | 0.00055 | -0.00167 | -0.04657 | -0.07749 | 0.0002 | 0.00591 | -0.00045 | 0.00992 | -0.02801 | -0.00608 | 0.00328 | -0.1347 | 0.05304 | -0.05905
[RO-BG] [DIR] TIE 400 kV MEDGIDIA SUD - VARNA | N-1 OHL 400 kV Medgidia Sud - Stupina | -0.06016 | -0.00121 | -0.02427 | 0 | -0.14356 | -0.00048 | 0.00123 | 0.00065 | -0.00041 | -0.00034 | -0.08391 | -0.01312 | 0.00108 | -0.00153 | -0.04514 | -0.07635 | 0.00018 | 0.00521 | -0.00041 | 0.01844 | -0.02548 | -0.00552 | 0.00319 | -0.13605 | 0.04344 | -0.05745
[RO-BG] [DIR] TIE 400 kV MEDGIDIA SUD - VARNA | N-1 OHL 400 kV Cernavodă - Medgidia Sud | -0.0585 | -0.00135 | -0.02483 | 0 | -0.13165 | -0.00051 | 0.00124 | 0.00069 | -0.00043 | -0.00036 | -0.07993 | -0.01345 | 0.00069 | -0.0016 | -0.04454 | -0.07344 | 0.00019 | 0.00561 | -0.00043 | 0.00252 | -0.02796 | -0.00583 | 0.00322 | -0.1251 | 0.04902 | -0.05648
[RO-BG] [DIR] TIE 400 kV MEDGIDIA SUD - VARNA | N-1 TIE 400 kV Resita-Pancevo c2 | -0.06258 | -0.00129 | -0.02552 | 0 | -0.14795 | -0.00051 | 0.00129 | 0.00069 | -0.00043 | -0.00036 | -0.08696 | -0.01379 | 0.00107 | -0.00162 | -0.04709 | -0.07925 | 0.00019 | 0.00552 | -0.00043 | 0.01682 | -0.0272 | -0.00584 | 0.00335 | -0.14026 | 0.0464 | -0.05986
[RO-BG] [DIR] TIE 400 kV MEDGIDIA SUD - VARNA | N-1 TIE 400 kV Resita-Pancevo c1 | -0.06258 | -0.00129 | -0.02552 | 0 | -0.14795 | -0.00051 | 0.00129 | 0.00069 | -0.00043 | -0.00036 | -0.08696 | -0.01379 | 0.00107 | -0.00162 | -0.04709 | -0.07925 | 0.00019 | 0.00552 | -0.00043 | 0.01682 | -0.0272 | -0.00584 | 0.00335 | -0.14026 | 0.0464 | -0.05986
[RO-RO] [DIR] OHL 400 kV Portile de Fier-Resita | BC | 0.04555 | -0.00106 | -0.00353 | 0 | 0.08113 | -0.00018 | 0.00018 | 0.00025 | -0.00014 | -0.00012 | 0.06593 | -0.00128 | -0.00237 | -0.00047 | 0.02655 | 0.06543 | 7e-05 | 0.00264 | -0.00014 | 0.11243 | -0.01682 | -0.00248 | 0.00073 | 0.07848 | 0.02619 | 0.05004
[RO-RO] [DIR] OHL 400 kV Portile de Fier-Resita | N-1 TIE 400 kV Resita-Pancevo c2 | 0.04351 | -0.00084 | 0.00094 | 0 | 0.07245 | -9e-05 | -7e-05 | 0.00014 | -7e-05 | -6e-05 | 0.06049 | 0.00077 | -0.00286 | -0.0002 | 0.02721 | 0.06027 | 4e-05 | 0.0018 | -7e-05 | 0.09715 | -0.00569 | -0.00141 | 1e-05 | 0.07035 | 0.02136 | 0.04778
[RO-RO] [DIR] OHL 400 kV Arad-Nadab | N-1 TIE 400 kV Resita-Pancevo c2 | 0.05071 | 0.00242 | 0.0443 | 0 | 0.04234 | 0.00095 | -0.00308 | -0.00128 | 0.00082 | 0.00068 | 0.04928 | 0.02377 | -0.00083 | 0.00306 | 0.04866 | 0.05086 | -0.00036 | -0.00917 | 0.00081 | 0.03948 | 0.07097 | 0.01214 | -0.01003 | 0.04339 | -0.02804 | 0.05427
[RO-RO] [DIR] OHL 400 kV Mintia-Arad | BC |  | 0 | 0 |  | 0 | 0 |  |  | 0 | 0 | 0 | 0 |  |  | 0 | 0 | 0 |  | 0 | 0 | 0 | 0 | 0 | 0 | 0 | 0
[RO-RO] [DIR] OHL 400 kV Mintia-Arad | N-1 TIE 400 kV Rosiori-Mukacevo |  | 0 | 0 |  | 0 | 0 |  |  | 0 | 0 | 0 | 0 |  |  | 0 | 0 | 0 |  | 0 | 0 | 0 | 0 | 0 | 0 | 0 | 0
[RO-RO] [DIR] OHL 400 kV Mintia-Arad | N-1 TIE 400 kV Portile de Fier-Djerdap |  | 0 | 0 |  | 0 | 0 |  |  | 0 | 0 | 0 | 0 |  |  | 0 | 0 | 0 |  | 0 | 0 | 0 | 0 | 0 | 0 | 0 | 0
[RO-RO] [DIR] OHL 400 kV Mintia-Arad | N-1 OHL 400 kV Iernut-Sibiu Sud |  | 0 | 0 |  | 0 | 0 |  |  | 0 | 0 | 0 | 0 |  |  | 0 | 0 | 0 |  | 0 | 0 | 0 | 0 | 0 | 0 | 0 | 0
[RO-RO] [DIR] OHL 400 kV Mintia-Arad | N-1 OHL 220 kV Portile de Fier-Resita 1&2 |  | 0 | 0 |  | 0 | 0 |  |  | 0 | 0 | 0 | 0 |  |  | 0 | 0 | 0 |  | 0 | 0 | 0 | 0 | 0 | 0 | 0 | 0
[RO-RO] [DIR] OHL 400 kV Mintia-Arad | N-1 OHL 220 kV Resita-Timisoara 1&2 |  | 0 | 0 |  | 0 | 0 |  |  | 0 | 0 | 0 | 0 |  |  | 0 | 0 | 0 |  | 0 | 0 | 0 | 0 | 0 | 0 | 0 | 0
[RO-RO] [DIR] OHL 400 kV Mintia-Arad | N-1 OHL 220 kV Urechesti-Targu Jiu Nord |  | 0 | 0 |  | 0 | 0 |  |  | 0 | 0 | 0 | 0 |  |  | 0 | 0 | 0 |  | 0 | 0 | 0 | 0 | 0 | 0 | 0 | 0
[RO-RO] [DIR] OHL 400 kV Mintia-Arad | N-1 OHL 220 kV Paroseni-Targu Jiu Nord |  | 0 | 0 |  | 0 | 0 |  |  | 0 | 0 | 0 | 0 |  |  | 0 | 0 | 0 |  | 0 | 0 | 0 | 0 | 0 | 0 | 0 | 0
[RO-RO] [DIR] OHL 400 kV Mintia-Arad | N-1 TRA 400/220 kV AT3 Arad |  | 0 | 0 |  | 0 | 0 |  |  | 0 | 0 | 0 | 0 |  |  | 0 | 0 | 0 |  | 0 | 0 | 0 | 0 | 0 | 0 | 0 | 0
[RO-RO] [DIR] OHL 400 kV Mintia-Arad | N-1 TIE 400 kV Resita-Pancevo c2 |  | 0 | 0 |  | 0 | 0 |  |  | 0 | 0 | 0 | 0 |  |  | 0 | 0 | 0 |  | 0 | 0 | 0 | 0 | 0 | 0 | 0 | 0
[RO-RO] [DIR] OHL 400 kV Mintia-Arad | N-1 TIE 400 kV Resita-Pancevo c1 |  | 0 | 0 |  | 0 | 0 |  |  | 0 | 0 | 0 | 0 |  |  | 0 | 0 | 0 |  | 0 | 0 | 0 | 0 | 0 | 0 | 0 | 0
[RO-RO] [DIR] OHL 400 kV Sibiu Sud-Mintia | N-1 TIE 400 kV Resita-Pancevo c2 | 0.00903 | -0.00054 | -0.00033 | 0 | 0.02425 | -8e-05 | -1e-05 | 0.00011 | -6e-05 | -5e-05 | 0.0151 | -0.00049 | -0.00193 | -0.00019 | 0.00514 | 0.01379 | 3e-05 | 0.00133 | -6e-05 | 0.02827 | -0.0045 | -0.00097 | 6e-05 | 0.02279 | 0.01455 | 0.00831
[RO-RO] [DIR] OHL 400 kV Iernut-Sibiu Sud | BC | -0.09508 | -0.00122 | -0.04689 | 0 | -0.13504 | -0.00078 | 0.0027 | 0.00103 | -0.00069 | -0.00057 | -0.11546 | -0.0239 | 0.00724 | -0.00262 | -0.07687 | -0.11367 | 0.0003 | 0.0069 | -0.00068 | -0.12631 | -0.07175 | -0.00932 | 0.00776 | -0.13162 | 0.00756 | -0.0984
[RO-RO] [DIR] OHL 400 kV Iernut-Sibiu Sud | N-1 TIE 400 kV Resita-Pancevo c2 | -0.09518 | -0.00121 | -0.04667 | 0 | -0.13546 | -0.00078 | 0.00269 | 0.00103 | -0.00068 | -0.00057 | -0.11572 | -0.0238 | 0.00721 | -0.00261 | -0.07684 | -0.11392 | 0.00029 | 0.00685 | -0.00068 | -0.12705 | -0.07121 | -0.00927 | 0.00772 | -0.13201 | 0.00733 | -0.09851
[RO-RO] [DIR] OHL 400 kV Iernut-Sibiu Sud | N-1 TIE 400 kV Resita-Pancevo c1 | -0.09518 | -0.00121 | -0.04667 | 0 | -0.13546 | -0.00078 | 0.00269 | 0.00103 | -0.00068 | -0.00057 | -0.11572 | -0.0238 | 0.00721 | -0.00261 | -0.07684 | -0.11392 | 0.00029 | 0.00685 | -0.00068 | -0.12705 | -0.07121 | -0.00927 | 0.00772 | -0.13201 | 0.00733 | -0.09851
[RO-RO] [DIR] OHL 400 kV Iernut-Gadalin | BC | 0.08458 | 0.00118 | 0.04221 | 0 | 0.12112 | 0.00071 | -0.00244 | -0.00095 | 0.00063 | 0.00053 | 0.1026 | 0.02159 | -0.00623 | 0.00239 | 0.06855 | 0.10087 | -0.00027 | -0.00639 | 0.00062 | 0.1596 | 0.06458 | 0.00854 | -0.00705 | 0.11799 | -0.00671 | 0.08746
[RO-RO] [DIR] OHL 400 kV Iernut-Gadalin | N-1 OHL 400 kV Mintia-Arad | 0.08458 | 0.00118 | 0.04221 | 0 | 0.12112 | 0.00071 | -0.00244 | -0.00095 | 0.00063 | 0.00053 | 0.1026 | 0.02159 | -0.00623 | 0.00239 | 0.06855 | 0.10087 | -0.00027 | -0.00639 | 0.00062 | 0.1596 | 0.06458 | 0.00854 | -0.00705 | 0.11799 | -0.00671 | 0.08746
[RO-RO] [DIR] OHL 400 kV Iernut-Gadalin | N-1 TIE 400 kV Resita-Pancevo c2 | 0.08467 | 0.00117 | 0.04201 | 0 | 0.12151 | 0.00071 | -0.00243 | -0.00094 | 0.00062 | 0.00052 | 0.10284 | 0.0215 | -0.00621 | 0.00238 | 0.06852 | 0.1011 | -0.00027 | -0.00635 | 0.00062 | 0.16029 | 0.06407 | 0.0085 | -0.00702 | 0.11836 | -0.00649 | 0.08756
[RO-RO] [DIR] OHL 400 kV Iernut-Gadalin | N-1 TIE 400 kV Resita-Pancevo c1 | 0.08467 | 0.00117 | 0.04201 | 0 | 0.12151 | 0.00071 | -0.00243 | -0.00094 | 0.00062 | 0.00052 | 0.10284 | 0.0215 | -0.00621 | 0.00238 | 0.06852 | 0.1011 | -0.00027 | -0.00635 | 0.00062 | 0.16029 | 0.06407 | 0.0085 | -0.00702 | 0.11836 | -0.00649 | 0.08756
[RO-RO] [DIR] OHL 400 kV Rosiori-Gadalin | BC | -0.08492 | -0.00134 | -0.04312 | 0 | -0.1204 | -0.00075 | 0.00249 | 0.00099 | -0.00065 | -0.00055 | -0.10251 | -0.02216 | 0.00587 | -0.00249 | -0.06913 | -0.10088 | 0.00028 | 0.00684 | -0.00065 | -0.16023 | -0.06611 | -0.00895 | 0.00722 | -0.11737 | 0.00973 | -0.08788
[RO-RO] [DIR] OHL 400 kV Rosiori-Gadalin | N-1 OHL 400 kV Mintia-Arad | -0.08492 | -0.00134 | -0.04312 | 0 | -0.1204 | -0.00075 | 0.00249 | 0.00099 | -0.00065 | -0.00055 | -0.10251 | -0.02216 | 0.00587 | -0.00249 | -0.06913 | -0.10088 | 0.00028 | 0.00684 | -0.00065 | -0.16023 | -0.06611 | -0.00895 | 0.00722 | -0.11737 | 0.00973 | -0.08788
[RO-RO] [DIR] OHL 400 kV Rosiori-Gadalin | N-1 TIE 400 kV Resita-Pancevo c2 | -0.08501 | -0.00133 | -0.04291 | 0 | -0.12081 | -0.00074 | 0.00248 | 0.00099 | -0.00065 | -0.00054 | -0.10278 | -0.02206 | 0.00585 | -0.00247 | -0.0691 | -0.10113 | 0.00028 | 0.0068 | -0.00065 | -0.16096 | -0.06557 | -0.0089 | 0.00719 | -0.11776 | 0.0095 | -0.08799
[RO-RO] [DIR] OHL 400 kV Rosiori-Gadalin | N-1 TIE 400 kV Resita-Pancevo c1 | -0.08501 | -0.00133 | -0.04291 | 0 | -0.12081 | -0.00074 | 0.00248 | 0.00099 | -0.00065 | -0.00054 | -0.10278 | -0.02206 | 0.00585 | -0.00247 | -0.0691 | -0.10113 | 0.00028 | 0.0068 | -0.00065 | -0.16096 | -0.06557 | -0.0089 | 0.00719 | -0.11776 | 0.0095 | -0.08799
[RO-RO] [DIR] OHL 400 kV Arefu-Tantareni | N-1 TIE 400 kV Rosiori-Mukacevo | -0.04288 | -0.00012 | -0.01846 | 0 | -0.05348 | -0.00026 | 0.00102 | 0.00033 | -0.00023 | -0.00019 | -0.05267 | -0.00911 | 0.00409 | -0.0009 | -0.03374 | -0.05277 | 0.0001 | 0.00192 | -0.00023 | -0.0128 | -0.02736 | -0.00299 | 0.00272 | -0.05257 | 0.00437 | -0.0448
[RO-RO] [DIR] OHL 400 kV Arefu-Tantareni | N-1 OHL 400 kV Mintia-Arad | -0.05341 | -0.00076 | -0.0256 | 0 | -0.06606 | -0.00044 | 0.00142 | 0.00058 | -0.00038 | -0.00032 | -0.06441 | -0.01315 | 0.00349 | -0.00145 | -0.04299 | -0.0645 | 0.00017 | 0.00406 | -0.00038 | -0.02936 | -0.03774 | -0.00516 | 0.00397 | -0.06499 | 0.01473 | -0.05577
[RO-RO] [DIR] OHL 400 kV Arefu-Tantareni | N-1 OHL 400 kV Sibiu Sud-Mintia | -0.05137 | -0.00088 | -0.02571 | 0 | -0.06056 | -0.00045 | 0.00142 | 0.00061 | -0.0004 | -0.00033 | -0.06099 | -0.01327 | 0.00306 | -0.0015 | -0.04184 | -0.06137 | 0.00017 | 0.00436 | -0.00039 | -0.02291 | -0.03884 | -0.00539 | 0.00398 | -0.05982 | 0.01803 | -0.05389
[RO-RO] [DIR] OHL 400 kV Arefu-Tantareni | N-1 OHL 400 kV Tantareni-Urechesti | -0.06019 | -0.00058 | -0.02469 | 0 | -0.08495 | -0.0004 | 0.00138 | 0.00053 | -0.00035 | -0.0003 | -0.07705 | -0.01274 | 0.00385 | -0.00136 | -0.04635 | -0.07601 | 0.00015 | 0.00356 | -0.00035 | -0.02001 | -0.02913 | -0.00469 | 0.0038 | -0.08263 | 0.01005 | -0.06143
[RO-RO] [DIR] OHL 400 kV Arefu-Tantareni | N-1 TIE 400 kV Resita-Pancevo c2 | -0.05343 | -0.00076 | -0.02555 | 0 | -0.06616 | -0.00044 | 0.00142 | 0.00058 | -0.00038 | -0.00032 | -0.06447 | -0.01313 | 0.00348 | -0.00145 | -0.04298 | -0.06456 | 0.00017 | 0.00405 | -0.00038 | -0.02953 | -0.03762 | -0.00515 | 0.00396 | -0.06508 | 0.01467 | -0.0558
[RO-RO] [DIR] OHL 400 kV Arefu-Sibiu Sud | N-1 OHL 400 kV Mintia-Arad | 0.06359 | 0.00075 | 0.02986 | 0 | 0.08521 | 0.00049 | -0.00168 | -0.00065 | 0.00043 | 0.00036 | 0.07769 | 0.01524 | -0.00461 | 0.00166 | 0.05084 | 0.07709 | -0.00019 | -0.00439 | 0.00043 | 0.06307 | 0.04384 | 0.00583 | -0.00472 | 0.08335 | -0.01071 | 0.06599
[RO-RO] [DIR] OHL 400 kV Arefu-Sibiu Sud | N-1 TIE 400 kV Resita-Pancevo c2 | 0.06361 | 0.00075 | 0.0298 | 0 | 0.08532 | 0.00049 | -0.00168 | -0.00065 | 0.00043 | 0.00036 | 0.07775 | 0.01522 | -0.0046 | 0.00165 | 0.05083 | 0.07715 | -0.00019 | -0.00438 | 0.00043 | 0.06325 | 0.04371 | 0.00581 | -0.00471 | 0.08344 | -0.01065 | 0.06602
[RO-RO] [DIR] OHL 400 kV Tantareni-Urechesti | BC | 0.04242 | -0.00115 | -0.00571 | 0 | 0.1182 | -0.00022 | 0.00029 | 0.00031 | -0.00017 | -0.00015 | 0.07906 | -0.00253 | -0.00226 | -0.00061 | 0.02107 | 0.07202 | 8e-05 | 0.00309 | -0.00017 | -0.05853 | -0.05387 | -0.00295 | 0.00102 | 0.11032 | 0.02923 | 0.03539
[RO-RO] [DIR] OHL 400 kV Tantareni-Urechesti | N-1 TIE 400 kV Portile de Fier-Djerdap | 0.05972 | -0.00084 | 0.00481 | 0 | 0.11675 | -4e-05 | -0.00028 | 7e-05 | -2e-05 | -2e-05 | 0.09138 | 0.00278 | -0.00372 | -1e-05 | 0.03713 | 0.08759 | 2e-05 | 0.00141 | -2e-05 | -0.10295 | -0.02221 | -0.00084 | -0.00053 | 0.11124 | 0.02053 | 0.0584
[RO-RO] [DIR] OHL 400 kV Tantareni-Urechesti | N-1 OHL 400 kV Portile de Fier-Urechesti | 0.0315 | 0.00039 | 0.01305 | 0 | 0.03524 | 0.00022 | -0.0007 | -0.0003 | 0.0002 | 0.00016 | 0.03932 | 0.0068 | -0.00165 | 0.00074 | 0.02444 | 0.03978 | -8e-05 | -0.00213 | 0.00019 | -0.21437 | 0.01526 | 0.00258 | -0.00186 | 0.03485 | -0.01211 | 0.03271
[RO-RO] [DIR] OHL 400 kV Tantareni-Urechesti | N-1 OHL 400 kV Slatina-Portile de Fier | 0.04242 | -0.00115 | -0.00571 | 0 | 0.1182 | -0.00022 | 0.00029 | 0.00031 | -0.00017 | -0.00015 | 0.07906 | -0.00253 | -0.00226 | -0.00061 | 0.02107 | 0.07202 | 8e-05 | 0.00309 | -0.00017 | -0.05853 | -0.05387 | -0.00295 | 0.00102 | 0.11032 | 0.02923 | 0.03539
[RO-RO] [DIR] OHL 400 kV Tantareni-Urechesti | N-1 OHL 400 kV Domnesti-Urechesti | 0.03793 | -0.00165 | -0.01239 | 0 | 0.13136 | -0.00037 | 0.00063 | 0.00052 | -0.0003 | -0.00025 | 0.079 | -0.00602 | -0.00245 | -0.00108 | 0.01513 | 0.06995 | 0.00014 | 0.00489 | -0.0003 | -0.0505 | -0.07046 | -0.00479 | 0.00196 | 0.12172 | 0.04482 | 0.02884
[RO-RO] [DIR] OHL 400 kV Tantareni-Urechesti | N-1 TRA 400/220 kV AT Urechesti | 0.03268 | -0.00135 | -0.01213 | 0 | 0.11125 | -0.00033 | 0.00065 | 0.00046 | -0.00027 | -0.00023 | 0.06943 | -0.00574 | -0.00137 | -0.00097 | 0.0123 | 0.06181 | 0.00013 | 0.00411 | -0.00027 | -0.07041 | -0.06714 | -0.00427 | 0.00202 | 0.10301 | 0.03353 | 0.02447
[RO-RO] [DIR] OHL 400 kV Tantareni-Urechesti | N-1 TIE 400 kV Resita-Pancevo c2 | 0.0421 | -0.00112 | -0.00501 | 0 | 0.11684 | -0.00021 | 0.00025 | 0.00029 | -0.00016 | -0.00014 | 0.07821 | -0.00221 | -0.00234 | -0.00056 | 0.02118 | 0.07122 | 8e-05 | 0.00296 | -0.00016 | -0.06091 | -0.05213 | -0.00278 | 0.00091 | 0.10905 | 0.02848 | 0.03503
[RO-RO] [DIR] OHL 400 kV Tantareni-Urechesti | N-1 TIE 400 kV Resita-Pancevo c1 | 0.0421 | -0.00112 | -0.00501 | 0 | 0.11684 | -0.00021 | 0.00025 | 0.00029 | -0.00016 | -0.00014 | 0.07821 | -0.00221 | -0.00234 | -0.00056 | 0.02118 | 0.07122 | 8e-05 | 0.00296 | -0.00016 | -0.06091 | -0.05213 | -0.00278 | 0.00091 | 0.10905 | 0.02848 | 0.03503
[RO-RO] [DIR] OHL 400 kV Portile de Fier-Urechesti | BC | -0.01684 | 0.00238 | 0.02892 | 0 | -0.12788 | 0.00068 | -0.00153 | -0.00094 | 0.00057 | 0.00048 | -0.06126 | 0.01438 | 0.00094 | 0.00208 | 0.00519 | -0.0497 | -0.00026 | -0.00804 | 0.00057 | -0.24024 | 0.10658 | 0.00853 | -0.00445 | -0.11634 | -0.06374 | -0.00413
[RO-RO] [DIR] OHL 400 kV Portile de Fier-Urechesti | N-1 TIE 400 kV Portile de Fier-Djerdap | -0.04174 | 0.00193 | 0.01378 | 0 | -0.1258 | 0.00043 | -0.00071 | -0.00059 | 0.00034 | 0.00029 | -0.07899 | 0.00674 | 0.00304 | 0.00123 | -0.01792 | -0.0721 | -0.00016 | -0.00563 | 0.00034 | -0.17632 | 0.06102 | 0.00549 | -0.00222 | -0.11766 | -0.05121 | -0.03725
[RO-RO] [DIR] OHL 400 kV Portile de Fier-Urechesti | N-1 OHL 400 kV Slatina-Portile de Fier | -0.01684 | 0.00238 | 0.02892 | 0 | -0.12788 | 0.00068 | -0.00153 | -0.00094 | 0.00057 | 0.00048 | -0.06126 | 0.01438 | 0.00094 | 0.00208 | 0.00519 | -0.0497 | -0.00026 | -0.00804 | 0.00057 | -0.24024 | 0.10658 | 0.00853 | -0.00445 | -0.11634 | -0.06374 | -0.00413
[RO-RO] [DIR] OHL 400 kV Portile de Fier-Urechesti | N-1 OHL 220 kV Portile de Fier-Resita 1&2 | -0.01075 | 0.00234 | 0.03116 | 0 | -0.12021 | 0.00071 | -0.00166 | -0.00097 | 0.00059 | 0.0005 | -0.05402 | 0.01546 | 0.00025 | 0.00217 | 0.0099 | -0.04236 | -0.00027 | -0.00815 | 0.00059 | -0.22902 | 0.11086 | 0.0088 | -0.00478 | -0.10875 | -0.06254 | 0.00255
[RO-RO] [DIR] OHL 400 kV Portile de Fier-Urechesti | N-1 OHL 220 kV Resita-Timisoara 1&2 | 0.00484 | 0.00248 | 0.04311 | 0 | -0.10787 | 0.00088 | -0.00233 | -0.00119 | 0.00074 | 0.00063 | -0.03907 | 0.02109 | -0.0024 | 0.00276 | 0.02463 | -0.02679 | -0.00033 | -0.00948 | 0.00074 | -0.21959 | 0.13681 | 0.01089 | -0.00663 | -0.09599 | -0.06477 | 0.01961
[RO-RO] [DIR] OHL 400 kV Portile de Fier-Urechesti | N-1 TIE 400 kV Resita-Pancevo c2 | -0.01639 | 0.00233 | 0.02793 | 0 | -0.12596 | 0.00066 | -0.00147 | -0.00091 | 0.00055 | 0.00047 | -0.06006 | 0.01393 | 0.00105 | 0.00202 | 0.00504 | -0.04856 | -0.00025 | -0.00786 | 0.00055 | -0.23686 | 0.10412 | 0.00829 | -0.00429 | -0.11454 | -0.06267 | -0.00363
[RO-RO] [DIR] OHL 400 kV Portile de Fier-Urechesti | N-1 TIE 400 kV Resita-Pancevo c1 | -0.01639 | 0.00233 | 0.02793 | 0 | -0.12596 | 0.00066 | -0.00147 | -0.00091 | 0.00055 | 0.00047 | -0.06006 | 0.01393 | 0.00105 | 0.00202 | 0.00504 | -0.04856 | -0.00025 | -0.00786 | 0.00055 | -0.23686 | 0.10412 | 0.00829 | -0.00429 | -0.11454 | -0.06267 | -0.00363
[RO-RO] [DIR] OHL 400 kV Slatina-Portile de Fier | BC |  | 0 | 0 |  | 0 | 0 |  |  | 0 | 0 | 0 | 0 |  |  | 0 | 0 | 0 |  | 0 | 0 | 0 | 0 | 0 | 0 | 0 | 0
[RO-RO] [DIR] OHL 400 kV Slatina-Portile de Fier | N-1 TIE 400 kV Portile de Fier-Djerdap |  | 0 | 0 |  | 0 | 0 |  |  | 0 | 0 | 0 | 0 |  |  | 0 | 0 | 0 |  | 0 | 0 | 0 | 0 | 0 | 0 | 0 | 0
[RO-RO] [DIR] OHL 400 kV Slatina-Portile de Fier | N-1 OHL 400 kV Portile de Fier-Urechesti |  | 0 | 0 |  | 0 | 0 |  |  | 0 | 0 | 0 | 0 |  |  | 0 | 0 | 0 |  | 0 | 0 | 0 | 0 | 0 | 0 | 0 | 0
[RO-RO] [DIR] OHL 400 kV Slatina-Portile de Fier | N-1 OHL 220 kV Portile de Fier-Resita 1&2 |  | 0 | 0 |  | 0 | 0 |  |  | 0 | 0 | 0 | 0 |  |  | 0 | 0 | 0 |  | 0 | 0 | 0 | 0 | 0 | 0 | 0 | 0
[RO-RO] [DIR] OHL 400 kV Slatina-Portile de Fier | N-1 OHL 220 kV Resita-Timisoara 1&2 |  | 0 | 0 |  | 0 | 0 |  |  | 0 | 0 | 0 | 0 |  |  | 0 | 0 | 0 |  | 0 | 0 | 0 | 0 | 0 | 0 | 0 | 0
[RO-RO] [DIR] OHL 400 kV Slatina-Portile de Fier | N-1 TIE 400 kV Resita-Pancevo c2 |  | 0 | 0 |  | 0 | 0 |  |  | 0 | 0 | 0 | 0 |  |  | 0 | 0 | 0 |  | 0 | 0 | 0 | 0 | 0 | 0 | 0 | 0
[RO-RO] [DIR] OHL 400 kV Slatina-Portile de Fier | N-1 TIE 400 kV Resita-Pancevo c1 |  | 0 | 0 |  | 0 | 0 |  |  | 0 | 0 | 0 | 0 |  |  | 0 | 0 | 0 |  | 0 | 0 | 0 | 0 | 0 | 0 | 0 | 0
[RO-RO] [DIR] OHL 400 kV Medgidia Sud - Stupina | N-1 OHL 400 kV Isaccea - Rahman | 0.06949 | 0.00223 | 0.0339 | 0 | 0.12817 | 0.00074 | -0.00165 | -0.00101 | 0.00062 | 0.00052 | 0.08902 | 0.01848 | 0.00047 | 0.0023 | 0.05523 | 0.08435 | -0.00028 | -0.00859 | 0.00062 | 0.05206 | 0.04458 | 0.00857 | -0.00423 | 0.12289 | -0.08246 | 0.06933
[RO-RO] [DIR] OHL 400 kV Medgidia Sud - Stupina | N-1 OHL 400 kV Cernavodă - Medgidia Sud | 0.05569 | 0.00137 | 0.0242 | 0 | 0.12183 | 0.0005 | -0.0012 | -0.00068 | 0.00042 | 0.00036 | 0.07533 | 0.01313 | -0.0005 | 0.00158 | 0.04269 | 0.06954 | -0.00019 | -0.00558 | 0.00042 | 0.00459 | 0.02806 | 0.00576 | -0.00311 | 0.11579 | -0.04975 | 0.05405
[RO-RO] [DIR] OHL 400 kV Medgidia Sud - Rahman | N-1 OHL 400 kV Cernavodă - Medgidia Sud | -0.0525 | -0.00129 | -0.02281 | 0 | -0.11486 | -0.00047 | 0.00113 | 0.00064 | -0.0004 | -0.00034 | -0.07102 | -0.01238 | 0.00047 | -0.00149 | -0.04025 | -0.06557 | 0.00018 | 0.00526 | -0.0004 | -0.00433 | -0.02646 | -0.00543 | 0.00294 | -0.10918 | 0.0469 | -0.05096
[RO-RO] [DIR] OHL 400 kV Medgidia Sud- Cernavoda | BC | 0.02936 | -0.00044 | 0.00451 | 0 | 0.11741 | 0 | -0.00031 | 1e-05 | 1e-05 | 1e-05 | 0.05084 | 0.00223 | -0.00268 | 9e-05 | 0.01816 | 0.04208 | 0 | 0.00068 | 1e-05 | -0.10079 | -0.0065 | -4e-05 | -0.00087 | 0.1092 | 0.01918 | 0.02433
[RO-RO] [DIR] OHL 400 kV Medgidia Sud- Cernavoda | N-1 OHL 400 kV Isaccea - Tulcea Vest | 0.01297 | -0.00105 | -0.00405 | 0 | 0.09083 | -0.00019 | 0.0001 | 0.00027 | -0.00015 | -0.00013 | 0.0306 | -0.00246 | -0.00296 | -0.00051 | 0.00483 | 0.02255 | 7e-05 | 0.00296 | -0.00015 | -0.1202 | -0.01849 | -0.00228 | 0.00018 | 0.08352 | 0.04178 | 0.00768
[RO-RO] [DIR] OHL 400 kV Medgidia Sud- Cernavoda | N-1 OHL 400 kV Lacu Sarat - Gura Ialomitei | 0.02936 | -0.00044 | 0.00451 | 0 | 0.11741 | 0 | -0.00031 | 1e-05 | 1e-05 | 1e-05 | 0.05084 | 0.00223 | -0.00268 | 9e-05 | 0.01816 | 0.04208 | 0 | 0.00068 | 1e-05 | -0.10079 | -0.0065 | -4e-05 | -0.00087 | 0.1092 | 0.01918 | 0.02433
[RO-RO] [DIR] OHL 400 kV Medgidia Sud- Cernavoda | N-1 OHL 400 kV Tulcea Vest - Tariverde | 0.01297 | -0.00105 | -0.00405 | 0 | 0.09083 | -0.00019 | 0.0001 | 0.00027 | -0.00015 | -0.00013 | 0.0306 | -0.00246 | -0.00296 | -0.00051 | 0.00483 | 0.02255 | 7e-05 | 0.00296 | -0.00015 | -0.1202 | -0.01849 | -0.00228 | 0.00018 | 0.08352 | 0.04178 | 0.00768
[RO-RO] [DIR] OHL 400 kV Medgidia Sud- Cernavoda | N-1 OHL 400 kV Gutinas – Smardan | 0.03122 | -0.00069 | 0.00409 | 0 | 0.12751 | -3e-05 | -0.00032 | 6e-05 | -1e-05 | -1e-05 | 0.05468 | 0.00187 | -0.00353 | -1e-05 | 0.019 | 0.0451 | 1e-05 | 0.00133 | -1e-05 | -0.1118 | -0.00808 | -0.00046 | -0.00096 | 0.11854 | 0.03021 | 0.0257
[RO-RO] [DIR] OHL 400 kV Medgidia Sud- Cernavoda | N-1 OHL 400 kV Isaccea - Rahman | 0.04496 | 6e-05 | 0.01212 | 0 | 0.14617 | 0.00017 | -0.00068 | -0.00022 | 0.00015 | 0.00013 | 0.07081 | 0.00638 | -0.00257 | 0.0006 | 0.03056 | 0.06101 | -6e-05 | -0.00125 | 0.00015 | -0.08911 | 0.0035 | 0.00188 | -0.00182 | 0.13678 | 0.00068 | 0.03989
[RO-RO] [DIR] OHL 400 kV Medgidia Sud- Cernavoda | N-1 OHL 400 kV Isaccea - Stupina | 0.04641 | 0.0001 | 0.01283 | 0 | 0.14884 | 0.00018 | -0.00071 | -0.00024 | 0.00017 | 0.00014 | 0.07266 | 0.00676 | -0.00256 | 0.00065 | 0.03171 | 0.06277 | -7e-05 | -0.00143 | 0.00017 | -0.08803 | 0.00443 | 0.00206 | -0.00191 | 0.13934 | -0.00104 | 0.04133
[RO-RO] [DIR] OHL 400 kV Medgidia Sud- Cernavoda | N-1 TIE 400 kV MEDGIDIA SUD - VARNA | 0.0179 | -0.00068 | -0.00015 | 0 | 0.09028 | -9e-05 | -7e-05 | 0.00013 | -7e-05 | -6e-05 | 0.03489 | -0.00029 | -0.00248 | -0.00021 | 0.00954 | 0.02755 | 3e-05 | 0.00169 | -7e-05 | -0.09775 | -0.01146 | -0.00111 | -0.00026 | 0.08349 | 0.02767 | 0.01336
[RO-RO] [DIR] OHL 400 kV Medgidia Sud- Cernavoda | N-1 TIE 400 kV DOBRUDJA- MEDGIDIA SUD | 0.0185 | -0.00067 | 9e-05 | 0 | 0.09167 | -8e-05 | -9e-05 | 0.00013 | -6e-05 | -5e-05 | 0.03573 | -0.00016 | -0.00249 | -0.00019 | 0.00999 | 0.02831 | 3e-05 | 0.00163 | -6e-05 | -0.09791 | -0.0112 | -0.00105 | -0.00029 | 0.08485 | 0.02723 | 0.01393
[RO-RO] [DIR] OHL 400 kV Medgidia Sud- Cernavoda | N-1 OHL 400 kV Constanta Nord- Cernavoda | 0.01237 | -0.00111 | -0.0046 | 0 | 0.09138 | -0.0002 | 0.00013 | 0.00029 | -0.00016 | -0.00014 | 0.03018 | -0.00276 | -0.00303 | -0.00055 | 0.00422 | 0.02199 | 8e-05 | 0.00314 | -0.00016 | -0.12384 | -0.01953 | -0.00244 | 0.00024 | 0.08396 | 0.04389 | 0.00696
[RO-RO] [DIR] OHL 400 kV Medgidia Sud- Cernavoda | N-1 OHL 400 kV Cernavoda - Pelicanu | 0.02827 | -0.00021 | 0.00591 | 0 | 0.10291 | 5e-05 | -0.00036 | -6e-05 | 5e-05 | 4e-05 | 0.04682 | 0.00304 | -0.00213 | 0.00022 | 0.01831 | 0.03948 | -2e-05 | -3e-05 | 5e-05 | -0.07756 | -0.00221 | 0.00054 | -0.00099 | 0.09596 | 0.00994 | 0.02421
[RO-RO] [DIR] OHL 400 kV Medgidia Sud- Cernavoda | N-1 OHL 400 kV Pelicanu - Bucuresti Sud | 0.02879 | -0.00019 | 0.00616 | 0 | 0.10386 | 6e-05 | -0.00037 | -7e-05 | 6e-05 | 5e-05 | 0.04749 | 0.00317 | -0.00214 | 0.00024 | 0.01873 | 0.04012 | -2e-05 | -9e-05 | 6e-05 | -0.07759 | -0.00186 | 0.0006 | -0.00102 | 0.09687 | 0.00947 | 0.02474
[RO-RO] [DIR] OHL 400 kV Medgidia Sud- Cernavoda | N-1 OHL 400 kV Gura Ialomitei - Bucuresti Sud | 0.02853 | -0.00019 | 0.00609 | 0 | 0.10306 | 6e-05 | -0.00037 | -7e-05 | 6e-05 | 5e-05 | 0.04709 | 0.00313 | -0.00212 | 0.00024 | 0.01855 | 0.03977 | -2e-05 | -8e-05 | 6e-05 | -0.07698 | -0.0019 | 0.00059 | -0.00101 | 0.09613 | 0.00943 | 0.02451
[RO-RO] [DIR] OHL 400 kV Medgidia Sud- Cernavoda | N-1 OHL 400 kV Medgidia Sud - Stupina | 0.04641 | 0.0001 | 0.01283 | 0 | 0.14884 | 0.00018 | -0.00071 | -0.00024 | 0.00017 | 0.00014 | 0.07266 | 0.00676 | -0.00256 | 0.00065 | 0.03171 | 0.06277 | -7e-05 | -0.00143 | 0.00017 | -0.08803 | 0.00443 | 0.00206 | -0.00191 | 0.13934 | -0.00104 | 0.04133
[RO-RO] [DIR] OHL 400 kV Medgidia Sud- Cernavoda | N-1 OHL 400 kV Medgidia Sud - Rahman | 0.04496 | 6e-05 | 0.01212 | 0 | 0.14617 | 0.00017 | -0.00068 | -0.00022 | 0.00015 | 0.00013 | 0.07081 | 0.00638 | -0.00257 | 0.0006 | 0.03056 | 0.06101 | -6e-05 | -0.00125 | 0.00015 | -0.08911 | 0.0035 | 0.00188 | -0.00182 | 0.13678 | 0.00068 | 0.03989
[RO-RO] [DIR] OHL 400 kV Medgidia Sud- Cernavoda | N-1 TIE 400 kV Isaccea - Vulcanesti | 0.045 | 0.00024 | 0.01304 | 0 | 0.14148 | 0.00021 | -0.0007 | -0.00027 | 0.00018 | 0.00015 | 0.06983 | 0.00696 | -0.00206 | 0.0007 | 0.03103 | 0.06053 | -8e-05 | -0.00181 | 0.00018 | -0.08 | 0.0055 | 0.00231 | -0.00185 | 0.13253 | -0.0075 | 0.04028
[RO-RO] [DIR] OHL 400 kV Constanta Nord- Cernavoda | N-1 OHL 400 kV Lacu Sarat - Gura Ialomitei | -0.0204 | -0.00079 | -0.01094 | 0 | -0.03125 | -0.00025 | 0.00052 | 0.00034 | -0.00021 | -0.00018 | -0.0248 | -0.00599 | -0.00043 | -0.00076 | -0.01674 | -0.02411 | 9e-05 | 0.00296 | -0.00021 | -0.02767 | -0.01564 | -0.00288 | 0.00134 | -0.0303 | 0.02966 | -0.02085
[RO-RO] [DIR] OHL 400 kV Cernavoda - Pelicanu | BC | -0.00292 | 0.00063 | 0.00371 | 0 | -0.03851 | 0.00013 | -0.00013 | -0.00018 | 0.0001 | 9e-05 | -0.01066 | 0.00214 | 0.00147 | 0.00037 | 0.00039 | -0.00691 | -5e-05 | -0.00188 | 0.0001 | 0.06169 | 0.0114 | 0.00155 | -0.00031 | -0.03515 | -0.02455 | -0.0003
[RO-RO] [DIR] OHL 400 kV Cernavoda - Pelicanu | N-1 OHL 400 kV Isaccea - Tulcea Vest | -0.00464 | 0.00056 | 0.00281 | 0 | -0.0413 | 0.00011 | -9e-05 | -0.00016 | 9e-05 | 7e-05 | -0.01278 | 0.00165 | 0.00144 | 0.0003 | -0.00101 | -0.00896 | -4e-05 | -0.00164 | 9e-05 | 0.05965 | 0.01014 | 0.00131 | -0.0002 | -0.03785 | -0.02218 | -0.00205
[RO-RO] [DIR] OHL 400 kV Cernavoda - Pelicanu | N-1 OHL 400 kV Lacu Sarat - Gura Ialomitei | -0.00292 | 0.00063 | 0.00371 | 0 | -0.03851 | 0.00013 | -0.00013 | -0.00018 | 0.0001 | 9e-05 | -0.01066 | 0.00214 | 0.00147 | 0.00037 | 0.00039 | -0.00691 | -5e-05 | -0.00188 | 0.0001 | 0.06169 | 0.0114 | 0.00155 | -0.00031 | -0.03515 | -0.02455 | -0.0003
[RO-RO] [DIR] OHL 400 kV Cernavoda - Pelicanu | N-1 OHL 400 kV Tulcea Vest - Tariverde | -0.00464 | 0.00056 | 0.00281 | 0 | -0.0413 | 0.00011 | -9e-05 | -0.00016 | 9e-05 | 7e-05 | -0.01278 | 0.00165 | 0.00144 | 0.0003 | -0.00101 | -0.00896 | -4e-05 | -0.00164 | 9e-05 | 0.05965 | 0.01014 | 0.00131 | -0.0002 | -0.03785 | -0.02218 | -0.00205
[RO-RO] [DIR] OHL 400 kV Cernavoda - Pelicanu | N-1 OHL 400 kV Tariverde - Constanta Nord | -0.00464 | 0.00056 | 0.00281 | 0 | -0.0413 | 0.00011 | -9e-05 | -0.00016 | 9e-05 | 7e-05 | -0.01278 | 0.00165 | 0.00144 | 0.0003 | -0.00101 | -0.00896 | -4e-05 | -0.00164 | 9e-05 | 0.05965 | 0.01014 | 0.00131 | -0.0002 | -0.03785 | -0.02218 | -0.00205
[RO-RO] [DIR] OHL 400 kV Cernavoda - Pelicanu | N-1 OHL 400 kV Constanta Nord- Cernavoda | -0.00428 | 0.00057 | 0.00297 | 0 | -0.0406 | 0.00011 | -0.0001 | -0.00016 | 9e-05 | 8e-05 | -0.01232 | 0.00174 | 0.00144 | 0.00031 | -0.00073 | -0.00852 | -4e-05 | -0.00168 | 9e-05 | 0.05984 | 0.01036 | 0.00136 | -0.00022 | -0.03718 | -0.02257 | -0.0017
[RO-RO] [DIR] OHL 400 kV Cernavoda - Pelicanu | N-1 OHL 400 kV Gura Ialomitei - Bucuresti Sud | -0.00391 | 0.00093 | 0.0056 | 0 | -0.05573 | 0.00019 | -0.00021 | -0.00027 | 0.00016 | 0.00013 | -0.01515 | 0.00322 | 0.00214 | 0.00055 | 0.00085 | -0.00968 | -7e-05 | -0.00279 | 0.00015 | 0.09029 | 0.01693 | 0.00231 | -0.00047 | -0.05085 | -0.03626 | -9e-05
[RO-RO] [DIR] OHL 400 kV Cernavoda - Pelicanu | N-1 OHL 400 kV Gutinas – Smardan | -0.00448 | 0.00083 | 0.00406 | 0 | -0.047 | 0.00016 | -0.00012 | -0.00023 | 0.00013 | 0.00011 | -0.01389 | 0.00244 | 0.00218 | 0.00044 | -0.00031 | -0.00945 | -6e-05 | -0.00243 | 0.00013 | 0.07094 | 0.01273 | 0.0019 | -0.00023 | -0.043 | -0.03382 | -0.00146
[RO-RO] [DIR] OHL 400 kV Cernavoda - Pelicanu | N-1 OHL 400 kV Brasov – Gutinas | -0.00204 | 0.00077 | 0.0048 | 0 | -0.04109 | 0.00016 | -0.00018 | -0.00023 | 0.00013 | 0.00011 | -0.0104 | 0.00277 | 0.00176 | 0.00046 | 0.00143 | -0.00626 | -6e-05 | -0.00234 | 0.00013 | 0.0697 | 0.01355 | 0.00194 | -0.00041 | -0.03741 | -0.03035 | 0.00088
[RO-RO] [DIR] OHL 400 kV Pelicanu - Bucuresti Sud | BC | -0.00157 | 0.00069 | 0.00453 | 0 | -0.03721 | 0.00015 | -0.00017 | -0.00021 | 0.00012 | 0.0001 | -0.00918 | 0.00258 | 0.00149 | 0.00042 | 0.00155 | -0.00539 | -6e-05 | -0.0021 | 0.00012 | 0.06369 | 0.01275 | 0.00177 | -0.00041 | -0.03384 | -0.02667 | 0.00113
[RO-RO] [DIR] OHL 400 kV Pelicanu - Bucuresti Sud | N-1 OHL 400 kV Isaccea - Tulcea Vest | -0.00302 | 0.00063 | 0.00378 | 0 | -0.03955 | 0.00013 | -0.00014 | -0.00019 | 0.00011 | 9e-05 | -0.01097 | 0.00217 | 0.00147 | 0.00037 | 0.00038 | -0.00712 | -5e-05 | -0.0019 | 0.0001 | 0.06198 | 0.01169 | 0.00157 | -0.00032 | -0.03611 | -0.02468 | -0.00033
[RO-RO] [DIR] OHL 400 kV Pelicanu - Bucuresti Sud | N-1 OHL 400 kV Lacu Sarat - Gura Ialomitei | -0.00157 | 0.00069 | 0.00453 | 0 | -0.03721 | 0.00015 | -0.00017 | -0.00021 | 0.00012 | 0.0001 | -0.00918 | 0.00258 | 0.00149 | 0.00042 | 0.00155 | -0.00539 | -6e-05 | -0.0021 | 0.00012 | 0.06369 | 0.01275 | 0.00177 | -0.00041 | -0.03384 | -0.02667 | 0.00113
[RO-RO] [DIR] OHL 400 kV Pelicanu - Bucuresti Sud | N-1 OHL 400 kV Tulcea Vest - Tariverde | -0.00302 | 0.00063 | 0.00378 | 0 | -0.03955 | 0.00013 | -0.00014 | -0.00019 | 0.00011 | 9e-05 | -0.01097 | 0.00217 | 0.00147 | 0.00037 | 0.00038 | -0.00712 | -5e-05 | -0.0019 | 0.0001 | 0.06198 | 0.01169 | 0.00157 | -0.00032 | -0.03611 | -0.02468 | -0.00033
[RO-RO] [DIR] OHL 400 kV Pelicanu - Bucuresti Sud | N-1 OHL 400 kV Tariverde - Constanta Nord | -0.00302 | 0.00063 | 0.00378 | 0 | -0.03955 | 0.00013 | -0.00014 | -0.00019 | 0.00011 | 9e-05 | -0.01097 | 0.00217 | 0.00147 | 0.00037 | 0.00038 | -0.00712 | -5e-05 | -0.0019 | 0.0001 | 0.06198 | 0.01169 | 0.00157 | -0.00032 | -0.03611 | -0.02468 | -0.00033
[RO-RO] [DIR] OHL 400 kV Pelicanu - Bucuresti Sud | N-1 OHL 400 kV Constanta Nord- Cernavoda | -0.00273 | 0.00064 | 0.00391 | 0 | -0.03898 | 0.00013 | -0.00014 | -0.00019 | 0.00011 | 9e-05 | -0.01059 | 0.00224 | 0.00147 | 0.00038 | 0.0006 | -0.00676 | -5e-05 | -0.00193 | 0.00011 | 0.06212 | 0.01186 | 0.0016 | -0.00034 | -0.03556 | -0.02499 | -5e-05
[RO-RO] [DIR] OHL 400 kV Pelicanu - Bucuresti Sud | N-1 OHL 400 kV Gura Ialomitei - Bucuresti Sud | -0.0026 | 0.001 | 0.00649 | 0 | -0.05503 | 0.00021 | -0.00025 | -0.0003 | 0.00017 | 0.00015 | -0.01383 | 0.00371 | 0.00219 | 0.00061 | 0.00203 | -0.00827 | -8e-05 | -0.00304 | 0.00017 | 0.09329 | 0.01847 | 0.00255 | -0.00058 | -0.05009 | -0.03879 | 0.00136
[RO-RO] [DIR] OHL 400 kV Pelicanu - Bucuresti Sud | N-1 OHL 400 kV Gutinas – Smardan | -0.00326 | 0.00091 | 0.00492 | 0 | -0.04642 | 0.00018 | -0.00016 | -0.00026 | 0.00015 | 0.00012 | -0.01268 | 0.00292 | 0.00226 | 0.00051 | 0.00079 | -0.00815 | -7e-05 | -0.00269 | 0.00014 | 0.07372 | 0.01419 | 0.00215 | -0.00033 | -0.04236 | -0.03673 | -0.00012
[RO-RO] [DIR] OHL 400 kV Pelicanu - Bucuresti Sud | N-1 OHL 400 kV Brasov – Gutinas | -0.00061 | 0.00084 | 0.00573 | 0 | -0.04003 | 0.00018 | -0.00022 | -0.00026 | 0.00015 | 0.00013 | -0.00889 | 0.00328 | 0.00181 | 0.00053 | 0.00269 | -0.00468 | -7e-05 | -0.0026 | 0.00015 | 0.07246 | 0.0151 | 0.00219 | -0.00052 | -0.03631 | -0.03303 | 0.00244
[RO-RO] [DIR] OHL 400 kV Gura Ialomitei - Bucuresti Sud | BC | -0.00213 | 0.00064 | 0.00403 | 0 | -0.03671 | 0.00014 | -0.00015 | -0.00019 | 0.00011 | 9e-05 | -0.00958 | 0.00231 | 0.00144 | 0.00039 | 0.00099 | -0.00591 | -5e-05 | -0.00194 | 0.00011 | 0.06095 | 0.01178 | 0.00162 | -0.00035 | -0.03345 | -0.02495 | 0.00046
[RO-RO] [DIR] OHL 400 kV Gura Ialomitei - Bucuresti Sud | N-1 OHL 400 kV Isaccea - Tulcea Vest | -0.00365 | 0.00058 | 0.00323 | 0 | -0.03919 | 0.00012 | -0.00011 | -0.00017 | 9e-05 | 8e-05 | -0.01146 | 0.00187 | 0.00141 | 0.00033 | -0.00025 | -0.00773 | -5e-05 | -0.00173 | 9e-05 | 0.05915 | 0.01066 | 0.00141 | -0.00025 | -0.03584 | -0.02285 | -0.00109
[RO-RO] [DIR] OHL 400 kV Gura Ialomitei - Bucuresti Sud | N-1 OHL 400 kV Lacu Sarat - Gura Ialomitei | -0.00213 | 0.00064 | 0.00403 | 0 | -0.03671 | 0.00014 | -0.00015 | -0.00019 | 0.00011 | 9e-05 | -0.00958 | 0.00231 | 0.00144 | 0.00039 | 0.00099 | -0.00591 | -5e-05 | -0.00194 | 0.00011 | 0.06095 | 0.01178 | 0.00162 | -0.00035 | -0.03345 | -0.02495 | 0.00046
[RO-RO] [DIR] OHL 400 kV Gura Ialomitei - Bucuresti Sud | N-1 OHL 400 kV Tulcea Vest - Tariverde | -0.00365 | 0.00058 | 0.00323 | 0 | -0.03919 | 0.00012 | -0.00011 | -0.00017 | 9e-05 | 8e-05 | -0.01146 | 0.00187 | 0.00141 | 0.00033 | -0.00025 | -0.00773 | -5e-05 | -0.00173 | 9e-05 | 0.05915 | 0.01066 | 0.00141 | -0.00025 | -0.03584 | -0.02285 | -0.00109
[RO-RO] [DIR] OHL 400 kV Gura Ialomitei - Bucuresti Sud | N-1 OHL 400 kV Tariverde - Constanta Nord | -0.00365 | 0.00058 | 0.00323 | 0 | -0.03919 | 0.00012 | -0.00011 | -0.00017 | 9e-05 | 8e-05 | -0.01146 | 0.00187 | 0.00141 | 0.00033 | -0.00025 | -0.00773 | -5e-05 | -0.00173 | 9e-05 | 0.05915 | 0.01066 | 0.00141 | -0.00025 | -0.03584 | -0.02285 | -0.00109
[RO-RO] [DIR] OHL 400 kV Gura Ialomitei - Bucuresti Sud | N-1 OHL 400 kV Constanta Nord- Cernavoda | -0.00334 | 0.00059 | 0.00338 | 0 | -0.03857 | 0.00012 | -0.00012 | -0.00017 | 0.0001 | 8e-05 | -0.01106 | 0.00195 | 0.00141 | 0.00034 | -1e-05 | -0.00735 | -5e-05 | -0.00176 | 0.0001 | 0.0593 | 0.01085 | 0.00145 | -0.00027 | -0.03526 | -0.02318 | -0.00079
[RO-RO] [DIR] OHL 400 kV Gura Ialomitei - Bucuresti Sud | N-1 OHL 400 kV Cernavoda - Pelicanu | -0.00335 | 0.0009 | 0.00559 | 0 | -0.05288 | 0.00019 | -0.00021 | -0.00027 | 0.00015 | 0.00013 | -0.01405 | 0.00321 | 0.00205 | 0.00054 | 0.00115 | -0.00882 | -7e-05 | -0.00273 | 0.00015 | 0.08685 | 0.01657 | 0.00227 | -0.00048 | -0.04821 | -0.03526 | 0.00033
[RO-RO] [DIR] OHL 400 kV Gura Ialomitei - Bucuresti Sud | N-1 OHL 400 kV Gutinas – Smardan | -0.00371 | 0.00085 | 0.00439 | 0 | -0.04533 | 0.00017 | -0.00014 | -0.00024 | 0.00013 | 0.00011 | -0.01285 | 0.00262 | 0.00216 | 0.00046 | 0.00027 | -0.00849 | -6e-05 | -0.0025 | 0.00013 | 0.07035 | 0.01313 | 0.00198 | -0.00028 | -0.04142 | -0.03437 | -0.00071
[RO-RO] [DIR] OHL 400 kV Gura Ialomitei - Bucuresti Sud | N-1 OHL 400 kV Brasov – Gutinas | -0.00123 | 0.00079 | 0.00515 | 0 | -0.03935 | 0.00017 | -0.0002 | -0.00024 | 0.00014 | 0.00012 | -0.00931 | 0.00296 | 0.00173 | 0.00048 | 0.00205 | -0.00525 | -7e-05 | -0.00241 | 0.00014 | 0.06914 | 0.01397 | 0.00201 | -0.00045 | -0.03575 | -0.03088 | 0.00167
[RO-RO] [DIR] OHL 400 kV Gutinas - Smardan | BC | -0.00732 | 0.00095 | 0.00167 | 0 | -0.03983 | 0.00015 | 6e-05 | -0.00021 | 0.00011 | 9e-05 | -0.01514 | 0.00143 | 0.00334 | 0.00037 | -0.0033 | -0.0119 | -6e-05 | -0.00257 | 0.00011 | 0.04339 | 0.00624 | 0.00167 | 0.00034 | -0.0368 | -0.04348 | -0.00541
[RO-RO] [DIR] OHL 400 kV Gutinas - Smardan | N-1 OHL 400 kV Isaccea - Tulcea Vest | -0.00477 | 0.00104 | 0.003 | 0 | -0.0357 | 0.00017 | -1e-05 | -0.00025 | 0.00014 | 0.00011 | -0.012 | 0.00216 | 0.00338 | 0.00046 | -0.00123 | -0.00886 | -7e-05 | -0.00292 | 0.00013 | 0.04641 | 0.0081 | 0.00202 | 0.00018 | -0.03281 | -0.04699 | -0.00282
[RO-RO] [DIR] OHL 400 kV Gutinas - Smardan | N-1 OHL 400 kV Lacu Sarat - Gura Ialomitei | -0.00732 | 0.00095 | 0.00167 | 0 | -0.03983 | 0.00015 | 6e-05 | -0.00021 | 0.00011 | 9e-05 | -0.01514 | 0.00143 | 0.00334 | 0.00037 | -0.0033 | -0.0119 | -6e-05 | -0.00257 | 0.00011 | 0.04339 | 0.00624 | 0.00167 | 0.00034 | -0.0368 | -0.04348 | -0.00541
[RO-RO] [DIR] OHL 400 kV Gutinas - Smardan | N-1 OHL 400 kV Tulcea Vest - Tariverde | -0.00477 | 0.00104 | 0.003 | 0 | -0.0357 | 0.00017 | -1e-05 | -0.00025 | 0.00014 | 0.00011 | -0.012 | 0.00216 | 0.00338 | 0.00046 | -0.00123 | -0.00886 | -7e-05 | -0.00292 | 0.00013 | 0.04641 | 0.0081 | 0.00202 | 0.00018 | -0.03281 | -0.04699 | -0.00282
[RO-RO] [DIR] OHL 400 kV Gutinas - Smardan | N-1 OHL 400 kV Tariverde - Constanta Nord | -0.00477 | 0.00104 | 0.003 | 0 | -0.0357 | 0.00017 | -1e-05 | -0.00025 | 0.00014 | 0.00011 | -0.012 | 0.00216 | 0.00338 | 0.00046 | -0.00123 | -0.00886 | -7e-05 | -0.00292 | 0.00013 | 0.04641 | 0.0081 | 0.00202 | 0.00018 | -0.03281 | -0.04699 | -0.00282
[RO-RO] [DIR] OHL 400 kV Gutinas - Smardan | N-1 OHL 400 kV Constanta Nord- Cernavoda | -0.00548 | 0.00102 | 0.00265 | 0 | -0.03701 | 0.00017 | 1e-05 | -0.00024 | 0.00013 | 0.00011 | -0.01291 | 0.00197 | 0.00337 | 0.00044 | -0.00179 | -0.00972 | -6e-05 | -0.00283 | 0.00013 | 0.04588 | 0.00765 | 0.00193 | 0.00022 | -0.03407 | -0.04615 | -0.00353
[RO-RO] [DIR] OHL 400 kV Gutinas - Smardan | N-1 OHL 400 kV Cernavoda - Pelicanu | -0.00771 | 0.00103 | 0.00217 | 0 | -0.04499 | 0.00016 | 4e-05 | -0.00024 | 0.00012 | 0.00011 | -0.01657 | 0.00172 | 0.00353 | 0.00042 | -0.00325 | -0.01282 | -6e-05 | -0.00282 | 0.00012 | 0.05167 | 0.00777 | 0.00188 | 0.0003 | -0.04152 | -0.04678 | -0.00545
[RO-RO] [DIR] OHL 400 kV Gutinas - Smardan | N-1 OHL 400 kV Gura Ialomitei - Bucuresti Sud | -0.00764 | 0.00105 | 0.00228 | 0 | -0.04542 | 0.00017 | 3e-05 | -0.00024 | 0.00013 | 0.00011 | -0.0166 | 0.00179 | 0.00355 | 0.00042 | -0.00315 | -0.0128 | -6e-05 | -0.00286 | 0.00013 | 0.05267 | 0.00803 | 0.00192 | 0.00029 | -0.04189 | -0.04728 | -0.00534
[RO-RO] [DIR] OHL 400 kV Gutinas - Smardan | N-1 OHL 400 kV Bucuresti Sud - Domnesti | -0.00911 | 0.00102 | 0.00169 | 0 | -0.04707 | 0.00015 | 6e-05 | -0.00023 | 0.00012 | 0.0001 | -0.01846 | 0.00147 | 0.00361 | 0.00039 | -0.00428 | -0.01468 | -6e-05 | -0.00275 | 0.00012 | 0.05589 | 0.00745 | 0.00179 | 0.00037 | -0.04353 | -0.04658 | -0.00685
[RO-RO] [DIR] OHL 400 kV Gutinas - Smardan | N-1 OHL 400 kV Brasov – Gutinas | -0.01118 | 0.00031 | -0.00316 | 0 | -0.02846 | 0 | 0.00025 | -1e-05 | -1e-05 | -1e-05 | -0.0163 | -0.00136 | 0.00206 | -6e-05 | -0.00788 | -0.01476 | 0 | -0.00055 | -1e-05 | 0.0081 | -0.00322 | -4e-05 | 0.00078 | -0.02687 | -0.01793 | -0.01064
[RO-RO] [DIR] OHL 400 kV Gutinas - Smardan | N-1 TIE 400 kV Isaccea - Vulcanesti | -0.03991 | -0.00049 | -0.0161 | 0 | -0.08999 | -0.00028 | 0.00088 | 0.00037 | -0.00024 | -0.0002 | -0.05474 | -0.00841 | 0.00204 | -0.00092 | -0.03012 | -0.05035 | 0.00011 | 0.00262 | -0.00024 | 6e-05 | -0.01877 | -0.00322 | 0.00239 | -0.08542 | 0.01214 | -0.03866
[RO-RO] [DIR] OHL 400 kV Lacu Sarat - Gura Ialomitei | BC |  | 0 | 0 |  | 0 | 0 |  |  | 0 | 0 | 0 | 0 |  |  | 0 | 0 | 0 |  | 0 | 0 | 0 | 0 | 0 | 0 | 0 | 0
[RO-RO] [DIR] OHL 400 kV Lacu Sarat - Gura Ialomitei | N-1 OHL 400 kV Isaccea - Tulcea Vest |  | 0 | 0 |  | 0 | 0 |  |  | 0 | 0 | 0 | 0 |  |  | 0 | 0 | 0 |  | 0 | 0 | 0 | 0 | 0 | 0 | 0 | 0
[RO-RO] [DIR] OHL 400 kV Lacu Sarat - Gura Ialomitei | N-1 OHL 400 kV Tulcea Vest - Tariverde |  | 0 | 0 |  | 0 | 0 |  |  | 0 | 0 | 0 | 0 |  |  | 0 | 0 | 0 |  | 0 | 0 | 0 | 0 | 0 | 0 | 0 | 0
[RO-RO] [DIR] OHL 400 kV Lacu Sarat - Gura Ialomitei | N-1 OHL 400 kV Tariverde - Constanta Nord |  | 0 | 0 |  | 0 | 0 |  |  | 0 | 0 | 0 | 0 |  |  | 0 | 0 | 0 |  | 0 | 0 | 0 | 0 | 0 | 0 | 0 | 0
[RO-RO] [DIR] OHL 400 kV Lacu Sarat - Gura Ialomitei | N-1 OHL 400 kV Constanta Nord- Cernavoda |  | 0 | 0 |  | 0 | 0 |  |  | 0 | 0 | 0 | 0 |  |  | 0 | 0 | 0 |  | 0 | 0 | 0 | 0 | 0 | 0 | 0 | 0
[RO-RO] [DIR] OHL 400 kV Lacu Sarat - Gura Ialomitei | N-1 OHL 400 kV Cernavoda - Pelicanu |  | 0 | 0 |  | 0 | 0 |  |  | 0 | 0 | 0 | 0 |  |  | 0 | 0 | 0 |  | 0 | 0 | 0 | 0 | 0 | 0 | 0 | 0
[RO-RO] [DIR] OHL 400 kV Lacu Sarat - Gura Ialomitei | N-1 OHL 400 kV Gura Ialomitei - Bucuresti Sud |  | 0 | 0 |  | 0 | 0 |  |  | 0 | 0 | 0 | 0 |  |  | 0 | 0 | 0 |  | 0 | 0 | 0 | 0 | 0 | 0 | 0 | 0
[RO-RO] [DIR] OHL 400 kV Lacu Sarat - Gura Ialomitei | N-1 OHL 400 kV Bucuresti Sud - Domnesti |  | 0 | 0 |  | 0 | 0 |  |  | 0 | 0 | 0 | 0 |  |  | 0 | 0 | 0 |  | 0 | 0 | 0 | 0 | 0 | 0 | 0 | 0
[RO-RO] [DIR] OHL 400 kV Lacu Sarat - Gura Ialomitei | N-1 OHL 400 kV Gutinas – Smardan |  | 0 | 0 |  | 0 | 0 |  |  | 0 | 0 | 0 | 0 |  |  | 0 | 0 | 0 |  | 0 | 0 | 0 | 0 | 0 | 0 | 0 | 0
[RO-RO] [DIR] OHL 400 kV Isaccea - Tulcea Vest | N-1 OHL 400 kV Lacu Sarat - Gura Ialomitei | 0.02334 | 0.00086 | 0.01219 | 0 | 0.03782 | 0.00027 | -0.00059 | -0.00037 | 0.00023 | 0.00019 | 0.0288 | 0.00667 | 0.00039 | 0.00085 | 0.01898 | 0.0278 | -0.0001 | -0.00324 | 0.00023 | 0.02763 | 0.01707 | 0.00318 | -0.0015 | 0.03654 | -0.03216 | 0.02369
[RO-RO] [DIR] OHL 400 kV Tariverde - Constanta Nord | N-1 OHL 400 kV Lacu Sarat - Gura Ialomitei | 0.02334 | 0.00086 | 0.01219 | 0 | 0.03782 | 0.00027 | -0.00059 | -0.00037 | 0.00023 | 0.00019 | 0.0288 | 0.00667 | 0.00039 | 0.00085 | 0.01898 | 0.0278 | -0.0001 | -0.00324 | 0.00023 | 0.02763 | 0.01707 | 0.00318 | -0.0015 | 0.03654 | -0.03216 | 0.02369
[RO-RO] [DIR] OHL 400 kV Tulcea Vest - Tariverde | N-1 OHL 400 kV Lacu Sarat - Gura Ialomitei | 0.02334 | 0.00086 | 0.01219 | 0 | 0.03782 | 0.00027 | -0.00059 | -0.00037 | 0.00023 | 0.00019 | 0.0288 | 0.00667 | 0.00039 | 0.00085 | 0.01898 | 0.0278 | -0.0001 | -0.00324 | 0.00023 | 0.02763 | 0.01707 | 0.00318 | -0.0015 | 0.03654 | -0.03216 | 0.02369
[RO-RO] [DIR] OHL 400 kV Smardan - Isaccea c1 | BC |  | 0 | 0 |  | 0 | 0 |  |  | 0 | 0 | 0 | 0 |  |  | 0 | 0 | 0 |  | 0 | 0 | 0 | 0 | 0 | 0 | 0 | 0
[RO-RO] [DIR] OHL 400 kV Smardan - Isaccea c1 | N-1 OHL 400 kV Lacu Sarat - Isaccea |  | 0 | 0 |  | 0 | 0 |  |  | 0 | 0 | 0 | 0 |  |  | 0 | 0 | 0 |  | 0 | 0 | 0 | 0 | 0 | 0 | 0 | 0
[RO-RO] [DIR] OHL 400 kV Smardan - Isaccea c2 | BC | -0.00242 | 0.00071 | 0.00239 | 0 | -0.02276 | 0.00012 | -3e-05 | -0.00018 | 0.0001 | 8e-05 | -0.00709 | 0.00164 | 0.00221 | 0.00033 | -0.0002 | -0.00501 | -5e-05 | -0.00202 | 0.0001 | 0.03263 | 0.00601 | 0.00143 | 6e-05 | -0.02086 | -0.03171 | -0.00109
[RO-RO] [DIR] OHL 400 kV Smardan - Isaccea c2 | N-1 OHL 400 kV Lacu Sarat - Isaccea | -0.00223 | 0.00108 | 0.00418 | 0 | -0.03121 | 0.0002 | -7e-05 | -0.00028 | 0.00015 | 0.00013 | -0.00876 | 0.00277 | 0.00323 | 0.00053 | 0.00078 | -0.00576 | -8e-05 | -0.00311 | 0.00015 | 0.04964 | 0.00978 | 0.00226 | 0 | -0.0285 | -0.04778 | -0.00025
[RO-RO] [DIR] OHL 400 kV Cernavoda - Gura Ialomitei c1 | BC |  | 0 | 0 |  | 0 | 0 |  |  | 0 | 0 | 0 | 0 |  |  | 0 | 0 | 0 |  | 0 | 0 | 0 | 0 | 0 | 0 | 0 | 0
[RO-RO] [DIR] OHL 400 kV Cernavoda - Gura Ialomitei c1 | N-1 OHL 400 kV Cernavoda - Pelicanu |  | 0 | 0 |  | 0 | 0 |  |  | 0 | 0 | 0 | 0 |  |  | 0 | 0 | 0 |  | 0 | 0 | 0 | 0 | 0 | 0 | 0 | 0
[RO-RO] [DIR] OHL 400 kV Cernavoda - Gura Ialomitei c1 | N-1 OHL 400 kV Gura Ialomitei - Bucuresti Sud |  | 0 | 0 |  | 0 | 0 |  |  | 0 | 0 | 0 | 0 |  |  | 0 | 0 | 0 |  | 0 | 0 | 0 | 0 | 0 | 0 | 0 | 0
[RO-RO] [DIR] OHL 400 kV Bucuresti Sud - Domnesti | BC | -0.01386 | 0.00058 | 0.0002 | 0 | -0.05609 | 8e-05 | 6e-05 | -0.00011 | 6e-05 | 5e-05 | -0.0257 | 0.0003 | 0.00211 | 0.00018 | -0.00754 | -0.02153 | -3e-05 | -0.00145 | 6e-05 | 0.09678 | 0.00937 | 0.00095 | 0.00022 | -0.05208 | -0.02397 | -0.01114
[RO-RO] [DIR] OHL 400 kV Bucuresti Sud - Domnesti | N-1 OHL 400 kV Gutinas – Smardan | -0.01615 | 0.00088 | 0.00072 | 0 | -0.0686 | 0.00012 | 8e-05 | -0.00018 | 9e-05 | 8e-05 | -0.03046 | 0.00075 | 0.00316 | 0.0003 | -0.00858 | -0.02527 | -5e-05 | -0.00225 | 9e-05 | 0.1104 | 0.01133 | 0.00147 | 0.00033 | -0.06364 | -0.03762 | -0.01284
[RO-RO] [DIR] OHL 400 kV Portile de Fier - Urechesti | BC | -0.01684 | 0.00238 | 0.02892 | 0 | -0.12788 | 0.00068 | -0.00153 | -0.00094 | 0.00057 | 0.00048 | -0.06126 | 0.01438 | 0.00094 | 0.00208 | 0.00519 | -0.0497 | -0.00026 | -0.00804 | 0.00057 | -0.24024 | 0.10658 | 0.00853 | -0.00445 | -0.11634 | -0.06374 | -0.00413
[RO-RO] [DIR] OHL 400 kV Portile de Fier - Urechesti | N-1 OHL 400 kV Domnesti-Urechesti | -0.01882 | 0.00216 | 0.02598 | 0 | -0.12209 | 0.00061 | -0.00138 | -0.00084 | 0.00051 | 0.00043 | -0.06129 | 0.01285 | 0.00086 | 0.00187 | 0.00258 | -0.05061 | -0.00023 | -0.00725 | 0.00051 | -0.23671 | 0.09928 | 0.00772 | -0.00403 | -0.11132 | -0.05688 | -0.00701
[RO-RO] [DIR] OHL 400 kV Brasov – Gutinas | BC | 0.00531 | 0.00087 | 0.00665 | 0 | -0.01566 | 0.0002 | -0.00026 | -0.00028 | 0.00016 | 0.00014 | 0.00159 | 0.00384 | 0.00176 | 0.00058 | 0.00631 | 0.00395 | -8e-05 | -0.00278 | 0.00016 | 0.0486 | 0.01303 | 0.00235 | -0.0006 | -0.01367 | -0.03519 | 0.00721
[RO-RO] [DIR] OHL 400 kV Brazi Vest - Darste | BC | -0.02307 | -0.00028 | -0.01139 | 0 | -0.03612 | -0.00019 | 0.00065 | 0.00025 | -0.00016 | -0.00014 | -0.02819 | -0.00578 | 0.0018 | -0.00063 | -0.01864 | -0.0274 | 7e-05 | 0.00165 | -0.00016 | -0.11751 | -0.0181 | -0.00223 | 0.00183 | -0.03501 | 0.00315 | -0.02377
[RO-RO] [DIR] OHL 400 kV Brasov - Darste | BC | -0.02257 | -0.00028 | -0.01117 | 0 | -0.03527 | -0.00018 | 0.00063 | 0.00024 | -0.00016 | -0.00014 | -0.02756 | -0.00567 | 0.00175 | -0.00062 | -0.01825 | -0.0268 | 7e-05 | 0.00163 | -0.00016 | -0.11578 | -0.01777 | -0.00219 | 0.00179 | -0.03419 | 0.00323 | -0.02326
[RO-RO] [DIR] OHL 220 kV Portile de Fier-Resita c1 | N-1 OHL 400 kV Slatina-Portile de Fier | 0.01651 | -0.0001 | 0.00607 | 0 | 0.0208 | 6e-05 | -0.00034 | -8e-05 | 6e-05 | 5e-05 | 0.01964 | 0.00292 | -0.00188 | 0.00025 | 0.01277 | 0.01991 | -2e-05 | -0.00029 | 6e-05 | 0.03042 | 0.0116 | 0.00074 | -0.00091 | 0.02057 | 0.00325 | 0.0181
[RO-RO] [DIR] OHL 220 kV Portile de Fier-Resita c1 | N-1 TIE 400 kV Resita-Pancevo c2 | 0.01632 | -8e-05 | 0.00649 | 0 | 0.01998 | 7e-05 | -0.00037 | -9e-05 | 7e-05 | 6e-05 | 0.01913 | 0.00312 | -0.00193 | 0.00028 | 0.01284 | 0.01942 | -3e-05 | -0.00037 | 7e-05 | 0.02897 | 0.01265 | 0.00084 | -0.00097 | 0.0198 | 0.00279 | 0.01789
[RO-RO] [DIR] OHL 220 kV Portile de Fier-Resita c2 | N-1 OHL 400 kV Slatina-Portile de Fier | 0.01651 | -0.0001 | 0.00607 | 0 | 0.0208 | 6e-05 | -0.00034 | -8e-05 | 6e-05 | 5e-05 | 0.01964 | 0.00292 | -0.00188 | 0.00025 | 0.01277 | 0.01991 | -2e-05 | -0.00029 | 6e-05 | 0.03042 | 0.0116 | 0.00074 | -0.00091 | 0.02057 | 0.00325 | 0.0181
[RO-RO] [DIR] OHL 220 kV Portile de Fier-Resita c2 | N-1 TIE 400 kV Resita-Pancevo c2 | 0.01632 | -8e-05 | 0.00649 | 0 | 0.01998 | 7e-05 | -0.00037 | -9e-05 | 7e-05 | 6e-05 | 0.01913 | 0.00312 | -0.00193 | 0.00028 | 0.01284 | 0.01942 | -3e-05 | -0.00037 | 7e-05 | 0.02897 | 0.01265 | 0.00084 | -0.00097 | 0.0198 | 0.00279 | 0.01789
[RO-RO] [DIR] OHL 220 kV Resita-Timisoara c1 | N-1 OHL 400 kV Slatina-Portile de Fier | 0.03176 | 0.00015 | 0.02079 | 0 | 0.02933 | 0.00029 | -0.00117 | -0.00037 | 0.00026 | 0.00022 | 0.03252 | 0.00982 | -0.00489 | 0.00101 | 0.02849 | 0.03357 | -0.00011 | -0.0021 | 0.00026 | 0.03026 | 0.04429 | 0.00347 | -0.0032 | 0.02981 | -0.00151 | 0.03478
[RO-RO] [DIR] OHL 220 kV Resita-Timisoara c1 | N-1 TIE 400 kV Resita-Pancevo c2 | 0.03207 | 0.00012 | 0.02012 | 0 | 0.03063 | 0.00027 | -0.00114 | -0.00035 | 0.00025 | 0.00021 | 0.03334 | 0.00952 | -0.00482 | 0.00097 | 0.02839 | 0.03435 | -0.0001 | -0.00197 | 0.00025 | 0.03256 | 0.04261 | 0.0033 | -0.00309 | 0.03103 | -0.00078 | 0.03512
[RO-RO] [DIR] OHL 220 kV Resita-Timisoara c2 | N-1 OHL 400 kV Slatina-Portile de Fier | 0.03176 | 0.00015 | 0.02079 | 0 | 0.02933 | 0.00029 | -0.00117 | -0.00037 | 0.00026 | 0.00022 | 0.03252 | 0.00982 | -0.00489 | 0.00101 | 0.02849 | 0.03357 | -0.00011 | -0.0021 | 0.00026 | 0.03026 | 0.04429 | 0.00347 | -0.0032 | 0.02981 | -0.00151 | 0.03478
[RO-RO] [DIR] OHL 220 kV Resita-Timisoara c2 | N-1 TIE 400 kV Resita-Pancevo c2 | 0.03207 | 0.00012 | 0.02012 | 0 | 0.03063 | 0.00027 | -0.00114 | -0.00035 | 0.00025 | 0.00021 | 0.03334 | 0.00952 | -0.00482 | 0.00097 | 0.02839 | 0.03435 | -0.0001 | -0.00197 | 0.00025 | 0.03256 | 0.04261 | 0.0033 | -0.00309 | 0.03103 | -0.00078 | 0.03512
[RO-RO] [DIR] OHL 220 kV Arad-Timisoara | N-1 OHL 400 kV Mintia-Arad | -0.0434 | 0.00022 | -0.02367 | 0 | -0.05054 | -0.00027 | 0.00135 | 0.00034 | -0.00025 | -0.00021 | -0.04852 | -0.01094 | 0.00704 | -0.00102 | -0.03673 | -0.04895 | 0.0001 | 0.00144 | -0.00025 | -0.05858 | -0.04805 | -0.00326 | 0.0036 | -0.05015 | -0.00807 | -0.04655
[RO-RO] [DIR] OHL 220 kV Arad-Timisoara | N-1 TIE 400 kV Resita-Pancevo c2 | -0.04368 | 0.00025 | -0.02304 | 0 | -0.05175 | -0.00026 | 0.00131 | 0.00033 | -0.00024 | -0.0002 | -0.04928 | -0.01065 | 0.00697 | -0.00098 | -0.03664 | -0.04967 | 0.0001 | 0.00132 | -0.00024 | -0.06072 | -0.04649 | -0.00311 | 0.0035 | -0.05129 | -0.00875 | -0.04686
[RO-RO] [DIR] OHL 220 kV Arad-Calea Aradului | N-1 OHL 400 kV Mintia-Arad | -0.03062 | 0.00016 | -0.0167 | 0 | -0.03566 | -0.00019 | 0.00095 | 0.00024 | -0.00018 | -0.00015 | -0.03424 | -0.00772 | 0.00497 | -0.00072 | -0.02592 | -0.03454 | 7e-05 | 0.00102 | -0.00018 | -0.04134 | -0.0339 | -0.0023 | 0.00254 | -0.03539 | -0.0057 | -0.03284
[RO-RO] [DIR] OHL 220 kV Arad-Calea Aradului | N-1 TIE 400 kV Resita-Pancevo c2 | -0.03082 | 0.00018 | -0.01626 | 0 | -0.03652 | -0.00018 | 0.00092 | 0.00023 | -0.00017 | -0.00014 | -0.03477 | -0.00752 | 0.00492 | -0.00069 | -0.02585 | -0.03505 | 7e-05 | 0.00093 | -0.00017 | -0.04284 | -0.0328 | -0.0022 | 0.00247 | -0.03619 | -0.00617 | -0.03307
[RO-RO] [DIR] OHL 220 kV CaleaAradului-Sacalaz | N-1 OHL 400 kV Mintia-Arad | -0.03062 | 0.00016 | -0.0167 | 0 | -0.03566 | -0.00019 | 0.00095 | 0.00024 | -0.00018 | -0.00015 | -0.03424 | -0.00772 | 0.00497 | -0.00072 | -0.02592 | -0.03454 | 7e-05 | 0.00102 | -0.00018 | -0.04134 | -0.0339 | -0.0023 | 0.00254 | -0.03539 | -0.0057 | -0.03284
[RO-RO] [DIR] OHL 220 kV CaleaAradului-Sacalaz | N-1 TIE 400 kV Resita-Pancevo c2 | -0.03082 | 0.00018 | -0.01626 | 0 | -0.03652 | -0.00018 | 0.00092 | 0.00023 | -0.00017 | -0.00014 | -0.03477 | -0.00752 | 0.00492 | -0.00069 | -0.02585 | -0.03505 | 7e-05 | 0.00093 | -0.00017 | -0.04284 | -0.0328 | -0.0022 | 0.00247 | -0.03619 | -0.00617 | -0.03307
[RO-RO] [DIR] OHL 220 kV Sacalaz-Timisoara | N-1 OHL 400 kV Mintia-Arad | -0.02605 | 0.00013 | -0.0142 | 0 | -0.03033 | -0.00016 | 0.00081 | 0.00021 | -0.00015 | -0.00013 | -0.02912 | -0.00657 | 0.00423 | -0.00061 | -0.02204 | -0.02938 | 6e-05 | 0.00086 | -0.00015 | -0.03516 | -0.02884 | -0.00196 | 0.00216 | -0.0301 | -0.00485 | -0.02794
[RO-RO] [DIR] OHL 220 kV Sacalaz-Timisoara | N-1 TIE 400 kV Resita-Pancevo c2 | -0.02622 | 0.00015 | -0.01383 | 0 | -0.03106 | -0.00016 | 0.00079 | 0.0002 | -0.00015 | -0.00012 | -0.02958 | -0.00639 | 0.00418 | -0.00059 | -0.02199 | -0.02981 | 6e-05 | 0.00079 | -0.00015 | -0.03644 | -0.0279 | -0.00187 | 0.0021 | -0.03078 | -0.00525 | -0.02813
[RO-RO] [DIR] OHL 220 kV Mintia-Timisoara | N-1 OHL 400 kV Mintia-Arad | 0.01049 | -0.00069 | -0.00122 | 0 | 0.02755 | -0.00011 | 5e-05 | 0.00016 | -8e-05 | -7e-05 | 0.01772 | -0.00099 | -0.00223 | -0.00028 | 0.00567 | 0.01635 | 4e-05 | 0.00174 | -8e-05 | 0.0394 | -0.00662 | -0.00137 | 0.00026 | 0.02592 | 0.01678 | 0.00983
[RO-RO] [DIR] OHL 220 kV Mintia-Timisoara | N-1 TIE 400 kV Resita-Pancevo c2 | 0.01036 | -0.00067 | -0.00093 | 0 | 0.027 | -0.0001 | 3e-05 | 0.00015 | -8e-05 | -7e-05 | 0.01737 | -0.00086 | -0.00226 | -0.00026 | 0.00571 | 0.01602 | 4e-05 | 0.00169 | -8e-05 | 0.03844 | -0.00592 | -0.0013 | 0.00021 | 0.02541 | 0.01647 | 0.00969
[RO-RO] [DIR] OHL 220 kV Urechesti-Targu Jiu Nord | N-1 TIE 400 kV Resita-Pancevo c2 | 0.02405 | 0.00016 | 0.01165 | 0 | 0.03115 | 0.00017 | -0.00066 | -0.00023 | 0.00015 | 0.00013 | 0.02854 | 0.00578 | -0.00234 | 0.0006 | 0.01951 | 0.02848 | -7e-05 | -0.00138 | 0.00015 | 0.03988 | 0.01961 | 0.00206 | -0.00184 | 0.0306 | -0.00103 | 0.02536
[RO-RO] [DIR] OHL 220 kV Paroseni-Targu Jiu Nord | N-1 TIE 400 kV Resita-Pancevo c2 | -0.02405 | -0.00016 | -0.01165 | 0 | -0.03115 | -0.00017 | 0.00066 | 0.00023 | -0.00015 | -0.00013 | -0.02854 | -0.00578 | 0.00234 | -0.0006 | -0.01951 | -0.02848 | 7e-05 | 0.00138 | -0.00015 | -0.03988 | -0.01961 | -0.00206 | 0.00184 | -0.0306 | 0.00103 | -0.02536
[RO-RO] [DIR] OHL 220 kV Paroseni-Baru Mare | N-1 TIE 400 kV Resita-Pancevo c2 | 0.02187 | 0.00015 | 0.0106 | 0 | 0.02833 | 0.00016 | -0.0006 | -0.00021 | 0.00014 | 0.00012 | 0.02596 | 0.00526 | -0.00213 | 0.00055 | 0.01775 | 0.0259 | -6e-05 | -0.00126 | 0.00014 | 0.03627 | 0.01784 | 0.00187 | -0.00167 | 0.02783 | -0.00093 | 0.02307
[RO-RO] [DIR] OHL 220 kV Baru Mare-Hasdat | N-1 TIE 400 kV Resita-Pancevo c2 | 0.02405 | 0.00016 | 0.01165 | 0 | 0.03115 | 0.00017 | -0.00066 | -0.00023 | 0.00015 | 0.00013 | 0.02854 | 0.00578 | -0.00234 | 0.0006 | 0.01951 | 0.02848 | -7e-05 | -0.00138 | 0.00015 | 0.03988 | 0.01961 | 0.00206 | -0.00184 | 0.0306 | -0.00103 | 0.02536
[RO-RO] [DIR] OHL 220 kV Cluj Floresti-Alba Iulia | BC |  | 0 | 0 |  | 0 | 0 |  |  | 0 | 0 | 0 | 0 |  |  | 0 | 0 | 0 |  | 0 | 0 | 0 | 0 | 0 | 0 | 0 | 0
[RO-RO] [DIR] OHL 220 kV Cluj Floresti-Alba Iulia | N-1 TIE 400 kV Rosiori-Mukacevo |  | 0 | 0 |  | 0 | 0 |  |  | 0 | 0 | 0 | 0 |  |  | 0 | 0 | 0 |  | 0 | 0 | 0 | 0 | 0 | 0 | 0 | 0
[RO-RO] [DIR] OHL 220 kV Cluj Floresti-Alba Iulia | N-1 OHL 400 kV Iernut-Sibiu Sud |  | 0 | 0 |  | 0 | 0 |  |  | 0 | 0 | 0 | 0 |  |  | 0 | 0 | 0 |  | 0 | 0 | 0 | 0 | 0 | 0 | 0 | 0
[RO-RO] [DIR] OHL 220 kV Lacu Sarat - Filesti | N-1 OHL 400 kV Lacu Sarat - Gura Ialomitei | 0.00056 | 1e-05 | 0.00024 | 0 | 0.00114 | 0 | -1e-05 | -1e-05 | 0 | 0 | 0.00074 | 0.00012 | -3e-05 | 1e-05 | 0.00043 | 0.0007 | 0 | -4e-05 | 0 | 0.00034 | 0.00031 | 5e-05 | -4e-05 | 0.00108 | -0.00014 | 0.00056
[RO-RO] [DIR] OHL 220 kV Filesti - Barbosi | N-1 OHL 400 kV Lacu Sarat - Gura Ialomitei | 0 | 0 | 0 | 0 | 0 | 0 | 0 | 0 | 0 | 0 | 0 | 0 | 0 | 0 | 0 | 0 | 0 | 0 | 0 | 0 | 0 | 0 | 0 | 0 | 0 | 0
[RO-RO] [DIR] OHL 220 kV Barbosi - Focsani Vest | BC |  | 0 | 0 |  | 0 | 0 |  |  | 0 | 0 | 0 | 0 |  |  | 0 | 0 | 0 |  | 0 | 0 | 0 | 0 | 0 | 0 | 0 | 0
[RO-RO] [DIR] OHL 220 kV Barbosi - Focsani Vest | N-1 OHL 400 kV Tariverde - Constanta Nord |  | 0 | 0 |  | 0 | 0 |  |  | 0 | 0 | 0 | 0 |  |  | 0 | 0 | 0 |  | 0 | 0 | 0 | 0 | 0 | 0 | 0 | 0
[RO-RO] [DIR] OHL 220 kV Barbosi - Focsani Vest | N-1 OHL 400 kV Gutinas – Smardan |  | 0 | 0 |  | 0 | 0 |  |  | 0 | 0 | 0 | 0 |  |  | 0 | 0 | 0 |  | 0 | 0 | 0 | 0 | 0 | 0 | 0 | 0
[RO-RO] [DIR] OHL 220 kV Barbosi - Focsani Vest | N-1 OHL 400 kV Brasov – Gutinas |  | 0 | 0 |  | 0 | 0 |  |  | 0 | 0 | 0 | 0 |  |  | 0 | 0 | 0 |  | 0 | 0 | 0 | 0 | 0 | 0 | 0 | 0
[RO-RO] [DIR] OHL 220 kV Focsani Vest - Gutinas | BC |  | 0 | 0 |  | 0 | 0 |  |  | 0 | 0 | 0 | 0 |  |  | 0 | 0 | 0 |  | 0 | 0 | 0 | 0 | 0 | 0 | 0 | 0
[RO-RO] [DIR] OHL 220 kV Focsani Vest - Gutinas | N-1 OHL 400 kV Gutinas – Smardan |  | 0 | 0 |  | 0 | 0 |  |  | 0 | 0 | 0 | 0 |  |  | 0 | 0 | 0 |  | 0 | 0 | 0 | 0 | 0 | 0 | 0 | 0
[RO-RO] [DIR] OHL 220 kV Focsani Vest - Gutinas | N-1 OHL 400 kV Brasov – Gutinas |  | 0 | 0 |  | 0 | 0 |  |  | 0 | 0 | 0 | 0 |  |  | 0 | 0 | 0 |  | 0 | 0 | 0 | 0 | 0 | 0 | 0 | 0
[RO-RO] [DIR] TRA 400/220 kV AT3 Arad | N-1 OHL 400 kV Mintia-Arad | 0.06099 | -0.00041 | 0.03274 | 0 | 0.07188 | 0.00036 | -0.00186 | -0.00046 | 0.00034 | 0.00028 | 0.06853 | 0.01505 | -0.01012 | 0.00137 | 0.05141 | 0.06906 | -0.00014 | -0.00176 | 0.00034 | 0.08387 | 0.06663 | 0.00434 | -0.00495 | 0.07125 | 0.01315 | 0.06537
[RO-RO] [DIR] TRA 400/220 kV AT3 Arad | N-1 TIE 400 kV Resita-Pancevo c2 | 0.06138 | -0.00045 | 0.03188 | 0 | 0.07356 | 0.00034 | -0.00181 | -0.00043 | 0.00033 | 0.00027 | 0.06959 | 0.01465 | -0.01002 | 0.00132 | 0.05128 | 0.07006 | -0.00013 | -0.0016 | 0.00033 | 0.08683 | 0.06447 | 0.00414 | -0.00481 | 0.07283 | 0.01409 | 0.0658
[RO-RO] [DIR] TRA 400/220 kV AT Urechesti | N-1 TIE 400 kV Resita-Pancevo c2 | -0.01796 | -0.00036 | -0.01172 | 0 | -0.01296 | -0.0002 | 0.00065 | 0.00027 | -0.00017 | -0.00015 | -0.01782 | -0.00586 | 0.00163 | -0.00066 | -0.01612 | -0.01889 | 8e-05 | 0.00187 | -0.00017 | -0.02217 | -0.02417 | -0.00241 | 0.00181 | -0.0136 | 0.0078 | -0.02013
[RO-RO] [DIR] TRA 400/220 kV AT1 Portile de Fier | N-1 TRA 400/220 kV AT2 Portile de Fier | -0.01575 | 0.0001 | -0.00579 | 0 | -0.01984 | -6e-05 | 0.00033 | 8e-05 | -6e-05 | -5e-05 | -0.01875 | -0.00279 | 0.0018 | -0.00024 | -0.01219 | -0.019 | 2e-05 | 0.00027 | -6e-05 | 0.01463 | -0.01107 | -0.00071 | 0.00087 | -0.01963 | -0.0031 | -0.01727
[RO-RO] [DIR] TRA 400/220 kV AT1 Portile de Fier | N-1 TRA 400/220 kV AT3 Portile de Fier | -0.01571 | 0.0001 | -0.00577 | 0 | -0.01979 | -6e-05 | 0.00033 | 8e-05 | -6e-05 | -5e-05 | -0.0187 | -0.00278 | 0.00179 | -0.00024 | -0.01216 | -0.01894 | 2e-05 | 0.00027 | -6e-05 | 0.01459 | -0.01104 | -0.00071 | 0.00086 | -0.01958 | -0.00309 | -0.01723
[RO-RO] [DIR] TRA 400/220 kV AT1 Portile de Fier | N-1 OHL 400 kV Slatina-Portile de Fier | -0.01103 | 7e-05 | -0.00405 | 0 | -0.01389 | -4e-05 | 0.00023 | 5e-05 | -4e-05 | -3e-05 | -0.01312 | -0.00195 | 0.00126 | -0.00017 | -0.00853 | -0.0133 | 2e-05 | 0.00019 | -4e-05 | 0.01024 | -0.00775 | -0.0005 | 0.00061 | -0.01374 | -0.00217 | -0.01209
[RO-RO] [DIR] TRA 400/220 kV AT2 Portile de Fier | N-1 TRA 400/220 kV AT1 Portile de Fier | -0.01575 | 0.0001 | -0.00579 | 0 | -0.01984 | -6e-05 | 0.00033 | 8e-05 | -6e-05 | -5e-05 | -0.01875 | -0.00279 | 0.0018 | -0.00024 | -0.01219 | -0.019 | 2e-05 | 0.00027 | -6e-05 | 0.01463 | -0.01107 | -0.00071 | 0.00087 | -0.01963 | -0.0031 | -0.01727
[RO-RO] [DIR] TRA 400/220 kV AT2 Portile de Fier | N-1 TRA 400/220 kV AT3 Portile de Fier | -0.01571 | 0.0001 | -0.00577 | 0 | -0.01979 | -6e-05 | 0.00033 | 8e-05 | -6e-05 | -5e-05 | -0.0187 | -0.00278 | 0.00179 | -0.00024 | -0.01216 | -0.01894 | 2e-05 | 0.00027 | -6e-05 | 0.01459 | -0.01104 | -0.00071 | 0.00086 | -0.01958 | -0.00309 | -0.01723
[RO-RO] [DIR] TRA 400/220 kV AT2 Portile de Fier | N-1 OHL 400 kV Slatina-Portile de Fier | -0.01103 | 7e-05 | -0.00405 | 0 | -0.01389 | -4e-05 | 0.00023 | 5e-05 | -4e-05 | -3e-05 | -0.01312 | -0.00195 | 0.00126 | -0.00017 | -0.00853 | -0.0133 | 2e-05 | 0.00019 | -4e-05 | 0.01024 | -0.00775 | -0.0005 | 0.00061 | -0.01374 | -0.00217 | -0.01209
[RO-RO] [DIR] TRA 400/220 kV AT3 Portile de Fier | N-1 TRA 400/220 kV AT1 Portile de Fier | -0.01566 | 0.0001 | -0.00575 | 0 | -0.01972 | -6e-05 | 0.00033 | 8e-05 | -6e-05 | -5e-05 | -0.01863 | -0.00277 | 0.00178 | -0.00024 | -0.01211 | -0.01888 | 2e-05 | 0.00027 | -6e-05 | 0.01454 | -0.011 | -0.0007 | 0.00086 | -0.01951 | -0.00308 | -0.01716
[RO-RO] [DIR] TRA 400/220 kV AT3 Portile de Fier | N-1 TRA 400/220 kV AT2 Portile de Fier | -0.01566 | 0.0001 | -0.00575 | 0 | -0.01972 | -6e-05 | 0.00033 | 8e-05 | -6e-05 | -5e-05 | -0.01863 | -0.00277 | 0.00178 | -0.00024 | -0.01211 | -0.01888 | 2e-05 | 0.00027 | -6e-05 | 0.01454 | -0.011 | -0.0007 | 0.00086 | -0.01951 | -0.00308 | -0.01716
[RO-RO] [DIR] TRA 400/220 kV AT3 Portile de Fier | N-1 OHL 400 kV Slatina-Portile de Fier | -0.01096 | 7e-05 | -0.00403 | 0 | -0.01381 | -4e-05 | 0.00023 | 5e-05 | -4e-05 | -3e-05 | -0.01304 | -0.00194 | 0.00125 | -0.00017 | -0.00848 | -0.01321 | 2e-05 | 0.00019 | -4e-05 | 0.01018 | -0.0077 | -0.00049 | 0.0006 | -0.01366 | -0.00216 | -0.01202
[RO-BG] [OPP] TIE 400 kV TINTARENI-KOZLODUI 1 | BC | -0.07418 | -0.00042 | -0.02308 | 0 | -0.11268 | -0.00036 | 0.00125 | 0.00048 | -0.00032 | -0.00027 | -0.10208 | -0.01224 | 0.00375 | -0.00124 | -0.05352 | -0.09992 | 0.00014 | 0.00315 | -0.00032 | 0.09533 | -0.01058 | -0.00407 | 0.00332 | -0.10875 | 0.01184 | -0.07364
[RO-BG] [OPP] TIE 400 kV TINTARENI-KOZLODUI 1 | N-1 TIE 400 kV Portile de Fier-Djerdap | -0.08259 | -0.00057 | -0.02819 | 0 | -0.11198 | -0.00045 | 0.00153 | 0.00059 | -0.0004 | -0.00033 | -0.10806 | -0.01482 | 0.00446 | -0.00153 | -0.06132 | -0.10748 | 0.00017 | 0.00396 | -0.0004 | 0.11691 | -0.02596 | -0.0051 | 0.00407 | -0.10919 | 0.01607 | -0.08482
[RO-BG] [OPP] TIE 400 kV TINTARENI-KOZLODUI 1 | N-1 TIE 400 kV TINTARENI-KOZLODUI 2 | -0.12115 | -0.00068 | -0.0377 | 0 | -0.18402 | -0.00059 | 0.00205 | 0.00078 | -0.00053 | -0.00044 | -0.1667 | -0.01999 | 0.00612 | -0.00202 | -0.0874 | -0.16318 | 0.00022 | 0.00514 | -0.00052 | 0.15569 | -0.01728 | -0.00665 | 0.00542 | -0.17759 | 0.01934 | -0.12027
[RO-BG] [OPP] TIE 400 kV TINTARENI-KOZLODUI 1 | N-1 TIE 400 kV Isaccea - Vulcanesti | -0.07547 | -0.00047 | -0.02378 | 0 | -0.11466 | -0.00038 | 0.00128 | 0.0005 | -0.00034 | -0.00028 | -0.10364 | -0.01263 | 0.0037 | -0.00129 | -0.05457 | -0.10144 | 0.00014 | 0.00335 | -0.00033 | 0.09362 | -0.01157 | -0.00426 | 0.0034 | -0.11066 | 0.01403 | -0.07496
[RO-BG] [OPP] TIE 400 kV TINTARENI-KOZLODUI 1 | N-1 TIE 400 kV Resita-Pancevo c2 | -0.07404 | -0.00043 | -0.02339 | 0 | -0.11208 | -0.00037 | 0.00127 | 0.00049 | -0.00033 | -0.00027 | -0.1017 | -0.01238 | 0.00378 | -0.00126 | -0.05356 | -0.09956 | 0.00014 | 0.00321 | -0.00033 | 0.09639 | -0.01135 | -0.00415 | 0.00337 | -0.10818 | 0.01217 | -0.07349
[RO-BG] [OPP] TIE 400 kV TINTARENI-KOZLODUI 1 | N-1 TIE 400 kV Resita-Pancevo c1 | -0.07404 | -0.00043 | -0.02339 | 0 | -0.11208 | -0.00037 | 0.00127 | 0.00049 | -0.00033 | -0.00027 | -0.1017 | -0.01238 | 0.00378 | -0.00126 | -0.05356 | -0.09956 | 0.00014 | 0.00321 | -0.00033 | 0.09639 | -0.01135 | -0.00415 | 0.00337 | -0.10818 | 0.01217 | -0.07349
[RO-BG] [OPP] TIE 400 kV TINTARENI-KOZLODUI 2 | BC | -0.07418 | -0.00042 | -0.02308 | 0 | -0.11268 | -0.00036 | 0.00125 | 0.00048 | -0.00032 | -0.00027 | -0.10208 | -0.01224 | 0.00375 | -0.00124 | -0.05352 | -0.09992 | 0.00014 | 0.00315 | -0.00032 | 0.09533 | -0.01058 | -0.00407 | 0.00332 | -0.10875 | 0.01184 | -0.07364
[RO-BG] [OPP] TIE 400 kV TINTARENI-KOZLODUI 2 | N-1 TIE 400 kV Portile de Fier-Djerdap | -0.08259 | -0.00057 | -0.02819 | 0 | -0.11198 | -0.00045 | 0.00153 | 0.00059 | -0.0004 | -0.00033 | -0.10806 | -0.01482 | 0.00446 | -0.00153 | -0.06132 | -0.10748 | 0.00017 | 0.00396 | -0.0004 | 0.11691 | -0.02596 | -0.0051 | 0.00407 | -0.10919 | 0.01607 | -0.08482
[RO-BG] [OPP] TIE 400 kV TINTARENI-KOZLODUI 2 | N-1 TIE 400 kV TINTARENI-KOZLODUI 1 | -0.12115 | -0.00068 | -0.0377 | 0 | -0.18402 | -0.00059 | 0.00205 | 0.00078 | -0.00053 | -0.00044 | -0.1667 | -0.01999 | 0.00612 | -0.00202 | -0.0874 | -0.16318 | 0.00022 | 0.00514 | -0.00052 | 0.15569 | -0.01728 | -0.00665 | 0.00542 | -0.17759 | 0.01934 | -0.12027
[RO-BG] [OPP] TIE 400 kV TINTARENI-KOZLODUI 2 | N-1 TIE 400 kV Isaccea - Vulcanesti | -0.07547 | -0.00047 | -0.02378 | 0 | -0.11466 | -0.00038 | 0.00128 | 0.0005 | -0.00034 | -0.00028 | -0.10364 | -0.01263 | 0.0037 | -0.00129 | -0.05457 | -0.10144 | 0.00014 | 0.00335 | -0.00033 | 0.09362 | -0.01157 | -0.00426 | 0.0034 | -0.11066 | 0.01403 | -0.07496
[RO-BG] [OPP] TIE 400 kV TINTARENI-KOZLODUI 2 | N-1 TIE 400 kV Resita-Pancevo c2 | -0.07404 | -0.00043 | -0.02339 | 0 | -0.11208 | -0.00037 | 0.00127 | 0.00049 | -0.00033 | -0.00027 | -0.1017 | -0.01238 | 0.00378 | -0.00126 | -0.05356 | -0.09956 | 0.00014 | 0.00321 | -0.00033 | 0.09639 | -0.01135 | -0.00415 | 0.00337 | -0.10818 | 0.01217 | -0.07349
[RO-BG] [OPP] TIE 400 kV TINTARENI-KOZLODUI 2 | N-1 TIE 400 kV Resita-Pancevo c1 | -0.07404 | -0.00043 | -0.02339 | 0 | -0.11208 | -0.00037 | 0.00127 | 0.00049 | -0.00033 | -0.00027 | -0.1017 | -0.01238 | 0.00378 | -0.00126 | -0.05356 | -0.09956 | 0.00014 | 0.00321 | -0.00033 | 0.09639 | -0.01135 | -0.00415 | 0.00337 | -0.10818 | 0.01217 | -0.07349
[RO-RS] [OPP] TIE 400 kV Portile de Fier-Djerdap | BC | 0.06173 | 0.00112 | 0.03753 | 0 | -0.00516 | 0.00063 | -0.00204 | -0.00085 | 0.00056 | 0.00047 | 0.04395 | 0.01895 | -0.00519 | 0.00211 | 0.05729 | 0.05554 | -0.00024 | -0.00597 | 0.00055 | -0.15848 | 0.11296 | 0.00753 | -0.00553 | 0.00329 | -0.03105 | 0.08211
[RO-RS] [OPP] TIE 400 kV Portile de Fier-Djerdap | N-1 TIE 400 kV Arad-Sandorfalva | 0.06043 | 0.00129 | 0.03783 | 0 | -0.00774 | 0.00066 | -0.00208 | -0.00089 | 0.00058 | 0.00049 | 0.04203 | 0.01928 | -0.00455 | 0.00219 | 0.05655 | 0.05367 | -0.00025 | -0.00638 | 0.00058 | -0.1621 | 0.11252 | 0.00793 | -0.00576 | 0.00081 | -0.03361 | 0.08071
[RO-RS] [OPP] TIE 400 kV Portile de Fier-Djerdap | N-1 TIE 400 kV Nadab-Bekescsaba | 0.05802 | 0.00121 | 0.03559 | 0 | -0.01009 | 0.00062 | -0.00189 | -0.00083 | 0.00054 | 0.00045 | 0.0396 | 0.01809 | -0.00441 | 0.00204 | 0.05423 | 0.05122 | -0.00024 | -0.00605 | 0.00054 | -0.1645 | 0.10951 | 0.00733 | -0.00511 | -0.00154 | -0.03397 | 0.07821
[RO-RS] [OPP] TIE 400 kV Portile de Fier-Djerdap | N-1 TIE 400 kV Rosiori-Mukacevo | 0.05601 | 0.00077 | 0.03364 | 0 | -0.012 | 0.00054 | -0.00182 | -0.00071 | 0.00047 | 0.0004 | 0.03757 | 0.01676 | -0.00552 | 0.00181 | 0.05226 | 0.04916 | -0.0002 | -0.00481 | 0.00047 | -0.16749 | 0.10731 | 0.00634 | -0.00486 | -0.00347 | -0.02542 | 0.07615
[RO-RS] [OPP] TIE 400 kV Portile de Fier-Djerdap | N-1 TIE 400 kV TINTARENI-KOZLODUI 1 | 0.07075 | 0.00117 | 0.04033 | 0 | 0.00854 | 0.00068 | -0.00219 | -0.0009 | 0.00059 | 0.0005 | 0.05637 | 0.02044 | -0.00565 | 0.00226 | 0.0638 | 0.06769 | -0.00026 | -0.00636 | 0.00059 | -0.17007 | 0.11424 | 0.00802 | -0.00593 | 0.01651 | -0.03249 | 0.09106
[RO-RS] [OPP] TIE 400 kV Portile de Fier-Djerdap | N-1 TIE 400 kV TINTARENI-KOZLODUI 2 | 0.07075 | 0.00117 | 0.04033 | 0 | 0.00854 | 0.00068 | -0.00219 | -0.0009 | 0.00059 | 0.0005 | 0.05637 | 0.02044 | -0.00565 | 0.00226 | 0.0638 | 0.06769 | -0.00026 | -0.00636 | 0.00059 | -0.17007 | 0.11424 | 0.00802 | -0.00593 | 0.01651 | -0.03249 | 0.09106
[RO-RS] [OPP] TIE 400 kV Portile de Fier-Djerdap | N-1 TIE 400 kV Isaccea - Vulcanesti | 0.05556 | 0.00085 | 0.03416 | 0 | -0.01467 | 0.00055 | -0.00188 | -0.00074 | 0.00049 | 0.00041 | 0.03645 | 0.01708 | -0.00544 | 0.00187 | 0.05221 | 0.04825 | -0.00021 | -0.00499 | 0.00049 | -0.16669 | 0.10822 | 0.0066 | -0.00514 | -0.00593 | -0.02051 | 0.07581
[RO-RS] [OPP] TIE 400 kV Portile de Fier-Djerdap | N-1 OHL 400 kV Mintia-Arad | 0.06173 | 0.00112 | 0.03753 | 0 | -0.00516 | 0.00063 | -0.00204 | -0.00085 | 0.00056 | 0.00047 | 0.04395 | 0.01895 | -0.00519 | 0.00211 | 0.05729 | 0.05554 | -0.00024 | -0.00597 | 0.00055 | -0.15848 | 0.11296 | 0.00753 | -0.00553 | 0.00329 | -0.03105 | 0.08211
[RO-RS] [OPP] TIE 400 kV Portile de Fier-Djerdap | N-1 OHL 220 kV Portile de Fier-Resita 1&2 | 0.0508 | 0.00119 | 0.03351 | 0 | -0.01894 | 0.00059 | -0.00181 | -0.00079 | 0.00051 | 0.00043 | 0.03094 | 0.01701 | -0.00395 | 0.00194 | 0.04883 | 0.04236 | -0.00023 | -0.00578 | 0.00051 | -0.17863 | 0.10527 | 0.00704 | -0.00493 | -0.01034 | -0.0332 | 0.07012
[RO-RS] [OPP] TIE 400 kV Portile de Fier-Djerdap | N-1 OHL 220 kV Resita-Timisoara 1&2 | 0.0481 | 0.00105 | 0.0286 | 0 | -0.01775 | 0.00051 | -0.00153 | -0.00069 | 0.00044 | 0.00037 | 0.03 | 0.01473 | -0.00309 | 0.00168 | 0.04507 | 0.04113 | -0.0002 | -0.00507 | 0.00044 | -0.17147 | 0.09395 | 0.00604 | -0.00416 | -0.00951 | -0.0304 | 0.06718
[RO-RS] [OPP] TIE 400 kV Portile de Fier-Djerdap | N-1 TRA 400/220 kV AT3 Arad | 0.05442 | 0.00117 | 0.0336 | 0 | -0.01379 | 0.00059 | -0.00181 | -0.00079 | 0.00051 | 0.00043 | 0.03573 | 0.01714 | -0.00398 | 0.00195 | 0.05112 | 0.04726 | -0.00023 | -0.00576 | 0.00051 | -0.16854 | 0.10496 | 0.00701 | -0.00494 | -0.00526 | -0.03263 | 0.07427
[RO-RS] [OPP] TIE 400 kV Portile de Fier-Djerdap | N-1 TIE 400 kV Resita-Pancevo c2 | 0.05976 | 0.00132 | 0.04185 | 0 | -0.01356 | 0.00072 | -0.00228 | -0.00095 | 0.00062 | 0.00052 | 0.03869 | 0.02093 | -0.00567 | 0.00237 | 0.05793 | 0.05055 | -0.00027 | -0.0068 | 0.00062 | -0.17326 | 0.12373 | 0.00857 | -0.00623 | -0.00458 | -0.03573 | 0.07992
[RO-RS] [OPP] TIE 400 kV Portile de Fier-Djerdap | N-1 TIE 400 kV Resita-Pancevo c1 | 0.05976 | 0.00132 | 0.04185 | 0 | -0.01356 | 0.00072 | -0.00228 | -0.00095 | 0.00062 | 0.00052 | 0.03869 | 0.02093 | -0.00567 | 0.00237 | 0.05793 | 0.05055 | -0.00027 | -0.0068 | 0.00062 | -0.17326 | 0.12373 | 0.00857 | -0.00623 | -0.00458 | -0.03573 | 0.07992
[RO-RO] [OPP] OHL 400 kV Portile de Fier-Resita | BC | 0.04555 | -0.00106 | -0.00353 | 0 | 0.08113 | -0.00018 | 0.00018 | 0.00025 | -0.00014 | -0.00012 | 0.06593 | -0.00128 | -0.00237 | -0.00047 | 0.02655 | 0.06543 | 7e-05 | 0.00264 | -0.00014 | 0.11243 | -0.01682 | -0.00248 | 0.00073 | 0.07848 | 0.02619 | 0.05004
[RO-RO] [OPP] OHL 400 kV Portile de Fier-Resita | N-1 TIE 400 kV Resita-Pancevo c2 | 0.04351 | -0.00084 | 0.00094 | 0 | 0.07245 | -9e-05 | -7e-05 | 0.00014 | -7e-05 | -6e-05 | 0.06049 | 0.00077 | -0.00286 | -0.0002 | 0.02721 | 0.06027 | 4e-05 | 0.0018 | -7e-05 | 0.09715 | -0.00569 | -0.00141 | 1e-05 | 0.07035 | 0.02136 | 0.04778
[RO-UA] [OPP] TIE 400 kV Isaccea-Vulcanesti | N-1 TIE 400 kV Resita-Pancevo c2 | 0.11217 | 0.00493 | 0.06094 | 0 | 0.17286 | 0.00145 | -0.00281 | -0.00199 | 0.00121 | 0.00102 | 0.13639 | 0.03379 | 0.00447 | 0.00442 | 0.09222 | 0.13246 | -0.00055 | -0.0178 | 0.0012 | 0.14962 | 0.08556 | 0.01678 | -0.00702 | 0.16755 | -0.1911 | 0.11443
[RO-HU] [OPP] TIE 400 kV Arad-Sandorfalva | N-1 TIE 400 kV Nadab-Bekescsaba | -0.0729 | 0.00425 | -0.02024 | -1e-05 | -0.11201 | 0.00035 | 0.00101 | -0.00055 | 0.00022 | 0.00019 | -0.09261 | -0.00545 | 0.02203 | 0.00058 | -0.05426 | -0.09116 | -0.00014 | -0.00842 | 0.00022 | -0.14522 | -0.05394 | 0.00451 | 0.00143 | -0.10881 | -0.08502 | -0.07716
[RO-HU] [OPP] TIE 400 kV Arad-Sandorfalva | N-1 TIE 400 kV Rosiori-Mukacevo | -0.04138 | 0.00194 | -0.00669 | 0 | -0.06785 | 0.00023 | -0.00019 | -0.00034 | 0.00017 | 0.00014 | -0.05465 | -0.00087 | 0.01057 | 0.00053 | -0.02917 | -0.05358 | -9e-05 | -0.00372 | 0.00017 | -0.09328 | -0.02566 | 0.00348 | -0.00207 | -0.06565 | -0.02847 | -0.04384
[RO-HU] [OPP] TIE 400 kV Arad-Sandorfalva | N-1 TIE 400 kV Portile de Fier-Djerdap | -0.02046 | 0.00308 | 0.00729 | 0 | -0.04666 | 0.00057 | -0.00097 | -0.0008 | 0.00045 | 0.00038 | -0.03252 | 0.00692 | 0.01134 | 0.00157 | -0.01066 | -0.03093 | -0.00022 | -0.00765 | 0.00045 | -0.07265 | -0.00253 | 0.00755 | -0.00445 | -0.04432 | -0.04761 | -0.02121
[RO-HU] [OPP] TIE 400 kV Arad-Sandorfalva | N-1 TIE 400 kV Resita-Pancevo c2 | -0.02371 | 0.00305 | 0.00612 | 0 | -0.04764 | 0.00055 | -0.00091 | -0.00078 | 0.00043 | 0.00037 | -0.03539 | 0.0063 | 0.01152 | 0.00151 | -0.01332 | -0.03432 | -0.00021 | -0.00748 | 0.00043 | -0.0672 | -0.00638 | 0.00734 | -0.00429 | -0.04562 | -0.0468 | -0.02547
[RO-HU] [OPP] TIE 400 kV Arad-Sandorfalva | N-1 TIE 400 kV Resita-Pancevo c1 | -0.02371 | 0.00305 | 0.00612 | 0 | -0.04763 | 0.00055 | -0.00091 | -0.00078 | 0.00043 | 0.00037 | -0.03539 | 0.0063 | 0.01152 | 0.00151 | -0.01332 | -0.03432 | -0.00021 | -0.00748 | 0.00043 | -0.0672 | -0.00638 | 0.00734 | -0.00429 | -0.04562 | -0.0468 | -0.02547
[RO-HU] [OPP] TIE 400 kV Nadab-Bekescsaba | BC | -0.08092 | 0.00201 | -0.04208 | -1e-05 | -0.10729 | -0.00031 | 0.00308 | 0.00034 | -0.00033 | -0.00027 | -0.09483 | -0.01873 | 0.01707 | -0.00146 | -0.06681 | -0.09416 | 0.00011 | -0.00174 | -0.00033 | -0.13112 | -0.0752 | -0.00439 | 0.00918 | -0.10521 | -0.06363 | -0.08507
[RO-HU] [OPP] TIE 400 kV Nadab-Bekescsaba | N-1 TIE 400 kV Arad-Sandorfalva | -0.09723 | 0.00412 | -0.03826 | -1e-05 | -0.1396 | 7e-05 | 0.00248 | -0.00019 | -4e-05 | -2e-05 | -0.11894 | -0.01455 | 0.02514 | -0.00043 | -0.07614 | -0.11754 | -3e-05 | -0.00686 | -4e-05 | -0.17641 | -0.08074 | 0.00062 | 0.00627 | -0.13618 | -0.09574 | -0.10258
[RO-HU] [OPP] TIE 400 kV Nadab-Bekescsaba | N-1 TIE 400 kV Rosiori-Mukacevo | -0.12142 | -0.00043 | -0.06955 | 0 | -0.15564 | -0.001 | 0.00462 | 0.0013 | -0.00091 | -0.00076 | -0.14 | -0.03425 | 0.01478 | -0.00358 | -0.10236 | -0.13925 | 0.00038 | 0.00647 | -0.00091 | -0.19482 | -0.11513 | -0.01276 | 0.01396 | -0.15297 | -0.02382 | -0.12723
[RO-HU] [OPP] TIE 400 kV Nadab-Bekescsaba | N-1 TIE 400 kV Portile de Fier-Djerdap | -0.07814 | 0.00206 | -0.04039 | 0 | -0.10752 | -0.00028 | 0.00299 | 0.0003 | -0.00031 | -0.00025 | -0.09285 | -0.01788 | 0.01684 | -0.00136 | -0.06422 | -0.09165 | 0.0001 | -0.00201 | -0.0003 | -0.13827 | -0.07011 | -0.00405 | 0.00893 | -0.10506 | -0.06503 | -0.08137
[RO-HU] [OPP] TIE 400 kV Nadab-Bekescsaba | N-1 TIE 400 kV Resita-Pancevo c2 | -0.08117 | 0.00204 | -0.04153 | -1e-05 | -0.10836 | -0.0003 | 0.00305 | 0.00033 | -0.00032 | -0.00027 | -0.0955 | -0.01848 | 0.01701 | -0.00142 | -0.06673 | -0.09479 | 0.00011 | -0.00185 | -0.00032 | -0.13301 | -0.07383 | -0.00426 | 0.0091 | -0.10622 | -0.06423 | -0.08535
[RO-HU] [OPP] TIE 400 kV Nadab-Bekescsaba | N-1 TIE 400 kV Resita-Pancevo c1 | -0.08117 | 0.00204 | -0.04153 | -1e-05 | -0.10836 | -0.0003 | 0.00305 | 0.00033 | -0.00032 | -0.00027 | -0.0955 | -0.01848 | 0.01701 | -0.00142 | -0.06673 | -0.09479 | 0.00011 | -0.00185 | -0.00032 | -0.13301 | -0.07383 | -0.00426 | 0.0091 | -0.10622 | -0.06423 | -0.08535
[RO-UA] [OPP]TIE 400 kV Rosiori-Mukacevo | BC | 0.10186 | 0.00615 | 0.06909 | 0 | 0.12162 | 0.00175 | -0.00387 | -0.00241 | 0.00146 | 0.00123 | 0.11362 | 0.03902 | 0.00578 | 0.00533 | 0.08942 | 0.11343 | -0.00067 | -0.02066 | 0.00145 | 0.1602 | 0.10044 | 0.02105 | -0.01201 | 0.12012 | -0.10012 | 0.10605
[RO-UA] [OPP]TIE 400 kV Rosiori-Mukacevo | N-1 TIE 400 kV Arad-Sandorfalva | 0.10422 | 0.00585 | 0.06854 | 0 | 0.1263 | 0.0017 | -0.00378 | -0.00233 | 0.00142 | 0.00119 | 0.11711 | 0.03841 | 0.00461 | 0.00519 | 0.09077 | 0.11681 | -0.00065 | -0.01992 | 0.00141 | 0.16675 | 0.10124 | 0.02032 | -0.01159 | 0.1246 | -0.09547 | 0.10859
[RO-UA] [OPP]TIE 400 kV Rosiori-Mukacevo | N-1 TIE 400 kV Nadab-Bekescsaba | 0.11801 | 0.00575 | 0.07749 | 0 | 0.14304 | 0.00181 | -0.00449 | -0.00247 | 0.00153 | 0.00128 | 0.13255 | 0.04276 | 0.00237 | 0.00563 | 0.10275 | 0.13222 | -0.00069 | -0.02031 | 0.00152 | 0.18638 | 0.11545 | 0.02192 | -0.01384 | 0.14112 | -0.08742 | 0.12303
[RO-UA] [OPP]TIE 400 kV Rosiori-Mukacevo | N-1 TIE 400 kV Portile de Fier-Djerdap | 0.10015 | 0.00612 | 0.06805 | 0 | 0.12176 | 0.00173 | -0.00381 | -0.00238 | 0.00145 | 0.00122 | 0.1124 | 0.03849 | 0.00592 | 0.00528 | 0.08783 | 0.11189 | -0.00066 | -0.02049 | 0.00144 | 0.1646 | 0.09731 | 0.02084 | -0.01186 | 0.12003 | -0.09926 | 0.10377
[RO-UA] [OPP]TIE 400 kV Rosiori-Mukacevo | N-1 OHL 400 kV Mintia-Arad | 0.10186 | 0.00615 | 0.06909 | 0 | 0.12162 | 0.00175 | -0.00387 | -0.00241 | 0.00146 | 0.00123 | 0.11362 | 0.03902 | 0.00578 | 0.00533 | 0.08942 | 0.11343 | -0.00067 | -0.02066 | 0.00145 | 0.1602 | 0.10044 | 0.02105 | -0.01201 | 0.12012 | -0.10012 | 0.10605
[RO-UA] [OPP]TIE 400 kV Rosiori-Mukacevo | N-1 OHL 400 kV Sibiu Sud-Mintia | 0.1022 | 0.00613 | 0.06907 | 0 | 0.12255 | 0.00175 | -0.00387 | -0.0024 | 0.00146 | 0.00123 | 0.1142 | 0.039 | 0.0057 | 0.00533 | 0.08961 | 0.11396 | -0.00067 | -0.02061 | 0.00145 | 0.16129 | 0.10025 | 0.02101 | -0.01201 | 0.12099 | -0.09956 | 0.10637
[RO-UA] [OPP]TIE 400 kV Rosiori-Mukacevo | N-1 OHL 400 kV Arefu-Sibiu Sud | 0.09439 | 0.00607 | 0.06558 | 0 | 0.11161 | 0.00169 | -0.00367 | -0.00233 | 0.00141 | 0.00119 | 0.10449 | 0.03723 | 0.00632 | 0.00514 | 0.08345 | 0.10437 | -0.00065 | -0.02015 | 0.0014 | 0.15279 | 0.09529 | 0.02036 | -0.01145 | 0.11033 | -0.09886 | 0.0983
[RO-UA] [OPP]TIE 400 kV Rosiori-Mukacevo | N-1 TIE 400 kV Resita-Pancevo c2 | 0.10197 | 0.00614 | 0.06884 | 0 | 0.1221 | 0.00175 | -0.00386 | -0.0024 | 0.00146 | 0.00123 | 0.11392 | 0.0389 | 0.0058 | 0.00532 | 0.08938 | 0.11371 | -0.00067 | -0.02061 | 0.00145 | 0.16104 | 0.09982 | 0.02099 | -0.01197 | 0.12057 | -0.09985 | 0.10618
[RO-UA] [OPP]TIE 400 kV Rosiori-Mukacevo | N-1 OHL 400 kV Arefu-Tantareni | 0.09673 | 0.00608 | 0.06663 | 0 | 0.11527 | 0.00171 | -0.00373 | -0.00235 | 0.00142 | 0.0012 | 0.10743 | 0.03775 | 0.00611 | 0.0052 | 0.08529 | 0.10723 | -0.00065 | -0.02027 | 0.00142 | 0.15738 | 0.09681 | 0.02055 | -0.01163 | 0.11387 | -0.0987 | 0.10069
[RO-UA] [OPP]TIE 400 kV Rosiori-Mukacevo | N-1 TIE 400 kV Resita-Pancevo c1 | 0.10197 | 0.00614 | 0.06884 | 0 | 0.1221 | 0.00175 | -0.00386 | -0.0024 | 0.00146 | 0.00123 | 0.11392 | 0.0389 | 0.0058 | 0.00532 | 0.08938 | 0.11371 | -0.00067 | -0.02061 | 0.00145 | 0.16104 | 0.09982 | 0.02099 | -0.01197 | 0.12057 | -0.09985 | 0.10618
[RO-RS] [OPP] TIE 400 kV Resita-Pancevo c2 | BC | -0.00752 | 0.00078 | 0.01649 | 0 | -0.03203 | 0.00031 | -0.00092 | -0.00042 | 0.00026 | 0.00022 | -0.02009 | 0.00754 | -0.00182 | 0.00099 | 0.00244 | -0.01905 | -0.00012 | -0.00313 | 0.00026 | -0.05637 | 0.0411 | 0.00397 | -0.00266 | -0.03 | -0.01785 | -0.00834
[RO-RS] [OPP] TIE 400 kV Resita-Pancevo c2 | N-1 TIE 400 kV Arad-Sandorfalva | -0.00855 | 0.00091 | 0.01673 | 0 | -0.03407 | 0.00033 | -0.00096 | -0.00045 | 0.00028 | 0.00024 | -0.02161 | 0.0078 | -0.00131 | 0.00105 | 0.00185 | -0.02052 | -0.00013 | -0.00346 | 0.00028 | -0.05922 | 0.04075 | 0.00428 | -0.00284 | -0.03195 | -0.01987 | -0.00944
[RO-RS] [OPP] TIE 400 kV Resita-Pancevo c2 | N-1 TIE 400 kV Nadab-Bekescsaba | -0.01024 | 0.00085 | 0.01507 | 0 | -0.03564 | 0.0003 | -0.00082 | -0.0004 | 0.00025 | 0.00021 | -0.02328 | 0.00691 | -0.00125 | 0.00094 | 0.00019 | -0.02222 | -0.00011 | -0.00319 | 0.00025 | -0.06079 | 0.03857 | 0.00382 | -0.00235 | -0.03354 | -0.01999 | -0.0112
[RO-RS] [OPP] TIE 400 kV Resita-Pancevo c2 | N-1 TIE 400 kV Portile de Fier-Djerdap | 0.00849 | 0.00107 | 0.02622 | 0 | -0.03337 | 0.00047 | -0.00145 | -0.00064 | 0.00041 | 0.00034 | -0.00869 | 0.01245 | -0.00317 | 0.00154 | 0.01729 | -0.00465 | -0.00018 | -0.00468 | 0.00041 | -0.09747 | 0.07039 | 0.00592 | -0.00409 | -0.02915 | -0.0259 | 0.01295
[RO-RS] [OPP] TIE 400 kV Resita-Pancevo c2 | N-1 OHL 400 kV Iernut-Sibiu Sud | -0.00996 | 0.00075 | 0.01529 | 0 | -0.03549 | 0.00029 | -0.00085 | -0.00039 | 0.00025 | 0.00021 | -0.02305 | 0.00693 | -0.00164 | 0.00092 | 0.00047 | -0.02196 | -0.00011 | -0.00296 | 0.00025 | -0.05961 | 0.03926 | 0.00373 | -0.00246 | -0.03338 | -0.01766 | -0.01086
[RO-RS] [OPP] TIE 400 kV Resita-Pancevo c2 | N-1 OHL 400 kV Mintia-Arad | -0.00752 | 0.00078 | 0.01649 | 0 | -0.03203 | 0.00031 | -0.00092 | -0.00042 | 0.00026 | 0.00022 | -0.02009 | 0.00754 | -0.00182 | 0.00099 | 0.00244 | -0.01905 | -0.00012 | -0.00313 | 0.00026 | -0.05637 | 0.0411 | 0.00397 | -0.00266 | -0.03 | -0.01785 | -0.00834
[RO-RS] [OPP] TIE 400 kV Resita-Pancevo c2 | N-1 OHL 220 kV Portile de Fier-Resita c2 | -0.00622 | 0.00077 | 0.01697 | 0 | -0.03039 | 0.00031 | -0.00095 | -0.00042 | 0.00027 | 0.00023 | -0.01854 | 0.00777 | -0.00197 | 0.00101 | 0.00344 | -0.01748 | -0.00012 | -0.00316 | 0.00027 | -0.05397 | 0.04202 | 0.00402 | -0.00273 | -0.02838 | -0.01759 | -0.00691
[RO-RS] [OPP] TIE 400 kV Resita-Pancevo c2 | N-1 OHL 220 kV Portile de Fier-Resita c1 | -0.00622 | 0.00077 | 0.01697 | 0 | -0.03039 | 0.00031 | -0.00095 | -0.00042 | 0.00027 | 0.00023 | -0.01854 | 0.00777 | -0.00197 | 0.00101 | 0.00344 | -0.01748 | -0.00012 | -0.00316 | 0.00027 | -0.05397 | 0.04202 | 0.00402 | -0.00273 | -0.02838 | -0.01759 | -0.00691
[RO-RS] [OPP] TIE 400 kV Resita-Pancevo c2 | N-1 OHL 220 kV Resita-Timisoara c2 | -0.01056 | 0.00077 | 0.0145 | 0 | -0.03484 | 0.00028 | -0.00081 | -0.00038 | 0.00024 | 0.0002 | -0.0232 | 0.0066 | -0.00135 | 0.00089 | -0.00029 | -0.02227 | -0.00011 | -0.00293 | 0.00024 | -0.05927 | 0.03686 | 0.00363 | -0.00235 | -0.03286 | -0.01771 | -0.01167
[RO-RS] [OPP] TIE 400 kV Resita-Pancevo c2 | N-1 OHL 220 kV Resita-Timisoara c1 | -0.01056 | 0.00077 | 0.0145 | 0 | -0.03484 | 0.00028 | -0.00081 | -0.00038 | 0.00024 | 0.0002 | -0.0232 | 0.0066 | -0.00135 | 0.00089 | -0.00029 | -0.02227 | -0.00011 | -0.00293 | 0.00024 | -0.05927 | 0.03686 | 0.00363 | -0.00235 | -0.03286 | -0.01771 | -0.01167
[RO-RS] [OPP] TIE 400 kV Resita-Pancevo c2 | N-1 TRA 400/220 kV AT3 Arad | -0.01394 | 0.00083 | 0.01304 | 0 | -0.0396 | 0.00027 | -0.00072 | -0.00037 | 0.00023 | 0.00019 | -0.02731 | 0.00596 | -0.00076 | 0.00085 | -0.00298 | -0.02632 | -0.0001 | -0.00295 | 0.00023 | -0.06521 | 0.03408 | 0.00351 | -0.00214 | -0.03751 | -0.01923 | -0.01522
[RO-RS] [OPP] TIE 400 kV Resita-Pancevo c2 | N-1 OHL 400 kV Djerdap - Drmno | -0.01614 | 0.0011 | 0.02015 | 0 | -0.05074 | 0.00039 | -0.00112 | -0.00053 | 0.00034 | 0.00028 | -0.03424 | 0.00916 | -0.0018 | 0.00125 | -0.00134 | -0.03294 | -0.00015 | -0.00414 | 0.00033 | -0.08434 | 0.05992 | 0.00511 | -0.00327 | -0.04792 | -0.02529 | -0.01783
[RO-RS] [OPP] TIE 400 kV Resita-Pancevo c2 | N-1 OHL 400 kV Djerdap - Bor | 0.00404 | 0.00078 | 0.01946 | 0 | -0.02415 | 0.00035 | -0.00108 | -0.00047 | 0.0003 | 0.00025 | -0.00821 | 0.00915 | -0.00247 | 0.00113 | 0.01124 | -0.00586 | -0.00013 | -0.00341 | 0.0003 | -0.06322 | 0.03965 | 0.00438 | -0.00306 | -0.02143 | -0.0183 | 0.00614
[RO-RS] [OPP] TIE 400 kV Resita-Pancevo c2 | N-1 OHL 400 kV Srbobran – Subotica 3 | 0.00061 | 0.00077 | 0.02364 | 0 | -0.02517 | 0.0004 | -0.00131 | -0.00053 | 0.00034 | 0.00029 | -0.01226 | 0.01072 | -0.0039 | 0.00131 | 0.01029 | -0.011 | -0.00015 | -0.0037 | 0.00034 | -0.05053 | 0.05368 | 0.00503 | -0.00367 | -0.02298 | -0.01768 | 0.00036
[RO-RS] [OPP] TIE 400 kV Resita-Pancevo c2 | N-1 TIE 400 kV Sandorfalva-Subotica 3 | 0.00487 | 0.00078 | 0.02797 | 0 | -0.02174 | 0.00045 | -0.00155 | -0.0006 | 0.0004 | 0.00033 | -0.00826 | 0.0127 | -0.00518 | 0.00151 | 0.01455 | -0.00689 | -0.00017 | -0.00408 | 0.00039 | -0.0477 | 0.06004 | 0.00573 | -0.00431 | -0.01947 | -0.01783 | 0.00485
[RO-RS] [OPP] TIE 400 kV Resita-Pancevo c2 | N-1 OHL 400 kV Bor 2 – Nis 2 | 0.00143 | 0.00077 | 0.01855 | 0 | -0.0264 | 0.00034 | -0.00103 | -0.00045 | 0.00029 | 0.00024 | -0.01097 | 0.00868 | -0.00229 | 0.00109 | 0.00917 | -0.00881 | -0.00013 | -0.00331 | 0.00029 | -0.06022 | 0.03691 | 0.00423 | -0.00293 | -0.02372 | -0.01803 | 0.00303
[RO-RS] [OPP] TIE 400 kV Resita-Pancevo c2 | N-1 OHL 400 kV Portile de Fier-Resita | 0.00727 | 0.00044 | 0.01534 | 0 | -0.00568 | 0.00025 | -0.00086 | -0.00033 | 0.00022 | 0.00018 | 0.00133 | 0.00713 | -0.00259 | 0.00084 | 0.01106 | 0.0022 | -0.0001 | -0.00227 | 0.00022 | -0.01986 | 0.03564 | 0.00316 | -0.00242 | -0.00451 | -0.00934 | 0.00791
[RO-RS] [OPP] TIE 400 kV Resita-Pancevo c2 | N-1 OHL 400 kV Paks -Sandorfalva | -0.00862 | 0.00085 | 0.01588 | 0 | -0.03331 | 0.00031 | -0.00091 | -0.00042 | 0.00027 | 0.00022 | -0.02131 | 0.00737 | -0.0016 | 0.001 | 0.0015 | -0.02028 | -0.00012 | -0.00325 | 0.00027 | -0.05777 | 0.03971 | 0.00404 | -0.00269 | -0.03127 | -0.01867 | -0.00952
[RO-RS] [OPP] TIE 400 kV Resita-Pancevo c2 | N-1 TIE 400 kV Resita-Pancevo c1 | -0.01201 | 0.00125 | 0.02632 | 0 | -0.05113 | 0.00049 | -0.00147 | -0.00066 | 0.00042 | 0.00035 | -0.03207 | 0.01204 | -0.00291 | 0.00158 | 0.00389 | -0.03041 | -0.00019 | -0.005 | 0.00042 | -0.08998 | 0.0656 | 0.00633 | -0.00424 | -0.04789 | -0.02849 | -0.01331
[RO-RS] [OPP] TIE 400 kV Resita-Pancevo c1 | BC | -0.00752 | 0.00078 | 0.01649 | 0 | -0.03203 | 0.00031 | -0.00092 | -0.00042 | 0.00026 | 0.00022 | -0.02009 | 0.00754 | -0.00182 | 0.00099 | 0.00244 | -0.01905 | -0.00012 | -0.00313 | 0.00026 | -0.05637 | 0.0411 | 0.00397 | -0.00266 | -0.03 | -0.01785 | -0.00834
[RO-RS] [OPP] TIE 400 kV Resita-Pancevo c1 | N-1 TIE 400 kV Arad-Sandorfalva | -0.00855 | 0.00091 | 0.01673 | 0 | -0.03407 | 0.00033 | -0.00096 | -0.00045 | 0.00028 | 0.00024 | -0.02161 | 0.0078 | -0.00131 | 0.00105 | 0.00185 | -0.02052 | -0.00013 | -0.00346 | 0.00028 | -0.05922 | 0.04075 | 0.00428 | -0.00284 | -0.03195 | -0.01987 | -0.00944
[RO-RS] [OPP] TIE 400 kV Resita-Pancevo c1 | N-1 TIE 400 kV Nadab-Bekescsaba | -0.01024 | 0.00085 | 0.01507 | 0 | -0.03564 | 0.0003 | -0.00082 | -0.0004 | 0.00025 | 0.00021 | -0.02328 | 0.00691 | -0.00125 | 0.00094 | 0.00019 | -0.02222 | -0.00011 | -0.00319 | 0.00025 | -0.06079 | 0.03857 | 0.00382 | -0.00235 | -0.03354 | -0.01999 | -0.0112
[RO-RS] [OPP] TIE 400 kV Resita-Pancevo c1 | N-1 TIE 400 kV Portile de Fier-Djerdap | 0.00849 | 0.00107 | 0.02622 | 0 | -0.03337 | 0.00047 | -0.00145 | -0.00064 | 0.00041 | 0.00034 | -0.00869 | 0.01245 | -0.00317 | 0.00154 | 0.01729 | -0.00465 | -0.00018 | -0.00468 | 0.00041 | -0.09747 | 0.07039 | 0.00592 | -0.00409 | -0.02915 | -0.0259 | 0.01295
[RO-RS] [OPP] TIE 400 kV Resita-Pancevo c1 | N-1 OHL 400 kV Iernut-Sibiu Sud | -0.00996 | 0.00075 | 0.01529 | 0 | -0.03549 | 0.00029 | -0.00085 | -0.00039 | 0.00025 | 0.00021 | -0.02305 | 0.00693 | -0.00164 | 0.00092 | 0.00047 | -0.02196 | -0.00011 | -0.00296 | 0.00025 | -0.05961 | 0.03926 | 0.00373 | -0.00246 | -0.03338 | -0.01766 | -0.01086
[RO-RS] [OPP] TIE 400 kV Resita-Pancevo c1 | N-1 OHL 400 kV Mintia-Arad | -0.00752 | 0.00078 | 0.01649 | 0 | -0.03203 | 0.00031 | -0.00092 | -0.00042 | 0.00026 | 0.00022 | -0.02009 | 0.00754 | -0.00182 | 0.00099 | 0.00244 | -0.01905 | -0.00012 | -0.00313 | 0.00026 | -0.05637 | 0.0411 | 0.00397 | -0.00266 | -0.03 | -0.01785 | -0.00834
[RO-RS] [OPP] TIE 400 kV Resita-Pancevo c1 | N-1 OHL 220 kV Portile de Fier-Resita c2 | -0.00622 | 0.00077 | 0.01697 | 0 | -0.03039 | 0.00031 | -0.00095 | -0.00042 | 0.00027 | 0.00023 | -0.01854 | 0.00777 | -0.00197 | 0.00101 | 0.00344 | -0.01748 | -0.00012 | -0.00316 | 0.00027 | -0.05397 | 0.04202 | 0.00402 | -0.00273 | -0.02838 | -0.01759 | -0.00691
[RO-RS] [OPP] TIE 400 kV Resita-Pancevo c1 | N-1 OHL 220 kV Portile de Fier-Resita c1 | -0.00622 | 0.00077 | 0.01697 | 0 | -0.03039 | 0.00031 | -0.00095 | -0.00042 | 0.00027 | 0.00023 | -0.01854 | 0.00777 | -0.00197 | 0.00101 | 0.00344 | -0.01748 | -0.00012 | -0.00316 | 0.00027 | -0.05397 | 0.04202 | 0.00402 | -0.00273 | -0.02838 | -0.01759 | -0.00691
[RO-RS] [OPP] TIE 400 kV Resita-Pancevo c1 | N-1 OHL 220 kV Resita-Timisoara c2 | -0.01056 | 0.00077 | 0.0145 | 0 | -0.03484 | 0.00028 | -0.00081 | -0.00038 | 0.00024 | 0.0002 | -0.0232 | 0.0066 | -0.00135 | 0.00089 | -0.00029 | -0.02227 | -0.00011 | -0.00293 | 0.00024 | -0.05927 | 0.03686 | 0.00363 | -0.00235 | -0.03286 | -0.0177 | -0.01167
[RO-RS] [OPP] TIE 400 kV Resita-Pancevo c1 | N-1 OHL 220 kV Resita-Timisoara c1 | -0.01056 | 0.00077 | 0.0145 | 0 | -0.03484 | 0.00028 | -0.00081 | -0.00038 | 0.00024 | 0.0002 | -0.0232 | 0.0066 | -0.00135 | 0.00089 | -0.00029 | -0.02227 | -0.00011 | -0.00293 | 0.00024 | -0.05927 | 0.03686 | 0.00363 | -0.00235 | -0.03286 | -0.0177 | -0.01167
[RO-RS] [OPP] TIE 400 kV Resita-Pancevo c1 | N-1 TRA 400/220 kV AT3 Arad | -0.01394 | 0.00083 | 0.01304 | 0 | -0.0396 | 0.00027 | -0.00072 | -0.00037 | 0.00023 | 0.00019 | -0.02731 | 0.00596 | -0.00076 | 0.00085 | -0.00298 | -0.02632 | -0.0001 | -0.00295 | 0.00023 | -0.06521 | 0.03408 | 0.00351 | -0.00214 | -0.03751 | -0.01923 | -0.01522
[RO-RS] [OPP] TIE 400 kV Resita-Pancevo c1 | N-1 OHL 400 kV Djerdap - Drmno | -0.01614 | 0.0011 | 0.02014 | 0 | -0.05074 | 0.00039 | -0.00112 | -0.00053 | 0.00034 | 0.00028 | -0.03423 | 0.00916 | -0.0018 | 0.00125 | -0.00134 | -0.03294 | -0.00015 | -0.00414 | 0.00033 | -0.08434 | 0.05991 | 0.00511 | -0.00327 | -0.04792 | -0.02529 | -0.01783
[RO-RS] [OPP] TIE 400 kV Resita-Pancevo c1 | N-1 OHL 400 kV Djerdap - Bor | 0.00404 | 0.00078 | 0.01946 | 0 | -0.02415 | 0.00035 | -0.00108 | -0.00047 | 0.0003 | 0.00025 | -0.00821 | 0.00915 | -0.00247 | 0.00113 | 0.01124 | -0.00586 | -0.00013 | -0.00341 | 0.0003 | -0.06322 | 0.03965 | 0.00438 | -0.00306 | -0.02143 | -0.0183 | 0.00614
[RO-RS] [OPP] TIE 400 kV Resita-Pancevo c1 | N-1 OHL 400 kV Srbobran – Subotica 3 | 0.00061 | 0.00077 | 0.02364 | 0 | -0.02517 | 0.0004 | -0.00131 | -0.00053 | 0.00034 | 0.00029 | -0.01226 | 0.01072 | -0.0039 | 0.00131 | 0.01029 | -0.011 | -0.00015 | -0.0037 | 0.00034 | -0.05053 | 0.05367 | 0.00503 | -0.00367 | -0.02298 | -0.01768 | 0.00036
[RO-RS] [OPP] TIE 400 kV Resita-Pancevo c1 | N-1 TIE 400 kV Sandorfalva-Subotica 3 | 0.00487 | 0.00078 | 0.02797 | 0 | -0.02174 | 0.00045 | -0.00155 | -0.0006 | 0.0004 | 0.00033 | -0.00826 | 0.0127 | -0.00518 | 0.00151 | 0.01455 | -0.00689 | -0.00017 | -0.00408 | 0.00039 | -0.0477 | 0.06004 | 0.00573 | -0.00431 | -0.01947 | -0.01783 | 0.00485
[RO-RS] [OPP] TIE 400 kV Resita-Pancevo c1 | N-1 OHL 400 kV Bor 2 – Nis 2 | 0.00143 | 0.00077 | 0.01855 | 0 | -0.0264 | 0.00034 | -0.00103 | -0.00045 | 0.00029 | 0.00024 | -0.01097 | 0.00868 | -0.00229 | 0.00109 | 0.00917 | -0.00881 | -0.00013 | -0.00331 | 0.00029 | -0.06022 | 0.03691 | 0.00423 | -0.00293 | -0.02372 | -0.01803 | 0.00303
[RO-RS] [OPP] TIE 400 kV Resita-Pancevo c1 | N-1 OHL 400 kV Portile de Fier-Resita | 0.00727 | 0.00044 | 0.01534 | 0 | -0.00568 | 0.00025 | -0.00086 | -0.00033 | 0.00022 | 0.00018 | 0.00133 | 0.00713 | -0.00259 | 0.00084 | 0.01106 | 0.0022 | -0.0001 | -0.00227 | 0.00022 | -0.01986 | 0.03563 | 0.00316 | -0.00242 | -0.00451 | -0.00934 | 0.00791
[RO-RS] [OPP] TIE 400 kV Resita-Pancevo c1 | N-1 OHL 400 kV Paks -Sandorfalva | -0.00862 | 0.00085 | 0.01588 | 0 | -0.03331 | 0.00031 | -0.00091 | -0.00042 | 0.00027 | 0.00022 | -0.02131 | 0.00737 | -0.0016 | 0.001 | 0.0015 | -0.02028 | -0.00012 | -0.00325 | 0.00027 | -0.05777 | 0.03971 | 0.00404 | -0.00269 | -0.03127 | -0.01867 | -0.00952
[RO-RS] [OPP] TIE 400 kV Resita-Pancevo c1 | N-1 TIE 400 kV Resita-Pancevo c2 | -0.01201 | 0.00125 | 0.02632 | 0 | -0.05113 | 0.00049 | -0.00147 | -0.00066 | 0.00042 | 0.00035 | -0.03207 | 0.01204 | -0.00291 | 0.00158 | 0.00389 | -0.03041 | -0.00019 | -0.005 | 0.00042 | -0.08998 | 0.0656 | 0.00633 | -0.00424 | -0.04789 | -0.02849 | -0.01331
[RO-BG] [OPP] TIE 400 kV DOBRUDJA- MEDGIDIA SUD | BC | -0.06064 | -0.00125 | -0.02467 | 0 | -0.14364 | -0.00049 | 0.00124 | 0.00066 | -0.00042 | -0.00035 | -0.0843 | -0.01334 | 0.00103 | -0.00156 | -0.04561 | -0.07683 | 0.00019 | 0.00534 | -0.00042 | 0.01609 | -0.02621 | -0.00564 | 0.00323 | -0.1359 | 0.04489 | -0.05801
[RO-BG] [OPP] TIE 400 kV DOBRUDJA- MEDGIDIA SUD | N-1 OHL 400 kV Isaccea - Stupina | -0.05827 | -0.00118 | -0.02351 | 0 | -0.13928 | -0.00046 | 0.00119 | 0.00063 | -0.0004 | -0.00033 | -0.08126 | -0.01271 | 0.00105 | -0.00149 | -0.04372 | -0.07396 | 0.00018 | 0.00505 | -0.0004 | 0.01787 | -0.02469 | -0.00535 | 0.00309 | -0.13171 | 0.04208 | -0.05565
[RO-BG] [OPP] TIE 400 kV DOBRUDJA- MEDGIDIA SUD | N-1 TIE 400 kV MEDGIDIA SUD - VARNA | -0.10447 | -0.00216 | -0.04249 | 0 | -0.2473 | -0.00084 | 0.00214 | 0.00114 | -0.00072 | -0.00061 | -0.14523 | -0.02297 | 0.00178 | -0.00269 | -0.07857 | -0.13237 | 0.00032 | 0.0092 | -0.00072 | 0.02772 | -0.04515 | -0.00972 | 0.00557 | -0.23417 | 0.07734 | -0.09994
[RO-BG] [OPP] TIE 400 kV DOBRUDJA- MEDGIDIA SUD | N-1 OHL 400 kV Cernavoda - Pelicanu | -0.06032 | -0.00132 | -0.02508 | 0 | -0.13938 | -0.0005 | 0.00126 | 0.00068 | -0.00043 | -0.00036 | -0.08312 | -0.01357 | 0.00087 | -0.0016 | -0.04565 | -0.07607 | 0.00019 | 0.00555 | -0.00043 | 0.00927 | -0.02747 | -0.00581 | 0.00327 | -0.13201 | 0.04761 | -0.05798
[RO-BG] [OPP] TIE 400 kV DOBRUDJA- MEDGIDIA SUD | N-1 OHL 400 kV Gura Ialomitei - Bucuresti Sud | -0.06038 | -0.00133 | -0.02515 | 0 | -0.1392 | -0.00051 | 0.00126 | 0.00069 | -0.00043 | -0.00036 | -0.08314 | -0.01361 | 0.00086 | -0.00161 | -0.04572 | -0.07612 | 0.00019 | 0.00558 | -0.00043 | 0.00872 | -0.02764 | -0.00584 | 0.00328 | -0.13185 | 0.04791 | -0.05807
[RO-BG] [OPP] TIE 400 kV DOBRUDJA- MEDGIDIA SUD | N-1 OHL 400 kV Gutinas – Smardan | -0.05955 | -0.00139 | -0.02492 | 0 | -0.1377 | -0.00051 | 0.00124 | 0.0007 | -0.00044 | -0.00037 | -0.08203 | -0.01355 | 0.00054 | -0.00162 | -0.04511 | -0.07505 | 0.0002 | 0.00572 | -0.00043 | 0.00961 | -0.02714 | -0.00589 | 0.00318 | -0.1304 | 0.05139 | -0.0572
[RO-BG] [OPP] TIE 400 kV DOBRUDJA- MEDGIDIA SUD | N-1 TIE 400 kV Resita-Pancevo c2 | -0.06061 | -0.00125 | -0.02472 | 0 | -0.14353 | -0.00049 | 0.00125 | 0.00067 | -0.00042 | -0.00035 | -0.08423 | -0.01336 | 0.00104 | -0.00157 | -0.04561 | -0.07677 | 0.00019 | 0.00535 | -0.00042 | 0.01629 | -0.02636 | -0.00565 | 0.00324 | -0.13579 | 0.04496 | -0.05798
[RO-BG] [OPP] TIE 400 kV DOBRUDJA- MEDGIDIA SUD | N-1 TIE 400 kV Resita-Pancevo c1 | -0.06061 | -0.00125 | -0.02472 | 0 | -0.14353 | -0.00049 | 0.00125 | 0.00067 | -0.00042 | -0.00035 | -0.08423 | -0.01336 | 0.00104 | -0.00157 | -0.04561 | -0.07677 | 0.00019 | 0.00535 | -0.00042 | 0.01629 | -0.02636 | -0.00565 | 0.00324 | -0.13579 | 0.04496 | -0.05798
[RO-BG] [OPP] TIE 400 kV MEDGIDIA SUD - VARNA | BC | -0.0626 | -0.00129 | -0.02546 | 0 | -0.14806 | -0.00051 | 0.00128 | 0.00068 | -0.00043 | -0.00036 | -0.08704 | -0.01377 | 0.00107 | -0.00161 | -0.04708 | -0.07932 | 0.00019 | 0.00551 | -0.00043 | 0.01661 | -0.02705 | -0.00582 | 0.00334 | -0.14037 | 0.04634 | -0.05989
[RO-BG] [OPP] TIE 400 kV MEDGIDIA SUD - VARNA | N-1 OHL 400 kV Isaccea - Rahman | -0.06037 | -0.00122 | -0.02437 | 0 | -0.14394 | -0.00048 | 0.00123 | 0.00065 | -0.00041 | -0.00035 | -0.08417 | -0.01317 | 0.00108 | -0.00154 | -0.0453 | -0.07661 | 0.00018 | 0.00524 | -0.00041 | 0.01829 | -0.02562 | -0.00555 | 0.0032 | -0.13641 | 0.04368 | -0.05765
[RO-BG] [OPP] TIE 400 kV MEDGIDIA SUD - VARNA | N-1 TIE 400 kV DOBRUDJA- MEDGIDIA SUD | -0.10546 | -0.00218 | -0.04289 | 0 | -0.24958 | -0.00085 | 0.00216 | 0.00115 | -0.00073 | -0.00061 | -0.14661 | -0.02319 | 0.0018 | -0.00272 | -0.07931 | -0.13362 | 0.00033 | 0.00929 | -0.00073 | 0.02799 | -0.04557 | -0.00981 | 0.00562 | -0.23641 | 0.07807 | -0.10088
[RO-BG] [OPP] TIE 400 kV MEDGIDIA SUD - VARNA | N-1 OHL 400 kV Cernavoda - Pelicanu | -0.06227 | -0.00136 | -0.02588 | 0 | -0.14367 | -0.00052 | 0.0013 | 0.00071 | -0.00044 | -0.00037 | -0.08582 | -0.01401 | 0.0009 | -0.00166 | -0.04712 | -0.07853 | 0.0002 | 0.00573 | -0.00044 | 0.00957 | -0.02835 | -0.006 | 0.00337 | -0.13635 | 0.04914 | -0.05985
[RO-BG] [OPP] TIE 400 kV MEDGIDIA SUD - VARNA | N-1 OHL 400 kV Gura Ialomitei - Bucuresti Sud | -0.06234 | -0.00137 | -0.02596 | 0 | -0.14348 | -0.00052 | 0.0013 | 0.00071 | -0.00045 | -0.00037 | -0.08584 | -0.01405 | 0.00089 | -0.00166 | -0.0472 | -0.07858 | 0.0002 | 0.00576 | -0.00044 | 0.009 | -0.02852 | -0.00602 | 0.00338 | -0.13619 | 0.04945 | -0.05994
[RO-BG] [OPP] TIE 400 kV MEDGIDIA SUD - VARNA | N-1 OHL 400 kV Gutinas – Smardan | -0.06148 | -0.00144 | -0.02572 | 0 | -0.14192 | -0.00053 | 0.00128 | 0.00072 | -0.00045 | -0.00038 | -0.0847 | -0.01399 | 0.00055 | -0.00167 | -0.04657 | -0.07749 | 0.0002 | 0.00591 | -0.00045 | 0.00992 | -0.02801 | -0.00608 | 0.00328 | -0.1347 | 0.05304 | -0.05905
[RO-BG] [OPP] TIE 400 kV MEDGIDIA SUD - VARNA | N-1 OHL 400 kV Medgidia Sud - Stupina | -0.06016 | -0.00121 | -0.02427 | 0 | -0.14356 | -0.00048 | 0.00123 | 0.00065 | -0.00041 | -0.00034 | -0.08391 | -0.01312 | 0.00108 | -0.00153 | -0.04514 | -0.07635 | 0.00018 | 0.00521 | -0.00041 | 0.01844 | -0.02548 | -0.00552 | 0.00319 | -0.13605 | 0.04344 | -0.05745
[RO-BG] [OPP] TIE 400 kV MEDGIDIA SUD - VARNA | N-1 OHL 400 kV Cernavodă - Medgidia Sud | -0.0585 | -0.00135 | -0.02483 | 0 | -0.13165 | -0.00051 | 0.00124 | 0.00069 | -0.00043 | -0.00036 | -0.07993 | -0.01345 | 0.00069 | -0.0016 | -0.04454 | -0.07344 | 0.00019 | 0.00561 | -0.00043 | 0.00252 | -0.02796 | -0.00583 | 0.00322 | -0.1251 | 0.04902 | -0.05648
[RO-BG] [OPP] TIE 400 kV MEDGIDIA SUD - VARNA | N-1 TIE 400 kV Resita-Pancevo c2 | -0.06258 | -0.00129 | -0.02552 | 0 | -0.14795 | -0.00051 | 0.00129 | 0.00069 | -0.00043 | -0.00036 | -0.08696 | -0.01379 | 0.00107 | -0.00162 | -0.04709 | -0.07925 | 0.00019 | 0.00552 | -0.00043 | 0.01682 | -0.0272 | -0.00584 | 0.00335 | -0.14026 | 0.0464 | -0.05986
[RO-BG] [OPP] TIE 400 kV MEDGIDIA SUD - VARNA | N-1 TIE 400 kV Resita-Pancevo c1 | -0.06258 | -0.00129 | -0.02552 | 0 | -0.14795 | -0.00051 | 0.00129 | 0.00069 | -0.00043 | -0.00036 | -0.08696 | -0.01379 | 0.00107 | -0.00162 | -0.04709 | -0.07925 | 0.00019 | 0.00552 | -0.00043 | 0.01682 | -0.0272 | -0.00584 | 0.00335 | -0.14026 | 0.0464 | -0.05986
[RO-RO] [OPP] OHL 400 kV Arad-Nadab | N-1 TIE 400 kV Resita-Pancevo c2 | 0.05071 | 0.00242 | 0.0443 | 0 | 0.04234 | 0.00095 | -0.00308 | -0.00128 | 0.00082 | 0.00068 | 0.04928 | 0.02377 | -0.00083 | 0.00306 | 0.04866 | 0.05086 | -0.00036 | -0.00917 | 0.00081 | 0.03948 | 0.07097 | 0.01214 | -0.01003 | 0.04339 | -0.02804 | 0.05427
[RO-RO] [OPP] OHL 400 kV Mintia-Arad | BC |  | 0 | 0 |  | 0 | 0 |  |  | 0 | 0 | 0 | 0 |  |  | 0 | 0 | 0 |  | 0 | 0 | 0 | 0 | 0 | 0 | 0 | 0
[RO-RO] [OPP] OHL 400 kV Mintia-Arad | N-1 TIE 400 kV Rosiori-Mukacevo |  | 0 | 0 |  | 0 | 0 |  |  | 0 | 0 | 0 | 0 |  |  | 0 | 0 | 0 |  | 0 | 0 | 0 | 0 | 0 | 0 | 0 | 0
[RO-RO] [OPP] OHL 400 kV Mintia-Arad | N-1 TIE 400 kV Portile de Fier-Djerdap |  | 0 | 0 |  | 0 | 0 |  |  | 0 | 0 | 0 | 0 |  |  | 0 | 0 | 0 |  | 0 | 0 | 0 | 0 | 0 | 0 | 0 | 0
[RO-RO] [OPP] OHL 400 kV Mintia-Arad | N-1 OHL 400 kV Iernut-Sibiu Sud |  | 0 | 0 |  | 0 | 0 |  |  | 0 | 0 | 0 | 0 |  |  | 0 | 0 | 0 |  | 0 | 0 | 0 | 0 | 0 | 0 | 0 | 0
[RO-RO] [OPP] OHL 400 kV Mintia-Arad | N-1 OHL 220 kV Portile de Fier-Resita 1&2 |  | 0 | 0 |  | 0 | 0 |  |  | 0 | 0 | 0 | 0 |  |  | 0 | 0 | 0 |  | 0 | 0 | 0 | 0 | 0 | 0 | 0 | 0
[RO-RO] [OPP] OHL 400 kV Mintia-Arad | N-1 OHL 220 kV Resita-Timisoara 1&2 |  | 0 | 0 |  | 0 | 0 |  |  | 0 | 0 | 0 | 0 |  |  | 0 | 0 | 0 |  | 0 | 0 | 0 | 0 | 0 | 0 | 0 | 0
[RO-RO] [OPP] OHL 400 kV Mintia-Arad | N-1 OHL 220 kV Urechesti-Targu Jiu Nord |  | 0 | 0 |  | 0 | 0 |  |  | 0 | 0 | 0 | 0 |  |  | 0 | 0 | 0 |  | 0 | 0 | 0 | 0 | 0 | 0 | 0 | 0
[RO-RO] [OPP] OHL 400 kV Mintia-Arad | N-1 OHL 220 kV Paroseni-Targu Jiu Nord |  | 0 | 0 |  | 0 | 0 |  |  | 0 | 0 | 0 | 0 |  |  | 0 | 0 | 0 |  | 0 | 0 | 0 | 0 | 0 | 0 | 0 | 0
[RO-RO] [OPP] OHL 400 kV Mintia-Arad | N-1 TRA 400/220 kV AT3 Arad |  | 0 | 0 |  | 0 | 0 |  |  | 0 | 0 | 0 | 0 |  |  | 0 | 0 | 0 |  | 0 | 0 | 0 | 0 | 0 | 0 | 0 | 0
[RO-RO] [OPP] OHL 400 kV Mintia-Arad | N-1 TIE 400 kV Resita-Pancevo c2 |  | 0 | 0 |  | 0 | 0 |  |  | 0 | 0 | 0 | 0 |  |  | 0 | 0 | 0 |  | 0 | 0 | 0 | 0 | 0 | 0 | 0 | 0
[RO-RO] [OPP] OHL 400 kV Mintia-Arad | N-1 TIE 400 kV Resita-Pancevo c1 |  | 0 | 0 |  | 0 | 0 |  |  | 0 | 0 | 0 | 0 |  |  | 0 | 0 | 0 |  | 0 | 0 | 0 | 0 | 0 | 0 | 0 | 0
[RO-RO] [OPP] OHL 400 kV Sibiu Sud-Mintia | N-1 TIE 400 kV Resita-Pancevo c2 | 0.00903 | -0.00054 | -0.00033 | 0 | 0.02425 | -8e-05 | -1e-05 | 0.00011 | -6e-05 | -5e-05 | 0.0151 | -0.00049 | -0.00193 | -0.00019 | 0.00514 | 0.01379 | 3e-05 | 0.00133 | -6e-05 | 0.02827 | -0.0045 | -0.00097 | 6e-05 | 0.02279 | 0.01455 | 0.00831
[RO-RO] [OPP] OHL 400 kV Iernut-Sibiu Sud | BC | -0.09508 | -0.00122 | -0.04689 | 0 | -0.13504 | -0.00078 | 0.0027 | 0.00103 | -0.00069 | -0.00057 | -0.11546 | -0.0239 | 0.00724 | -0.00262 | -0.07687 | -0.11367 | 0.0003 | 0.0069 | -0.00068 | -0.12631 | -0.07175 | -0.00932 | 0.00776 | -0.13162 | 0.00756 | -0.0984
[RO-RO] [OPP] OHL 400 kV Iernut-Sibiu Sud | N-1 TIE 400 kV Resita-Pancevo c2 | -0.09518 | -0.00121 | -0.04667 | 0 | -0.13546 | -0.00078 | 0.00269 | 0.00103 | -0.00068 | -0.00057 | -0.11572 | -0.0238 | 0.00721 | -0.00261 | -0.07684 | -0.11392 | 0.00029 | 0.00685 | -0.00068 | -0.12705 | -0.07121 | -0.00927 | 0.00772 | -0.13201 | 0.00733 | -0.09851
[RO-RO] [OPP] OHL 400 kV Iernut-Sibiu Sud | N-1 TIE 400 kV Resita-Pancevo c1 | -0.09518 | -0.00121 | -0.04667 | 0 | -0.13546 | -0.00078 | 0.00269 | 0.00103 | -0.00068 | -0.00057 | -0.11572 | -0.0238 | 0.00721 | -0.00261 | -0.07684 | -0.11392 | 0.00029 | 0.00685 | -0.00068 | -0.12705 | -0.07121 | -0.00927 | 0.00772 | -0.13201 | 0.00733 | -0.09851
[RO-RO] [OPP] OHL 400 kV Iernut-Gadalin | BC | 0.08458 | 0.00118 | 0.04221 | 0 | 0.12112 | 0.00071 | -0.00244 | -0.00095 | 0.00063 | 0.00053 | 0.1026 | 0.02159 | -0.00623 | 0.00239 | 0.06855 | 0.10087 | -0.00027 | -0.00639 | 0.00062 | 0.1596 | 0.06458 | 0.00854 | -0.00705 | 0.11799 | -0.00671 | 0.08746
[RO-RO] [OPP] OHL 400 kV Iernut-Gadalin | N-1 OHL 400 kV Mintia-Arad | 0.08458 | 0.00118 | 0.04221 | 0 | 0.12112 | 0.00071 | -0.00244 | -0.00095 | 0.00063 | 0.00053 | 0.1026 | 0.02159 | -0.00623 | 0.00239 | 0.06855 | 0.10087 | -0.00027 | -0.00639 | 0.00062 | 0.1596 | 0.06458 | 0.00854 | -0.00705 | 0.11799 | -0.00671 | 0.08746
[RO-RO] [OPP] OHL 400 kV Iernut-Gadalin | N-1 TIE 400 kV Resita-Pancevo c2 | 0.08467 | 0.00117 | 0.04201 | 0 | 0.12151 | 0.00071 | -0.00243 | -0.00094 | 0.00062 | 0.00052 | 0.10284 | 0.0215 | -0.00621 | 0.00238 | 0.06852 | 0.1011 | -0.00027 | -0.00635 | 0.00062 | 0.16029 | 0.06407 | 0.0085 | -0.00702 | 0.11836 | -0.00649 | 0.08756
[RO-RO] [OPP] OHL 400 kV Iernut-Gadalin | N-1 TIE 400 kV Resita-Pancevo c1 | 0.08467 | 0.00117 | 0.04201 | 0 | 0.12151 | 0.00071 | -0.00243 | -0.00094 | 0.00062 | 0.00052 | 0.10284 | 0.0215 | -0.00621 | 0.00238 | 0.06852 | 0.1011 | -0.00027 | -0.00635 | 0.00062 | 0.16029 | 0.06407 | 0.0085 | -0.00702 | 0.11836 | -0.00649 | 0.08756
[RO-RO] [OPP] OHL 400 kV Rosiori-Gadalin | BC | -0.08492 | -0.00134 | -0.04312 | 0 | -0.1204 | -0.00075 | 0.00249 | 0.00099 | -0.00065 | -0.00055 | -0.10251 | -0.02216 | 0.00587 | -0.00249 | -0.06913 | -0.10088 | 0.00028 | 0.00684 | -0.00065 | -0.16023 | -0.06611 | -0.00895 | 0.00722 | -0.11737 | 0.00973 | -0.08788
[RO-RO] [OPP] OHL 400 kV Rosiori-Gadalin | N-1 OHL 400 kV Mintia-Arad | -0.08492 | -0.00134 | -0.04312 | 0 | -0.1204 | -0.00075 | 0.00249 | 0.00099 | -0.00065 | -0.00055 | -0.10251 | -0.02216 | 0.00587 | -0.00249 | -0.06913 | -0.10088 | 0.00028 | 0.00684 | -0.00065 | -0.16023 | -0.06611 | -0.00895 | 0.00722 | -0.11737 | 0.00973 | -0.08788
[RO-RO] [OPP] OHL 400 kV Rosiori-Gadalin | N-1 TIE 400 kV Resita-Pancevo c2 | -0.08501 | -0.00133 | -0.04291 | 0 | -0.12081 | -0.00074 | 0.00248 | 0.00099 | -0.00065 | -0.00054 | -0.10278 | -0.02206 | 0.00585 | -0.00247 | -0.0691 | -0.10113 | 0.00028 | 0.0068 | -0.00065 | -0.16096 | -0.06557 | -0.0089 | 0.00719 | -0.11776 | 0.0095 | -0.08799
[RO-RO] [OPP] OHL 400 kV Rosiori-Gadalin | N-1 TIE 400 kV Resita-Pancevo c1 | -0.08501 | -0.00133 | -0.04291 | 0 | -0.12081 | -0.00074 | 0.00248 | 0.00099 | -0.00065 | -0.00054 | -0.10278 | -0.02206 | 0.00585 | -0.00247 | -0.0691 | -0.10113 | 0.00028 | 0.0068 | -0.00065 | -0.16096 | -0.06557 | -0.0089 | 0.00719 | -0.11776 | 0.0095 | -0.08799
[RO-RO] [OPP] OHL 400 kV Arefu-Tantareni | N-1 TIE 400 kV Rosiori-Mukacevo | -0.04288 | -0.00012 | -0.01846 | 0 | -0.05348 | -0.00026 | 0.00102 | 0.00033 | -0.00023 | -0.00019 | -0.05267 | -0.00911 | 0.00409 | -0.0009 | -0.03374 | -0.05277 | 0.0001 | 0.00192 | -0.00023 | -0.0128 | -0.02736 | -0.00299 | 0.00272 | -0.05257 | 0.00437 | -0.0448
[RO-RO] [OPP] OHL 400 kV Arefu-Tantareni | N-1 OHL 400 kV Mintia-Arad | -0.05341 | -0.00076 | -0.0256 | 0 | -0.06606 | -0.00044 | 0.00142 | 0.00058 | -0.00038 | -0.00032 | -0.06441 | -0.01315 | 0.00349 | -0.00145 | -0.04299 | -0.0645 | 0.00017 | 0.00406 | -0.00038 | -0.02936 | -0.03774 | -0.00516 | 0.00397 | -0.06499 | 0.01473 | -0.05577
[RO-RO] [OPP] OHL 400 kV Arefu-Tantareni | N-1 OHL 400 kV Sibiu Sud-Mintia | -0.05137 | -0.00088 | -0.02571 | 0 | -0.06056 | -0.00045 | 0.00142 | 0.00061 | -0.0004 | -0.00033 | -0.06099 | -0.01327 | 0.00306 | -0.0015 | -0.04184 | -0.06137 | 0.00017 | 0.00436 | -0.00039 | -0.02291 | -0.03884 | -0.00539 | 0.00398 | -0.05982 | 0.01803 | -0.05389
[RO-RO] [OPP] OHL 400 kV Arefu-Tantareni | N-1 OHL 400 kV Tantareni-Urechesti | -0.06019 | -0.00058 | -0.02469 | 0 | -0.08495 | -0.0004 | 0.00138 | 0.00053 | -0.00035 | -0.0003 | -0.07705 | -0.01274 | 0.00385 | -0.00136 | -0.04635 | -0.07601 | 0.00015 | 0.00356 | -0.00035 | -0.02001 | -0.02913 | -0.00469 | 0.0038 | -0.08263 | 0.01005 | -0.06143
[RO-RO] [OPP] OHL 400 kV Arefu-Tantareni | N-1 TIE 400 kV Resita-Pancevo c2 | -0.05343 | -0.00076 | -0.02555 | 0 | -0.06616 | -0.00044 | 0.00142 | 0.00058 | -0.00038 | -0.00032 | -0.06447 | -0.01313 | 0.00348 | -0.00145 | -0.04298 | -0.06456 | 0.00017 | 0.00405 | -0.00038 | -0.02953 | -0.03762 | -0.00515 | 0.00396 | -0.06508 | 0.01467 | -0.0558
[RO-RO] [OPP] OHL 400 kV Arefu-Sibiu Sud | N-1 OHL 400 kV Mintia-Arad | 0.06359 | 0.00075 | 0.02986 | 0 | 0.08521 | 0.00049 | -0.00168 | -0.00065 | 0.00043 | 0.00036 | 0.07769 | 0.01524 | -0.00461 | 0.00166 | 0.05084 | 0.07709 | -0.00019 | -0.00439 | 0.00043 | 0.06307 | 0.04384 | 0.00583 | -0.00472 | 0.08335 | -0.01071 | 0.06599
[RO-RO] [OPP] OHL 400 kV Arefu-Sibiu Sud | N-1 TIE 400 kV Resita-Pancevo c2 | 0.06361 | 0.00075 | 0.0298 | 0 | 0.08532 | 0.00049 | -0.00168 | -0.00065 | 0.00043 | 0.00036 | 0.07775 | 0.01522 | -0.0046 | 0.00165 | 0.05083 | 0.07715 | -0.00019 | -0.00438 | 0.00043 | 0.06325 | 0.04371 | 0.00581 | -0.00471 | 0.08344 | -0.01065 | 0.06602
[RO-RO] [OPP] OHL 400 kV Tantareni-Urechesti | BC | 0.04242 | -0.00115 | -0.00571 | 0 | 0.1182 | -0.00022 | 0.00029 | 0.00031 | -0.00017 | -0.00015 | 0.07906 | -0.00253 | -0.00226 | -0.00061 | 0.02107 | 0.07202 | 8e-05 | 0.00309 | -0.00017 | -0.05853 | -0.05387 | -0.00295 | 0.00102 | 0.11032 | 0.02923 | 0.03539
[RO-RO] [OPP] OHL 400 kV Tantareni-Urechesti | N-1 TIE 400 kV Portile de Fier-Djerdap | 0.05972 | -0.00084 | 0.00481 | 0 | 0.11675 | -4e-05 | -0.00028 | 7e-05 | -2e-05 | -2e-05 | 0.09138 | 0.00278 | -0.00372 | -1e-05 | 0.03713 | 0.08759 | 2e-05 | 0.00141 | -2e-05 | -0.10295 | -0.02221 | -0.00084 | -0.00053 | 0.11124 | 0.02053 | 0.0584
[RO-RO] [OPP] OHL 400 kV Tantareni-Urechesti | N-1 OHL 400 kV Portile de Fier-Urechesti | 0.0315 | 0.00039 | 0.01305 | 0 | 0.03524 | 0.00022 | -0.0007 | -0.0003 | 0.0002 | 0.00016 | 0.03932 | 0.0068 | -0.00165 | 0.00074 | 0.02444 | 0.03978 | -8e-05 | -0.00213 | 0.00019 | -0.21437 | 0.01526 | 0.00258 | -0.00186 | 0.03485 | -0.01211 | 0.03271
[RO-RO] [OPP] OHL 400 kV Tantareni-Urechesti | N-1 OHL 400 kV Slatina-Portile de Fier | 0.04242 | -0.00115 | -0.00571 | 0 | 0.1182 | -0.00022 | 0.00029 | 0.00031 | -0.00017 | -0.00015 | 0.07906 | -0.00253 | -0.00226 | -0.00061 | 0.02107 | 0.07202 | 8e-05 | 0.00309 | -0.00017 | -0.05853 | -0.05387 | -0.00295 | 0.00102 | 0.11032 | 0.02923 | 0.03539
[RO-RO] [OPP] OHL 400 kV Tantareni-Urechesti | N-1 OHL 400 kV Domnesti-Urechesti | 0.03793 | -0.00165 | -0.01239 | 0 | 0.13136 | -0.00037 | 0.00063 | 0.00052 | -0.0003 | -0.00025 | 0.079 | -0.00602 | -0.00245 | -0.00108 | 0.01513 | 0.06995 | 0.00014 | 0.00489 | -0.0003 | -0.0505 | -0.07046 | -0.00479 | 0.00196 | 0.12172 | 0.04482 | 0.02884
[RO-RO] [OPP] OHL 400 kV Tantareni-Urechesti | N-1 TRA 400/220 kV AT Urechesti | 0.03268 | -0.00135 | -0.01213 | 0 | 0.11125 | -0.00033 | 0.00065 | 0.00046 | -0.00027 | -0.00023 | 0.06943 | -0.00574 | -0.00137 | -0.00097 | 0.0123 | 0.06181 | 0.00013 | 0.00411 | -0.00027 | -0.07041 | -0.06714 | -0.00427 | 0.00202 | 0.10301 | 0.03353 | 0.02447
[RO-RO] [OPP] OHL 400 kV Tantareni-Urechesti | N-1 TIE 400 kV Resita-Pancevo c2 | 0.0421 | -0.00112 | -0.00501 | 0 | 0.11684 | -0.00021 | 0.00025 | 0.00029 | -0.00016 | -0.00014 | 0.07821 | -0.00221 | -0.00234 | -0.00056 | 0.02118 | 0.07122 | 8e-05 | 0.00296 | -0.00016 | -0.06091 | -0.05213 | -0.00278 | 0.00091 | 0.10905 | 0.02848 | 0.03503
[RO-RO] [OPP] OHL 400 kV Tantareni-Urechesti | N-1 TIE 400 kV Resita-Pancevo c1 | 0.0421 | -0.00112 | -0.00501 | 0 | 0.11684 | -0.00021 | 0.00025 | 0.00029 | -0.00016 | -0.00014 | 0.07821 | -0.00221 | -0.00234 | -0.00056 | 0.02118 | 0.07122 | 8e-05 | 0.00296 | -0.00016 | -0.06091 | -0.05213 | -0.00278 | 0.00091 | 0.10905 | 0.02848 | 0.03503
[RO-RO] [OPP] OHL 400 kV Portile de Fier-Urechesti | BC | -0.01684 | 0.00238 | 0.02892 | 0 | -0.12788 | 0.00068 | -0.00153 | -0.00094 | 0.00057 | 0.00048 | -0.06126 | 0.01438 | 0.00094 | 0.00208 | 0.00519 | -0.0497 | -0.00026 | -0.00804 | 0.00057 | -0.24024 | 0.10658 | 0.00853 | -0.00445 | -0.11634 | -0.06374 | -0.00413
[RO-RO] [OPP] OHL 400 kV Portile de Fier-Urechesti | N-1 TIE 400 kV Portile de Fier-Djerdap | -0.04174 | 0.00193 | 0.01378 | 0 | -0.1258 | 0.00043 | -0.00071 | -0.00059 | 0.00034 | 0.00029 | -0.07899 | 0.00674 | 0.00304 | 0.00123 | -0.01792 | -0.0721 | -0.00016 | -0.00563 | 0.00034 | -0.17632 | 0.06102 | 0.00549 | -0.00222 | -0.11766 | -0.05121 | -0.03725
[RO-RO] [OPP] OHL 400 kV Portile de Fier-Urechesti | N-1 OHL 400 kV Slatina-Portile de Fier | -0.01684 | 0.00238 | 0.02892 | 0 | -0.12788 | 0.00068 | -0.00153 | -0.00094 | 0.00057 | 0.00048 | -0.06126 | 0.01438 | 0.00094 | 0.00208 | 0.00519 | -0.0497 | -0.00026 | -0.00804 | 0.00057 | -0.24024 | 0.10658 | 0.00853 | -0.00445 | -0.11634 | -0.06374 | -0.00413
[RO-RO] [OPP] OHL 400 kV Portile de Fier-Urechesti | N-1 OHL 220 kV Portile de Fier-Resita 1&2 | -0.01075 | 0.00234 | 0.03116 | 0 | -0.12021 | 0.00071 | -0.00166 | -0.00097 | 0.00059 | 0.0005 | -0.05402 | 0.01546 | 0.00025 | 0.00217 | 0.0099 | -0.04236 | -0.00027 | -0.00815 | 0.00059 | -0.22902 | 0.11086 | 0.0088 | -0.00478 | -0.10875 | -0.06254 | 0.00255
[RO-RO] [OPP] OHL 400 kV Portile de Fier-Urechesti | N-1 OHL 220 kV Resita-Timisoara 1&2 | 0.00484 | 0.00248 | 0.04311 | 0 | -0.10787 | 0.00088 | -0.00233 | -0.00119 | 0.00074 | 0.00063 | -0.03907 | 0.02109 | -0.0024 | 0.00276 | 0.02463 | -0.02679 | -0.00033 | -0.00948 | 0.00074 | -0.21959 | 0.13681 | 0.01089 | -0.00663 | -0.09599 | -0.06477 | 0.01961
[RO-RO] [OPP] OHL 400 kV Portile de Fier-Urechesti | N-1 TIE 400 kV Resita-Pancevo c2 | -0.01639 | 0.00233 | 0.02793 | 0 | -0.12596 | 0.00066 | -0.00147 | -0.00091 | 0.00055 | 0.00047 | -0.06006 | 0.01393 | 0.00105 | 0.00202 | 0.00504 | -0.04856 | -0.00025 | -0.00786 | 0.00055 | -0.23686 | 0.10412 | 0.00829 | -0.00429 | -0.11454 | -0.06267 | -0.00363
[RO-RO] [OPP] OHL 400 kV Portile de Fier-Urechesti | N-1 TIE 400 kV Resita-Pancevo c1 | -0.01639 | 0.00233 | 0.02793 | 0 | -0.12596 | 0.00066 | -0.00147 | -0.00091 | 0.00055 | 0.00047 | -0.06006 | 0.01393 | 0.00105 | 0.00202 | 0.00504 | -0.04856 | -0.00025 | -0.00786 | 0.00055 | -0.23686 | 0.10412 | 0.00829 | -0.00429 | -0.11454 | -0.06267 | -0.00363
[RO-RO] [OPP] OHL 400 kV Slatina-Portile de Fier | BC |  | 0 | 0 |  | 0 | 0 |  |  | 0 | 0 | 0 | 0 |  |  | 0 | 0 | 0 |  | 0 | 0 | 0 | 0 | 0 | 0 | 0 | 0
[RO-RO] [OPP] OHL 400 kV Slatina-Portile de Fier | N-1 TIE 400 kV Portile de Fier-Djerdap |  | 0 | 0 |  | 0 | 0 |  |  | 0 | 0 | 0 | 0 |  |  | 0 | 0 | 0 |  | 0 | 0 | 0 | 0 | 0 | 0 | 0 | 0
[RO-RO] [OPP] OHL 400 kV Slatina-Portile de Fier | N-1 OHL 400 kV Portile de Fier-Urechesti |  | 0 | 0 |  | 0 | 0 |  |  | 0 | 0 | 0 | 0 |  |  | 0 | 0 | 0 |  | 0 | 0 | 0 | 0 | 0 | 0 | 0 | 0
[RO-RO] [OPP] OHL 400 kV Slatina-Portile de Fier | N-1 OHL 220 kV Portile de Fier-Resita 1&2 |  | 0 | 0 |  | 0 | 0 |  |  | 0 | 0 | 0 | 0 |  |  | 0 | 0 | 0 |  | 0 | 0 | 0 | 0 | 0 | 0 | 0 | 0
[RO-RO] [OPP] OHL 400 kV Slatina-Portile de Fier | N-1 OHL 220 kV Resita-Timisoara 1&2 |  | 0 | 0 |  | 0 | 0 |  |  | 0 | 0 | 0 | 0 |  |  | 0 | 0 | 0 |  | 0 | 0 | 0 | 0 | 0 | 0 | 0 | 0
[RO-RO] [OPP] OHL 400 kV Slatina-Portile de Fier | N-1 TIE 400 kV Resita-Pancevo c2 |  | 0 | 0 |  | 0 | 0 |  |  | 0 | 0 | 0 | 0 |  |  | 0 | 0 | 0 |  | 0 | 0 | 0 | 0 | 0 | 0 | 0 | 0
[RO-RO] [OPP] OHL 400 kV Slatina-Portile de Fier | N-1 TIE 400 kV Resita-Pancevo c1 |  | 0 | 0 |  | 0 | 0 |  |  | 0 | 0 | 0 | 0 |  |  | 0 | 0 | 0 |  | 0 | 0 | 0 | 0 | 0 | 0 | 0 | 0
[RO-RO] [OPP] OHL 400 kV Medgidia Sud - Stupina | N-1 OHL 400 kV Isaccea - Rahman | 0.06949 | 0.00223 | 0.0339 | 0 | 0.12817 | 0.00074 | -0.00165 | -0.00101 | 0.00062 | 0.00052 | 0.08902 | 0.01848 | 0.00047 | 0.0023 | 0.05523 | 0.08435 | -0.00028 | -0.00859 | 0.00062 | 0.05206 | 0.04458 | 0.00857 | -0.00423 | 0.12289 | -0.08246 | 0.06933
[RO-RO] [OPP] OHL 400 kV Medgidia Sud - Stupina | N-1 OHL 400 kV Cernavodă - Medgidia Sud | 0.05569 | 0.00137 | 0.0242 | 0 | 0.12183 | 0.0005 | -0.0012 | -0.00068 | 0.00042 | 0.00036 | 0.07533 | 0.01313 | -0.0005 | 0.00158 | 0.04269 | 0.06954 | -0.00019 | -0.00558 | 0.00042 | 0.00459 | 0.02806 | 0.00576 | -0.00311 | 0.11579 | -0.04975 | 0.05405
[RO-RO] [OPP] OHL 400 kV Medgidia Sud - Rahman | N-1 OHL 400 kV Cernavodă - Medgidia Sud | -0.0525 | -0.00129 | -0.02281 | 0 | -0.11486 | -0.00047 | 0.00113 | 0.00064 | -0.0004 | -0.00034 | -0.07102 | -0.01238 | 0.00047 | -0.00149 | -0.04025 | -0.06557 | 0.00018 | 0.00526 | -0.0004 | -0.00433 | -0.02646 | -0.00543 | 0.00294 | -0.10918 | 0.0469 | -0.05096
[RO-RO] [OPP] OHL 400 kV Medgidia Sud- Cernavoda | BC | 0.02936 | -0.00044 | 0.00451 | 0 | 0.11741 | 0 | -0.00031 | 1e-05 | 1e-05 | 1e-05 | 0.05084 | 0.00223 | -0.00268 | 9e-05 | 0.01816 | 0.04208 | 0 | 0.00068 | 1e-05 | -0.10079 | -0.0065 | -4e-05 | -0.00087 | 0.1092 | 0.01918 | 0.02433
[RO-RO] [OPP] OHL 400 kV Medgidia Sud- Cernavoda | N-1 OHL 400 kV Isaccea - Tulcea Vest | 0.01297 | -0.00105 | -0.00405 | 0 | 0.09083 | -0.00019 | 0.0001 | 0.00027 | -0.00015 | -0.00013 | 0.0306 | -0.00246 | -0.00296 | -0.00051 | 0.00483 | 0.02255 | 7e-05 | 0.00296 | -0.00015 | -0.1202 | -0.01849 | -0.00228 | 0.00018 | 0.08352 | 0.04178 | 0.00768
[RO-RO] [OPP] OHL 400 kV Medgidia Sud- Cernavoda | N-1 OHL 400 kV Lacu Sarat - Gura Ialomitei | 0.02936 | -0.00044 | 0.00451 | 0 | 0.11741 | 0 | -0.00031 | 1e-05 | 1e-05 | 1e-05 | 0.05084 | 0.00223 | -0.00268 | 9e-05 | 0.01816 | 0.04208 | 0 | 0.00068 | 1e-05 | -0.10079 | -0.0065 | -4e-05 | -0.00087 | 0.1092 | 0.01918 | 0.02433
[RO-RO] [OPP] OHL 400 kV Medgidia Sud- Cernavoda | N-1 OHL 400 kV Tulcea Vest - Tariverde | 0.01297 | -0.00105 | -0.00405 | 0 | 0.09083 | -0.00019 | 0.0001 | 0.00027 | -0.00015 | -0.00013 | 0.0306 | -0.00246 | -0.00296 | -0.00051 | 0.00483 | 0.02255 | 7e-05 | 0.00296 | -0.00015 | -0.1202 | -0.01849 | -0.00228 | 0.00018 | 0.08352 | 0.04178 | 0.00768
[RO-RO] [OPP] OHL 400 kV Medgidia Sud- Cernavoda | N-1 OHL 400 kV Gutinas – Smardan | 0.03122 | -0.00069 | 0.00409 | 0 | 0.12751 | -3e-05 | -0.00032 | 6e-05 | -1e-05 | -1e-05 | 0.05468 | 0.00187 | -0.00353 | -1e-05 | 0.019 | 0.0451 | 1e-05 | 0.00133 | -1e-05 | -0.1118 | -0.00808 | -0.00046 | -0.00096 | 0.11854 | 0.03021 | 0.0257
[RO-RO] [OPP] OHL 400 kV Medgidia Sud- Cernavoda | N-1 OHL 400 kV Isaccea - Rahman | 0.04496 | 6e-05 | 0.01212 | 0 | 0.14617 | 0.00017 | -0.00068 | -0.00022 | 0.00015 | 0.00013 | 0.07081 | 0.00638 | -0.00257 | 0.0006 | 0.03056 | 0.06101 | -6e-05 | -0.00125 | 0.00015 | -0.08911 | 0.0035 | 0.00188 | -0.00182 | 0.13678 | 0.00068 | 0.03989
[RO-RO] [OPP] OHL 400 kV Medgidia Sud- Cernavoda | N-1 OHL 400 kV Isaccea - Stupina | 0.04641 | 0.0001 | 0.01283 | 0 | 0.14884 | 0.00018 | -0.00071 | -0.00024 | 0.00017 | 0.00014 | 0.07266 | 0.00676 | -0.00256 | 0.00065 | 0.03171 | 0.06277 | -7e-05 | -0.00143 | 0.00017 | -0.08803 | 0.00443 | 0.00206 | -0.00191 | 0.13934 | -0.00104 | 0.04133
[RO-RO] [OPP] OHL 400 kV Medgidia Sud- Cernavoda | N-1 TIE 400 kV MEDGIDIA SUD - VARNA | 0.0179 | -0.00068 | -0.00015 | 0 | 0.09028 | -9e-05 | -7e-05 | 0.00013 | -7e-05 | -6e-05 | 0.03489 | -0.00029 | -0.00248 | -0.00021 | 0.00954 | 0.02755 | 3e-05 | 0.00169 | -7e-05 | -0.09775 | -0.01146 | -0.00111 | -0.00026 | 0.08349 | 0.02767 | 0.01336
[RO-RO] [OPP] OHL 400 kV Medgidia Sud- Cernavoda | N-1 TIE 400 kV DOBRUDJA- MEDGIDIA SUD | 0.0185 | -0.00067 | 9e-05 | 0 | 0.09167 | -8e-05 | -9e-05 | 0.00013 | -6e-05 | -5e-05 | 0.03573 | -0.00016 | -0.00249 | -0.00019 | 0.00999 | 0.02831 | 3e-05 | 0.00163 | -6e-05 | -0.09791 | -0.0112 | -0.00105 | -0.00029 | 0.08485 | 0.02723 | 0.01393
[RO-RO] [OPP] OHL 400 kV Medgidia Sud- Cernavoda | N-1 OHL 400 kV Constanta Nord- Cernavoda | 0.01237 | -0.00111 | -0.0046 | 0 | 0.09138 | -0.0002 | 0.00013 | 0.00029 | -0.00016 | -0.00014 | 0.03018 | -0.00276 | -0.00303 | -0.00055 | 0.00422 | 0.02199 | 8e-05 | 0.00314 | -0.00016 | -0.12384 | -0.01953 | -0.00244 | 0.00024 | 0.08396 | 0.04389 | 0.00696
[RO-RO] [OPP] OHL 400 kV Medgidia Sud- Cernavoda | N-1 OHL 400 kV Cernavoda - Pelicanu | 0.02827 | -0.00021 | 0.00591 | 0 | 0.10291 | 5e-05 | -0.00036 | -6e-05 | 5e-05 | 4e-05 | 0.04682 | 0.00304 | -0.00213 | 0.00022 | 0.01831 | 0.03948 | -2e-05 | -3e-05 | 5e-05 | -0.07756 | -0.00221 | 0.00054 | -0.00099 | 0.09596 | 0.00994 | 0.02421
[RO-RO] [OPP] OHL 400 kV Medgidia Sud- Cernavoda | N-1 OHL 400 kV Pelicanu - Bucuresti Sud | 0.02879 | -0.00019 | 0.00616 | 0 | 0.10386 | 6e-05 | -0.00037 | -7e-05 | 6e-05 | 5e-05 | 0.04749 | 0.00317 | -0.00214 | 0.00024 | 0.01873 | 0.04012 | -2e-05 | -9e-05 | 6e-05 | -0.07759 | -0.00186 | 0.0006 | -0.00102 | 0.09687 | 0.00947 | 0.02474
[RO-RO] [OPP] OHL 400 kV Medgidia Sud- Cernavoda | N-1 OHL 400 kV Gura Ialomitei - Bucuresti Sud | 0.02853 | -0.00019 | 0.00609 | 0 | 0.10306 | 6e-05 | -0.00037 | -7e-05 | 6e-05 | 5e-05 | 0.04709 | 0.00313 | -0.00212 | 0.00024 | 0.01855 | 0.03977 | -2e-05 | -8e-05 | 6e-05 | -0.07698 | -0.0019 | 0.00059 | -0.00101 | 0.09613 | 0.00943 | 0.02451
[RO-RO] [OPP] OHL 400 kV Medgidia Sud- Cernavoda | N-1 OHL 400 kV Medgidia Sud - Stupina | 0.04641 | 0.0001 | 0.01283 | 0 | 0.14884 | 0.00018 | -0.00071 | -0.00024 | 0.00017 | 0.00014 | 0.07266 | 0.00676 | -0.00256 | 0.00065 | 0.03171 | 0.06277 | -7e-05 | -0.00143 | 0.00017 | -0.08803 | 0.00443 | 0.00206 | -0.00191 | 0.13934 | -0.00104 | 0.04133
[RO-RO] [OPP] OHL 400 kV Medgidia Sud- Cernavoda | N-1 OHL 400 kV Medgidia Sud - Rahman | 0.04496 | 6e-05 | 0.01212 | 0 | 0.14617 | 0.00017 | -0.00068 | -0.00022 | 0.00015 | 0.00013 | 0.07081 | 0.00638 | -0.00257 | 0.0006 | 0.03056 | 0.06101 | -6e-05 | -0.00125 | 0.00015 | -0.08911 | 0.0035 | 0.00188 | -0.00182 | 0.13678 | 0.00068 | 0.03989
[RO-RO] [OPP] OHL 400 kV Medgidia Sud- Cernavoda | N-1 TIE 400 kV Isaccea - Vulcanesti | 0.045 | 0.00024 | 0.01304 | 0 | 0.14148 | 0.00021 | -0.0007 | -0.00027 | 0.00018 | 0.00015 | 0.06983 | 0.00696 | -0.00206 | 0.0007 | 0.03103 | 0.06053 | -8e-05 | -0.00181 | 0.00018 | -0.08 | 0.0055 | 0.00231 | -0.00185 | 0.13253 | -0.0075 | 0.04028
[RO-RO] [OPP] OHL 400 kV Constanta Nord- Cernavoda | N-1 OHL 400 kV Lacu Sarat - Gura Ialomitei | -0.0204 | -0.00079 | -0.01094 | 0 | -0.03125 | -0.00025 | 0.00052 | 0.00034 | -0.00021 | -0.00018 | -0.0248 | -0.00599 | -0.00043 | -0.00076 | -0.01674 | -0.02411 | 9e-05 | 0.00296 | -0.00021 | -0.02767 | -0.01564 | -0.00288 | 0.00134 | -0.0303 | 0.02966 | -0.02085
[RO-RO] [OPP] OHL 400 kV Cernavoda - Pelicanu | BC | -0.00292 | 0.00063 | 0.00371 | 0 | -0.03851 | 0.00013 | -0.00013 | -0.00018 | 0.0001 | 9e-05 | -0.01066 | 0.00214 | 0.00147 | 0.00037 | 0.00039 | -0.00691 | -5e-05 | -0.00188 | 0.0001 | 0.06169 | 0.0114 | 0.00155 | -0.00031 | -0.03515 | -0.02455 | -0.0003
[RO-RO] [OPP] OHL 400 kV Cernavoda - Pelicanu | N-1 OHL 400 kV Isaccea - Tulcea Vest | -0.00464 | 0.00056 | 0.00281 | 0 | -0.0413 | 0.00011 | -9e-05 | -0.00016 | 9e-05 | 7e-05 | -0.01278 | 0.00165 | 0.00144 | 0.0003 | -0.00101 | -0.00896 | -4e-05 | -0.00164 | 9e-05 | 0.05965 | 0.01014 | 0.00131 | -0.0002 | -0.03785 | -0.02218 | -0.00205
[RO-RO] [OPP] OHL 400 kV Cernavoda - Pelicanu | N-1 OHL 400 kV Lacu Sarat - Gura Ialomitei | -0.00292 | 0.00063 | 0.00371 | 0 | -0.03851 | 0.00013 | -0.00013 | -0.00018 | 0.0001 | 9e-05 | -0.01066 | 0.00214 | 0.00147 | 0.00037 | 0.00039 | -0.00691 | -5e-05 | -0.00188 | 0.0001 | 0.06169 | 0.0114 | 0.00155 | -0.00031 | -0.03515 | -0.02455 | -0.0003
[RO-RO] [OPP] OHL 400 kV Cernavoda - Pelicanu | N-1 OHL 400 kV Tulcea Vest - Tariverde | -0.00464 | 0.00056 | 0.00281 | 0 | -0.0413 | 0.00011 | -9e-05 | -0.00016 | 9e-05 | 7e-05 | -0.01278 | 0.00165 | 0.00144 | 0.0003 | -0.00101 | -0.00896 | -4e-05 | -0.00164 | 9e-05 | 0.05965 | 0.01014 | 0.00131 | -0.0002 | -0.03785 | -0.02218 | -0.00205
[RO-RO] [OPP] OHL 400 kV Cernavoda - Pelicanu | N-1 OHL 400 kV Tariverde - Constanta Nord | -0.00464 | 0.00056 | 0.00281 | 0 | -0.0413 | 0.00011 | -9e-05 | -0.00016 | 9e-05 | 7e-05 | -0.01278 | 0.00165 | 0.00144 | 0.0003 | -0.00101 | -0.00896 | -4e-05 | -0.00164 | 9e-05 | 0.05965 | 0.01014 | 0.00131 | -0.0002 | -0.03785 | -0.02218 | -0.00205
[RO-RO] [OPP] OHL 400 kV Cernavoda - Pelicanu | N-1 OHL 400 kV Constanta Nord- Cernavoda | -0.00428 | 0.00057 | 0.00297 | 0 | -0.0406 | 0.00011 | -0.0001 | -0.00016 | 9e-05 | 8e-05 | -0.01232 | 0.00174 | 0.00144 | 0.00031 | -0.00073 | -0.00852 | -4e-05 | -0.00168 | 9e-05 | 0.05984 | 0.01036 | 0.00136 | -0.00022 | -0.03718 | -0.02257 | -0.0017
[RO-RO] [OPP] OHL 400 kV Cernavoda - Pelicanu | N-1 OHL 400 kV Gura Ialomitei - Bucuresti Sud | -0.00391 | 0.00093 | 0.0056 | 0 | -0.05573 | 0.00019 | -0.00021 | -0.00027 | 0.00016 | 0.00013 | -0.01515 | 0.00322 | 0.00214 | 0.00055 | 0.00085 | -0.00968 | -7e-05 | -0.00279 | 0.00015 | 0.09029 | 0.01693 | 0.00231 | -0.00047 | -0.05085 | -0.03626 | -9e-05
[RO-RO] [OPP] OHL 400 kV Cernavoda - Pelicanu | N-1 OHL 400 kV Gutinas – Smardan | -0.00448 | 0.00083 | 0.00406 | 0 | -0.047 | 0.00016 | -0.00012 | -0.00023 | 0.00013 | 0.00011 | -0.01389 | 0.00244 | 0.00218 | 0.00044 | -0.00031 | -0.00945 | -6e-05 | -0.00243 | 0.00013 | 0.07094 | 0.01273 | 0.0019 | -0.00023 | -0.043 | -0.03382 | -0.00146
[RO-RO] [OPP] OHL 400 kV Cernavoda - Pelicanu | N-1 OHL 400 kV Brasov – Gutinas | -0.00204 | 0.00077 | 0.0048 | 0 | -0.04109 | 0.00016 | -0.00018 | -0.00023 | 0.00013 | 0.00011 | -0.0104 | 0.00277 | 0.00176 | 0.00046 | 0.00143 | -0.00626 | -6e-05 | -0.00234 | 0.00013 | 0.0697 | 0.01355 | 0.00194 | -0.00041 | -0.03741 | -0.03035 | 0.00088
[RO-RO] [OPP] OHL 400 kV Pelicanu - Bucuresti Sud | BC | -0.00157 | 0.00069 | 0.00453 | 0 | -0.03721 | 0.00015 | -0.00017 | -0.00021 | 0.00012 | 0.0001 | -0.00918 | 0.00258 | 0.00149 | 0.00042 | 0.00155 | -0.00539 | -6e-05 | -0.0021 | 0.00012 | 0.06369 | 0.01275 | 0.00177 | -0.00041 | -0.03384 | -0.02667 | 0.00113
[RO-RO] [OPP] OHL 400 kV Pelicanu - Bucuresti Sud | N-1 OHL 400 kV Isaccea - Tulcea Vest | -0.00302 | 0.00063 | 0.00378 | 0 | -0.03955 | 0.00013 | -0.00014 | -0.00019 | 0.00011 | 9e-05 | -0.01097 | 0.00217 | 0.00147 | 0.00037 | 0.00038 | -0.00712 | -5e-05 | -0.0019 | 0.0001 | 0.06198 | 0.01169 | 0.00157 | -0.00032 | -0.03611 | -0.02468 | -0.00033
[RO-RO] [OPP] OHL 400 kV Pelicanu - Bucuresti Sud | N-1 OHL 400 kV Lacu Sarat - Gura Ialomitei | -0.00157 | 0.00069 | 0.00453 | 0 | -0.03721 | 0.00015 | -0.00017 | -0.00021 | 0.00012 | 0.0001 | -0.00918 | 0.00258 | 0.00149 | 0.00042 | 0.00155 | -0.00539 | -6e-05 | -0.0021 | 0.00012 | 0.06369 | 0.01275 | 0.00177 | -0.00041 | -0.03384 | -0.02667 | 0.00113
[RO-RO] [OPP] OHL 400 kV Pelicanu - Bucuresti Sud | N-1 OHL 400 kV Tulcea Vest - Tariverde | -0.00302 | 0.00063 | 0.00378 | 0 | -0.03955 | 0.00013 | -0.00014 | -0.00019 | 0.00011 | 9e-05 | -0.01097 | 0.00217 | 0.00147 | 0.00037 | 0.00038 | -0.00712 | -5e-05 | -0.0019 | 0.0001 | 0.06198 | 0.01169 | 0.00157 | -0.00032 | -0.03611 | -0.02468 | -0.00033
[RO-RO] [OPP] OHL 400 kV Pelicanu - Bucuresti Sud | N-1 OHL 400 kV Tariverde - Constanta Nord | -0.00302 | 0.00063 | 0.00378 | 0 | -0.03955 | 0.00013 | -0.00014 | -0.00019 | 0.00011 | 9e-05 | -0.01097 | 0.00217 | 0.00147 | 0.00037 | 0.00038 | -0.00712 | -5e-05 | -0.0019 | 0.0001 | 0.06198 | 0.01169 | 0.00157 | -0.00032 | -0.03611 | -0.02468 | -0.00033
[RO-RO] [OPP] OHL 400 kV Pelicanu - Bucuresti Sud | N-1 OHL 400 kV Constanta Nord- Cernavoda | -0.00273 | 0.00064 | 0.00391 | 0 | -0.03898 | 0.00013 | -0.00014 | -0.00019 | 0.00011 | 9e-05 | -0.01059 | 0.00224 | 0.00147 | 0.00038 | 0.0006 | -0.00676 | -5e-05 | -0.00193 | 0.00011 | 0.06212 | 0.01186 | 0.0016 | -0.00034 | -0.03556 | -0.02499 | -5e-05
[RO-RO] [OPP] OHL 400 kV Pelicanu - Bucuresti Sud | N-1 OHL 400 kV Gura Ialomitei - Bucuresti Sud | -0.0026 | 0.001 | 0.00649 | 0 | -0.05503 | 0.00021 | -0.00025 | -0.0003 | 0.00017 | 0.00015 | -0.01383 | 0.00371 | 0.00219 | 0.00061 | 0.00203 | -0.00827 | -8e-05 | -0.00304 | 0.00017 | 0.09329 | 0.01847 | 0.00255 | -0.00058 | -0.05009 | -0.03879 | 0.00136
[RO-RO] [OPP] OHL 400 kV Pelicanu - Bucuresti Sud | N-1 OHL 400 kV Gutinas – Smardan | -0.00326 | 0.00091 | 0.00492 | 0 | -0.04642 | 0.00018 | -0.00016 | -0.00026 | 0.00015 | 0.00012 | -0.01268 | 0.00292 | 0.00226 | 0.00051 | 0.00079 | -0.00815 | -7e-05 | -0.00269 | 0.00014 | 0.07372 | 0.01419 | 0.00215 | -0.00033 | -0.04236 | -0.03673 | -0.00012
[RO-RO] [OPP] OHL 400 kV Pelicanu - Bucuresti Sud | N-1 OHL 400 kV Brasov – Gutinas | -0.00061 | 0.00084 | 0.00573 | 0 | -0.04003 | 0.00018 | -0.00022 | -0.00026 | 0.00015 | 0.00013 | -0.00889 | 0.00328 | 0.00181 | 0.00053 | 0.00269 | -0.00468 | -7e-05 | -0.0026 | 0.00015 | 0.07246 | 0.0151 | 0.00219 | -0.00052 | -0.03631 | -0.03303 | 0.00244
[RO-RO] [OPP] OHL 400 kV Gura Ialomitei - Bucuresti Sud | BC | -0.00213 | 0.00064 | 0.00403 | 0 | -0.03671 | 0.00014 | -0.00015 | -0.00019 | 0.00011 | 9e-05 | -0.00958 | 0.00231 | 0.00144 | 0.00039 | 0.00099 | -0.00591 | -5e-05 | -0.00194 | 0.00011 | 0.06095 | 0.01178 | 0.00162 | -0.00035 | -0.03345 | -0.02495 | 0.00046
[RO-RO] [OPP] OHL 400 kV Gura Ialomitei - Bucuresti Sud | N-1 OHL 400 kV Isaccea - Tulcea Vest | -0.00365 | 0.00058 | 0.00323 | 0 | -0.03919 | 0.00012 | -0.00011 | -0.00017 | 9e-05 | 8e-05 | -0.01146 | 0.00187 | 0.00141 | 0.00033 | -0.00025 | -0.00773 | -5e-05 | -0.00173 | 9e-05 | 0.05915 | 0.01066 | 0.00141 | -0.00025 | -0.03584 | -0.02285 | -0.00109
[RO-RO] [OPP] OHL 400 kV Gura Ialomitei - Bucuresti Sud | N-1 OHL 400 kV Lacu Sarat - Gura Ialomitei | -0.00213 | 0.00064 | 0.00403 | 0 | -0.03671 | 0.00014 | -0.00015 | -0.00019 | 0.00011 | 9e-05 | -0.00958 | 0.00231 | 0.00144 | 0.00039 | 0.00099 | -0.00591 | -5e-05 | -0.00194 | 0.00011 | 0.06095 | 0.01178 | 0.00162 | -0.00035 | -0.03345 | -0.02495 | 0.00046
[RO-RO] [OPP] OHL 400 kV Gura Ialomitei - Bucuresti Sud | N-1 OHL 400 kV Tulcea Vest - Tariverde | -0.00365 | 0.00058 | 0.00323 | 0 | -0.03919 | 0.00012 | -0.00011 | -0.00017 | 9e-05 | 8e-05 | -0.01146 | 0.00187 | 0.00141 | 0.00033 | -0.00025 | -0.00773 | -5e-05 | -0.00173 | 9e-05 | 0.05915 | 0.01066 | 0.00141 | -0.00025 | -0.03584 | -0.02285 | -0.00109
[RO-RO] [OPP] OHL 400 kV Gura Ialomitei - Bucuresti Sud | N-1 OHL 400 kV Tariverde - Constanta Nord | -0.00365 | 0.00058 | 0.00323 | 0 | -0.03919 | 0.00012 | -0.00011 | -0.00017 | 9e-05 | 8e-05 | -0.01146 | 0.00187 | 0.00141 | 0.00033 | -0.00025 | -0.00773 | -5e-05 | -0.00173 | 9e-05 | 0.05915 | 0.01066 | 0.00141 | -0.00025 | -0.03584 | -0.02285 | -0.00109
[RO-RO] [OPP] OHL 400 kV Gura Ialomitei - Bucuresti Sud | N-1 OHL 400 kV Constanta Nord- Cernavoda | -0.00334 | 0.00059 | 0.00338 | 0 | -0.03857 | 0.00012 | -0.00012 | -0.00017 | 0.0001 | 8e-05 | -0.01106 | 0.00195 | 0.00141 | 0.00034 | -1e-05 | -0.00735 | -5e-05 | -0.00176 | 0.0001 | 0.0593 | 0.01085 | 0.00145 | -0.00027 | -0.03526 | -0.02318 | -0.00079
[RO-RO] [OPP] OHL 400 kV Gura Ialomitei - Bucuresti Sud | N-1 OHL 400 kV Cernavoda - Pelicanu | -0.00335 | 0.0009 | 0.00559 | 0 | -0.05288 | 0.00019 | -0.00021 | -0.00027 | 0.00015 | 0.00013 | -0.01405 | 0.00321 | 0.00205 | 0.00054 | 0.00115 | -0.00882 | -7e-05 | -0.00273 | 0.00015 | 0.08685 | 0.01657 | 0.00227 | -0.00048 | -0.04821 | -0.03526 | 0.00033
[RO-RO] [OPP] OHL 400 kV Gura Ialomitei - Bucuresti Sud | N-1 OHL 400 kV Gutinas – Smardan | -0.00371 | 0.00085 | 0.00439 | 0 | -0.04533 | 0.00017 | -0.00014 | -0.00024 | 0.00013 | 0.00011 | -0.01285 | 0.00262 | 0.00216 | 0.00046 | 0.00027 | -0.00849 | -6e-05 | -0.0025 | 0.00013 | 0.07035 | 0.01313 | 0.00198 | -0.00028 | -0.04142 | -0.03437 | -0.00071
[RO-RO] [OPP] OHL 400 kV Gura Ialomitei - Bucuresti Sud | N-1 OHL 400 kV Brasov – Gutinas | -0.00123 | 0.00079 | 0.00515 | 0 | -0.03935 | 0.00017 | -0.0002 | -0.00024 | 0.00014 | 0.00012 | -0.00931 | 0.00296 | 0.00173 | 0.00048 | 0.00205 | -0.00525 | -7e-05 | -0.00241 | 0.00014 | 0.06914 | 0.01397 | 0.00201 | -0.00045 | -0.03575 | -0.03088 | 0.00167
[RO-RO] [OPP] OHL 400 kV Gutinas - Smardan | BC | -0.00732 | 0.00095 | 0.00167 | 0 | -0.03983 | 0.00015 | 6e-05 | -0.00021 | 0.00011 | 9e-05 | -0.01514 | 0.00143 | 0.00334 | 0.00037 | -0.0033 | -0.0119 | -6e-05 | -0.00257 | 0.00011 | 0.04339 | 0.00624 | 0.00167 | 0.00034 | -0.0368 | -0.04348 | -0.00541
[RO-RO] [OPP] OHL 400 kV Gutinas - Smardan | N-1 OHL 400 kV Isaccea - Tulcea Vest | -0.00477 | 0.00104 | 0.003 | 0 | -0.0357 | 0.00017 | -1e-05 | -0.00025 | 0.00014 | 0.00011 | -0.012 | 0.00216 | 0.00338 | 0.00046 | -0.00123 | -0.00886 | -7e-05 | -0.00292 | 0.00013 | 0.04641 | 0.0081 | 0.00202 | 0.00018 | -0.03281 | -0.04699 | -0.00282
[RO-RO] [OPP] OHL 400 kV Gutinas - Smardan | N-1 OHL 400 kV Lacu Sarat - Gura Ialomitei | -0.00732 | 0.00095 | 0.00167 | 0 | -0.03983 | 0.00015 | 6e-05 | -0.00021 | 0.00011 | 9e-05 | -0.01514 | 0.00143 | 0.00334 | 0.00037 | -0.0033 | -0.0119 | -6e-05 | -0.00257 | 0.00011 | 0.04339 | 0.00624 | 0.00167 | 0.00034 | -0.0368 | -0.04348 | -0.00541
[RO-RO] [OPP] OHL 400 kV Gutinas - Smardan | N-1 OHL 400 kV Tulcea Vest - Tariverde | -0.00477 | 0.00104 | 0.003 | 0 | -0.0357 | 0.00017 | -1e-05 | -0.00025 | 0.00014 | 0.00011 | -0.012 | 0.00216 | 0.00338 | 0.00046 | -0.00123 | -0.00886 | -7e-05 | -0.00292 | 0.00013 | 0.04641 | 0.0081 | 0.00202 | 0.00018 | -0.03281 | -0.04699 | -0.00282
[RO-RO] [OPP] OHL 400 kV Gutinas - Smardan | N-1 OHL 400 kV Tariverde - Constanta Nord | -0.00477 | 0.00104 | 0.003 | 0 | -0.0357 | 0.00017 | -1e-05 | -0.00025 | 0.00014 | 0.00011 | -0.012 | 0.00216 | 0.00338 | 0.00046 | -0.00123 | -0.00886 | -7e-05 | -0.00292 | 0.00013 | 0.04641 | 0.0081 | 0.00202 | 0.00018 | -0.03281 | -0.04699 | -0.00282
[RO-RO] [OPP] OHL 400 kV Gutinas - Smardan | N-1 OHL 400 kV Constanta Nord- Cernavoda | -0.00548 | 0.00102 | 0.00265 | 0 | -0.03701 | 0.00017 | 1e-05 | -0.00024 | 0.00013 | 0.00011 | -0.01291 | 0.00197 | 0.00337 | 0.00044 | -0.00179 | -0.00972 | -6e-05 | -0.00283 | 0.00013 | 0.04588 | 0.00765 | 0.00193 | 0.00022 | -0.03407 | -0.04615 | -0.00353
[RO-RO] [OPP] OHL 400 kV Gutinas - Smardan | N-1 OHL 400 kV Cernavoda - Pelicanu | -0.00771 | 0.00103 | 0.00217 | 0 | -0.04499 | 0.00016 | 4e-05 | -0.00024 | 0.00012 | 0.00011 | -0.01657 | 0.00172 | 0.00353 | 0.00042 | -0.00325 | -0.01282 | -6e-05 | -0.00282 | 0.00012 | 0.05167 | 0.00777 | 0.00188 | 0.0003 | -0.04152 | -0.04678 | -0.00545
[RO-RO] [OPP] OHL 400 kV Gutinas - Smardan | N-1 OHL 400 kV Gura Ialomitei - Bucuresti Sud | -0.00764 | 0.00105 | 0.00228 | 0 | -0.04542 | 0.00017 | 3e-05 | -0.00024 | 0.00013 | 0.00011 | -0.0166 | 0.00179 | 0.00355 | 0.00042 | -0.00315 | -0.0128 | -6e-05 | -0.00286 | 0.00013 | 0.05267 | 0.00803 | 0.00192 | 0.00029 | -0.04189 | -0.04728 | -0.00534
[RO-RO] [OPP] OHL 400 kV Gutinas - Smardan | N-1 OHL 400 kV Bucuresti Sud - Domnesti | -0.00911 | 0.00102 | 0.00169 | 0 | -0.04707 | 0.00015 | 6e-05 | -0.00023 | 0.00012 | 0.0001 | -0.01846 | 0.00147 | 0.00361 | 0.00039 | -0.00428 | -0.01468 | -6e-05 | -0.00275 | 0.00012 | 0.05589 | 0.00745 | 0.00179 | 0.00037 | -0.04353 | -0.04658 | -0.00685
[RO-RO] [OPP] OHL 400 kV Gutinas - Smardan | N-1 OHL 400 kV Brasov – Gutinas | -0.01118 | 0.00031 | -0.00316 | 0 | -0.02846 | 0 | 0.00025 | -1e-05 | -1e-05 | -1e-05 | -0.0163 | -0.00136 | 0.00206 | -6e-05 | -0.00788 | -0.01476 | 0 | -0.00055 | -1e-05 | 0.0081 | -0.00322 | -4e-05 | 0.00078 | -0.02687 | -0.01793 | -0.01064
[RO-RO] [OPP] OHL 400 kV Gutinas - Smardan | N-1 TIE 400 kV Isaccea - Vulcanesti | -0.03991 | -0.00049 | -0.0161 | 0 | -0.08999 | -0.00028 | 0.00088 | 0.00037 | -0.00024 | -0.0002 | -0.05474 | -0.00841 | 0.00204 | -0.00092 | -0.03012 | -0.05035 | 0.00011 | 0.00262 | -0.00024 | 6e-05 | -0.01877 | -0.00322 | 0.00239 | -0.08542 | 0.01214 | -0.03866
[RO-RO] [OPP] OHL 400 kV Lacu Sarat - Gura Ialomitei | BC |  | 0 | 0 |  | 0 | 0 |  |  | 0 | 0 | 0 | 0 |  |  | 0 | 0 | 0 |  | 0 | 0 | 0 | 0 | 0 | 0 | 0 | 0
[RO-RO] [OPP] OHL 400 kV Lacu Sarat - Gura Ialomitei | N-1 OHL 400 kV Isaccea - Tulcea Vest |  | 0 | 0 |  | 0 | 0 |  |  | 0 | 0 | 0 | 0 |  |  | 0 | 0 | 0 |  | 0 | 0 | 0 | 0 | 0 | 0 | 0 | 0
[RO-RO] [OPP] OHL 400 kV Lacu Sarat - Gura Ialomitei | N-1 OHL 400 kV Tulcea Vest - Tariverde |  | 0 | 0 |  | 0 | 0 |  |  | 0 | 0 | 0 | 0 |  |  | 0 | 0 | 0 |  | 0 | 0 | 0 | 0 | 0 | 0 | 0 | 0
[RO-RO] [OPP] OHL 400 kV Lacu Sarat - Gura Ialomitei | N-1 OHL 400 kV Tariverde - Constanta Nord |  | 0 | 0 |  | 0 | 0 |  |  | 0 | 0 | 0 | 0 |  |  | 0 | 0 | 0 |  | 0 | 0 | 0 | 0 | 0 | 0 | 0 | 0
[RO-RO] [OPP] OHL 400 kV Lacu Sarat - Gura Ialomitei | N-1 OHL 400 kV Constanta Nord- Cernavoda |  | 0 | 0 |  | 0 | 0 |  |  | 0 | 0 | 0 | 0 |  |  | 0 | 0 | 0 |  | 0 | 0 | 0 | 0 | 0 | 0 | 0 | 0
[RO-RO] [OPP] OHL 400 kV Lacu Sarat - Gura Ialomitei | N-1 OHL 400 kV Cernavoda - Pelicanu |  | 0 | 0 |  | 0 | 0 |  |  | 0 | 0 | 0 | 0 |  |  | 0 | 0 | 0 |  | 0 | 0 | 0 | 0 | 0 | 0 | 0 | 0
[RO-RO] [OPP] OHL 400 kV Lacu Sarat - Gura Ialomitei | N-1 OHL 400 kV Gura Ialomitei - Bucuresti Sud |  | 0 | 0 |  | 0 | 0 |  |  | 0 | 0 | 0 | 0 |  |  | 0 | 0 | 0 |  | 0 | 0 | 0 | 0 | 0 | 0 | 0 | 0
[RO-RO] [OPP] OHL 400 kV Lacu Sarat - Gura Ialomitei | N-1 OHL 400 kV Bucuresti Sud - Domnesti |  | 0 | 0 |  | 0 | 0 |  |  | 0 | 0 | 0 | 0 |  |  | 0 | 0 | 0 |  | 0 | 0 | 0 | 0 | 0 | 0 | 0 | 0
[RO-RO] [OPP] OHL 400 kV Lacu Sarat - Gura Ialomitei | N-1 OHL 400 kV Gutinas – Smardan |  | 0 | 0 |  | 0 | 0 |  |  | 0 | 0 | 0 | 0 |  |  | 0 | 0 | 0 |  | 0 | 0 | 0 | 0 | 0 | 0 | 0 | 0
[RO-RO] [OPP] OHL 400 kV Isaccea - Tulcea Vest | N-1 OHL 400 kV Lacu Sarat - Gura Ialomitei | 0.02334 | 0.00086 | 0.01219 | 0 | 0.03782 | 0.00027 | -0.00059 | -0.00037 | 0.00023 | 0.00019 | 0.0288 | 0.00667 | 0.00039 | 0.00085 | 0.01898 | 0.0278 | -0.0001 | -0.00324 | 0.00023 | 0.02763 | 0.01707 | 0.00318 | -0.0015 | 0.03654 | -0.03216 | 0.02369
[RO-RO] [OPP] OHL 400 kV Tariverde - Constanta Nord | N-1 OHL 400 kV Lacu Sarat - Gura Ialomitei | 0.02334 | 0.00086 | 0.01219 | 0 | 0.03782 | 0.00027 | -0.00059 | -0.00037 | 0.00023 | 0.00019 | 0.0288 | 0.00667 | 0.00039 | 0.00085 | 0.01898 | 0.0278 | -0.0001 | -0.00324 | 0.00023 | 0.02763 | 0.01707 | 0.00318 | -0.0015 | 0.03654 | -0.03216 | 0.02369
[RO-RO] [OPP] OHL 400 kV Tulcea Vest - Tariverde | N-1 OHL 400 kV Lacu Sarat - Gura Ialomitei | 0.02334 | 0.00086 | 0.01219 | 0 | 0.03782 | 0.00027 | -0.00059 | -0.00037 | 0.00023 | 0.00019 | 0.0288 | 0.00667 | 0.00039 | 0.00085 | 0.01898 | 0.0278 | -0.0001 | -0.00324 | 0.00023 | 0.02763 | 0.01707 | 0.00318 | -0.0015 | 0.03654 | -0.03216 | 0.02369
[RO-RO] [OPP] OHL 400 kV Smardan - Isaccea c1 | BC |  | 0 | 0 |  | 0 | 0 |  |  | 0 | 0 | 0 | 0 |  |  | 0 | 0 | 0 |  | 0 | 0 | 0 | 0 | 0 | 0 | 0 | 0
[RO-RO] [OPP] OHL 400 kV Smardan - Isaccea c1 | N-1 OHL 400 kV Lacu Sarat - Isaccea |  | 0 | 0 |  | 0 | 0 |  |  | 0 | 0 | 0 | 0 |  |  | 0 | 0 | 0 |  | 0 | 0 | 0 | 0 | 0 | 0 | 0 | 0
[RO-RO] [OPP] OHL 400 kV Smardan - Isaccea c2 | BC | -0.00242 | 0.00071 | 0.00239 | 0 | -0.02276 | 0.00012 | -3e-05 | -0.00018 | 0.0001 | 8e-05 | -0.00709 | 0.00164 | 0.00221 | 0.00033 | -0.0002 | -0.00501 | -5e-05 | -0.00202 | 0.0001 | 0.03263 | 0.00601 | 0.00143 | 6e-05 | -0.02086 | -0.03171 | -0.00109
[RO-RO] [OPP] OHL 400 kV Smardan - Isaccea c2 | N-1 OHL 400 kV Lacu Sarat - Isaccea | -0.00223 | 0.00108 | 0.00418 | 0 | -0.03121 | 0.0002 | -7e-05 | -0.00028 | 0.00015 | 0.00013 | -0.00876 | 0.00277 | 0.00323 | 0.00053 | 0.00078 | -0.00576 | -8e-05 | -0.00311 | 0.00015 | 0.04964 | 0.00978 | 0.00226 | 0 | -0.0285 | -0.04778 | -0.00025
[RO-RO] [OPP] OHL 400 kV Cernavoda - Gura Ialomitei c1 | BC |  | 0 | 0 |  | 0 | 0 |  |  | 0 | 0 | 0 | 0 |  |  | 0 | 0 | 0 |  | 0 | 0 | 0 | 0 | 0 | 0 | 0 | 0
[RO-RO] [OPP] OHL 400 kV Cernavoda - Gura Ialomitei c1 | N-1 OHL 400 kV Cernavoda - Pelicanu |  | 0 | 0 |  | 0 | 0 |  |  | 0 | 0 | 0 | 0 |  |  | 0 | 0 | 0 |  | 0 | 0 | 0 | 0 | 0 | 0 | 0 | 0
[RO-RO] [OPP] OHL 400 kV Cernavoda - Gura Ialomitei c1 | N-1 OHL 400 kV Gura Ialomitei - Bucuresti Sud |  | 0 | 0 |  | 0 | 0 |  |  | 0 | 0 | 0 | 0 |  |  | 0 | 0 | 0 |  | 0 | 0 | 0 | 0 | 0 | 0 | 0 | 0
[RO-RO] [OPP] OHL 400 kV Bucuresti Sud - Domnesti | BC | -0.01386 | 0.00058 | 0.0002 | 0 | -0.05609 | 8e-05 | 6e-05 | -0.00011 | 6e-05 | 5e-05 | -0.0257 | 0.0003 | 0.00211 | 0.00018 | -0.00754 | -0.02153 | -3e-05 | -0.00145 | 6e-05 | 0.09678 | 0.00937 | 0.00095 | 0.00022 | -0.05208 | -0.02397 | -0.01114
[RO-RO] [OPP] OHL 400 kV Bucuresti Sud - Domnesti | N-1 OHL 400 kV Gutinas – Smardan | -0.01615 | 0.00088 | 0.00072 | 0 | -0.0686 | 0.00012 | 8e-05 | -0.00018 | 9e-05 | 8e-05 | -0.03046 | 0.00075 | 0.00316 | 0.0003 | -0.00858 | -0.02527 | -5e-05 | -0.00225 | 9e-05 | 0.1104 | 0.01133 | 0.00147 | 0.00033 | -0.06364 | -0.03762 | -0.01284
[RO-RO] [OPP] OHL 400 kV Portile de Fier - Urechesti | BC | -0.01684 | 0.00238 | 0.02892 | 0 | -0.12788 | 0.00068 | -0.00153 | -0.00094 | 0.00057 | 0.00048 | -0.06126 | 0.01438 | 0.00094 | 0.00208 | 0.00519 | -0.0497 | -0.00026 | -0.00804 | 0.00057 | -0.24024 | 0.10658 | 0.00853 | -0.00445 | -0.11634 | -0.06374 | -0.00413
[RO-RO] [OPP] OHL 400 kV Portile de Fier - Urechesti | N-1 OHL 400 kV Domnesti-Urechesti | -0.01882 | 0.00216 | 0.02598 | 0 | -0.12209 | 0.00061 | -0.00138 | -0.00084 | 0.00051 | 0.00043 | -0.06129 | 0.01285 | 0.00086 | 0.00187 | 0.00258 | -0.05061 | -0.00023 | -0.00725 | 0.00051 | -0.23671 | 0.09928 | 0.00772 | -0.00403 | -0.11132 | -0.05688 | -0.00701
[RO-RO] [OPP] OHL 400 kV Brasov – Gutinas | BC | 0.00531 | 0.00087 | 0.00665 | 0 | -0.01566 | 0.0002 | -0.00026 | -0.00028 | 0.00016 | 0.00014 | 0.00159 | 0.00384 | 0.00176 | 0.00058 | 0.00631 | 0.00395 | -8e-05 | -0.00278 | 0.00016 | 0.0486 | 0.01303 | 0.00235 | -0.0006 | -0.01367 | -0.03519 | 0.00721
[RO-RO] [OPP] OHL 400 kV Brazi Vest - Darste | BC | -0.02307 | -0.00028 | -0.01139 | 0 | -0.03612 | -0.00019 | 0.00065 | 0.00025 | -0.00016 | -0.00014 | -0.02819 | -0.00578 | 0.0018 | -0.00063 | -0.01864 | -0.0274 | 7e-05 | 0.00165 | -0.00016 | -0.11751 | -0.0181 | -0.00223 | 0.00183 | -0.03501 | 0.00315 | -0.02377
[RO-RO] [OPP] OHL 400 kV Brasov - Darste | BC | -0.02257 | -0.00028 | -0.01117 | 0 | -0.03527 | -0.00018 | 0.00063 | 0.00024 | -0.00016 | -0.00014 | -0.02756 | -0.00567 | 0.00175 | -0.00062 | -0.01825 | -0.0268 | 7e-05 | 0.00163 | -0.00016 | -0.11578 | -0.01777 | -0.00219 | 0.00179 | -0.03419 | 0.00323 | -0.02326
[RO-RO] [OPP] OHL 220 kV Portile de Fier-Resita c1 | N-1 OHL 400 kV Slatina-Portile de Fier | 0.01651 | -0.0001 | 0.00607 | 0 | 0.0208 | 6e-05 | -0.00034 | -8e-05 | 6e-05 | 5e-05 | 0.01964 | 0.00292 | -0.00188 | 0.00025 | 0.01277 | 0.01991 | -2e-05 | -0.00029 | 6e-05 | 0.03042 | 0.0116 | 0.00074 | -0.00091 | 0.02057 | 0.00325 | 0.0181
[RO-RO] [OPP] OHL 220 kV Portile de Fier-Resita c1 | N-1 TIE 400 kV Resita-Pancevo c2 | 0.01632 | -8e-05 | 0.00649 | 0 | 0.01998 | 7e-05 | -0.00037 | -9e-05 | 7e-05 | 6e-05 | 0.01913 | 0.00312 | -0.00193 | 0.00028 | 0.01284 | 0.01942 | -3e-05 | -0.00037 | 7e-05 | 0.02897 | 0.01265 | 0.00084 | -0.00097 | 0.0198 | 0.00279 | 0.01789
[RO-RO] [OPP] OHL 220 kV Portile de Fier-Resita c2 | N-1 OHL 400 kV Slatina-Portile de Fier | 0.01651 | -0.0001 | 0.00607 | 0 | 0.0208 | 6e-05 | -0.00034 | -8e-05 | 6e-05 | 5e-05 | 0.01964 | 0.00292 | -0.00188 | 0.00025 | 0.01277 | 0.01991 | -2e-05 | -0.00029 | 6e-05 | 0.03042 | 0.0116 | 0.00074 | -0.00091 | 0.02057 | 0.00325 | 0.0181
[RO-RO] [OPP] OHL 220 kV Portile de Fier-Resita c2 | N-1 TIE 400 kV Resita-Pancevo c2 | 0.01632 | -8e-05 | 0.00649 | 0 | 0.01998 | 7e-05 | -0.00037 | -9e-05 | 7e-05 | 6e-05 | 0.01913 | 0.00312 | -0.00193 | 0.00028 | 0.01284 | 0.01942 | -3e-05 | -0.00037 | 7e-05 | 0.02897 | 0.01265 | 0.00084 | -0.00097 | 0.0198 | 0.00279 | 0.01789
[RO-RO] [OPP] OHL 220 kV Resita-Timisoara c1 | N-1 OHL 400 kV Slatina-Portile de Fier | 0.03176 | 0.00015 | 0.02079 | 0 | 0.02933 | 0.00029 | -0.00117 | -0.00037 | 0.00026 | 0.00022 | 0.03252 | 0.00982 | -0.00489 | 0.00101 | 0.02849 | 0.03357 | -0.00011 | -0.0021 | 0.00026 | 0.03026 | 0.04429 | 0.00347 | -0.0032 | 0.02981 | -0.00151 | 0.03478
[RO-RO] [OPP] OHL 220 kV Resita-Timisoara c1 | N-1 TIE 400 kV Resita-Pancevo c2 | 0.03207 | 0.00012 | 0.02012 | 0 | 0.03063 | 0.00027 | -0.00114 | -0.00035 | 0.00025 | 0.00021 | 0.03334 | 0.00952 | -0.00482 | 0.00097 | 0.02839 | 0.03435 | -0.0001 | -0.00197 | 0.00025 | 0.03256 | 0.04261 | 0.0033 | -0.00309 | 0.03103 | -0.00078 | 0.03512
[RO-RO] [OPP] OHL 220 kV Resita-Timisoara c2 | N-1 OHL 400 kV Slatina-Portile de Fier | 0.03176 | 0.00015 | 0.02079 | 0 | 0.02933 | 0.00029 | -0.00117 | -0.00037 | 0.00026 | 0.00022 | 0.03252 | 0.00982 | -0.00489 | 0.00101 | 0.02849 | 0.03357 | -0.00011 | -0.0021 | 0.00026 | 0.03026 | 0.04429 | 0.00347 | -0.0032 | 0.02981 | -0.00151 | 0.03478
[RO-RO] [OPP] OHL 220 kV Resita-Timisoara c2 | N-1 TIE 400 kV Resita-Pancevo c2 | 0.03207 | 0.00012 | 0.02012 | 0 | 0.03063 | 0.00027 | -0.00114 | -0.00035 | 0.00025 | 0.00021 | 0.03334 | 0.00952 | -0.00482 | 0.00097 | 0.02839 | 0.03435 | -0.0001 | -0.00197 | 0.00025 | 0.03256 | 0.04261 | 0.0033 | -0.00309 | 0.03103 | -0.00078 | 0.03512
[RO-RO] [OPP] OHL 220 kV Arad-Timisoara | N-1 OHL 400 kV Mintia-Arad | -0.0434 | 0.00022 | -0.02367 | 0 | -0.05054 | -0.00027 | 0.00135 | 0.00034 | -0.00025 | -0.00021 | -0.04852 | -0.01094 | 0.00704 | -0.00102 | -0.03673 | -0.04895 | 0.0001 | 0.00144 | -0.00025 | -0.05858 | -0.04805 | -0.00326 | 0.0036 | -0.05015 | -0.00807 | -0.04655
[RO-RO] [OPP] OHL 220 kV Arad-Timisoara | N-1 TIE 400 kV Resita-Pancevo c2 | -0.04368 | 0.00025 | -0.02304 | 0 | -0.05175 | -0.00026 | 0.00131 | 0.00033 | -0.00024 | -0.0002 | -0.04928 | -0.01065 | 0.00697 | -0.00098 | -0.03664 | -0.04967 | 0.0001 | 0.00132 | -0.00024 | -0.06072 | -0.04649 | -0.00311 | 0.0035 | -0.05129 | -0.00875 | -0.04686
[RO-RO] [OPP] OHL 220 kV Arad-Calea Aradului | N-1 OHL 400 kV Mintia-Arad | -0.03062 | 0.00016 | -0.0167 | 0 | -0.03566 | -0.00019 | 0.00095 | 0.00024 | -0.00018 | -0.00015 | -0.03424 | -0.00772 | 0.00497 | -0.00072 | -0.02592 | -0.03454 | 7e-05 | 0.00102 | -0.00018 | -0.04134 | -0.0339 | -0.0023 | 0.00254 | -0.03539 | -0.0057 | -0.03284
[RO-RO] [OPP] OHL 220 kV Arad-Calea Aradului | N-1 TIE 400 kV Resita-Pancevo c2 | -0.03082 | 0.00018 | -0.01626 | 0 | -0.03652 | -0.00018 | 0.00092 | 0.00023 | -0.00017 | -0.00014 | -0.03477 | -0.00752 | 0.00492 | -0.00069 | -0.02585 | -0.03505 | 7e-05 | 0.00093 | -0.00017 | -0.04284 | -0.0328 | -0.0022 | 0.00247 | -0.03619 | -0.00617 | -0.03307
[RO-RO] [OPP] OHL 220 kV CaleaAradului-Sacalaz | N-1 OHL 400 kV Mintia-Arad | -0.03062 | 0.00016 | -0.0167 | 0 | -0.03566 | -0.00019 | 0.00095 | 0.00024 | -0.00018 | -0.00015 | -0.03424 | -0.00772 | 0.00497 | -0.00072 | -0.02592 | -0.03454 | 7e-05 | 0.00102 | -0.00018 | -0.04134 | -0.0339 | -0.0023 | 0.00254 | -0.03539 | -0.0057 | -0.03284
[RO-RO] [OPP] OHL 220 kV CaleaAradului-Sacalaz | N-1 TIE 400 kV Resita-Pancevo c2 | -0.03082 | 0.00018 | -0.01626 | 0 | -0.03652 | -0.00018 | 0.00092 | 0.00023 | -0.00017 | -0.00014 | -0.03477 | -0.00752 | 0.00492 | -0.00069 | -0.02585 | -0.03505 | 7e-05 | 0.00093 | -0.00017 | -0.04284 | -0.0328 | -0.0022 | 0.00247 | -0.03619 | -0.00617 | -0.03307
[RO-RO] [OPP] OHL 220 kV Sacalaz-Timisoara | N-1 OHL 400 kV Mintia-Arad | -0.02605 | 0.00013 | -0.0142 | 0 | -0.03033 | -0.00016 | 0.00081 | 0.00021 | -0.00015 | -0.00013 | -0.02912 | -0.00657 | 0.00423 | -0.00061 | -0.02204 | -0.02938 | 6e-05 | 0.00086 | -0.00015 | -0.03516 | -0.02884 | -0.00196 | 0.00216 | -0.0301 | -0.00485 | -0.02794
[RO-RO] [OPP] OHL 220 kV Sacalaz-Timisoara | N-1 TIE 400 kV Resita-Pancevo c2 | -0.02622 | 0.00015 | -0.01383 | 0 | -0.03106 | -0.00016 | 0.00079 | 0.0002 | -0.00015 | -0.00012 | -0.02958 | -0.00639 | 0.00418 | -0.00059 | -0.02199 | -0.02981 | 6e-05 | 0.00079 | -0.00015 | -0.03644 | -0.0279 | -0.00187 | 0.0021 | -0.03078 | -0.00525 | -0.02813
[RO-RO] [OPP] OHL 220 kV Mintia-Timisoara | N-1 OHL 400 kV Mintia-Arad | 0.01049 | -0.00069 | -0.00122 | 0 | 0.02755 | -0.00011 | 5e-05 | 0.00016 | -8e-05 | -7e-05 | 0.01772 | -0.00099 | -0.00223 | -0.00028 | 0.00567 | 0.01635 | 4e-05 | 0.00174 | -8e-05 | 0.0394 | -0.00662 | -0.00137 | 0.00026 | 0.02592 | 0.01678 | 0.00983
[RO-RO] [OPP] OHL 220 kV Mintia-Timisoara | N-1 TIE 400 kV Resita-Pancevo c2 | 0.01036 | -0.00067 | -0.00093 | 0 | 0.027 | -0.0001 | 3e-05 | 0.00015 | -8e-05 | -7e-05 | 0.01737 | -0.00086 | -0.00226 | -0.00026 | 0.00571 | 0.01602 | 4e-05 | 0.00169 | -8e-05 | 0.03844 | -0.00592 | -0.0013 | 0.00021 | 0.02541 | 0.01647 | 0.00969
[RO-RO] [OPP] OHL 220 kV Urechesti-Targu Jiu Nord | N-1 TIE 400 kV Resita-Pancevo c2 | 0.02405 | 0.00016 | 0.01165 | 0 | 0.03115 | 0.00017 | -0.00066 | -0.00023 | 0.00015 | 0.00013 | 0.02854 | 0.00578 | -0.00234 | 0.0006 | 0.01951 | 0.02848 | -7e-05 | -0.00138 | 0.00015 | 0.03988 | 0.01961 | 0.00206 | -0.00184 | 0.0306 | -0.00103 | 0.02536
[RO-RO] [OPP] OHL 220 kV Paroseni-Targu Jiu Nord | N-1 TIE 400 kV Resita-Pancevo c2 | -0.02405 | -0.00016 | -0.01165 | 0 | -0.03115 | -0.00017 | 0.00066 | 0.00023 | -0.00015 | -0.00013 | -0.02854 | -0.00578 | 0.00234 | -0.0006 | -0.01951 | -0.02848 | 7e-05 | 0.00138 | -0.00015 | -0.03988 | -0.01961 | -0.00206 | 0.00184 | -0.0306 | 0.00103 | -0.02536
[RO-RO] [OPP] OHL 220 kV Paroseni-Baru Mare | N-1 TIE 400 kV Resita-Pancevo c2 | 0.02187 | 0.00015 | 0.0106 | 0 | 0.02833 | 0.00016 | -0.0006 | -0.00021 | 0.00014 | 0.00012 | 0.02596 | 0.00526 | -0.00213 | 0.00055 | 0.01775 | 0.0259 | -6e-05 | -0.00126 | 0.00014 | 0.03627 | 0.01784 | 0.00187 | -0.00167 | 0.02783 | -0.00093 | 0.02307
[RO-RO] [OPP] OHL 220 kV Baru Mare-Hasdat | N-1 TIE 400 kV Resita-Pancevo c2 | 0.02405 | 0.00016 | 0.01165 | 0 | 0.03115 | 0.00017 | -0.00066 | -0.00023 | 0.00015 | 0.00013 | 0.02854 | 0.00578 | -0.00234 | 0.0006 | 0.01951 | 0.02848 | -7e-05 | -0.00138 | 0.00015 | 0.03988 | 0.01961 | 0.00206 | -0.00184 | 0.0306 | -0.00103 | 0.02536
[RO-RO] [OPP] OHL 220 kV Cluj Floresti-Alba Iulia | BC |  | 0 | 0 |  | 0 | 0 |  |  | 0 | 0 | 0 | 0 |  |  | 0 | 0 | 0 |  | 0 | 0 | 0 | 0 | 0 | 0 | 0 | 0
[RO-RO] [OPP] OHL 220 kV Cluj Floresti-Alba Iulia | N-1 TIE 400 kV Rosiori-Mukacevo |  | 0 | 0 |  | 0 | 0 |  |  | 0 | 0 | 0 | 0 |  |  | 0 | 0 | 0 |  | 0 | 0 | 0 | 0 | 0 | 0 | 0 | 0
[RO-RO] [OPP] OHL 220 kV Cluj Floresti-Alba Iulia | N-1 OHL 400 kV Iernut-Sibiu Sud |  | 0 | 0 |  | 0 | 0 |  |  | 0 | 0 | 0 | 0 |  |  | 0 | 0 | 0 |  | 0 | 0 | 0 | 0 | 0 | 0 | 0 | 0
[RO-RO] [OPP] OHL 220 kV Lacu Sarat - Filesti | N-1 OHL 400 kV Lacu Sarat - Gura Ialomitei | 0.00056 | 1e-05 | 0.00024 | 0 | 0.00114 | 0 | -1e-05 | -1e-05 | 0 | 0 | 0.00074 | 0.00012 | -3e-05 | 1e-05 | 0.00043 | 0.0007 | 0 | -4e-05 | 0 | 0.00034 | 0.00031 | 5e-05 | -4e-05 | 0.00108 | -0.00014 | 0.00056
[RO-RO] [OPP] OHL 220 kV Filesti - Barbosi | N-1 OHL 400 kV Lacu Sarat - Gura Ialomitei | 0 | 0 | 0 | 0 | 0 | 0 | 0 | 0 | 0 | 0 | 0 | 0 | 0 | 0 | 0 | 0 | 0 | 0 | 0 | 0 | 0 | 0 | 0 | 0 | 0 | 0
[RO-RO] [OPP] OHL 220 kV Barbosi - Focsani Vest | BC |  | 0 | 0 |  | 0 | 0 |  |  | 0 | 0 | 0 | 0 |  |  | 0 | 0 | 0 |  | 0 | 0 | 0 | 0 | 0 | 0 | 0 | 0
[RO-RO] [OPP] OHL 220 kV Barbosi - Focsani Vest | N-1 OHL 400 kV Tariverde - Constanta Nord |  | 0 | 0 |  | 0 | 0 |  |  | 0 | 0 | 0 | 0 |  |  | 0 | 0 | 0 |  | 0 | 0 | 0 | 0 | 0 | 0 | 0 | 0
[RO-RO] [OPP] OHL 220 kV Barbosi - Focsani Vest | N-1 OHL 400 kV Gutinas – Smardan |  | 0 | 0 |  | 0 | 0 |  |  | 0 | 0 | 0 | 0 |  |  | 0 | 0 | 0 |  | 0 | 0 | 0 | 0 | 0 | 0 | 0 | 0
[RO-RO] [OPP] OHL 220 kV Barbosi - Focsani Vest | N-1 OHL 400 kV Brasov – Gutinas |  | 0 | 0 |  | 0 | 0 |  |  | 0 | 0 | 0 | 0 |  |  | 0 | 0 | 0 |  | 0 | 0 | 0 | 0 | 0 | 0 | 0 | 0
[RO-RO] [OPP] OHL 220 kV Focsani Vest - Gutinas | BC |  | 0 | 0 |  | 0 | 0 |  |  | 0 | 0 | 0 | 0 |  |  | 0 | 0 | 0 |  | 0 | 0 | 0 | 0 | 0 | 0 | 0 | 0
[RO-RO] [OPP] OHL 220 kV Focsani Vest - Gutinas | N-1 OHL 400 kV Gutinas – Smardan |  | 0 | 0 |  | 0 | 0 |  |  | 0 | 0 | 0 | 0 |  |  | 0 | 0 | 0 |  | 0 | 0 | 0 | 0 | 0 | 0 | 0 | 0
[RO-RO] [OPP] OHL 220 kV Focsani Vest - Gutinas | N-1 OHL 400 kV Brasov – Gutinas |  | 0 | 0 |  | 0 | 0 |  |  | 0 | 0 | 0 | 0 |  |  | 0 | 0 | 0 |  | 0 | 0 | 0 | 0 | 0 | 0 | 0 | 0
[RO-RO] [OPP] TRA 400/220 kV AT3 Arad | N-1 OHL 400 kV Mintia-Arad | 0.06099 | -0.00041 | 0.03274 | 0 | 0.07188 | 0.00036 | -0.00186 | -0.00046 | 0.00034 | 0.00028 | 0.06853 | 0.01505 | -0.01012 | 0.00137 | 0.05141 | 0.06906 | -0.00014 | -0.00176 | 0.00034 | 0.08387 | 0.06663 | 0.00434 | -0.00495 | 0.07125 | 0.01315 | 0.06537
[RO-RO] [OPP] TRA 400/220 kV AT3 Arad | N-1 TIE 400 kV Resita-Pancevo c2 | 0.06138 | -0.00045 | 0.03188 | 0 | 0.07356 | 0.00034 | -0.00181 | -0.00043 | 0.00033 | 0.00027 | 0.06959 | 0.01465 | -0.01002 | 0.00132 | 0.05128 | 0.07006 | -0.00013 | -0.0016 | 0.00033 | 0.08683 | 0.06447 | 0.00414 | -0.00481 | 0.07283 | 0.01409 | 0.0658
[RO-RO] [OPP] TRA 400/220 kV AT Urechesti | N-1 TIE 400 kV Resita-Pancevo c2 | -0.01796 | -0.00036 | -0.01172 | 0 | -0.01296 | -0.0002 | 0.00065 | 0.00027 | -0.00017 | -0.00015 | -0.01782 | -0.00586 | 0.00163 | -0.00066 | -0.01612 | -0.01889 | 8e-05 | 0.00187 | -0.00017 | -0.02217 | -0.02417 | -0.00241 | 0.00181 | -0.0136 | 0.0078 | -0.02013
[RO-RO] [OPP] TRA 400/220 kV AT1 Portile de Fier | N-1 TRA 400/220 kV AT2 Portile de Fier | -0.01575 | 0.0001 | -0.00579 | 0 | -0.01984 | -6e-05 | 0.00033 | 8e-05 | -6e-05 | -5e-05 | -0.01875 | -0.00279 | 0.0018 | -0.00024 | -0.01219 | -0.019 | 2e-05 | 0.00027 | -6e-05 | 0.01463 | -0.01107 | -0.00071 | 0.00087 | -0.01963 | -0.0031 | -0.01727
[RO-RO] [OPP] TRA 400/220 kV AT1 Portile de Fier | N-1 TRA 400/220 kV AT3 Portile de Fier | -0.01571 | 0.0001 | -0.00577 | 0 | -0.01979 | -6e-05 | 0.00033 | 8e-05 | -6e-05 | -5e-05 | -0.0187 | -0.00278 | 0.00179 | -0.00024 | -0.01216 | -0.01894 | 2e-05 | 0.00027 | -6e-05 | 0.01459 | -0.01104 | -0.00071 | 0.00086 | -0.01958 | -0.00309 | -0.01723
[RO-RO] [OPP] TRA 400/220 kV AT1 Portile de Fier | N-1 OHL 400 kV Slatina-Portile de Fier | -0.01103 | 7e-05 | -0.00405 | 0 | -0.01389 | -4e-05 | 0.00023 | 5e-05 | -4e-05 | -3e-05 | -0.01312 | -0.00195 | 0.00126 | -0.00017 | -0.00853 | -0.0133 | 2e-05 | 0.00019 | -4e-05 | 0.01024 | -0.00775 | -0.0005 | 0.00061 | -0.01374 | -0.00217 | -0.01209
[RO-RO] [OPP] TRA 400/220 kV AT2 Portile de Fier | N-1 TRA 400/220 kV AT1 Portile de Fier | -0.01575 | 0.0001 | -0.00579 | 0 | -0.01984 | -6e-05 | 0.00033 | 8e-05 | -6e-05 | -5e-05 | -0.01875 | -0.00279 | 0.0018 | -0.00024 | -0.01219 | -0.019 | 2e-05 | 0.00027 | -6e-05 | 0.01463 | -0.01107 | -0.00071 | 0.00087 | -0.01963 | -0.0031 | -0.01727
[RO-RO] [OPP] TRA 400/220 kV AT2 Portile de Fier | N-1 TRA 400/220 kV AT3 Portile de Fier | -0.01571 | 0.0001 | -0.00577 | 0 | -0.01979 | -6e-05 | 0.00033 | 8e-05 | -6e-05 | -5e-05 | -0.0187 | -0.00278 | 0.00179 | -0.00024 | -0.01216 | -0.01894 | 2e-05 | 0.00027 | -6e-05 | 0.01459 | -0.01104 | -0.00071 | 0.00086 | -0.01958 | -0.00309 | -0.01723
[RO-RO] [OPP] TRA 400/220 kV AT2 Portile de Fier | N-1 OHL 400 kV Slatina-Portile de Fier | -0.01103 | 7e-05 | -0.00405 | 0 | -0.01389 | -4e-05 | 0.00023 | 5e-05 | -4e-05 | -3e-05 | -0.01312 | -0.00195 | 0.00126 | -0.00017 | -0.00853 | -0.0133 | 2e-05 | 0.00019 | -4e-05 | 0.01024 | -0.00775 | -0.0005 | 0.00061 | -0.01374 | -0.00217 | -0.01209
[RO-RO] [OPP] TRA 400/220 kV AT3 Portile de Fier | N-1 TRA 400/220 kV AT1 Portile de Fier | -0.01566 | 0.0001 | -0.00575 | 0 | -0.01972 | -6e-05 | 0.00033 | 8e-05 | -6e-05 | -5e-05 | -0.01863 | -0.00277 | 0.00178 | -0.00024 | -0.01211 | -0.01888 | 2e-05 | 0.00027 | -6e-05 | 0.01454 | -0.011 | -0.0007 | 0.00086 | -0.01951 | -0.00308 | -0.01716
[RO-RO] [OPP] TRA 400/220 kV AT3 Portile de Fier | N-1 TRA 400/220 kV AT2 Portile de Fier | -0.01566 | 0.0001 | -0.00575 | 0 | -0.01972 | -6e-05 | 0.00033 | 8e-05 | -6e-05 | -5e-05 | -0.01863 | -0.00277 | 0.00178 | -0.00024 | -0.01211 | -0.01888 | 2e-05 | 0.00027 | -6e-05 | 0.01454 | -0.011 | -0.0007 | 0.00086 | -0.01951 | -0.00308 | -0.01716
[RO-RO] [OPP] TRA 400/220 kV AT3 Portile de Fier | N-1 OHL 400 kV Slatina-Portile de Fier | -0.01096 | 7e-05 | -0.00403 | 0 | -0.01381 | -4e-05 | 0.00023 | 5e-05 | -4e-05 | -3e-05 | -0.01304 | -0.00194 | 0.00125 | -0.00017 | -0.00848 | -0.01321 | 2e-05 | 0.00019 | -4e-05 | 0.01018 | -0.0077 | -0.00049 | 0.0006 | -0.01366 | -0.00216 | -0.01202

## 1330
PTDF report
Generated at: | 23/10/2025 21:46:42
Business day: | 2025-10-25
Horizon: | 2DA
Timestamp | 13:30
Border & direction: | South-Romania Exporting
Margin satisfied | True
Process | Adjustment
CNE Name | CO Name | AL | AT | BA | BE | BG | CH | CZ | DE | ES | FR | GR | HR | HU | IT | ME | MK | NL | PL | PT | RO | RS | SI | SK | TR | UA | XK
[GR-BG] [DIR] TIE 400 kV Thessaloniki - Blagoevgrad | N-1 TIE 400 kV Arachthos - Galatina | 0.07993 | 0.00023 | 0.01561 | 0 | -0.00784 | 0.00024 | -0.00082 | -0.00032 | 0.00021 | 0.00018 | 0.16345 | 0.00863 | -0.00246 | 0.00083 | 0.04569 | 0.09876 | -9e-05 | -0.0021 | 0.00021 | -0.03078 | -0.00178 | 0.00258 | -0.00208 | 0.04074 | -0.01053 | 0.04459
[GR-MK] [DIR] TIE 400 kV Meliti - Bitola | N-1 TIE 400 kV Arachthos - Galatina | 0.06242 | -0.0003 | -0.00194 | 0 | 0.05724 | -6e-05 | 0.0001 | 9e-05 | -5e-05 | -4e-05 | 0.26342 | -0.00077 | -0.00045 | -0.00017 | 0.00877 | -0.30821 | 2e-05 | 0.00083 | -5e-05 | 0.00956 | -0.01087 | -0.00083 | 0.00032 | 0.08756 | 0.00794 | -0.06127
[GR-MK] [DIR] TIE 400 kV Thessaloniki - Dubrovo | N-1 TIE 400 kV Arachthos - Galatina | 0.0271 | -0.00024 | -0.00256 | 0 | 0.05063 | -6e-05 | 0.00013 | 9e-05 | -5e-05 | -4e-05 | 0.12706 | -0.00122 | -0.00018 | -0.00019 | 0.0022 | -0.05897 | 2e-05 | 0.00078 | -5e-05 | 0.00799 | -0.00791 | -0.00081 | 0.00038 | 0.07938 | 0.00698 | -0.03015
[GR-AL] [DIR] TIE 400 kV Kardia - Zemblak | N-1 TIE 400 kV Arachthos - Galatina | 0.22915 | 0.00051 | 0.03658 | 0 | -0.10044 | 0.00056 | -0.00191 | -0.00074 | 0.0005 | 0.00042 | -0.21602 | 0.02051 | -0.00571 | 0.00195 | 0.11627 | -0.12305 | -0.00021 | -0.00492 | 0.0005 | -0.05235 | -0.0083 | 0.00596 | -0.00477 | -0.11704 | -0.02636 | 0.02658
[GR-TR] [DIR] TIE 400 kV Nea Santa - Babaeski | N-1 TIE 400 kV Arachthos - Galatina | -0.04321 | -0.00035 | -0.01138 | 0 | 0.08227 | -0.0002 | 0.00059 | 0.00026 | -0.00017 | -0.00015 | -0.08158 | -0.00621 | 0.00121 | -0.00066 | -0.02743 | -0.05557 | 8e-05 | 0.00195 | -0.00017 | 0.01726 | -0.00486 | -0.00221 | 0.00151 | 0.39119 | 0.01334 | -0.03063
[GR-BG] [OPP] TIE 400 kV Thessaloniki - Blagoevgrad | N-1 TIE 400 kV Arachthos - Galatina | 0.07993 | 0.00023 | 0.01561 | 0 | -0.00784 | 0.00024 | -0.00082 | -0.00032 | 0.00021 | 0.00018 | 0.16345 | 0.00863 | -0.00246 | 0.00083 | 0.04569 | 0.09876 | -9e-05 | -0.0021 | 0.00021 | -0.03078 | -0.00178 | 0.00258 | -0.00208 | 0.04074 | -0.01053 | 0.04459
[GR-MK] [OPP] TIE 400 kV Meliti - Bitola | N-1 TIE 400 kV Arachthos - Galatina | 0.06242 | -0.0003 | -0.00194 | 0 | 0.05724 | -6e-05 | 0.0001 | 9e-05 | -5e-05 | -4e-05 | 0.26342 | -0.00077 | -0.00045 | -0.00017 | 0.00877 | -0.30821 | 2e-05 | 0.00083 | -5e-05 | 0.00956 | -0.01087 | -0.00083 | 0.00032 | 0.08756 | 0.00794 | -0.06127
[GR-MK] [OPP] TIE 400 kV Thessaloniki - Dubrovo | N-1 TIE 400 kV Arachthos - Galatina | 0.0271 | -0.00024 | -0.00256 | 0 | 0.05063 | -6e-05 | 0.00013 | 9e-05 | -5e-05 | -4e-05 | 0.12706 | -0.00122 | -0.00018 | -0.00019 | 0.0022 | -0.05897 | 2e-05 | 0.00078 | -5e-05 | 0.00799 | -0.00791 | -0.00081 | 0.00038 | 0.07938 | 0.00698 | -0.03015
[GR-AL] [OPP] TIE 400 kV Kardia - Zemblak | N-1 TIE 400 kV Arachthos - Galatina | 0.22915 | 0.00051 | 0.03658 | 0 | -0.10044 | 0.00056 | -0.00191 | -0.00074 | 0.0005 | 0.00042 | -0.21602 | 0.02051 | -0.00571 | 0.00195 | 0.11627 | -0.12305 | -0.00021 | -0.00492 | 0.0005 | -0.05235 | -0.0083 | 0.00596 | -0.00477 | -0.11704 | -0.02636 | 0.02658
[GR-TR] [OPP] TIE 400 kV Nea Santa - Babaeski | N-1 TIE 400 kV Arachthos - Galatina | -0.04321 | -0.00035 | -0.01138 | 0 | 0.08227 | -0.0002 | 0.00059 | 0.00026 | -0.00017 | -0.00015 | -0.08158 | -0.00621 | 0.00121 | -0.00066 | -0.02743 | -0.05557 | 8e-05 | 0.00195 | -0.00017 | 0.01726 | -0.00486 | -0.00221 | 0.00151 | 0.39119 | 0.01334 | -0.03063
[GR-BG] [DIR] TIE 400 kV Nea Santa - Maritsa Iztok | N-1 TIE 400 kV Arachthos - Galatina | 0.06347 | 0.0005 | 0.01657 | 0 | -0.12499 | 0.00029 | -0.00086 | -0.00038 | 0.00025 | 0.00021 | 0.12043 | 0.00905 | -0.00179 | 0.00095 | 0.04017 | 0.08161 | -0.00011 | -0.00282 | 0.00025 | -0.02538 | 0.00684 | 0.0032 | -0.0022 | 0.05855 | -0.01919 | 0.04471
[GR-BG] [OPP] TIE 400 kV Nea Santa - Maritsa Iztok | N-1 TIE 400 kV Arachthos - Galatina | 0.06347 | 0.0005 | 0.01657 | 0 | -0.12499 | 0.00029 | -0.00086 | -0.00038 | 0.00025 | 0.00021 | 0.12043 | 0.00905 | -0.00179 | 0.00095 | 0.04017 | 0.08161 | -0.00011 | -0.00282 | 0.00025 | -0.02538 | 0.00684 | 0.0032 | -0.0022 | 0.05855 | -0.01919 | 0.04471
[BG-RO] [DIR] TIE 400 kV TINTARENI-KOZLODUI 2 | BC | -0.07418 | -0.00042 | -0.02308 | 0 | -0.11268 | -0.00036 | 0.00125 | 0.00048 | -0.00032 | -0.00027 | -0.10208 | -0.01224 | 0.00375 | -0.00124 | -0.05352 | -0.09992 | 0.00014 | 0.00315 | -0.00032 | 0.09533 | -0.01058 | -0.00407 | 0.00332 | -0.10875 | 0.01184 | -0.07364
[BG-RO] [DIR] TIE 400 kV TINTARENI-KOZLODUI 2 | N-1 TIE 400 kV TINTARENI-KOZLODUI 1 | -0.12115 | -0.00068 | -0.0377 | 0 | -0.18402 | -0.00059 | 0.00205 | 0.00078 | -0.00053 | -0.00044 | -0.1667 | -0.01999 | 0.00612 | -0.00202 | -0.0874 | -0.16318 | 0.00022 | 0.00514 | -0.00052 | 0.15569 | -0.01728 | -0.00665 | 0.00542 | -0.17759 | 0.01934 | -0.12027
[BG-RO] [DIR] TIE 400 kV TINTARENI-KOZLODUI 2 | N-1 TIE 400 kV PORTILE DE FIER - DJERDAP | -0.08259 | -0.00057 | -0.02819 | 0 | -0.11198 | -0.00045 | 0.00153 | 0.00059 | -0.0004 | -0.00033 | -0.10806 | -0.01482 | 0.00446 | -0.00153 | -0.06132 | -0.10748 | 0.00017 | 0.00396 | -0.0004 | 0.11691 | -0.02596 | -0.0051 | 0.00407 | -0.10919 | 0.01607 | -0.08482
[BG-RO] [DIR] TIE 400 kV TINTARENI-KOZLODUI 2 | N-1 TIE 400 kV MEDGIDIA SUD - VARNA | -0.08012 | -0.00054 | -0.0255 | 0 | -0.12673 | -0.00041 | 0.00137 | 0.00054 | -0.00036 | -0.0003 | -0.11034 | -0.01355 | 0.00385 | -0.00139 | -0.05798 | -0.10745 | 0.00016 | 0.00367 | -0.00036 | 0.09691 | -0.01315 | -0.00462 | 0.00364 | -0.12207 | 0.01624 | -0.07933
[BG-RO] [DIR] TIE 400 kV TINTARENI-KOZLODUI 2 | N-1 TIE 400 kV MEDGIDIA SUD - DOBRUDJA | -0.07981 | -0.00053 | -0.02537 | 0 | -0.12601 | -0.00041 | 0.00137 | 0.00054 | -0.00036 | -0.0003 | -0.1099 | -0.01348 | 0.00385 | -0.00138 | -0.05775 | -0.10705 | 0.00015 | 0.00365 | -0.00036 | 0.09683 | -0.01302 | -0.00459 | 0.00362 | -0.12136 | 0.01601 | -0.07903
[BG-RO] [DIR] TIE 400 kV TINTARENI-KOZLODUI 1 | BC | -0.07418 | -0.00042 | -0.02308 | 0 | -0.11268 | -0.00036 | 0.00125 | 0.00048 | -0.00032 | -0.00027 | -0.10208 | -0.01224 | 0.00375 | -0.00124 | -0.05352 | -0.09992 | 0.00014 | 0.00315 | -0.00032 | 0.09533 | -0.01058 | -0.00407 | 0.00332 | -0.10875 | 0.01184 | -0.07364
[BG-RO] [DIR] TIE 400 kV TINTARENI-KOZLODUI 1 | N-1 TIE 400 kV TINTARENI-KOZLODUI 2 | -0.12115 | -0.00068 | -0.0377 | 0 | -0.18402 | -0.00059 | 0.00205 | 0.00078 | -0.00053 | -0.00044 | -0.1667 | -0.01999 | 0.00612 | -0.00202 | -0.0874 | -0.16318 | 0.00022 | 0.00514 | -0.00052 | 0.15569 | -0.01728 | -0.00665 | 0.00542 | -0.17759 | 0.01934 | -0.12027
[BG-RO] [DIR] TIE 400 kV TINTARENI-KOZLODUI 1 | N-1 TIE 400 kV PORTILE DE FIER - DJERDAP | -0.08259 | -0.00057 | -0.02819 | 0 | -0.11198 | -0.00045 | 0.00153 | 0.00059 | -0.0004 | -0.00033 | -0.10806 | -0.01482 | 0.00446 | -0.00153 | -0.06132 | -0.10748 | 0.00017 | 0.00396 | -0.0004 | 0.11691 | -0.02596 | -0.0051 | 0.00407 | -0.10919 | 0.01607 | -0.08482
[BG-RO] [DIR] TIE 400 kV TINTARENI-KOZLODUI 1 | N-1 TIE 400 kV MEDGIDIA SUD - VARNA | -0.08012 | -0.00054 | -0.0255 | 0 | -0.12673 | -0.00041 | 0.00137 | 0.00054 | -0.00036 | -0.0003 | -0.11034 | -0.01355 | 0.00385 | -0.00139 | -0.05798 | -0.10745 | 0.00016 | 0.00367 | -0.00036 | 0.09691 | -0.01315 | -0.00462 | 0.00364 | -0.12207 | 0.01624 | -0.07933
[BG-RO] [DIR] TIE 400 kV TINTARENI-KOZLODUI 1 | N-1 TIE 400 kV MEDGIDIA SUD - DOBRUDJA | -0.07981 | -0.00053 | -0.02537 | 0 | -0.12601 | -0.00041 | 0.00137 | 0.00054 | -0.00036 | -0.0003 | -0.1099 | -0.01348 | 0.00385 | -0.00138 | -0.05775 | -0.10705 | 0.00015 | 0.00365 | -0.00036 | 0.09683 | -0.01302 | -0.00459 | 0.00362 | -0.12136 | 0.01601 | -0.07903
[BG-RO] [DIR] TIE 400 kV DOBRUDJA- MEDGIDIA SUD | BC | -0.06064 | -0.00125 | -0.02467 | 0 | -0.14364 | -0.00049 | 0.00124 | 0.00066 | -0.00042 | -0.00035 | -0.0843 | -0.01334 | 0.00103 | -0.00156 | -0.04561 | -0.07683 | 0.00019 | 0.00534 | -0.00042 | 0.01609 | -0.02621 | -0.00564 | 0.00323 | -0.1359 | 0.04489 | -0.05801
[BG-RO] [DIR] TIE 400 kV DOBRUDJA- MEDGIDIA SUD | N-1 TIE 400 kV MEDGIDIA SUD - VARNA | -0.10447 | -0.00216 | -0.04249 | 0 | -0.2473 | -0.00084 | 0.00214 | 0.00114 | -0.00072 | -0.00061 | -0.14523 | -0.02297 | 0.00178 | -0.00269 | -0.07857 | -0.13237 | 0.00032 | 0.0092 | -0.00072 | 0.02772 | -0.04515 | -0.00972 | 0.00557 | -0.23417 | 0.07734 | -0.09994
[BG-RO] [DIR] TIE 400 kV MEDGIDIA SUD - VARNA | BC | -0.0626 | -0.00129 | -0.02546 | 0 | -0.14806 | -0.00051 | 0.00128 | 0.00068 | -0.00043 | -0.00036 | -0.08704 | -0.01377 | 0.00107 | -0.00161 | -0.04708 | -0.07932 | 0.00019 | 0.00551 | -0.00043 | 0.01661 | -0.02705 | -0.00582 | 0.00334 | -0.14037 | 0.04634 | -0.05989
[BG-RO] [DIR] TIE 400 kV MEDGIDIA SUD - VARNA | N-1 TIE 400 kV MEDGIDIA SUD - DOBRUDJA | -0.10546 | -0.00218 | -0.04289 | 0 | -0.24958 | -0.00085 | 0.00216 | 0.00115 | -0.00073 | -0.00061 | -0.14661 | -0.02319 | 0.0018 | -0.00272 | -0.07931 | -0.13362 | 0.00033 | 0.00929 | -0.00073 | 0.02799 | -0.04557 | -0.00981 | 0.00562 | -0.23641 | 0.07807 | -0.10088
[BG-RO] [OPP] TIE 400 kV TINTARENI-KOZLODUI 2 | BC | -0.07418 | -0.00042 | -0.02308 | 0 | -0.11268 | -0.00036 | 0.00125 | 0.00048 | -0.00032 | -0.00027 | -0.10208 | -0.01224 | 0.00375 | -0.00124 | -0.05352 | -0.09992 | 0.00014 | 0.00315 | -0.00032 | 0.09533 | -0.01058 | -0.00407 | 0.00332 | -0.10875 | 0.01184 | -0.07364
[BG-RO] [OPP] TIE 400 kV TINTARENI-KOZLODUI 2 | N-1 TIE 400 kV TINTARENI-KOZLODUI 1 | -0.12115 | -0.00068 | -0.0377 | 0 | -0.18402 | -0.00059 | 0.00205 | 0.00078 | -0.00053 | -0.00044 | -0.1667 | -0.01999 | 0.00612 | -0.00202 | -0.0874 | -0.16318 | 0.00022 | 0.00514 | -0.00052 | 0.15569 | -0.01728 | -0.00665 | 0.00542 | -0.17759 | 0.01934 | -0.12027
[BG-RO] [OPP] TIE 400 kV TINTARENI-KOZLODUI 2 | N-1 TIE 400 kV PORTILE DE FIER - DJERDAP | -0.08259 | -0.00057 | -0.02819 | 0 | -0.11198 | -0.00045 | 0.00153 | 0.00059 | -0.0004 | -0.00033 | -0.10806 | -0.01482 | 0.00446 | -0.00153 | -0.06132 | -0.10748 | 0.00017 | 0.00396 | -0.0004 | 0.11691 | -0.02596 | -0.0051 | 0.00407 | -0.10919 | 0.01607 | -0.08482
[BG-RO] [OPP] TIE 400 kV TINTARENI-KOZLODUI 2 | N-1 TIE 400 kV MEDGIDIA SUD - VARNA | -0.08012 | -0.00054 | -0.0255 | 0 | -0.12673 | -0.00041 | 0.00137 | 0.00054 | -0.00036 | -0.0003 | -0.11034 | -0.01355 | 0.00385 | -0.00139 | -0.05798 | -0.10745 | 0.00016 | 0.00367 | -0.00036 | 0.09691 | -0.01315 | -0.00462 | 0.00364 | -0.12207 | 0.01624 | -0.07933
[BG-RO] [OPP] TIE 400 kV TINTARENI-KOZLODUI 2 | N-1 TIE 400 kV MEDGIDIA SUD - DOBRUDJA | -0.07981 | -0.00053 | -0.02537 | 0 | -0.12601 | -0.00041 | 0.00137 | 0.00054 | -0.00036 | -0.0003 | -0.1099 | -0.01348 | 0.00385 | -0.00138 | -0.05775 | -0.10705 | 0.00015 | 0.00365 | -0.00036 | 0.09683 | -0.01302 | -0.00459 | 0.00362 | -0.12136 | 0.01601 | -0.07903
[BG-RO] [OPP] TIE 400 kV TINTARENI-KOZLODUI 1 | BC | -0.07418 | -0.00042 | -0.02308 | 0 | -0.11268 | -0.00036 | 0.00125 | 0.00048 | -0.00032 | -0.00027 | -0.10208 | -0.01224 | 0.00375 | -0.00124 | -0.05352 | -0.09992 | 0.00014 | 0.00315 | -0.00032 | 0.09533 | -0.01058 | -0.00407 | 0.00332 | -0.10875 | 0.01184 | -0.07364
[BG-RO] [OPP] TIE 400 kV TINTARENI-KOZLODUI 1 | N-1 TIE 400 kV TINTARENI-KOZLODUI 2 | -0.12115 | -0.00068 | -0.0377 | 0 | -0.18402 | -0.00059 | 0.00205 | 0.00078 | -0.00053 | -0.00044 | -0.1667 | -0.01999 | 0.00612 | -0.00202 | -0.0874 | -0.16318 | 0.00022 | 0.00514 | -0.00052 | 0.15569 | -0.01728 | -0.00665 | 0.00542 | -0.17759 | 0.01934 | -0.12027
[BG-RO] [OPP] TIE 400 kV TINTARENI-KOZLODUI 1 | N-1 TIE 400 kV PORTILE DE FIER - DJERDAP | -0.08259 | -0.00057 | -0.02819 | 0 | -0.11198 | -0.00045 | 0.00153 | 0.00059 | -0.0004 | -0.00033 | -0.10806 | -0.01482 | 0.00446 | -0.00153 | -0.06132 | -0.10748 | 0.00017 | 0.00396 | -0.0004 | 0.11691 | -0.02596 | -0.0051 | 0.00407 | -0.10919 | 0.01607 | -0.08482
[BG-RO] [OPP] TIE 400 kV TINTARENI-KOZLODUI 1 | N-1 TIE 400 kV MEDGIDIA SUD - VARNA | -0.08012 | -0.00054 | -0.0255 | 0 | -0.12673 | -0.00041 | 0.00137 | 0.00054 | -0.00036 | -0.0003 | -0.11034 | -0.01355 | 0.00385 | -0.00139 | -0.05798 | -0.10745 | 0.00016 | 0.00367 | -0.00036 | 0.09691 | -0.01315 | -0.00462 | 0.00364 | -0.12207 | 0.01624 | -0.07933
[BG-RO] [OPP] TIE 400 kV TINTARENI-KOZLODUI 1 | N-1 TIE 400 kV MEDGIDIA SUD - DOBRUDJA | -0.07981 | -0.00053 | -0.02537 | 0 | -0.12601 | -0.00041 | 0.00137 | 0.00054 | -0.00036 | -0.0003 | -0.1099 | -0.01348 | 0.00385 | -0.00138 | -0.05775 | -0.10705 | 0.00015 | 0.00365 | -0.00036 | 0.09683 | -0.01302 | -0.00459 | 0.00362 | -0.12136 | 0.01601 | -0.07903
[BG-RO] [OPP] TIE 400 kV DOBRUDJA- MEDGIDIA SUD | BC | -0.06064 | -0.00125 | -0.02467 | 0 | -0.14364 | -0.00049 | 0.00124 | 0.00066 | -0.00042 | -0.00035 | -0.0843 | -0.01334 | 0.00103 | -0.00156 | -0.04561 | -0.07683 | 0.00019 | 0.00534 | -0.00042 | 0.01609 | -0.02621 | -0.00564 | 0.00323 | -0.1359 | 0.04489 | -0.05801
[BG-RO] [OPP] TIE 400 kV DOBRUDJA- MEDGIDIA SUD | N-1 TIE 400 kV MEDGIDIA SUD - VARNA | -0.10447 | -0.00216 | -0.04249 | 0 | -0.2473 | -0.00084 | 0.00214 | 0.00114 | -0.00072 | -0.00061 | -0.14523 | -0.02297 | 0.00178 | -0.00269 | -0.07857 | -0.13237 | 0.00032 | 0.0092 | -0.00072 | 0.02772 | -0.04515 | -0.00972 | 0.00557 | -0.23417 | 0.07734 | -0.09994
[BG-RO] [OPP] TIE 400 kV MEDGIDIA SUD - VARNA | BC | -0.0626 | -0.00129 | -0.02546 | 0 | -0.14806 | -0.00051 | 0.00128 | 0.00068 | -0.00043 | -0.00036 | -0.08704 | -0.01377 | 0.00107 | -0.00161 | -0.04708 | -0.07932 | 0.00019 | 0.00551 | -0.00043 | 0.01661 | -0.02705 | -0.00582 | 0.00334 | -0.14037 | 0.04634 | -0.05989
[BG-RO] [OPP] TIE 400 kV MEDGIDIA SUD - VARNA | N-1 TIE 400 kV MEDGIDIA SUD - DOBRUDJA | -0.10546 | -0.00218 | -0.04289 | 0 | -0.24958 | -0.00085 | 0.00216 | 0.00115 | -0.00073 | -0.00061 | -0.14661 | -0.02319 | 0.0018 | -0.00272 | -0.07931 | -0.13362 | 0.00033 | 0.00929 | -0.00073 | 0.02799 | -0.04557 | -0.00981 | 0.00562 | -0.23641 | 0.07807 | -0.10088
[RO-BG] [DIR] TIE 400 kV TINTARENI-KOZLODUI 1 | BC | -0.07418 | -0.00042 | -0.02308 | 0 | -0.11268 | -0.00036 | 0.00125 | 0.00048 | -0.00032 | -0.00027 | -0.10208 | -0.01224 | 0.00375 | -0.00124 | -0.05352 | -0.09992 | 0.00014 | 0.00315 | -0.00032 | 0.09533 | -0.01058 | -0.00407 | 0.00332 | -0.10875 | 0.01184 | -0.07364
[RO-BG] [DIR] TIE 400 kV TINTARENI-KOZLODUI 1 | N-1 TIE 400 kV Portile de Fier-Djerdap | -0.08259 | -0.00057 | -0.02819 | 0 | -0.11198 | -0.00045 | 0.00153 | 0.00059 | -0.0004 | -0.00033 | -0.10806 | -0.01482 | 0.00446 | -0.00153 | -0.06132 | -0.10748 | 0.00017 | 0.00396 | -0.0004 | 0.11691 | -0.02596 | -0.0051 | 0.00407 | -0.10919 | 0.01607 | -0.08482
[RO-BG] [DIR] TIE 400 kV TINTARENI-KOZLODUI 1 | N-1 TIE 400 kV TINTARENI-KOZLODUI 2 | -0.12115 | -0.00068 | -0.0377 | 0 | -0.18402 | -0.00059 | 0.00205 | 0.00078 | -0.00053 | -0.00044 | -0.1667 | -0.01999 | 0.00612 | -0.00202 | -0.0874 | -0.16318 | 0.00022 | 0.00514 | -0.00052 | 0.15569 | -0.01728 | -0.00665 | 0.00542 | -0.17759 | 0.01934 | -0.12027
[RO-BG] [DIR] TIE 400 kV TINTARENI-KOZLODUI 1 | N-1 TIE 400 kV Isaccea - Vulcanesti | -0.07547 | -0.00047 | -0.02378 | 0 | -0.11466 | -0.00038 | 0.00128 | 0.0005 | -0.00034 | -0.00028 | -0.10364 | -0.01263 | 0.0037 | -0.00129 | -0.05457 | -0.10144 | 0.00014 | 0.00335 | -0.00033 | 0.09362 | -0.01157 | -0.00426 | 0.0034 | -0.11066 | 0.01403 | -0.07496
[RO-BG] [DIR] TIE 400 kV TINTARENI-KOZLODUI 1 | N-1 TIE 400 kV Resita-Pancevo c2 | -0.07404 | -0.00043 | -0.02339 | 0 | -0.11208 | -0.00037 | 0.00127 | 0.00049 | -0.00033 | -0.00027 | -0.1017 | -0.01238 | 0.00378 | -0.00126 | -0.05356 | -0.09956 | 0.00014 | 0.00321 | -0.00033 | 0.09639 | -0.01135 | -0.00415 | 0.00337 | -0.10818 | 0.01217 | -0.07349
[RO-BG] [DIR] TIE 400 kV TINTARENI-KOZLODUI 1 | N-1 TIE 400 kV Resita-Pancevo c1 | -0.07404 | -0.00043 | -0.02339 | 0 | -0.11208 | -0.00037 | 0.00127 | 0.00049 | -0.00033 | -0.00027 | -0.1017 | -0.01238 | 0.00378 | -0.00126 | -0.05356 | -0.09956 | 0.00014 | 0.00321 | -0.00033 | 0.09639 | -0.01135 | -0.00415 | 0.00337 | -0.10818 | 0.01217 | -0.07349
[RO-BG] [DIR] TIE 400 kV TINTARENI-KOZLODUI 2 | BC | -0.07418 | -0.00042 | -0.02308 | 0 | -0.11268 | -0.00036 | 0.00125 | 0.00048 | -0.00032 | -0.00027 | -0.10208 | -0.01224 | 0.00375 | -0.00124 | -0.05352 | -0.09992 | 0.00014 | 0.00315 | -0.00032 | 0.09533 | -0.01058 | -0.00407 | 0.00332 | -0.10875 | 0.01184 | -0.07364
[RO-BG] [DIR] TIE 400 kV TINTARENI-KOZLODUI 2 | N-1 TIE 400 kV Portile de Fier-Djerdap | -0.08259 | -0.00057 | -0.02819 | 0 | -0.11198 | -0.00045 | 0.00153 | 0.00059 | -0.0004 | -0.00033 | -0.10806 | -0.01482 | 0.00446 | -0.00153 | -0.06132 | -0.10748 | 0.00017 | 0.00396 | -0.0004 | 0.11691 | -0.02596 | -0.0051 | 0.00407 | -0.10919 | 0.01607 | -0.08482
[RO-BG] [DIR] TIE 400 kV TINTARENI-KOZLODUI 2 | N-1 TIE 400 kV TINTARENI-KOZLODUI 1 | -0.12115 | -0.00068 | -0.0377 | 0 | -0.18402 | -0.00059 | 0.00205 | 0.00078 | -0.00053 | -0.00044 | -0.1667 | -0.01999 | 0.00612 | -0.00202 | -0.0874 | -0.16318 | 0.00022 | 0.00514 | -0.00052 | 0.15569 | -0.01728 | -0.00665 | 0.00542 | -0.17759 | 0.01934 | -0.12027
[RO-BG] [DIR] TIE 400 kV TINTARENI-KOZLODUI 2 | N-1 TIE 400 kV Isaccea - Vulcanesti | -0.07547 | -0.00047 | -0.02378 | 0 | -0.11466 | -0.00038 | 0.00128 | 0.0005 | -0.00034 | -0.00028 | -0.10364 | -0.01263 | 0.0037 | -0.00129 | -0.05457 | -0.10144 | 0.00014 | 0.00335 | -0.00033 | 0.09362 | -0.01157 | -0.00426 | 0.0034 | -0.11066 | 0.01403 | -0.07496
[RO-BG] [DIR] TIE 400 kV TINTARENI-KOZLODUI 2 | N-1 TIE 400 kV Resita-Pancevo c2 | -0.07404 | -0.00043 | -0.02339 | 0 | -0.11208 | -0.00037 | 0.00127 | 0.00049 | -0.00033 | -0.00027 | -0.1017 | -0.01238 | 0.00378 | -0.00126 | -0.05356 | -0.09956 | 0.00014 | 0.00321 | -0.00033 | 0.09639 | -0.01135 | -0.00415 | 0.00337 | -0.10818 | 0.01217 | -0.07349
[RO-BG] [DIR] TIE 400 kV TINTARENI-KOZLODUI 2 | N-1 TIE 400 kV Resita-Pancevo c1 | -0.07404 | -0.00043 | -0.02339 | 0 | -0.11208 | -0.00037 | 0.00127 | 0.00049 | -0.00033 | -0.00027 | -0.1017 | -0.01238 | 0.00378 | -0.00126 | -0.05356 | -0.09956 | 0.00014 | 0.00321 | -0.00033 | 0.09639 | -0.01135 | -0.00415 | 0.00337 | -0.10818 | 0.01217 | -0.07349
[RO-RS] [DIR] TIE 400 kV Portile de Fier-Djerdap | BC | 0.06173 | 0.00112 | 0.03753 | 0 | -0.00516 | 0.00063 | -0.00204 | -0.00085 | 0.00056 | 0.00047 | 0.04395 | 0.01895 | -0.00519 | 0.00211 | 0.05729 | 0.05554 | -0.00024 | -0.00597 | 0.00055 | -0.15848 | 0.11296 | 0.00753 | -0.00553 | 0.00329 | -0.03105 | 0.08211
[RO-RS] [DIR] TIE 400 kV Portile de Fier-Djerdap | N-1 TIE 400 kV Arad-Sandorfalva | 0.06043 | 0.00129 | 0.03783 | 0 | -0.00774 | 0.00066 | -0.00208 | -0.00089 | 0.00058 | 0.00049 | 0.04203 | 0.01928 | -0.00455 | 0.00219 | 0.05655 | 0.05367 | -0.00025 | -0.00638 | 0.00058 | -0.1621 | 0.11252 | 0.00793 | -0.00576 | 0.00081 | -0.03361 | 0.08071
[RO-RS] [DIR] TIE 400 kV Portile de Fier-Djerdap | N-1 TIE 400 kV Nadab-Bekescsaba | 0.05802 | 0.00121 | 0.03559 | 0 | -0.01009 | 0.00062 | -0.00189 | -0.00083 | 0.00054 | 0.00045 | 0.0396 | 0.01809 | -0.00441 | 0.00204 | 0.05423 | 0.05122 | -0.00024 | -0.00605 | 0.00054 | -0.1645 | 0.10951 | 0.00733 | -0.00511 | -0.00154 | -0.03397 | 0.07821
[RO-RS] [DIR] TIE 400 kV Portile de Fier-Djerdap | N-1 TIE 400 kV Rosiori-Mukacevo | 0.05601 | 0.00077 | 0.03364 | 0 | -0.012 | 0.00054 | -0.00182 | -0.00071 | 0.00047 | 0.0004 | 0.03757 | 0.01676 | -0.00552 | 0.00181 | 0.05226 | 0.04916 | -0.0002 | -0.00481 | 0.00047 | -0.16749 | 0.10731 | 0.00634 | -0.00486 | -0.00347 | -0.02542 | 0.07615
[RO-RS] [DIR] TIE 400 kV Portile de Fier-Djerdap | N-1 TIE 400 kV TINTARENI-KOZLODUI 1 | 0.07075 | 0.00117 | 0.04033 | 0 | 0.00854 | 0.00068 | -0.00219 | -0.0009 | 0.00059 | 0.0005 | 0.05637 | 0.02044 | -0.00565 | 0.00226 | 0.0638 | 0.06769 | -0.00026 | -0.00636 | 0.00059 | -0.17007 | 0.11424 | 0.00802 | -0.00593 | 0.01651 | -0.03249 | 0.09106
[RO-RS] [DIR] TIE 400 kV Portile de Fier-Djerdap | N-1 TIE 400 kV TINTARENI-KOZLODUI 2 | 0.07075 | 0.00117 | 0.04033 | 0 | 0.00854 | 0.00068 | -0.00219 | -0.0009 | 0.00059 | 0.0005 | 0.05637 | 0.02044 | -0.00565 | 0.00226 | 0.0638 | 0.06769 | -0.00026 | -0.00636 | 0.00059 | -0.17007 | 0.11424 | 0.00802 | -0.00593 | 0.01651 | -0.03249 | 0.09106
[RO-RS] [DIR] TIE 400 kV Portile de Fier-Djerdap | N-1 TIE 400 kV Isaccea - Vulcanesti | 0.05556 | 0.00085 | 0.03416 | 0 | -0.01467 | 0.00055 | -0.00188 | -0.00074 | 0.00049 | 0.00041 | 0.03645 | 0.01708 | -0.00544 | 0.00187 | 0.05221 | 0.04825 | -0.00021 | -0.00499 | 0.00049 | -0.16669 | 0.10822 | 0.0066 | -0.00514 | -0.00593 | -0.02051 | 0.07581
[RO-RS] [DIR] TIE 400 kV Portile de Fier-Djerdap | N-1 OHL 400 kV Mintia-Arad | 0.06173 | 0.00112 | 0.03753 | 0 | -0.00516 | 0.00063 | -0.00204 | -0.00085 | 0.00056 | 0.00047 | 0.04395 | 0.01895 | -0.00519 | 0.00211 | 0.05729 | 0.05554 | -0.00024 | -0.00597 | 0.00055 | -0.15848 | 0.11296 | 0.00753 | -0.00553 | 0.00329 | -0.03105 | 0.08211
[RO-RS] [DIR] TIE 400 kV Portile de Fier-Djerdap | N-1 OHL 220 kV Portile de Fier-Resita 1&2 | 0.0508 | 0.00119 | 0.03351 | 0 | -0.01894 | 0.00059 | -0.00181 | -0.00079 | 0.00051 | 0.00043 | 0.03094 | 0.01701 | -0.00395 | 0.00194 | 0.04883 | 0.04236 | -0.00023 | -0.00578 | 0.00051 | -0.17863 | 0.10527 | 0.00704 | -0.00493 | -0.01034 | -0.0332 | 0.07012
[RO-RS] [DIR] TIE 400 kV Portile de Fier-Djerdap | N-1 OHL 220 kV Resita-Timisoara 1&2 | 0.0481 | 0.00105 | 0.0286 | 0 | -0.01775 | 0.00051 | -0.00153 | -0.00069 | 0.00044 | 0.00037 | 0.03 | 0.01473 | -0.00309 | 0.00168 | 0.04507 | 0.04113 | -0.0002 | -0.00507 | 0.00044 | -0.17147 | 0.09395 | 0.00604 | -0.00416 | -0.00951 | -0.0304 | 0.06718
[RO-RS] [DIR] TIE 400 kV Portile de Fier-Djerdap | N-1 TRA 400/220 kV AT3 Arad | 0.05442 | 0.00117 | 0.0336 | 0 | -0.01379 | 0.00059 | -0.00181 | -0.00079 | 0.00051 | 0.00043 | 0.03573 | 0.01714 | -0.00398 | 0.00195 | 0.05112 | 0.04726 | -0.00023 | -0.00576 | 0.00051 | -0.16854 | 0.10496 | 0.00701 | -0.00494 | -0.00526 | -0.03263 | 0.07427
[RO-RS] [DIR] TIE 400 kV Portile de Fier-Djerdap | N-1 TIE 400 kV Resita-Pancevo c2 | 0.05976 | 0.00132 | 0.04185 | 0 | -0.01356 | 0.00072 | -0.00228 | -0.00095 | 0.00062 | 0.00052 | 0.03869 | 0.02093 | -0.00567 | 0.00237 | 0.05793 | 0.05055 | -0.00027 | -0.0068 | 0.00062 | -0.17326 | 0.12373 | 0.00857 | -0.00623 | -0.00458 | -0.03573 | 0.07992
[RO-RS] [DIR] TIE 400 kV Portile de Fier-Djerdap | N-1 TIE 400 kV Resita-Pancevo c1 | 0.05976 | 0.00132 | 0.04185 | 0 | -0.01356 | 0.00072 | -0.00228 | -0.00095 | 0.00062 | 0.00052 | 0.03869 | 0.02093 | -0.00567 | 0.00237 | 0.05793 | 0.05055 | -0.00027 | -0.0068 | 0.00062 | -0.17326 | 0.12373 | 0.00857 | -0.00623 | -0.00458 | -0.03573 | 0.07992
[RO-UA] [DIR] TIE 400 kV Isaccea-Vulcanesti | N-1 TIE 400 kV Resita-Pancevo c2 | 0.11217 | 0.00493 | 0.06094 | 0 | 0.17286 | 0.00145 | -0.00281 | -0.00199 | 0.00121 | 0.00102 | 0.13639 | 0.03379 | 0.00447 | 0.00442 | 0.09222 | 0.13246 | -0.00055 | -0.0178 | 0.0012 | 0.14962 | 0.08556 | 0.01678 | -0.00702 | 0.16755 | -0.1911 | 0.11443
[RO-HU] [DIR] TIE 400 kV Arad-Sandorfalva | N-1 TIE 400 kV Nadab-Bekescsaba | -0.0729 | 0.00425 | -0.02024 | -1e-05 | -0.11201 | 0.00035 | 0.00101 | -0.00055 | 0.00022 | 0.00019 | -0.09261 | -0.00545 | 0.02203 | 0.00058 | -0.05426 | -0.09116 | -0.00014 | -0.00842 | 0.00022 | -0.14522 | -0.05394 | 0.00451 | 0.00143 | -0.10881 | -0.08502 | -0.07716
[RO-HU] [DIR] TIE 400 kV Arad-Sandorfalva | N-1 TIE 400 kV Rosiori-Mukacevo | -0.04138 | 0.00194 | -0.00669 | 0 | -0.06785 | 0.00023 | -0.00019 | -0.00034 | 0.00017 | 0.00014 | -0.05465 | -0.00087 | 0.01057 | 0.00053 | -0.02917 | -0.05358 | -9e-05 | -0.00372 | 0.00017 | -0.09328 | -0.02566 | 0.00348 | -0.00207 | -0.06565 | -0.02847 | -0.04384
[RO-HU] [DIR] TIE 400 kV Arad-Sandorfalva | N-1 TIE 400 kV Portile de Fier-Djerdap | -0.02046 | 0.00308 | 0.00729 | 0 | -0.04666 | 0.00057 | -0.00097 | -0.0008 | 0.00045 | 0.00038 | -0.03252 | 0.00692 | 0.01134 | 0.00157 | -0.01066 | -0.03093 | -0.00022 | -0.00765 | 0.00045 | -0.07265 | -0.00253 | 0.00755 | -0.00445 | -0.04432 | -0.04761 | -0.02121
[RO-HU] [DIR] TIE 400 kV Arad-Sandorfalva | N-1 TIE 400 kV Resita-Pancevo c2 | -0.02371 | 0.00305 | 0.00612 | 0 | -0.04764 | 0.00055 | -0.00091 | -0.00078 | 0.00043 | 0.00037 | -0.03539 | 0.0063 | 0.01152 | 0.00151 | -0.01332 | -0.03432 | -0.00021 | -0.00748 | 0.00043 | -0.0672 | -0.00638 | 0.00734 | -0.00429 | -0.04562 | -0.0468 | -0.02547
[RO-HU] [DIR] TIE 400 kV Arad-Sandorfalva | N-1 TIE 400 kV Resita-Pancevo c1 | -0.02371 | 0.00305 | 0.00612 | 0 | -0.04763 | 0.00055 | -0.00091 | -0.00078 | 0.00043 | 0.00037 | -0.03539 | 0.0063 | 0.01152 | 0.00151 | -0.01332 | -0.03432 | -0.00021 | -0.00748 | 0.00043 | -0.0672 | -0.00638 | 0.00734 | -0.00429 | -0.04562 | -0.0468 | -0.02547
[RO-HU] [DIR] TIE 400 kV Nadab-Bekescsaba | BC | -0.08092 | 0.00201 | -0.04208 | -1e-05 | -0.10729 | -0.00031 | 0.00308 | 0.00034 | -0.00033 | -0.00027 | -0.09483 | -0.01873 | 0.01707 | -0.00146 | -0.06681 | -0.09416 | 0.00011 | -0.00174 | -0.00033 | -0.13112 | -0.0752 | -0.00439 | 0.00918 | -0.10521 | -0.06363 | -0.08507
[RO-HU] [DIR] TIE 400 kV Nadab-Bekescsaba | N-1 TIE 400 kV Arad-Sandorfalva | -0.09723 | 0.00412 | -0.03826 | -1e-05 | -0.1396 | 7e-05 | 0.00248 | -0.00019 | -4e-05 | -2e-05 | -0.11894 | -0.01455 | 0.02514 | -0.00043 | -0.07614 | -0.11754 | -3e-05 | -0.00686 | -4e-05 | -0.17641 | -0.08074 | 0.00062 | 0.00627 | -0.13618 | -0.09574 | -0.10258
[RO-HU] [DIR] TIE 400 kV Nadab-Bekescsaba | N-1 TIE 400 kV Rosiori-Mukacevo | -0.12142 | -0.00043 | -0.06955 | 0 | -0.15564 | -0.001 | 0.00462 | 0.0013 | -0.00091 | -0.00076 | -0.14 | -0.03425 | 0.01478 | -0.00358 | -0.10236 | -0.13925 | 0.00038 | 0.00647 | -0.00091 | -0.19482 | -0.11513 | -0.01276 | 0.01396 | -0.15297 | -0.02382 | -0.12723
[RO-HU] [DIR] TIE 400 kV Nadab-Bekescsaba | N-1 TIE 400 kV Portile de Fier-Djerdap | -0.07814 | 0.00206 | -0.04039 | 0 | -0.10752 | -0.00028 | 0.00299 | 0.0003 | -0.00031 | -0.00025 | -0.09285 | -0.01788 | 0.01684 | -0.00136 | -0.06422 | -0.09165 | 0.0001 | -0.00201 | -0.0003 | -0.13827 | -0.07011 | -0.00405 | 0.00893 | -0.10506 | -0.06503 | -0.08137
[RO-HU] [DIR] TIE 400 kV Nadab-Bekescsaba | N-1 TIE 400 kV Resita-Pancevo c2 | -0.08117 | 0.00204 | -0.04153 | -1e-05 | -0.10836 | -0.0003 | 0.00305 | 0.00033 | -0.00032 | -0.00027 | -0.0955 | -0.01848 | 0.01701 | -0.00142 | -0.06673 | -0.09479 | 0.00011 | -0.00185 | -0.00032 | -0.13301 | -0.07383 | -0.00426 | 0.0091 | -0.10622 | -0.06423 | -0.08535
[RO-HU] [DIR] TIE 400 kV Nadab-Bekescsaba | N-1 TIE 400 kV Resita-Pancevo c1 | -0.08117 | 0.00204 | -0.04153 | -1e-05 | -0.10836 | -0.0003 | 0.00305 | 0.00033 | -0.00032 | -0.00027 | -0.0955 | -0.01848 | 0.01701 | -0.00142 | -0.06673 | -0.09479 | 0.00011 | -0.00185 | -0.00032 | -0.13301 | -0.07383 | -0.00426 | 0.0091 | -0.10622 | -0.06423 | -0.08535
[RO-UA] [DIR]TIE 400 kV Rosiori-Mukacevo | BC | 0.10186 | 0.00615 | 0.06909 | 0 | 0.12162 | 0.00175 | -0.00387 | -0.00241 | 0.00146 | 0.00123 | 0.11362 | 0.03902 | 0.00578 | 0.00533 | 0.08942 | 0.11343 | -0.00067 | -0.02066 | 0.00145 | 0.1602 | 0.10044 | 0.02105 | -0.01201 | 0.12012 | -0.10012 | 0.10605
[RO-UA] [DIR]TIE 400 kV Rosiori-Mukacevo | N-1 TIE 400 kV Arad-Sandorfalva | 0.10422 | 0.00585 | 0.06854 | 0 | 0.1263 | 0.0017 | -0.00378 | -0.00233 | 0.00142 | 0.00119 | 0.11711 | 0.03841 | 0.00461 | 0.00519 | 0.09077 | 0.11681 | -0.00065 | -0.01992 | 0.00141 | 0.16675 | 0.10124 | 0.02032 | -0.01159 | 0.1246 | -0.09547 | 0.10859
[RO-UA] [DIR]TIE 400 kV Rosiori-Mukacevo | N-1 TIE 400 kV Nadab-Bekescsaba | 0.11801 | 0.00575 | 0.07749 | 0 | 0.14304 | 0.00181 | -0.00449 | -0.00247 | 0.00153 | 0.00128 | 0.13255 | 0.04276 | 0.00237 | 0.00563 | 0.10275 | 0.13222 | -0.00069 | -0.02031 | 0.00152 | 0.18638 | 0.11545 | 0.02192 | -0.01384 | 0.14112 | -0.08742 | 0.12303
[RO-UA] [DIR]TIE 400 kV Rosiori-Mukacevo | N-1 TIE 400 kV Portile de Fier-Djerdap | 0.10015 | 0.00612 | 0.06805 | 0 | 0.12176 | 0.00173 | -0.00381 | -0.00238 | 0.00145 | 0.00122 | 0.1124 | 0.03849 | 0.00592 | 0.00528 | 0.08783 | 0.11189 | -0.00066 | -0.02049 | 0.00144 | 0.1646 | 0.09731 | 0.02084 | -0.01186 | 0.12003 | -0.09926 | 0.10377
[RO-UA] [DIR]TIE 400 kV Rosiori-Mukacevo | N-1 OHL 400 kV Mintia-Arad | 0.10186 | 0.00615 | 0.06909 | 0 | 0.12162 | 0.00175 | -0.00387 | -0.00241 | 0.00146 | 0.00123 | 0.11362 | 0.03902 | 0.00578 | 0.00533 | 0.08942 | 0.11343 | -0.00067 | -0.02066 | 0.00145 | 0.1602 | 0.10044 | 0.02105 | -0.01201 | 0.12012 | -0.10012 | 0.10605
[RO-UA] [DIR]TIE 400 kV Rosiori-Mukacevo | N-1 OHL 400 kV Sibiu Sud-Mintia | 0.1022 | 0.00613 | 0.06907 | 0 | 0.12255 | 0.00175 | -0.00387 | -0.0024 | 0.00146 | 0.00123 | 0.1142 | 0.039 | 0.0057 | 0.00533 | 0.08961 | 0.11396 | -0.00067 | -0.02061 | 0.00145 | 0.16129 | 0.10025 | 0.02101 | -0.01201 | 0.12099 | -0.09956 | 0.10637
[RO-UA] [DIR]TIE 400 kV Rosiori-Mukacevo | N-1 OHL 400 kV Arefu-Sibiu Sud | 0.09439 | 0.00607 | 0.06558 | 0 | 0.11161 | 0.00169 | -0.00367 | -0.00233 | 0.00141 | 0.00119 | 0.10449 | 0.03723 | 0.00632 | 0.00514 | 0.08345 | 0.10437 | -0.00065 | -0.02015 | 0.0014 | 0.15279 | 0.09529 | 0.02036 | -0.01145 | 0.11033 | -0.09886 | 0.0983
[RO-UA] [DIR]TIE 400 kV Rosiori-Mukacevo | N-1 TIE 400 kV Resita-Pancevo c2 | 0.10197 | 0.00614 | 0.06884 | 0 | 0.1221 | 0.00175 | -0.00386 | -0.0024 | 0.00146 | 0.00123 | 0.11392 | 0.0389 | 0.0058 | 0.00532 | 0.08938 | 0.11371 | -0.00067 | -0.02061 | 0.00145 | 0.16104 | 0.09982 | 0.02099 | -0.01197 | 0.12057 | -0.09985 | 0.10618
[RO-UA] [DIR]TIE 400 kV Rosiori-Mukacevo | N-1 OHL 400 kV Arefu-Tantareni | 0.09673 | 0.00608 | 0.06663 | 0 | 0.11527 | 0.00171 | -0.00373 | -0.00235 | 0.00142 | 0.0012 | 0.10743 | 0.03775 | 0.00611 | 0.0052 | 0.08529 | 0.10723 | -0.00065 | -0.02027 | 0.00142 | 0.15738 | 0.09681 | 0.02055 | -0.01163 | 0.11387 | -0.0987 | 0.10069
[RO-UA] [DIR]TIE 400 kV Rosiori-Mukacevo | N-1 TIE 400 kV Resita-Pancevo c1 | 0.10197 | 0.00614 | 0.06884 | 0 | 0.1221 | 0.00175 | -0.00386 | -0.0024 | 0.00146 | 0.00123 | 0.11392 | 0.0389 | 0.0058 | 0.00532 | 0.08938 | 0.11371 | -0.00067 | -0.02061 | 0.00145 | 0.16104 | 0.09982 | 0.02099 | -0.01197 | 0.12057 | -0.09985 | 0.10618
[RO-RS] [DIR] TIE 400 kV Resita-Pancevo c2 | BC | -0.00752 | 0.00078 | 0.01649 | 0 | -0.03203 | 0.00031 | -0.00092 | -0.00042 | 0.00026 | 0.00022 | -0.02009 | 0.00754 | -0.00182 | 0.00099 | 0.00244 | -0.01905 | -0.00012 | -0.00313 | 0.00026 | -0.05637 | 0.0411 | 0.00397 | -0.00266 | -0.03 | -0.01785 | -0.00834
[RO-RS] [DIR] TIE 400 kV Resita-Pancevo c2 | N-1 TIE 400 kV Arad-Sandorfalva | -0.00855 | 0.00091 | 0.01673 | 0 | -0.03407 | 0.00033 | -0.00096 | -0.00045 | 0.00028 | 0.00024 | -0.02161 | 0.0078 | -0.00131 | 0.00105 | 0.00185 | -0.02052 | -0.00013 | -0.00346 | 0.00028 | -0.05922 | 0.04075 | 0.00428 | -0.00284 | -0.03195 | -0.01987 | -0.00944
[RO-RS] [DIR] TIE 400 kV Resita-Pancevo c2 | N-1 TIE 400 kV Nadab-Bekescsaba | -0.01024 | 0.00085 | 0.01507 | 0 | -0.03564 | 0.0003 | -0.00082 | -0.0004 | 0.00025 | 0.00021 | -0.02328 | 0.00691 | -0.00125 | 0.00094 | 0.00019 | -0.02222 | -0.00011 | -0.00319 | 0.00025 | -0.06079 | 0.03857 | 0.00382 | -0.00235 | -0.03354 | -0.01999 | -0.0112
[RO-RS] [DIR] TIE 400 kV Resita-Pancevo c2 | N-1 TIE 400 kV Portile de Fier-Djerdap | 0.00849 | 0.00107 | 0.02622 | 0 | -0.03337 | 0.00047 | -0.00145 | -0.00064 | 0.00041 | 0.00034 | -0.00869 | 0.01245 | -0.00317 | 0.00154 | 0.01729 | -0.00465 | -0.00018 | -0.00468 | 0.00041 | -0.09747 | 0.07039 | 0.00592 | -0.00409 | -0.02915 | -0.0259 | 0.01295
[RO-RS] [DIR] TIE 400 kV Resita-Pancevo c2 | N-1 OHL 400 kV Iernut-Sibiu Sud | -0.00996 | 0.00075 | 0.01529 | 0 | -0.03549 | 0.00029 | -0.00085 | -0.00039 | 0.00025 | 0.00021 | -0.02305 | 0.00693 | -0.00164 | 0.00092 | 0.00047 | -0.02196 | -0.00011 | -0.00296 | 0.00025 | -0.05961 | 0.03926 | 0.00373 | -0.00246 | -0.03338 | -0.01766 | -0.01086
[RO-RS] [DIR] TIE 400 kV Resita-Pancevo c2 | N-1 OHL 400 kV Mintia-Arad | -0.00752 | 0.00078 | 0.01649 | 0 | -0.03203 | 0.00031 | -0.00092 | -0.00042 | 0.00026 | 0.00022 | -0.02009 | 0.00754 | -0.00182 | 0.00099 | 0.00244 | -0.01905 | -0.00012 | -0.00313 | 0.00026 | -0.05637 | 0.0411 | 0.00397 | -0.00266 | -0.03 | -0.01785 | -0.00834
[RO-RS] [DIR] TIE 400 kV Resita-Pancevo c2 | N-1 OHL 220 kV Portile de Fier-Resita c2 | -0.00622 | 0.00077 | 0.01697 | 0 | -0.03039 | 0.00031 | -0.00095 | -0.00042 | 0.00027 | 0.00023 | -0.01854 | 0.00777 | -0.00197 | 0.00101 | 0.00344 | -0.01748 | -0.00012 | -0.00316 | 0.00027 | -0.05397 | 0.04202 | 0.00402 | -0.00273 | -0.02838 | -0.01759 | -0.00691
[RO-RS] [DIR] TIE 400 kV Resita-Pancevo c2 | N-1 OHL 220 kV Portile de Fier-Resita c1 | -0.00622 | 0.00077 | 0.01697 | 0 | -0.03039 | 0.00031 | -0.00095 | -0.00042 | 0.00027 | 0.00023 | -0.01854 | 0.00777 | -0.00197 | 0.00101 | 0.00344 | -0.01748 | -0.00012 | -0.00316 | 0.00027 | -0.05397 | 0.04202 | 0.00402 | -0.00273 | -0.02838 | -0.01759 | -0.00691
[RO-RS] [DIR] TIE 400 kV Resita-Pancevo c2 | N-1 OHL 220 kV Resita-Timisoara c2 | -0.01056 | 0.00077 | 0.0145 | 0 | -0.03484 | 0.00028 | -0.00081 | -0.00038 | 0.00024 | 0.0002 | -0.0232 | 0.0066 | -0.00135 | 0.00089 | -0.00029 | -0.02227 | -0.00011 | -0.00293 | 0.00024 | -0.05927 | 0.03686 | 0.00363 | -0.00235 | -0.03286 | -0.01771 | -0.01167
[RO-RS] [DIR] TIE 400 kV Resita-Pancevo c2 | N-1 OHL 220 kV Resita-Timisoara c1 | -0.01056 | 0.00077 | 0.0145 | 0 | -0.03484 | 0.00028 | -0.00081 | -0.00038 | 0.00024 | 0.0002 | -0.0232 | 0.0066 | -0.00135 | 0.00089 | -0.00029 | -0.02227 | -0.00011 | -0.00293 | 0.00024 | -0.05927 | 0.03686 | 0.00363 | -0.00235 | -0.03286 | -0.01771 | -0.01167
[RO-RS] [DIR] TIE 400 kV Resita-Pancevo c2 | N-1 TRA 400/220 kV AT3 Arad | -0.01394 | 0.00083 | 0.01304 | 0 | -0.0396 | 0.00027 | -0.00072 | -0.00037 | 0.00023 | 0.00019 | -0.02731 | 0.00596 | -0.00076 | 0.00085 | -0.00298 | -0.02632 | -0.0001 | -0.00295 | 0.00023 | -0.06521 | 0.03408 | 0.00351 | -0.00214 | -0.03751 | -0.01923 | -0.01522
[RO-RS] [DIR] TIE 400 kV Resita-Pancevo c2 | N-1 OHL 400 kV Djerdap - Drmno | -0.01614 | 0.0011 | 0.02015 | 0 | -0.05074 | 0.00039 | -0.00112 | -0.00053 | 0.00034 | 0.00028 | -0.03424 | 0.00916 | -0.0018 | 0.00125 | -0.00134 | -0.03294 | -0.00015 | -0.00414 | 0.00033 | -0.08434 | 0.05992 | 0.00511 | -0.00327 | -0.04792 | -0.02529 | -0.01783
[RO-RS] [DIR] TIE 400 kV Resita-Pancevo c2 | N-1 OHL 400 kV Djerdap - Bor | 0.00404 | 0.00078 | 0.01946 | 0 | -0.02415 | 0.00035 | -0.00108 | -0.00047 | 0.0003 | 0.00025 | -0.00821 | 0.00915 | -0.00247 | 0.00113 | 0.01124 | -0.00586 | -0.00013 | -0.00341 | 0.0003 | -0.06322 | 0.03965 | 0.00438 | -0.00306 | -0.02143 | -0.0183 | 0.00614
[RO-RS] [DIR] TIE 400 kV Resita-Pancevo c2 | N-1 OHL 400 kV Srbobran – Subotica 3 | 0.00061 | 0.00077 | 0.02364 | 0 | -0.02517 | 0.0004 | -0.00131 | -0.00053 | 0.00034 | 0.00029 | -0.01226 | 0.01072 | -0.0039 | 0.00131 | 0.01029 | -0.011 | -0.00015 | -0.0037 | 0.00034 | -0.05053 | 0.05368 | 0.00503 | -0.00367 | -0.02298 | -0.01768 | 0.00036
[RO-RS] [DIR] TIE 400 kV Resita-Pancevo c2 | N-1 TIE 400 kV Sandorfalva-Subotica 3 | 0.00487 | 0.00078 | 0.02797 | 0 | -0.02174 | 0.00045 | -0.00155 | -0.0006 | 0.0004 | 0.00033 | -0.00826 | 0.0127 | -0.00518 | 0.00151 | 0.01455 | -0.00689 | -0.00017 | -0.00408 | 0.00039 | -0.0477 | 0.06004 | 0.00573 | -0.00431 | -0.01947 | -0.01783 | 0.00485
[RO-RS] [DIR] TIE 400 kV Resita-Pancevo c2 | N-1 OHL 400 kV Bor 2 – Nis 2 | 0.00143 | 0.00077 | 0.01855 | 0 | -0.0264 | 0.00034 | -0.00103 | -0.00045 | 0.00029 | 0.00024 | -0.01097 | 0.00868 | -0.00229 | 0.00109 | 0.00917 | -0.00881 | -0.00013 | -0.00331 | 0.00029 | -0.06022 | 0.03691 | 0.00423 | -0.00293 | -0.02372 | -0.01803 | 0.00303
[RO-RS] [DIR] TIE 400 kV Resita-Pancevo c2 | N-1 OHL 400 kV Portile de Fier-Resita | 0.00727 | 0.00044 | 0.01534 | 0 | -0.00568 | 0.00025 | -0.00086 | -0.00033 | 0.00022 | 0.00018 | 0.00133 | 0.00713 | -0.00259 | 0.00084 | 0.01106 | 0.0022 | -0.0001 | -0.00227 | 0.00022 | -0.01986 | 0.03564 | 0.00316 | -0.00242 | -0.00451 | -0.00934 | 0.00791
[RO-RS] [DIR] TIE 400 kV Resita-Pancevo c2 | N-1 OHL 400 kV Paks -Sandorfalva | -0.00862 | 0.00085 | 0.01588 | 0 | -0.03331 | 0.00031 | -0.00091 | -0.00042 | 0.00027 | 0.00022 | -0.02131 | 0.00737 | -0.0016 | 0.001 | 0.0015 | -0.02028 | -0.00012 | -0.00325 | 0.00027 | -0.05777 | 0.03971 | 0.00404 | -0.00269 | -0.03127 | -0.01867 | -0.00952
[RO-RS] [DIR] TIE 400 kV Resita-Pancevo c2 | N-1 TIE 400 kV Resita-Pancevo c1 | -0.01201 | 0.00125 | 0.02632 | 0 | -0.05113 | 0.00049 | -0.00147 | -0.00066 | 0.00042 | 0.00035 | -0.03207 | 0.01204 | -0.00291 | 0.00158 | 0.00389 | -0.03041 | -0.00019 | -0.005 | 0.00042 | -0.08998 | 0.0656 | 0.00633 | -0.00424 | -0.04789 | -0.02849 | -0.01331
[RO-RS] [DIR] TIE 400 kV Resita-Pancevo c1 | BC | -0.00752 | 0.00078 | 0.01649 | 0 | -0.03203 | 0.00031 | -0.00092 | -0.00042 | 0.00026 | 0.00022 | -0.02009 | 0.00754 | -0.00182 | 0.00099 | 0.00244 | -0.01905 | -0.00012 | -0.00313 | 0.00026 | -0.05637 | 0.0411 | 0.00397 | -0.00266 | -0.03 | -0.01785 | -0.00834
[RO-RS] [DIR] TIE 400 kV Resita-Pancevo c1 | N-1 TIE 400 kV Arad-Sandorfalva | -0.00855 | 0.00091 | 0.01673 | 0 | -0.03407 | 0.00033 | -0.00096 | -0.00045 | 0.00028 | 0.00024 | -0.02161 | 0.0078 | -0.00131 | 0.00105 | 0.00185 | -0.02052 | -0.00013 | -0.00346 | 0.00028 | -0.05922 | 0.04075 | 0.00428 | -0.00284 | -0.03195 | -0.01987 | -0.00944
[RO-RS] [DIR] TIE 400 kV Resita-Pancevo c1 | N-1 TIE 400 kV Nadab-Bekescsaba | -0.01024 | 0.00085 | 0.01507 | 0 | -0.03564 | 0.0003 | -0.00082 | -0.0004 | 0.00025 | 0.00021 | -0.02328 | 0.00691 | -0.00125 | 0.00094 | 0.00019 | -0.02222 | -0.00011 | -0.00319 | 0.00025 | -0.06079 | 0.03857 | 0.00382 | -0.00235 | -0.03354 | -0.01999 | -0.0112
[RO-RS] [DIR] TIE 400 kV Resita-Pancevo c1 | N-1 TIE 400 kV Portile de Fier-Djerdap | 0.00849 | 0.00107 | 0.02622 | 0 | -0.03337 | 0.00047 | -0.00145 | -0.00064 | 0.00041 | 0.00034 | -0.00869 | 0.01245 | -0.00317 | 0.00154 | 0.01729 | -0.00465 | -0.00018 | -0.00468 | 0.00041 | -0.09747 | 0.07039 | 0.00592 | -0.00409 | -0.02915 | -0.0259 | 0.01295
[RO-RS] [DIR] TIE 400 kV Resita-Pancevo c1 | N-1 OHL 400 kV Iernut-Sibiu Sud | -0.00996 | 0.00075 | 0.01529 | 0 | -0.03549 | 0.00029 | -0.00085 | -0.00039 | 0.00025 | 0.00021 | -0.02305 | 0.00693 | -0.00164 | 0.00092 | 0.00047 | -0.02196 | -0.00011 | -0.00296 | 0.00025 | -0.05961 | 0.03926 | 0.00373 | -0.00246 | -0.03338 | -0.01766 | -0.01086
[RO-RS] [DIR] TIE 400 kV Resita-Pancevo c1 | N-1 OHL 400 kV Mintia-Arad | -0.00752 | 0.00078 | 0.01649 | 0 | -0.03203 | 0.00031 | -0.00092 | -0.00042 | 0.00026 | 0.00022 | -0.02009 | 0.00754 | -0.00182 | 0.00099 | 0.00244 | -0.01905 | -0.00012 | -0.00313 | 0.00026 | -0.05637 | 0.0411 | 0.00397 | -0.00266 | -0.03 | -0.01785 | -0.00834
[RO-RS] [DIR] TIE 400 kV Resita-Pancevo c1 | N-1 OHL 220 kV Portile de Fier-Resita c2 | -0.00622 | 0.00077 | 0.01697 | 0 | -0.03039 | 0.00031 | -0.00095 | -0.00042 | 0.00027 | 0.00023 | -0.01854 | 0.00777 | -0.00197 | 0.00101 | 0.00344 | -0.01748 | -0.00012 | -0.00316 | 0.00027 | -0.05397 | 0.04202 | 0.00402 | -0.00273 | -0.02838 | -0.01759 | -0.00691
[RO-RS] [DIR] TIE 400 kV Resita-Pancevo c1 | N-1 OHL 220 kV Portile de Fier-Resita c1 | -0.00622 | 0.00077 | 0.01697 | 0 | -0.03039 | 0.00031 | -0.00095 | -0.00042 | 0.00027 | 0.00023 | -0.01854 | 0.00777 | -0.00197 | 0.00101 | 0.00344 | -0.01748 | -0.00012 | -0.00316 | 0.00027 | -0.05397 | 0.04202 | 0.00402 | -0.00273 | -0.02838 | -0.01759 | -0.00691
[RO-RS] [DIR] TIE 400 kV Resita-Pancevo c1 | N-1 OHL 220 kV Resita-Timisoara c2 | -0.01056 | 0.00077 | 0.0145 | 0 | -0.03484 | 0.00028 | -0.00081 | -0.00038 | 0.00024 | 0.0002 | -0.0232 | 0.0066 | -0.00135 | 0.00089 | -0.00029 | -0.02227 | -0.00011 | -0.00293 | 0.00024 | -0.05927 | 0.03686 | 0.00363 | -0.00235 | -0.03286 | -0.0177 | -0.01167
[RO-RS] [DIR] TIE 400 kV Resita-Pancevo c1 | N-1 OHL 220 kV Resita-Timisoara c1 | -0.01056 | 0.00077 | 0.0145 | 0 | -0.03484 | 0.00028 | -0.00081 | -0.00038 | 0.00024 | 0.0002 | -0.0232 | 0.0066 | -0.00135 | 0.00089 | -0.00029 | -0.02227 | -0.00011 | -0.00293 | 0.00024 | -0.05927 | 0.03686 | 0.00363 | -0.00235 | -0.03286 | -0.0177 | -0.01167
[RO-RS] [DIR] TIE 400 kV Resita-Pancevo c1 | N-1 TRA 400/220 kV AT3 Arad | -0.01394 | 0.00083 | 0.01304 | 0 | -0.0396 | 0.00027 | -0.00072 | -0.00037 | 0.00023 | 0.00019 | -0.02731 | 0.00596 | -0.00076 | 0.00085 | -0.00298 | -0.02632 | -0.0001 | -0.00295 | 0.00023 | -0.06521 | 0.03408 | 0.00351 | -0.00214 | -0.03751 | -0.01923 | -0.01522
[RO-RS] [DIR] TIE 400 kV Resita-Pancevo c1 | N-1 OHL 400 kV Djerdap - Drmno | -0.01614 | 0.0011 | 0.02014 | 0 | -0.05074 | 0.00039 | -0.00112 | -0.00053 | 0.00034 | 0.00028 | -0.03423 | 0.00916 | -0.0018 | 0.00125 | -0.00134 | -0.03294 | -0.00015 | -0.00414 | 0.00033 | -0.08434 | 0.05991 | 0.00511 | -0.00327 | -0.04792 | -0.02529 | -0.01783
[RO-RS] [DIR] TIE 400 kV Resita-Pancevo c1 | N-1 OHL 400 kV Djerdap - Bor | 0.00404 | 0.00078 | 0.01946 | 0 | -0.02415 | 0.00035 | -0.00108 | -0.00047 | 0.0003 | 0.00025 | -0.00821 | 0.00915 | -0.00247 | 0.00113 | 0.01124 | -0.00586 | -0.00013 | -0.00341 | 0.0003 | -0.06322 | 0.03965 | 0.00438 | -0.00306 | -0.02143 | -0.0183 | 0.00614
[RO-RS] [DIR] TIE 400 kV Resita-Pancevo c1 | N-1 OHL 400 kV Srbobran – Subotica 3 | 0.00061 | 0.00077 | 0.02364 | 0 | -0.02517 | 0.0004 | -0.00131 | -0.00053 | 0.00034 | 0.00029 | -0.01226 | 0.01072 | -0.0039 | 0.00131 | 0.01029 | -0.011 | -0.00015 | -0.0037 | 0.00034 | -0.05053 | 0.05367 | 0.00503 | -0.00367 | -0.02298 | -0.01768 | 0.00036
[RO-RS] [DIR] TIE 400 kV Resita-Pancevo c1 | N-1 TIE 400 kV Sandorfalva-Subotica 3 | 0.00487 | 0.00078 | 0.02797 | 0 | -0.02174 | 0.00045 | -0.00155 | -0.0006 | 0.0004 | 0.00033 | -0.00826 | 0.0127 | -0.00518 | 0.00151 | 0.01455 | -0.00689 | -0.00017 | -0.00408 | 0.00039 | -0.0477 | 0.06004 | 0.00573 | -0.00431 | -0.01947 | -0.01783 | 0.00485
[RO-RS] [DIR] TIE 400 kV Resita-Pancevo c1 | N-1 OHL 400 kV Bor 2 – Nis 2 | 0.00143 | 0.00077 | 0.01855 | 0 | -0.0264 | 0.00034 | -0.00103 | -0.00045 | 0.00029 | 0.00024 | -0.01097 | 0.00868 | -0.00229 | 0.00109 | 0.00917 | -0.00881 | -0.00013 | -0.00331 | 0.00029 | -0.06022 | 0.03691 | 0.00423 | -0.00293 | -0.02372 | -0.01803 | 0.00303
[RO-RS] [DIR] TIE 400 kV Resita-Pancevo c1 | N-1 OHL 400 kV Portile de Fier-Resita | 0.00727 | 0.00044 | 0.01534 | 0 | -0.00568 | 0.00025 | -0.00086 | -0.00033 | 0.00022 | 0.00018 | 0.00133 | 0.00713 | -0.00259 | 0.00084 | 0.01106 | 0.0022 | -0.0001 | -0.00227 | 0.00022 | -0.01986 | 0.03563 | 0.00316 | -0.00242 | -0.00451 | -0.00934 | 0.00791
[RO-RS] [DIR] TIE 400 kV Resita-Pancevo c1 | N-1 OHL 400 kV Paks -Sandorfalva | -0.00862 | 0.00085 | 0.01588 | 0 | -0.03331 | 0.00031 | -0.00091 | -0.00042 | 0.00027 | 0.00022 | -0.02131 | 0.00737 | -0.0016 | 0.001 | 0.0015 | -0.02028 | -0.00012 | -0.00325 | 0.00027 | -0.05777 | 0.03971 | 0.00404 | -0.00269 | -0.03127 | -0.01867 | -0.00952
[RO-RS] [DIR] TIE 400 kV Resita-Pancevo c1 | N-1 TIE 400 kV Resita-Pancevo c2 | -0.01201 | 0.00125 | 0.02632 | 0 | -0.05113 | 0.00049 | -0.00147 | -0.00066 | 0.00042 | 0.00035 | -0.03207 | 0.01204 | -0.00291 | 0.00158 | 0.00389 | -0.03041 | -0.00019 | -0.005 | 0.00042 | -0.08998 | 0.0656 | 0.00633 | -0.00424 | -0.04789 | -0.02849 | -0.01331
[RO-BG] [DIR] TIE 400 kV DOBRUDJA- MEDGIDIA SUD | BC | -0.06064 | -0.00125 | -0.02467 | 0 | -0.14364 | -0.00049 | 0.00124 | 0.00066 | -0.00042 | -0.00035 | -0.0843 | -0.01334 | 0.00103 | -0.00156 | -0.04561 | -0.07683 | 0.00019 | 0.00534 | -0.00042 | 0.01609 | -0.02621 | -0.00564 | 0.00323 | -0.1359 | 0.04489 | -0.05801
[RO-BG] [DIR] TIE 400 kV DOBRUDJA- MEDGIDIA SUD | N-1 OHL 400 kV Isaccea - Stupina | -0.05827 | -0.00118 | -0.02351 | 0 | -0.13928 | -0.00046 | 0.00119 | 0.00063 | -0.0004 | -0.00033 | -0.08126 | -0.01271 | 0.00105 | -0.00149 | -0.04372 | -0.07396 | 0.00018 | 0.00505 | -0.0004 | 0.01787 | -0.02469 | -0.00535 | 0.00309 | -0.13171 | 0.04208 | -0.05565
[RO-BG] [DIR] TIE 400 kV DOBRUDJA- MEDGIDIA SUD | N-1 TIE 400 kV MEDGIDIA SUD - VARNA | -0.10447 | -0.00216 | -0.04249 | 0 | -0.2473 | -0.00084 | 0.00214 | 0.00114 | -0.00072 | -0.00061 | -0.14523 | -0.02297 | 0.00178 | -0.00269 | -0.07857 | -0.13237 | 0.00032 | 0.0092 | -0.00072 | 0.02772 | -0.04515 | -0.00972 | 0.00557 | -0.23417 | 0.07734 | -0.09994
[RO-BG] [DIR] TIE 400 kV DOBRUDJA- MEDGIDIA SUD | N-1 OHL 400 kV Cernavoda - Pelicanu | -0.06032 | -0.00132 | -0.02508 | 0 | -0.13938 | -0.0005 | 0.00126 | 0.00068 | -0.00043 | -0.00036 | -0.08312 | -0.01357 | 0.00087 | -0.0016 | -0.04565 | -0.07607 | 0.00019 | 0.00555 | -0.00043 | 0.00927 | -0.02747 | -0.00581 | 0.00327 | -0.13201 | 0.04761 | -0.05798
[RO-BG] [DIR] TIE 400 kV DOBRUDJA- MEDGIDIA SUD | N-1 OHL 400 kV Gura Ialomitei - Bucuresti Sud | -0.06038 | -0.00133 | -0.02515 | 0 | -0.1392 | -0.00051 | 0.00126 | 0.00069 | -0.00043 | -0.00036 | -0.08314 | -0.01361 | 0.00086 | -0.00161 | -0.04572 | -0.07612 | 0.00019 | 0.00558 | -0.00043 | 0.00872 | -0.02764 | -0.00584 | 0.00328 | -0.13185 | 0.04791 | -0.05807
[RO-BG] [DIR] TIE 400 kV DOBRUDJA- MEDGIDIA SUD | N-1 OHL 400 kV Gutinas – Smardan | -0.05955 | -0.00139 | -0.02492 | 0 | -0.1377 | -0.00051 | 0.00124 | 0.0007 | -0.00044 | -0.00037 | -0.08203 | -0.01355 | 0.00054 | -0.00162 | -0.04511 | -0.07505 | 0.0002 | 0.00572 | -0.00043 | 0.00961 | -0.02714 | -0.00589 | 0.00318 | -0.1304 | 0.05139 | -0.0572
[RO-BG] [DIR] TIE 400 kV DOBRUDJA- MEDGIDIA SUD | N-1 TIE 400 kV Resita-Pancevo c2 | -0.06061 | -0.00125 | -0.02472 | 0 | -0.14353 | -0.00049 | 0.00125 | 0.00067 | -0.00042 | -0.00035 | -0.08423 | -0.01336 | 0.00104 | -0.00157 | -0.04561 | -0.07677 | 0.00019 | 0.00535 | -0.00042 | 0.01629 | -0.02636 | -0.00565 | 0.00324 | -0.13579 | 0.04496 | -0.05798
[RO-BG] [DIR] TIE 400 kV DOBRUDJA- MEDGIDIA SUD | N-1 TIE 400 kV Resita-Pancevo c1 | -0.06061 | -0.00125 | -0.02472 | 0 | -0.14353 | -0.00049 | 0.00125 | 0.00067 | -0.00042 | -0.00035 | -0.08423 | -0.01336 | 0.00104 | -0.00157 | -0.04561 | -0.07677 | 0.00019 | 0.00535 | -0.00042 | 0.01629 | -0.02636 | -0.00565 | 0.00324 | -0.13579 | 0.04496 | -0.05798
[RO-BG] [DIR] TIE 400 kV MEDGIDIA SUD - VARNA | BC | -0.0626 | -0.00129 | -0.02546 | 0 | -0.14806 | -0.00051 | 0.00128 | 0.00068 | -0.00043 | -0.00036 | -0.08704 | -0.01377 | 0.00107 | -0.00161 | -0.04708 | -0.07932 | 0.00019 | 0.00551 | -0.00043 | 0.01661 | -0.02705 | -0.00582 | 0.00334 | -0.14037 | 0.04634 | -0.05989
[RO-BG] [DIR] TIE 400 kV MEDGIDIA SUD - VARNA | N-1 OHL 400 kV Isaccea - Rahman | -0.06037 | -0.00122 | -0.02437 | 0 | -0.14394 | -0.00048 | 0.00123 | 0.00065 | -0.00041 | -0.00035 | -0.08417 | -0.01317 | 0.00108 | -0.00154 | -0.0453 | -0.07661 | 0.00018 | 0.00524 | -0.00041 | 0.01829 | -0.02562 | -0.00555 | 0.0032 | -0.13641 | 0.04368 | -0.05765
[RO-BG] [DIR] TIE 400 kV MEDGIDIA SUD - VARNA | N-1 TIE 400 kV DOBRUDJA- MEDGIDIA SUD | -0.10546 | -0.00218 | -0.04289 | 0 | -0.24958 | -0.00085 | 0.00216 | 0.00115 | -0.00073 | -0.00061 | -0.14661 | -0.02319 | 0.0018 | -0.00272 | -0.07931 | -0.13362 | 0.00033 | 0.00929 | -0.00073 | 0.02799 | -0.04557 | -0.00981 | 0.00562 | -0.23641 | 0.07807 | -0.10088
[RO-BG] [DIR] TIE 400 kV MEDGIDIA SUD - VARNA | N-1 OHL 400 kV Cernavoda - Pelicanu | -0.06227 | -0.00136 | -0.02588 | 0 | -0.14367 | -0.00052 | 0.0013 | 0.00071 | -0.00044 | -0.00037 | -0.08582 | -0.01401 | 0.0009 | -0.00166 | -0.04712 | -0.07853 | 0.0002 | 0.00573 | -0.00044 | 0.00957 | -0.02835 | -0.006 | 0.00337 | -0.13635 | 0.04914 | -0.05985
[RO-BG] [DIR] TIE 400 kV MEDGIDIA SUD - VARNA | N-1 OHL 400 kV Gura Ialomitei - Bucuresti Sud | -0.06234 | -0.00137 | -0.02596 | 0 | -0.14348 | -0.00052 | 0.0013 | 0.00071 | -0.00045 | -0.00037 | -0.08584 | -0.01405 | 0.00089 | -0.00166 | -0.0472 | -0.07858 | 0.0002 | 0.00576 | -0.00044 | 0.009 | -0.02852 | -0.00602 | 0.00338 | -0.13619 | 0.04945 | -0.05994
[RO-BG] [DIR] TIE 400 kV MEDGIDIA SUD - VARNA | N-1 OHL 400 kV Gutinas – Smardan | -0.06148 | -0.00144 | -0.02572 | 0 | -0.14192 | -0.00053 | 0.00128 | 0.00072 | -0.00045 | -0.00038 | -0.0847 | -0.01399 | 0.00055 | -0.00167 | -0.04657 | -0.07749 | 0.0002 | 0.00591 | -0.00045 | 0.00992 | -0.02801 | -0.00608 | 0.00328 | -0.1347 | 0.05304 | -0.05905
[RO-BG] [DIR] TIE 400 kV MEDGIDIA SUD - VARNA | N-1 OHL 400 kV Medgidia Sud - Stupina | -0.06016 | -0.00121 | -0.02427 | 0 | -0.14356 | -0.00048 | 0.00123 | 0.00065 | -0.00041 | -0.00034 | -0.08391 | -0.01312 | 0.00108 | -0.00153 | -0.04514 | -0.07635 | 0.00018 | 0.00521 | -0.00041 | 0.01844 | -0.02548 | -0.00552 | 0.00319 | -0.13605 | 0.04344 | -0.05745
[RO-BG] [DIR] TIE 400 kV MEDGIDIA SUD - VARNA | N-1 OHL 400 kV Cernavodă - Medgidia Sud | -0.0585 | -0.00135 | -0.02483 | 0 | -0.13165 | -0.00051 | 0.00124 | 0.00069 | -0.00043 | -0.00036 | -0.07993 | -0.01345 | 0.00069 | -0.0016 | -0.04454 | -0.07344 | 0.00019 | 0.00561 | -0.00043 | 0.00252 | -0.02796 | -0.00583 | 0.00322 | -0.1251 | 0.04902 | -0.05648
[RO-BG] [DIR] TIE 400 kV MEDGIDIA SUD - VARNA | N-1 TIE 400 kV Resita-Pancevo c2 | -0.06258 | -0.00129 | -0.02552 | 0 | -0.14795 | -0.00051 | 0.00129 | 0.00069 | -0.00043 | -0.00036 | -0.08696 | -0.01379 | 0.00107 | -0.00162 | -0.04709 | -0.07925 | 0.00019 | 0.00552 | -0.00043 | 0.01682 | -0.0272 | -0.00584 | 0.00335 | -0.14026 | 0.0464 | -0.05986
[RO-BG] [DIR] TIE 400 kV MEDGIDIA SUD - VARNA | N-1 TIE 400 kV Resita-Pancevo c1 | -0.06258 | -0.00129 | -0.02552 | 0 | -0.14795 | -0.00051 | 0.00129 | 0.00069 | -0.00043 | -0.00036 | -0.08696 | -0.01379 | 0.00107 | -0.00162 | -0.04709 | -0.07925 | 0.00019 | 0.00552 | -0.00043 | 0.01682 | -0.0272 | -0.00584 | 0.00335 | -0.14026 | 0.0464 | -0.05986
[RO-RO] [DIR] OHL 400 kV Portile de Fier-Resita | BC | 0.04555 | -0.00106 | -0.00353 | 0 | 0.08113 | -0.00018 | 0.00018 | 0.00025 | -0.00014 | -0.00012 | 0.06593 | -0.00128 | -0.00237 | -0.00047 | 0.02655 | 0.06543 | 7e-05 | 0.00264 | -0.00014 | 0.11243 | -0.01682 | -0.00248 | 0.00073 | 0.07848 | 0.02619 | 0.05004
[RO-RO] [DIR] OHL 400 kV Portile de Fier-Resita | N-1 TIE 400 kV Resita-Pancevo c2 | 0.04351 | -0.00084 | 0.00094 | 0 | 0.07245 | -9e-05 | -7e-05 | 0.00014 | -7e-05 | -6e-05 | 0.06049 | 0.00077 | -0.00286 | -0.0002 | 0.02721 | 0.06027 | 4e-05 | 0.0018 | -7e-05 | 0.09715 | -0.00569 | -0.00141 | 1e-05 | 0.07035 | 0.02136 | 0.04778
[RO-RO] [DIR] OHL 400 kV Arad-Nadab | N-1 TIE 400 kV Resita-Pancevo c2 | 0.05071 | 0.00242 | 0.0443 | 0 | 0.04234 | 0.00095 | -0.00308 | -0.00128 | 0.00082 | 0.00068 | 0.04928 | 0.02377 | -0.00083 | 0.00306 | 0.04866 | 0.05086 | -0.00036 | -0.00917 | 0.00081 | 0.03948 | 0.07097 | 0.01214 | -0.01003 | 0.04339 | -0.02804 | 0.05427
[RO-RO] [DIR] OHL 400 kV Mintia-Arad | BC |  | 0 | 0 |  | 0 | 0 |  |  | 0 | 0 | 0 | 0 |  |  | 0 | 0 | 0 |  | 0 | 0 | 0 | 0 | 0 | 0 | 0 | 0
[RO-RO] [DIR] OHL 400 kV Mintia-Arad | N-1 TIE 400 kV Rosiori-Mukacevo |  | 0 | 0 |  | 0 | 0 |  |  | 0 | 0 | 0 | 0 |  |  | 0 | 0 | 0 |  | 0 | 0 | 0 | 0 | 0 | 0 | 0 | 0
[RO-RO] [DIR] OHL 400 kV Mintia-Arad | N-1 TIE 400 kV Portile de Fier-Djerdap |  | 0 | 0 |  | 0 | 0 |  |  | 0 | 0 | 0 | 0 |  |  | 0 | 0 | 0 |  | 0 | 0 | 0 | 0 | 0 | 0 | 0 | 0
[RO-RO] [DIR] OHL 400 kV Mintia-Arad | N-1 OHL 400 kV Iernut-Sibiu Sud |  | 0 | 0 |  | 0 | 0 |  |  | 0 | 0 | 0 | 0 |  |  | 0 | 0 | 0 |  | 0 | 0 | 0 | 0 | 0 | 0 | 0 | 0
[RO-RO] [DIR] OHL 400 kV Mintia-Arad | N-1 OHL 220 kV Portile de Fier-Resita 1&2 |  | 0 | 0 |  | 0 | 0 |  |  | 0 | 0 | 0 | 0 |  |  | 0 | 0 | 0 |  | 0 | 0 | 0 | 0 | 0 | 0 | 0 | 0
[RO-RO] [DIR] OHL 400 kV Mintia-Arad | N-1 OHL 220 kV Resita-Timisoara 1&2 |  | 0 | 0 |  | 0 | 0 |  |  | 0 | 0 | 0 | 0 |  |  | 0 | 0 | 0 |  | 0 | 0 | 0 | 0 | 0 | 0 | 0 | 0
[RO-RO] [DIR] OHL 400 kV Mintia-Arad | N-1 OHL 220 kV Urechesti-Targu Jiu Nord |  | 0 | 0 |  | 0 | 0 |  |  | 0 | 0 | 0 | 0 |  |  | 0 | 0 | 0 |  | 0 | 0 | 0 | 0 | 0 | 0 | 0 | 0
[RO-RO] [DIR] OHL 400 kV Mintia-Arad | N-1 OHL 220 kV Paroseni-Targu Jiu Nord |  | 0 | 0 |  | 0 | 0 |  |  | 0 | 0 | 0 | 0 |  |  | 0 | 0 | 0 |  | 0 | 0 | 0 | 0 | 0 | 0 | 0 | 0
[RO-RO] [DIR] OHL 400 kV Mintia-Arad | N-1 TRA 400/220 kV AT3 Arad |  | 0 | 0 |  | 0 | 0 |  |  | 0 | 0 | 0 | 0 |  |  | 0 | 0 | 0 |  | 0 | 0 | 0 | 0 | 0 | 0 | 0 | 0
[RO-RO] [DIR] OHL 400 kV Mintia-Arad | N-1 TIE 400 kV Resita-Pancevo c2 |  | 0 | 0 |  | 0 | 0 |  |  | 0 | 0 | 0 | 0 |  |  | 0 | 0 | 0 |  | 0 | 0 | 0 | 0 | 0 | 0 | 0 | 0
[RO-RO] [DIR] OHL 400 kV Mintia-Arad | N-1 TIE 400 kV Resita-Pancevo c1 |  | 0 | 0 |  | 0 | 0 |  |  | 0 | 0 | 0 | 0 |  |  | 0 | 0 | 0 |  | 0 | 0 | 0 | 0 | 0 | 0 | 0 | 0
[RO-RO] [DIR] OHL 400 kV Sibiu Sud-Mintia | N-1 TIE 400 kV Resita-Pancevo c2 | 0.00903 | -0.00054 | -0.00033 | 0 | 0.02425 | -8e-05 | -1e-05 | 0.00011 | -6e-05 | -5e-05 | 0.0151 | -0.00049 | -0.00193 | -0.00019 | 0.00514 | 0.01379 | 3e-05 | 0.00133 | -6e-05 | 0.02827 | -0.0045 | -0.00097 | 6e-05 | 0.02279 | 0.01455 | 0.00831
[RO-RO] [DIR] OHL 400 kV Iernut-Sibiu Sud | BC | -0.09508 | -0.00122 | -0.04689 | 0 | -0.13504 | -0.00078 | 0.0027 | 0.00103 | -0.00069 | -0.00057 | -0.11546 | -0.0239 | 0.00724 | -0.00262 | -0.07687 | -0.11367 | 0.0003 | 0.0069 | -0.00068 | -0.12631 | -0.07175 | -0.00932 | 0.00776 | -0.13162 | 0.00756 | -0.0984
[RO-RO] [DIR] OHL 400 kV Iernut-Sibiu Sud | N-1 TIE 400 kV Resita-Pancevo c2 | -0.09518 | -0.00121 | -0.04667 | 0 | -0.13546 | -0.00078 | 0.00269 | 0.00103 | -0.00068 | -0.00057 | -0.11572 | -0.0238 | 0.00721 | -0.00261 | -0.07684 | -0.11392 | 0.00029 | 0.00685 | -0.00068 | -0.12705 | -0.07121 | -0.00927 | 0.00772 | -0.13201 | 0.00733 | -0.09851
[RO-RO] [DIR] OHL 400 kV Iernut-Sibiu Sud | N-1 TIE 400 kV Resita-Pancevo c1 | -0.09518 | -0.00121 | -0.04667 | 0 | -0.13546 | -0.00078 | 0.00269 | 0.00103 | -0.00068 | -0.00057 | -0.11572 | -0.0238 | 0.00721 | -0.00261 | -0.07684 | -0.11392 | 0.00029 | 0.00685 | -0.00068 | -0.12705 | -0.07121 | -0.00927 | 0.00772 | -0.13201 | 0.00733 | -0.09851
[RO-RO] [DIR] OHL 400 kV Iernut-Gadalin | BC | 0.08458 | 0.00118 | 0.04221 | 0 | 0.12112 | 0.00071 | -0.00244 | -0.00095 | 0.00063 | 0.00053 | 0.1026 | 0.02159 | -0.00623 | 0.00239 | 0.06855 | 0.10087 | -0.00027 | -0.00639 | 0.00062 | 0.1596 | 0.06458 | 0.00854 | -0.00705 | 0.11799 | -0.00671 | 0.08746
[RO-RO] [DIR] OHL 400 kV Iernut-Gadalin | N-1 OHL 400 kV Mintia-Arad | 0.08458 | 0.00118 | 0.04221 | 0 | 0.12112 | 0.00071 | -0.00244 | -0.00095 | 0.00063 | 0.00053 | 0.1026 | 0.02159 | -0.00623 | 0.00239 | 0.06855 | 0.10087 | -0.00027 | -0.00639 | 0.00062 | 0.1596 | 0.06458 | 0.00854 | -0.00705 | 0.11799 | -0.00671 | 0.08746
[RO-RO] [DIR] OHL 400 kV Iernut-Gadalin | N-1 TIE 400 kV Resita-Pancevo c2 | 0.08467 | 0.00117 | 0.04201 | 0 | 0.12151 | 0.00071 | -0.00243 | -0.00094 | 0.00062 | 0.00052 | 0.10284 | 0.0215 | -0.00621 | 0.00238 | 0.06852 | 0.1011 | -0.00027 | -0.00635 | 0.00062 | 0.16029 | 0.06407 | 0.0085 | -0.00702 | 0.11836 | -0.00649 | 0.08756
[RO-RO] [DIR] OHL 400 kV Iernut-Gadalin | N-1 TIE 400 kV Resita-Pancevo c1 | 0.08467 | 0.00117 | 0.04201 | 0 | 0.12151 | 0.00071 | -0.00243 | -0.00094 | 0.00062 | 0.00052 | 0.10284 | 0.0215 | -0.00621 | 0.00238 | 0.06852 | 0.1011 | -0.00027 | -0.00635 | 0.00062 | 0.16029 | 0.06407 | 0.0085 | -0.00702 | 0.11836 | -0.00649 | 0.08756
[RO-RO] [DIR] OHL 400 kV Rosiori-Gadalin | BC | -0.08492 | -0.00134 | -0.04312 | 0 | -0.1204 | -0.00075 | 0.00249 | 0.00099 | -0.00065 | -0.00055 | -0.10251 | -0.02216 | 0.00587 | -0.00249 | -0.06913 | -0.10088 | 0.00028 | 0.00684 | -0.00065 | -0.16023 | -0.06611 | -0.00895 | 0.00722 | -0.11737 | 0.00973 | -0.08788
[RO-RO] [DIR] OHL 400 kV Rosiori-Gadalin | N-1 OHL 400 kV Mintia-Arad | -0.08492 | -0.00134 | -0.04312 | 0 | -0.1204 | -0.00075 | 0.00249 | 0.00099 | -0.00065 | -0.00055 | -0.10251 | -0.02216 | 0.00587 | -0.00249 | -0.06913 | -0.10088 | 0.00028 | 0.00684 | -0.00065 | -0.16023 | -0.06611 | -0.00895 | 0.00722 | -0.11737 | 0.00973 | -0.08788
[RO-RO] [DIR] OHL 400 kV Rosiori-Gadalin | N-1 TIE 400 kV Resita-Pancevo c2 | -0.08501 | -0.00133 | -0.04291 | 0 | -0.12081 | -0.00074 | 0.00248 | 0.00099 | -0.00065 | -0.00054 | -0.10278 | -0.02206 | 0.00585 | -0.00247 | -0.0691 | -0.10113 | 0.00028 | 0.0068 | -0.00065 | -0.16096 | -0.06557 | -0.0089 | 0.00719 | -0.11776 | 0.0095 | -0.08799
[RO-RO] [DIR] OHL 400 kV Rosiori-Gadalin | N-1 TIE 400 kV Resita-Pancevo c1 | -0.08501 | -0.00133 | -0.04291 | 0 | -0.12081 | -0.00074 | 0.00248 | 0.00099 | -0.00065 | -0.00054 | -0.10278 | -0.02206 | 0.00585 | -0.00247 | -0.0691 | -0.10113 | 0.00028 | 0.0068 | -0.00065 | -0.16096 | -0.06557 | -0.0089 | 0.00719 | -0.11776 | 0.0095 | -0.08799
[RO-RO] [DIR] OHL 400 kV Arefu-Tantareni | N-1 TIE 400 kV Rosiori-Mukacevo | -0.04288 | -0.00012 | -0.01846 | 0 | -0.05348 | -0.00026 | 0.00102 | 0.00033 | -0.00023 | -0.00019 | -0.05267 | -0.00911 | 0.00409 | -0.0009 | -0.03374 | -0.05277 | 0.0001 | 0.00192 | -0.00023 | -0.0128 | -0.02736 | -0.00299 | 0.00272 | -0.05257 | 0.00437 | -0.0448
[RO-RO] [DIR] OHL 400 kV Arefu-Tantareni | N-1 OHL 400 kV Mintia-Arad | -0.05341 | -0.00076 | -0.0256 | 0 | -0.06606 | -0.00044 | 0.00142 | 0.00058 | -0.00038 | -0.00032 | -0.06441 | -0.01315 | 0.00349 | -0.00145 | -0.04299 | -0.0645 | 0.00017 | 0.00406 | -0.00038 | -0.02936 | -0.03774 | -0.00516 | 0.00397 | -0.06499 | 0.01473 | -0.05577
[RO-RO] [DIR] OHL 400 kV Arefu-Tantareni | N-1 OHL 400 kV Sibiu Sud-Mintia | -0.05137 | -0.00088 | -0.02571 | 0 | -0.06056 | -0.00045 | 0.00142 | 0.00061 | -0.0004 | -0.00033 | -0.06099 | -0.01327 | 0.00306 | -0.0015 | -0.04184 | -0.06137 | 0.00017 | 0.00436 | -0.00039 | -0.02291 | -0.03884 | -0.00539 | 0.00398 | -0.05982 | 0.01803 | -0.05389
[RO-RO] [DIR] OHL 400 kV Arefu-Tantareni | N-1 OHL 400 kV Tantareni-Urechesti | -0.06019 | -0.00058 | -0.02469 | 0 | -0.08495 | -0.0004 | 0.00138 | 0.00053 | -0.00035 | -0.0003 | -0.07705 | -0.01274 | 0.00385 | -0.00136 | -0.04635 | -0.07601 | 0.00015 | 0.00356 | -0.00035 | -0.02001 | -0.02913 | -0.00469 | 0.0038 | -0.08263 | 0.01005 | -0.06143
[RO-RO] [DIR] OHL 400 kV Arefu-Tantareni | N-1 TIE 400 kV Resita-Pancevo c2 | -0.05343 | -0.00076 | -0.02555 | 0 | -0.06616 | -0.00044 | 0.00142 | 0.00058 | -0.00038 | -0.00032 | -0.06447 | -0.01313 | 0.00348 | -0.00145 | -0.04298 | -0.06456 | 0.00017 | 0.00405 | -0.00038 | -0.02953 | -0.03762 | -0.00515 | 0.00396 | -0.06508 | 0.01467 | -0.0558
[RO-RO] [DIR] OHL 400 kV Arefu-Sibiu Sud | N-1 OHL 400 kV Mintia-Arad | 0.06359 | 0.00075 | 0.02986 | 0 | 0.08521 | 0.00049 | -0.00168 | -0.00065 | 0.00043 | 0.00036 | 0.07769 | 0.01524 | -0.00461 | 0.00166 | 0.05084 | 0.07709 | -0.00019 | -0.00439 | 0.00043 | 0.06307 | 0.04384 | 0.00583 | -0.00472 | 0.08335 | -0.01071 | 0.06599
[RO-RO] [DIR] OHL 400 kV Arefu-Sibiu Sud | N-1 TIE 400 kV Resita-Pancevo c2 | 0.06361 | 0.00075 | 0.0298 | 0 | 0.08532 | 0.00049 | -0.00168 | -0.00065 | 0.00043 | 0.00036 | 0.07775 | 0.01522 | -0.0046 | 0.00165 | 0.05083 | 0.07715 | -0.00019 | -0.00438 | 0.00043 | 0.06325 | 0.04371 | 0.00581 | -0.00471 | 0.08344 | -0.01065 | 0.06602
[RO-RO] [DIR] OHL 400 kV Tantareni-Urechesti | BC | 0.04242 | -0.00115 | -0.00571 | 0 | 0.1182 | -0.00022 | 0.00029 | 0.00031 | -0.00017 | -0.00015 | 0.07906 | -0.00253 | -0.00226 | -0.00061 | 0.02107 | 0.07202 | 8e-05 | 0.00309 | -0.00017 | -0.05853 | -0.05387 | -0.00295 | 0.00102 | 0.11032 | 0.02923 | 0.03539
[RO-RO] [DIR] OHL 400 kV Tantareni-Urechesti | N-1 TIE 400 kV Portile de Fier-Djerdap | 0.05972 | -0.00084 | 0.00481 | 0 | 0.11675 | -4e-05 | -0.00028 | 7e-05 | -2e-05 | -2e-05 | 0.09138 | 0.00278 | -0.00372 | -1e-05 | 0.03713 | 0.08759 | 2e-05 | 0.00141 | -2e-05 | -0.10295 | -0.02221 | -0.00084 | -0.00053 | 0.11124 | 0.02053 | 0.0584
[RO-RO] [DIR] OHL 400 kV Tantareni-Urechesti | N-1 OHL 400 kV Portile de Fier-Urechesti | 0.0315 | 0.00039 | 0.01305 | 0 | 0.03524 | 0.00022 | -0.0007 | -0.0003 | 0.0002 | 0.00016 | 0.03932 | 0.0068 | -0.00165 | 0.00074 | 0.02444 | 0.03978 | -8e-05 | -0.00213 | 0.00019 | -0.21437 | 0.01526 | 0.00258 | -0.00186 | 0.03485 | -0.01211 | 0.03271
[RO-RO] [DIR] OHL 400 kV Tantareni-Urechesti | N-1 OHL 400 kV Slatina-Portile de Fier | 0.04242 | -0.00115 | -0.00571 | 0 | 0.1182 | -0.00022 | 0.00029 | 0.00031 | -0.00017 | -0.00015 | 0.07906 | -0.00253 | -0.00226 | -0.00061 | 0.02107 | 0.07202 | 8e-05 | 0.00309 | -0.00017 | -0.05853 | -0.05387 | -0.00295 | 0.00102 | 0.11032 | 0.02923 | 0.03539
[RO-RO] [DIR] OHL 400 kV Tantareni-Urechesti | N-1 OHL 400 kV Domnesti-Urechesti | 0.03793 | -0.00165 | -0.01239 | 0 | 0.13136 | -0.00037 | 0.00063 | 0.00052 | -0.0003 | -0.00025 | 0.079 | -0.00602 | -0.00245 | -0.00108 | 0.01513 | 0.06995 | 0.00014 | 0.00489 | -0.0003 | -0.0505 | -0.07046 | -0.00479 | 0.00196 | 0.12172 | 0.04482 | 0.02884
[RO-RO] [DIR] OHL 400 kV Tantareni-Urechesti | N-1 TRA 400/220 kV AT Urechesti | 0.03268 | -0.00135 | -0.01213 | 0 | 0.11125 | -0.00033 | 0.00065 | 0.00046 | -0.00027 | -0.00023 | 0.06943 | -0.00574 | -0.00137 | -0.00097 | 0.0123 | 0.06181 | 0.00013 | 0.00411 | -0.00027 | -0.07041 | -0.06714 | -0.00427 | 0.00202 | 0.10301 | 0.03353 | 0.02447
[RO-RO] [DIR] OHL 400 kV Tantareni-Urechesti | N-1 TIE 400 kV Resita-Pancevo c2 | 0.0421 | -0.00112 | -0.00501 | 0 | 0.11684 | -0.00021 | 0.00025 | 0.00029 | -0.00016 | -0.00014 | 0.07821 | -0.00221 | -0.00234 | -0.00056 | 0.02118 | 0.07122 | 8e-05 | 0.00296 | -0.00016 | -0.06091 | -0.05213 | -0.00278 | 0.00091 | 0.10905 | 0.02848 | 0.03503
[RO-RO] [DIR] OHL 400 kV Tantareni-Urechesti | N-1 TIE 400 kV Resita-Pancevo c1 | 0.0421 | -0.00112 | -0.00501 | 0 | 0.11684 | -0.00021 | 0.00025 | 0.00029 | -0.00016 | -0.00014 | 0.07821 | -0.00221 | -0.00234 | -0.00056 | 0.02118 | 0.07122 | 8e-05 | 0.00296 | -0.00016 | -0.06091 | -0.05213 | -0.00278 | 0.00091 | 0.10905 | 0.02848 | 0.03503
[RO-RO] [DIR] OHL 400 kV Portile de Fier-Urechesti | BC | -0.01684 | 0.00238 | 0.02892 | 0 | -0.12788 | 0.00068 | -0.00153 | -0.00094 | 0.00057 | 0.00048 | -0.06126 | 0.01438 | 0.00094 | 0.00208 | 0.00519 | -0.0497 | -0.00026 | -0.00804 | 0.00057 | -0.24024 | 0.10658 | 0.00853 | -0.00445 | -0.11634 | -0.06374 | -0.00413
[RO-RO] [DIR] OHL 400 kV Portile de Fier-Urechesti | N-1 TIE 400 kV Portile de Fier-Djerdap | -0.04174 | 0.00193 | 0.01378 | 0 | -0.1258 | 0.00043 | -0.00071 | -0.00059 | 0.00034 | 0.00029 | -0.07899 | 0.00674 | 0.00304 | 0.00123 | -0.01792 | -0.0721 | -0.00016 | -0.00563 | 0.00034 | -0.17632 | 0.06102 | 0.00549 | -0.00222 | -0.11766 | -0.05121 | -0.03725
[RO-RO] [DIR] OHL 400 kV Portile de Fier-Urechesti | N-1 OHL 400 kV Slatina-Portile de Fier | -0.01684 | 0.00238 | 0.02892 | 0 | -0.12788 | 0.00068 | -0.00153 | -0.00094 | 0.00057 | 0.00048 | -0.06126 | 0.01438 | 0.00094 | 0.00208 | 0.00519 | -0.0497 | -0.00026 | -0.00804 | 0.00057 | -0.24024 | 0.10658 | 0.00853 | -0.00445 | -0.11634 | -0.06374 | -0.00413
[RO-RO] [DIR] OHL 400 kV Portile de Fier-Urechesti | N-1 OHL 220 kV Portile de Fier-Resita 1&2 | -0.01075 | 0.00234 | 0.03116 | 0 | -0.12021 | 0.00071 | -0.00166 | -0.00097 | 0.00059 | 0.0005 | -0.05402 | 0.01546 | 0.00025 | 0.00217 | 0.0099 | -0.04236 | -0.00027 | -0.00815 | 0.00059 | -0.22902 | 0.11086 | 0.0088 | -0.00478 | -0.10875 | -0.06254 | 0.00255
[RO-RO] [DIR] OHL 400 kV Portile de Fier-Urechesti | N-1 OHL 220 kV Resita-Timisoara 1&2 | 0.00484 | 0.00248 | 0.04311 | 0 | -0.10787 | 0.00088 | -0.00233 | -0.00119 | 0.00074 | 0.00063 | -0.03907 | 0.02109 | -0.0024 | 0.00276 | 0.02463 | -0.02679 | -0.00033 | -0.00948 | 0.00074 | -0.21959 | 0.13681 | 0.01089 | -0.00663 | -0.09599 | -0.06477 | 0.01961
[RO-RO] [DIR] OHL 400 kV Portile de Fier-Urechesti | N-1 TIE 400 kV Resita-Pancevo c2 | -0.01639 | 0.00233 | 0.02793 | 0 | -0.12596 | 0.00066 | -0.00147 | -0.00091 | 0.00055 | 0.00047 | -0.06006 | 0.01393 | 0.00105 | 0.00202 | 0.00504 | -0.04856 | -0.00025 | -0.00786 | 0.00055 | -0.23686 | 0.10412 | 0.00829 | -0.00429 | -0.11454 | -0.06267 | -0.00363
[RO-RO] [DIR] OHL 400 kV Portile de Fier-Urechesti | N-1 TIE 400 kV Resita-Pancevo c1 | -0.01639 | 0.00233 | 0.02793 | 0 | -0.12596 | 0.00066 | -0.00147 | -0.00091 | 0.00055 | 0.00047 | -0.06006 | 0.01393 | 0.00105 | 0.00202 | 0.00504 | -0.04856 | -0.00025 | -0.00786 | 0.00055 | -0.23686 | 0.10412 | 0.00829 | -0.00429 | -0.11454 | -0.06267 | -0.00363
[RO-RO] [DIR] OHL 400 kV Slatina-Portile de Fier | BC |  | 0 | 0 |  | 0 | 0 |  |  | 0 | 0 | 0 | 0 |  |  | 0 | 0 | 0 |  | 0 | 0 | 0 | 0 | 0 | 0 | 0 | 0
[RO-RO] [DIR] OHL 400 kV Slatina-Portile de Fier | N-1 TIE 400 kV Portile de Fier-Djerdap |  | 0 | 0 |  | 0 | 0 |  |  | 0 | 0 | 0 | 0 |  |  | 0 | 0 | 0 |  | 0 | 0 | 0 | 0 | 0 | 0 | 0 | 0
[RO-RO] [DIR] OHL 400 kV Slatina-Portile de Fier | N-1 OHL 400 kV Portile de Fier-Urechesti |  | 0 | 0 |  | 0 | 0 |  |  | 0 | 0 | 0 | 0 |  |  | 0 | 0 | 0 |  | 0 | 0 | 0 | 0 | 0 | 0 | 0 | 0
[RO-RO] [DIR] OHL 400 kV Slatina-Portile de Fier | N-1 OHL 220 kV Portile de Fier-Resita 1&2 |  | 0 | 0 |  | 0 | 0 |  |  | 0 | 0 | 0 | 0 |  |  | 0 | 0 | 0 |  | 0 | 0 | 0 | 0 | 0 | 0 | 0 | 0
[RO-RO] [DIR] OHL 400 kV Slatina-Portile de Fier | N-1 OHL 220 kV Resita-Timisoara 1&2 |  | 0 | 0 |  | 0 | 0 |  |  | 0 | 0 | 0 | 0 |  |  | 0 | 0 | 0 |  | 0 | 0 | 0 | 0 | 0 | 0 | 0 | 0
[RO-RO] [DIR] OHL 400 kV Slatina-Portile de Fier | N-1 TIE 400 kV Resita-Pancevo c2 |  | 0 | 0 |  | 0 | 0 |  |  | 0 | 0 | 0 | 0 |  |  | 0 | 0 | 0 |  | 0 | 0 | 0 | 0 | 0 | 0 | 0 | 0
[RO-RO] [DIR] OHL 400 kV Slatina-Portile de Fier | N-1 TIE 400 kV Resita-Pancevo c1 |  | 0 | 0 |  | 0 | 0 |  |  | 0 | 0 | 0 | 0 |  |  | 0 | 0 | 0 |  | 0 | 0 | 0 | 0 | 0 | 0 | 0 | 0
[RO-RO] [DIR] OHL 400 kV Medgidia Sud - Stupina | N-1 OHL 400 kV Isaccea - Rahman | 0.06949 | 0.00223 | 0.0339 | 0 | 0.12817 | 0.00074 | -0.00165 | -0.00101 | 0.00062 | 0.00052 | 0.08902 | 0.01848 | 0.00047 | 0.0023 | 0.05523 | 0.08435 | -0.00028 | -0.00859 | 0.00062 | 0.05206 | 0.04458 | 0.00857 | -0.00423 | 0.12289 | -0.08246 | 0.06933
[RO-RO] [DIR] OHL 400 kV Medgidia Sud - Stupina | N-1 OHL 400 kV Cernavodă - Medgidia Sud | 0.05569 | 0.00137 | 0.0242 | 0 | 0.12183 | 0.0005 | -0.0012 | -0.00068 | 0.00042 | 0.00036 | 0.07533 | 0.01313 | -0.0005 | 0.00158 | 0.04269 | 0.06954 | -0.00019 | -0.00558 | 0.00042 | 0.00459 | 0.02806 | 0.00576 | -0.00311 | 0.11579 | -0.04975 | 0.05405
[RO-RO] [DIR] OHL 400 kV Medgidia Sud - Rahman | N-1 OHL 400 kV Cernavodă - Medgidia Sud | -0.0525 | -0.00129 | -0.02281 | 0 | -0.11486 | -0.00047 | 0.00113 | 0.00064 | -0.0004 | -0.00034 | -0.07102 | -0.01238 | 0.00047 | -0.00149 | -0.04025 | -0.06557 | 0.00018 | 0.00526 | -0.0004 | -0.00433 | -0.02646 | -0.00543 | 0.00294 | -0.10918 | 0.0469 | -0.05096
[RO-RO] [DIR] OHL 400 kV Medgidia Sud- Cernavoda | BC | 0.02936 | -0.00044 | 0.00451 | 0 | 0.11741 | 0 | -0.00031 | 1e-05 | 1e-05 | 1e-05 | 0.05084 | 0.00223 | -0.00268 | 9e-05 | 0.01816 | 0.04208 | 0 | 0.00068 | 1e-05 | -0.10079 | -0.0065 | -4e-05 | -0.00087 | 0.1092 | 0.01918 | 0.02433
[RO-RO] [DIR] OHL 400 kV Medgidia Sud- Cernavoda | N-1 OHL 400 kV Isaccea - Tulcea Vest | 0.01297 | -0.00105 | -0.00405 | 0 | 0.09083 | -0.00019 | 0.0001 | 0.00027 | -0.00015 | -0.00013 | 0.0306 | -0.00246 | -0.00296 | -0.00051 | 0.00483 | 0.02255 | 7e-05 | 0.00296 | -0.00015 | -0.1202 | -0.01849 | -0.00228 | 0.00018 | 0.08352 | 0.04178 | 0.00768
[RO-RO] [DIR] OHL 400 kV Medgidia Sud- Cernavoda | N-1 OHL 400 kV Lacu Sarat - Gura Ialomitei | 0.02936 | -0.00044 | 0.00451 | 0 | 0.11741 | 0 | -0.00031 | 1e-05 | 1e-05 | 1e-05 | 0.05084 | 0.00223 | -0.00268 | 9e-05 | 0.01816 | 0.04208 | 0 | 0.00068 | 1e-05 | -0.10079 | -0.0065 | -4e-05 | -0.00087 | 0.1092 | 0.01918 | 0.02433
[RO-RO] [DIR] OHL 400 kV Medgidia Sud- Cernavoda | N-1 OHL 400 kV Tulcea Vest - Tariverde | 0.01297 | -0.00105 | -0.00405 | 0 | 0.09083 | -0.00019 | 0.0001 | 0.00027 | -0.00015 | -0.00013 | 0.0306 | -0.00246 | -0.00296 | -0.00051 | 0.00483 | 0.02255 | 7e-05 | 0.00296 | -0.00015 | -0.1202 | -0.01849 | -0.00228 | 0.00018 | 0.08352 | 0.04178 | 0.00768
[RO-RO] [DIR] OHL 400 kV Medgidia Sud- Cernavoda | N-1 OHL 400 kV Gutinas – Smardan | 0.03122 | -0.00069 | 0.00409 | 0 | 0.12751 | -3e-05 | -0.00032 | 6e-05 | -1e-05 | -1e-05 | 0.05468 | 0.00187 | -0.00353 | -1e-05 | 0.019 | 0.0451 | 1e-05 | 0.00133 | -1e-05 | -0.1118 | -0.00808 | -0.00046 | -0.00096 | 0.11854 | 0.03021 | 0.0257
[RO-RO] [DIR] OHL 400 kV Medgidia Sud- Cernavoda | N-1 OHL 400 kV Isaccea - Rahman | 0.04496 | 6e-05 | 0.01212 | 0 | 0.14617 | 0.00017 | -0.00068 | -0.00022 | 0.00015 | 0.00013 | 0.07081 | 0.00638 | -0.00257 | 0.0006 | 0.03056 | 0.06101 | -6e-05 | -0.00125 | 0.00015 | -0.08911 | 0.0035 | 0.00188 | -0.00182 | 0.13678 | 0.00068 | 0.03989
[RO-RO] [DIR] OHL 400 kV Medgidia Sud- Cernavoda | N-1 OHL 400 kV Isaccea - Stupina | 0.04641 | 0.0001 | 0.01283 | 0 | 0.14884 | 0.00018 | -0.00071 | -0.00024 | 0.00017 | 0.00014 | 0.07266 | 0.00676 | -0.00256 | 0.00065 | 0.03171 | 0.06277 | -7e-05 | -0.00143 | 0.00017 | -0.08803 | 0.00443 | 0.00206 | -0.00191 | 0.13934 | -0.00104 | 0.04133
[RO-RO] [DIR] OHL 400 kV Medgidia Sud- Cernavoda | N-1 TIE 400 kV MEDGIDIA SUD - VARNA | 0.0179 | -0.00068 | -0.00015 | 0 | 0.09028 | -9e-05 | -7e-05 | 0.00013 | -7e-05 | -6e-05 | 0.03489 | -0.00029 | -0.00248 | -0.00021 | 0.00954 | 0.02755 | 3e-05 | 0.00169 | -7e-05 | -0.09775 | -0.01146 | -0.00111 | -0.00026 | 0.08349 | 0.02767 | 0.01336
[RO-RO] [DIR] OHL 400 kV Medgidia Sud- Cernavoda | N-1 TIE 400 kV DOBRUDJA- MEDGIDIA SUD | 0.0185 | -0.00067 | 9e-05 | 0 | 0.09167 | -8e-05 | -9e-05 | 0.00013 | -6e-05 | -5e-05 | 0.03573 | -0.00016 | -0.00249 | -0.00019 | 0.00999 | 0.02831 | 3e-05 | 0.00163 | -6e-05 | -0.09791 | -0.0112 | -0.00105 | -0.00029 | 0.08485 | 0.02723 | 0.01393
[RO-RO] [DIR] OHL 400 kV Medgidia Sud- Cernavoda | N-1 OHL 400 kV Constanta Nord- Cernavoda | 0.01237 | -0.00111 | -0.0046 | 0 | 0.09138 | -0.0002 | 0.00013 | 0.00029 | -0.00016 | -0.00014 | 0.03018 | -0.00276 | -0.00303 | -0.00055 | 0.00422 | 0.02199 | 8e-05 | 0.00314 | -0.00016 | -0.12384 | -0.01953 | -0.00244 | 0.00024 | 0.08396 | 0.04389 | 0.00696
[RO-RO] [DIR] OHL 400 kV Medgidia Sud- Cernavoda | N-1 OHL 400 kV Cernavoda - Pelicanu | 0.02827 | -0.00021 | 0.00591 | 0 | 0.10291 | 5e-05 | -0.00036 | -6e-05 | 5e-05 | 4e-05 | 0.04682 | 0.00304 | -0.00213 | 0.00022 | 0.01831 | 0.03948 | -2e-05 | -3e-05 | 5e-05 | -0.07756 | -0.00221 | 0.00054 | -0.00099 | 0.09596 | 0.00994 | 0.02421
[RO-RO] [DIR] OHL 400 kV Medgidia Sud- Cernavoda | N-1 OHL 400 kV Pelicanu - Bucuresti Sud | 0.02879 | -0.00019 | 0.00616 | 0 | 0.10386 | 6e-05 | -0.00037 | -7e-05 | 6e-05 | 5e-05 | 0.04749 | 0.00317 | -0.00214 | 0.00024 | 0.01873 | 0.04012 | -2e-05 | -9e-05 | 6e-05 | -0.07759 | -0.00186 | 0.0006 | -0.00102 | 0.09687 | 0.00947 | 0.02474
[RO-RO] [DIR] OHL 400 kV Medgidia Sud- Cernavoda | N-1 OHL 400 kV Gura Ialomitei - Bucuresti Sud | 0.02853 | -0.00019 | 0.00609 | 0 | 0.10306 | 6e-05 | -0.00037 | -7e-05 | 6e-05 | 5e-05 | 0.04709 | 0.00313 | -0.00212 | 0.00024 | 0.01855 | 0.03977 | -2e-05 | -8e-05 | 6e-05 | -0.07698 | -0.0019 | 0.00059 | -0.00101 | 0.09613 | 0.00943 | 0.02451
[RO-RO] [DIR] OHL 400 kV Medgidia Sud- Cernavoda | N-1 OHL 400 kV Medgidia Sud - Stupina | 0.04641 | 0.0001 | 0.01283 | 0 | 0.14884 | 0.00018 | -0.00071 | -0.00024 | 0.00017 | 0.00014 | 0.07266 | 0.00676 | -0.00256 | 0.00065 | 0.03171 | 0.06277 | -7e-05 | -0.00143 | 0.00017 | -0.08803 | 0.00443 | 0.00206 | -0.00191 | 0.13934 | -0.00104 | 0.04133
[RO-RO] [DIR] OHL 400 kV Medgidia Sud- Cernavoda | N-1 OHL 400 kV Medgidia Sud - Rahman | 0.04496 | 6e-05 | 0.01212 | 0 | 0.14617 | 0.00017 | -0.00068 | -0.00022 | 0.00015 | 0.00013 | 0.07081 | 0.00638 | -0.00257 | 0.0006 | 0.03056 | 0.06101 | -6e-05 | -0.00125 | 0.00015 | -0.08911 | 0.0035 | 0.00188 | -0.00182 | 0.13678 | 0.00068 | 0.03989
[RO-RO] [DIR] OHL 400 kV Medgidia Sud- Cernavoda | N-1 TIE 400 kV Isaccea - Vulcanesti | 0.045 | 0.00024 | 0.01304 | 0 | 0.14148 | 0.00021 | -0.0007 | -0.00027 | 0.00018 | 0.00015 | 0.06983 | 0.00696 | -0.00206 | 0.0007 | 0.03103 | 0.06053 | -8e-05 | -0.00181 | 0.00018 | -0.08 | 0.0055 | 0.00231 | -0.00185 | 0.13253 | -0.0075 | 0.04028
[RO-RO] [DIR] OHL 400 kV Constanta Nord- Cernavoda | N-1 OHL 400 kV Lacu Sarat - Gura Ialomitei | -0.0204 | -0.00079 | -0.01094 | 0 | -0.03125 | -0.00025 | 0.00052 | 0.00034 | -0.00021 | -0.00018 | -0.0248 | -0.00599 | -0.00043 | -0.00076 | -0.01674 | -0.02411 | 9e-05 | 0.00296 | -0.00021 | -0.02767 | -0.01564 | -0.00288 | 0.00134 | -0.0303 | 0.02966 | -0.02085
[RO-RO] [DIR] OHL 400 kV Cernavoda - Pelicanu | BC | -0.00292 | 0.00063 | 0.00371 | 0 | -0.03851 | 0.00013 | -0.00013 | -0.00018 | 0.0001 | 9e-05 | -0.01066 | 0.00214 | 0.00147 | 0.00037 | 0.00039 | -0.00691 | -5e-05 | -0.00188 | 0.0001 | 0.06169 | 0.0114 | 0.00155 | -0.00031 | -0.03515 | -0.02455 | -0.0003
[RO-RO] [DIR] OHL 400 kV Cernavoda - Pelicanu | N-1 OHL 400 kV Isaccea - Tulcea Vest | -0.00464 | 0.00056 | 0.00281 | 0 | -0.0413 | 0.00011 | -9e-05 | -0.00016 | 9e-05 | 7e-05 | -0.01278 | 0.00165 | 0.00144 | 0.0003 | -0.00101 | -0.00896 | -4e-05 | -0.00164 | 9e-05 | 0.05965 | 0.01014 | 0.00131 | -0.0002 | -0.03785 | -0.02218 | -0.00205
[RO-RO] [DIR] OHL 400 kV Cernavoda - Pelicanu | N-1 OHL 400 kV Lacu Sarat - Gura Ialomitei | -0.00292 | 0.00063 | 0.00371 | 0 | -0.03851 | 0.00013 | -0.00013 | -0.00018 | 0.0001 | 9e-05 | -0.01066 | 0.00214 | 0.00147 | 0.00037 | 0.00039 | -0.00691 | -5e-05 | -0.00188 | 0.0001 | 0.06169 | 0.0114 | 0.00155 | -0.00031 | -0.03515 | -0.02455 | -0.0003
[RO-RO] [DIR] OHL 400 kV Cernavoda - Pelicanu | N-1 OHL 400 kV Tulcea Vest - Tariverde | -0.00464 | 0.00056 | 0.00281 | 0 | -0.0413 | 0.00011 | -9e-05 | -0.00016 | 9e-05 | 7e-05 | -0.01278 | 0.00165 | 0.00144 | 0.0003 | -0.00101 | -0.00896 | -4e-05 | -0.00164 | 9e-05 | 0.05965 | 0.01014 | 0.00131 | -0.0002 | -0.03785 | -0.02218 | -0.00205
[RO-RO] [DIR] OHL 400 kV Cernavoda - Pelicanu | N-1 OHL 400 kV Tariverde - Constanta Nord | -0.00464 | 0.00056 | 0.00281 | 0 | -0.0413 | 0.00011 | -9e-05 | -0.00016 | 9e-05 | 7e-05 | -0.01278 | 0.00165 | 0.00144 | 0.0003 | -0.00101 | -0.00896 | -4e-05 | -0.00164 | 9e-05 | 0.05965 | 0.01014 | 0.00131 | -0.0002 | -0.03785 | -0.02218 | -0.00205
[RO-RO] [DIR] OHL 400 kV Cernavoda - Pelicanu | N-1 OHL 400 kV Constanta Nord- Cernavoda | -0.00428 | 0.00057 | 0.00297 | 0 | -0.0406 | 0.00011 | -0.0001 | -0.00016 | 9e-05 | 8e-05 | -0.01232 | 0.00174 | 0.00144 | 0.00031 | -0.00073 | -0.00852 | -4e-05 | -0.00168 | 9e-05 | 0.05984 | 0.01036 | 0.00136 | -0.00022 | -0.03718 | -0.02257 | -0.0017
[RO-RO] [DIR] OHL 400 kV Cernavoda - Pelicanu | N-1 OHL 400 kV Gura Ialomitei - Bucuresti Sud | -0.00391 | 0.00093 | 0.0056 | 0 | -0.05573 | 0.00019 | -0.00021 | -0.00027 | 0.00016 | 0.00013 | -0.01515 | 0.00322 | 0.00214 | 0.00055 | 0.00085 | -0.00968 | -7e-05 | -0.00279 | 0.00015 | 0.09029 | 0.01693 | 0.00231 | -0.00047 | -0.05085 | -0.03626 | -9e-05
[RO-RO] [DIR] OHL 400 kV Cernavoda - Pelicanu | N-1 OHL 400 kV Gutinas – Smardan | -0.00448 | 0.00083 | 0.00406 | 0 | -0.047 | 0.00016 | -0.00012 | -0.00023 | 0.00013 | 0.00011 | -0.01389 | 0.00244 | 0.00218 | 0.00044 | -0.00031 | -0.00945 | -6e-05 | -0.00243 | 0.00013 | 0.07094 | 0.01273 | 0.0019 | -0.00023 | -0.043 | -0.03382 | -0.00146
[RO-RO] [DIR] OHL 400 kV Cernavoda - Pelicanu | N-1 OHL 400 kV Brasov – Gutinas | -0.00204 | 0.00077 | 0.0048 | 0 | -0.04109 | 0.00016 | -0.00018 | -0.00023 | 0.00013 | 0.00011 | -0.0104 | 0.00277 | 0.00176 | 0.00046 | 0.00143 | -0.00626 | -6e-05 | -0.00234 | 0.00013 | 0.0697 | 0.01355 | 0.00194 | -0.00041 | -0.03741 | -0.03035 | 0.00088
[RO-RO] [DIR] OHL 400 kV Pelicanu - Bucuresti Sud | BC | -0.00157 | 0.00069 | 0.00453 | 0 | -0.03721 | 0.00015 | -0.00017 | -0.00021 | 0.00012 | 0.0001 | -0.00918 | 0.00258 | 0.00149 | 0.00042 | 0.00155 | -0.00539 | -6e-05 | -0.0021 | 0.00012 | 0.06369 | 0.01275 | 0.00177 | -0.00041 | -0.03384 | -0.02667 | 0.00113
[RO-RO] [DIR] OHL 400 kV Pelicanu - Bucuresti Sud | N-1 OHL 400 kV Isaccea - Tulcea Vest | -0.00302 | 0.00063 | 0.00378 | 0 | -0.03955 | 0.00013 | -0.00014 | -0.00019 | 0.00011 | 9e-05 | -0.01097 | 0.00217 | 0.00147 | 0.00037 | 0.00038 | -0.00712 | -5e-05 | -0.0019 | 0.0001 | 0.06198 | 0.01169 | 0.00157 | -0.00032 | -0.03611 | -0.02468 | -0.00033
[RO-RO] [DIR] OHL 400 kV Pelicanu - Bucuresti Sud | N-1 OHL 400 kV Lacu Sarat - Gura Ialomitei | -0.00157 | 0.00069 | 0.00453 | 0 | -0.03721 | 0.00015 | -0.00017 | -0.00021 | 0.00012 | 0.0001 | -0.00918 | 0.00258 | 0.00149 | 0.00042 | 0.00155 | -0.00539 | -6e-05 | -0.0021 | 0.00012 | 0.06369 | 0.01275 | 0.00177 | -0.00041 | -0.03384 | -0.02667 | 0.00113
[RO-RO] [DIR] OHL 400 kV Pelicanu - Bucuresti Sud | N-1 OHL 400 kV Tulcea Vest - Tariverde | -0.00302 | 0.00063 | 0.00378 | 0 | -0.03955 | 0.00013 | -0.00014 | -0.00019 | 0.00011 | 9e-05 | -0.01097 | 0.00217 | 0.00147 | 0.00037 | 0.00038 | -0.00712 | -5e-05 | -0.0019 | 0.0001 | 0.06198 | 0.01169 | 0.00157 | -0.00032 | -0.03611 | -0.02468 | -0.00033
[RO-RO] [DIR] OHL 400 kV Pelicanu - Bucuresti Sud | N-1 OHL 400 kV Tariverde - Constanta Nord | -0.00302 | 0.00063 | 0.00378 | 0 | -0.03955 | 0.00013 | -0.00014 | -0.00019 | 0.00011 | 9e-05 | -0.01097 | 0.00217 | 0.00147 | 0.00037 | 0.00038 | -0.00712 | -5e-05 | -0.0019 | 0.0001 | 0.06198 | 0.01169 | 0.00157 | -0.00032 | -0.03611 | -0.02468 | -0.00033
[RO-RO] [DIR] OHL 400 kV Pelicanu - Bucuresti Sud | N-1 OHL 400 kV Constanta Nord- Cernavoda | -0.00273 | 0.00064 | 0.00391 | 0 | -0.03898 | 0.00013 | -0.00014 | -0.00019 | 0.00011 | 9e-05 | -0.01059 | 0.00224 | 0.00147 | 0.00038 | 0.0006 | -0.00676 | -5e-05 | -0.00193 | 0.00011 | 0.06212 | 0.01186 | 0.0016 | -0.00034 | -0.03556 | -0.02499 | -5e-05
[RO-RO] [DIR] OHL 400 kV Pelicanu - Bucuresti Sud | N-1 OHL 400 kV Gura Ialomitei - Bucuresti Sud | -0.0026 | 0.001 | 0.00649 | 0 | -0.05503 | 0.00021 | -0.00025 | -0.0003 | 0.00017 | 0.00015 | -0.01383 | 0.00371 | 0.00219 | 0.00061 | 0.00203 | -0.00827 | -8e-05 | -0.00304 | 0.00017 | 0.09329 | 0.01847 | 0.00255 | -0.00058 | -0.05009 | -0.03879 | 0.00136
[RO-RO] [DIR] OHL 400 kV Pelicanu - Bucuresti Sud | N-1 OHL 400 kV Gutinas – Smardan | -0.00326 | 0.00091 | 0.00492 | 0 | -0.04642 | 0.00018 | -0.00016 | -0.00026 | 0.00015 | 0.00012 | -0.01268 | 0.00292 | 0.00226 | 0.00051 | 0.00079 | -0.00815 | -7e-05 | -0.00269 | 0.00014 | 0.07372 | 0.01419 | 0.00215 | -0.00033 | -0.04236 | -0.03673 | -0.00012
[RO-RO] [DIR] OHL 400 kV Pelicanu - Bucuresti Sud | N-1 OHL 400 kV Brasov – Gutinas | -0.00061 | 0.00084 | 0.00573 | 0 | -0.04003 | 0.00018 | -0.00022 | -0.00026 | 0.00015 | 0.00013 | -0.00889 | 0.00328 | 0.00181 | 0.00053 | 0.00269 | -0.00468 | -7e-05 | -0.0026 | 0.00015 | 0.07246 | 0.0151 | 0.00219 | -0.00052 | -0.03631 | -0.03303 | 0.00244
[RO-RO] [DIR] OHL 400 kV Gura Ialomitei - Bucuresti Sud | BC | -0.00213 | 0.00064 | 0.00403 | 0 | -0.03671 | 0.00014 | -0.00015 | -0.00019 | 0.00011 | 9e-05 | -0.00958 | 0.00231 | 0.00144 | 0.00039 | 0.00099 | -0.00591 | -5e-05 | -0.00194 | 0.00011 | 0.06095 | 0.01178 | 0.00162 | -0.00035 | -0.03345 | -0.02495 | 0.00046
[RO-RO] [DIR] OHL 400 kV Gura Ialomitei - Bucuresti Sud | N-1 OHL 400 kV Isaccea - Tulcea Vest | -0.00365 | 0.00058 | 0.00323 | 0 | -0.03919 | 0.00012 | -0.00011 | -0.00017 | 9e-05 | 8e-05 | -0.01146 | 0.00187 | 0.00141 | 0.00033 | -0.00025 | -0.00773 | -5e-05 | -0.00173 | 9e-05 | 0.05915 | 0.01066 | 0.00141 | -0.00025 | -0.03584 | -0.02285 | -0.00109
[RO-RO] [DIR] OHL 400 kV Gura Ialomitei - Bucuresti Sud | N-1 OHL 400 kV Lacu Sarat - Gura Ialomitei | -0.00213 | 0.00064 | 0.00403 | 0 | -0.03671 | 0.00014 | -0.00015 | -0.00019 | 0.00011 | 9e-05 | -0.00958 | 0.00231 | 0.00144 | 0.00039 | 0.00099 | -0.00591 | -5e-05 | -0.00194 | 0.00011 | 0.06095 | 0.01178 | 0.00162 | -0.00035 | -0.03345 | -0.02495 | 0.00046
[RO-RO] [DIR] OHL 400 kV Gura Ialomitei - Bucuresti Sud | N-1 OHL 400 kV Tulcea Vest - Tariverde | -0.00365 | 0.00058 | 0.00323 | 0 | -0.03919 | 0.00012 | -0.00011 | -0.00017 | 9e-05 | 8e-05 | -0.01146 | 0.00187 | 0.00141 | 0.00033 | -0.00025 | -0.00773 | -5e-05 | -0.00173 | 9e-05 | 0.05915 | 0.01066 | 0.00141 | -0.00025 | -0.03584 | -0.02285 | -0.00109
[RO-RO] [DIR] OHL 400 kV Gura Ialomitei - Bucuresti Sud | N-1 OHL 400 kV Tariverde - Constanta Nord | -0.00365 | 0.00058 | 0.00323 | 0 | -0.03919 | 0.00012 | -0.00011 | -0.00017 | 9e-05 | 8e-05 | -0.01146 | 0.00187 | 0.00141 | 0.00033 | -0.00025 | -0.00773 | -5e-05 | -0.00173 | 9e-05 | 0.05915 | 0.01066 | 0.00141 | -0.00025 | -0.03584 | -0.02285 | -0.00109
[RO-RO] [DIR] OHL 400 kV Gura Ialomitei - Bucuresti Sud | N-1 OHL 400 kV Constanta Nord- Cernavoda | -0.00334 | 0.00059 | 0.00338 | 0 | -0.03857 | 0.00012 | -0.00012 | -0.00017 | 0.0001 | 8e-05 | -0.01106 | 0.00195 | 0.00141 | 0.00034 | -1e-05 | -0.00735 | -5e-05 | -0.00176 | 0.0001 | 0.0593 | 0.01085 | 0.00145 | -0.00027 | -0.03526 | -0.02318 | -0.00079
[RO-RO] [DIR] OHL 400 kV Gura Ialomitei - Bucuresti Sud | N-1 OHL 400 kV Cernavoda - Pelicanu | -0.00335 | 0.0009 | 0.00559 | 0 | -0.05288 | 0.00019 | -0.00021 | -0.00027 | 0.00015 | 0.00013 | -0.01405 | 0.00321 | 0.00205 | 0.00054 | 0.00115 | -0.00882 | -7e-05 | -0.00273 | 0.00015 | 0.08685 | 0.01657 | 0.00227 | -0.00048 | -0.04821 | -0.03526 | 0.00033
[RO-RO] [DIR] OHL 400 kV Gura Ialomitei - Bucuresti Sud | N-1 OHL 400 kV Gutinas – Smardan | -0.00371 | 0.00085 | 0.00439 | 0 | -0.04533 | 0.00017 | -0.00014 | -0.00024 | 0.00013 | 0.00011 | -0.01285 | 0.00262 | 0.00216 | 0.00046 | 0.00027 | -0.00849 | -6e-05 | -0.0025 | 0.00013 | 0.07035 | 0.01313 | 0.00198 | -0.00028 | -0.04142 | -0.03437 | -0.00071
[RO-RO] [DIR] OHL 400 kV Gura Ialomitei - Bucuresti Sud | N-1 OHL 400 kV Brasov – Gutinas | -0.00123 | 0.00079 | 0.00515 | 0 | -0.03935 | 0.00017 | -0.0002 | -0.00024 | 0.00014 | 0.00012 | -0.00931 | 0.00296 | 0.00173 | 0.00048 | 0.00205 | -0.00525 | -7e-05 | -0.00241 | 0.00014 | 0.06914 | 0.01397 | 0.00201 | -0.00045 | -0.03575 | -0.03088 | 0.00167
[RO-RO] [DIR] OHL 400 kV Gutinas - Smardan | BC | -0.00732 | 0.00095 | 0.00167 | 0 | -0.03983 | 0.00015 | 6e-05 | -0.00021 | 0.00011 | 9e-05 | -0.01514 | 0.00143 | 0.00334 | 0.00037 | -0.0033 | -0.0119 | -6e-05 | -0.00257 | 0.00011 | 0.04339 | 0.00624 | 0.00167 | 0.00034 | -0.0368 | -0.04348 | -0.00541
[RO-RO] [DIR] OHL 400 kV Gutinas - Smardan | N-1 OHL 400 kV Isaccea - Tulcea Vest | -0.00477 | 0.00104 | 0.003 | 0 | -0.0357 | 0.00017 | -1e-05 | -0.00025 | 0.00014 | 0.00011 | -0.012 | 0.00216 | 0.00338 | 0.00046 | -0.00123 | -0.00886 | -7e-05 | -0.00292 | 0.00013 | 0.04641 | 0.0081 | 0.00202 | 0.00018 | -0.03281 | -0.04699 | -0.00282
[RO-RO] [DIR] OHL 400 kV Gutinas - Smardan | N-1 OHL 400 kV Lacu Sarat - Gura Ialomitei | -0.00732 | 0.00095 | 0.00167 | 0 | -0.03983 | 0.00015 | 6e-05 | -0.00021 | 0.00011 | 9e-05 | -0.01514 | 0.00143 | 0.00334 | 0.00037 | -0.0033 | -0.0119 | -6e-05 | -0.00257 | 0.00011 | 0.04339 | 0.00624 | 0.00167 | 0.00034 | -0.0368 | -0.04348 | -0.00541
[RO-RO] [DIR] OHL 400 kV Gutinas - Smardan | N-1 OHL 400 kV Tulcea Vest - Tariverde | -0.00477 | 0.00104 | 0.003 | 0 | -0.0357 | 0.00017 | -1e-05 | -0.00025 | 0.00014 | 0.00011 | -0.012 | 0.00216 | 0.00338 | 0.00046 | -0.00123 | -0.00886 | -7e-05 | -0.00292 | 0.00013 | 0.04641 | 0.0081 | 0.00202 | 0.00018 | -0.03281 | -0.04699 | -0.00282
[RO-RO] [DIR] OHL 400 kV Gutinas - Smardan | N-1 OHL 400 kV Tariverde - Constanta Nord | -0.00477 | 0.00104 | 0.003 | 0 | -0.0357 | 0.00017 | -1e-05 | -0.00025 | 0.00014 | 0.00011 | -0.012 | 0.00216 | 0.00338 | 0.00046 | -0.00123 | -0.00886 | -7e-05 | -0.00292 | 0.00013 | 0.04641 | 0.0081 | 0.00202 | 0.00018 | -0.03281 | -0.04699 | -0.00282
[RO-RO] [DIR] OHL 400 kV Gutinas - Smardan | N-1 OHL 400 kV Constanta Nord- Cernavoda | -0.00548 | 0.00102 | 0.00265 | 0 | -0.03701 | 0.00017 | 1e-05 | -0.00024 | 0.00013 | 0.00011 | -0.01291 | 0.00197 | 0.00337 | 0.00044 | -0.00179 | -0.00972 | -6e-05 | -0.00283 | 0.00013 | 0.04588 | 0.00765 | 0.00193 | 0.00022 | -0.03407 | -0.04615 | -0.00353
[RO-RO] [DIR] OHL 400 kV Gutinas - Smardan | N-1 OHL 400 kV Cernavoda - Pelicanu | -0.00771 | 0.00103 | 0.00217 | 0 | -0.04499 | 0.00016 | 4e-05 | -0.00024 | 0.00012 | 0.00011 | -0.01657 | 0.00172 | 0.00353 | 0.00042 | -0.00325 | -0.01282 | -6e-05 | -0.00282 | 0.00012 | 0.05167 | 0.00777 | 0.00188 | 0.0003 | -0.04152 | -0.04678 | -0.00545
[RO-RO] [DIR] OHL 400 kV Gutinas - Smardan | N-1 OHL 400 kV Gura Ialomitei - Bucuresti Sud | -0.00764 | 0.00105 | 0.00228 | 0 | -0.04542 | 0.00017 | 3e-05 | -0.00024 | 0.00013 | 0.00011 | -0.0166 | 0.00179 | 0.00355 | 0.00042 | -0.00315 | -0.0128 | -6e-05 | -0.00286 | 0.00013 | 0.05267 | 0.00803 | 0.00192 | 0.00029 | -0.04189 | -0.04728 | -0.00534
[RO-RO] [DIR] OHL 400 kV Gutinas - Smardan | N-1 OHL 400 kV Bucuresti Sud - Domnesti | -0.00911 | 0.00102 | 0.00169 | 0 | -0.04707 | 0.00015 | 6e-05 | -0.00023 | 0.00012 | 0.0001 | -0.01846 | 0.00147 | 0.00361 | 0.00039 | -0.00428 | -0.01468 | -6e-05 | -0.00275 | 0.00012 | 0.05589 | 0.00745 | 0.00179 | 0.00037 | -0.04353 | -0.04658 | -0.00685
[RO-RO] [DIR] OHL 400 kV Gutinas - Smardan | N-1 OHL 400 kV Brasov – Gutinas | -0.01118 | 0.00031 | -0.00316 | 0 | -0.02846 | 0 | 0.00025 | -1e-05 | -1e-05 | -1e-05 | -0.0163 | -0.00136 | 0.00206 | -6e-05 | -0.00788 | -0.01476 | 0 | -0.00055 | -1e-05 | 0.0081 | -0.00322 | -4e-05 | 0.00078 | -0.02687 | -0.01793 | -0.01064
[RO-RO] [DIR] OHL 400 kV Gutinas - Smardan | N-1 TIE 400 kV Isaccea - Vulcanesti | -0.03991 | -0.00049 | -0.0161 | 0 | -0.08999 | -0.00028 | 0.00088 | 0.00037 | -0.00024 | -0.0002 | -0.05474 | -0.00841 | 0.00204 | -0.00092 | -0.03012 | -0.05035 | 0.00011 | 0.00262 | -0.00024 | 6e-05 | -0.01877 | -0.00322 | 0.00239 | -0.08542 | 0.01214 | -0.03866
[RO-RO] [DIR] OHL 400 kV Lacu Sarat - Gura Ialomitei | BC |  | 0 | 0 |  | 0 | 0 |  |  | 0 | 0 | 0 | 0 |  |  | 0 | 0 | 0 |  | 0 | 0 | 0 | 0 | 0 | 0 | 0 | 0
[RO-RO] [DIR] OHL 400 kV Lacu Sarat - Gura Ialomitei | N-1 OHL 400 kV Isaccea - Tulcea Vest |  | 0 | 0 |  | 0 | 0 |  |  | 0 | 0 | 0 | 0 |  |  | 0 | 0 | 0 |  | 0 | 0 | 0 | 0 | 0 | 0 | 0 | 0
[RO-RO] [DIR] OHL 400 kV Lacu Sarat - Gura Ialomitei | N-1 OHL 400 kV Tulcea Vest - Tariverde |  | 0 | 0 |  | 0 | 0 |  |  | 0 | 0 | 0 | 0 |  |  | 0 | 0 | 0 |  | 0 | 0 | 0 | 0 | 0 | 0 | 0 | 0
[RO-RO] [DIR] OHL 400 kV Lacu Sarat - Gura Ialomitei | N-1 OHL 400 kV Tariverde - Constanta Nord |  | 0 | 0 |  | 0 | 0 |  |  | 0 | 0 | 0 | 0 |  |  | 0 | 0 | 0 |  | 0 | 0 | 0 | 0 | 0 | 0 | 0 | 0
[RO-RO] [DIR] OHL 400 kV Lacu Sarat - Gura Ialomitei | N-1 OHL 400 kV Constanta Nord- Cernavoda |  | 0 | 0 |  | 0 | 0 |  |  | 0 | 0 | 0 | 0 |  |  | 0 | 0 | 0 |  | 0 | 0 | 0 | 0 | 0 | 0 | 0 | 0
[RO-RO] [DIR] OHL 400 kV Lacu Sarat - Gura Ialomitei | N-1 OHL 400 kV Cernavoda - Pelicanu |  | 0 | 0 |  | 0 | 0 |  |  | 0 | 0 | 0 | 0 |  |  | 0 | 0 | 0 |  | 0 | 0 | 0 | 0 | 0 | 0 | 0 | 0
[RO-RO] [DIR] OHL 400 kV Lacu Sarat - Gura Ialomitei | N-1 OHL 400 kV Gura Ialomitei - Bucuresti Sud |  | 0 | 0 |  | 0 | 0 |  |  | 0 | 0 | 0 | 0 |  |  | 0 | 0 | 0 |  | 0 | 0 | 0 | 0 | 0 | 0 | 0 | 0
[RO-RO] [DIR] OHL 400 kV Lacu Sarat - Gura Ialomitei | N-1 OHL 400 kV Bucuresti Sud - Domnesti |  | 0 | 0 |  | 0 | 0 |  |  | 0 | 0 | 0 | 0 |  |  | 0 | 0 | 0 |  | 0 | 0 | 0 | 0 | 0 | 0 | 0 | 0
[RO-RO] [DIR] OHL 400 kV Lacu Sarat - Gura Ialomitei | N-1 OHL 400 kV Gutinas – Smardan |  | 0 | 0 |  | 0 | 0 |  |  | 0 | 0 | 0 | 0 |  |  | 0 | 0 | 0 |  | 0 | 0 | 0 | 0 | 0 | 0 | 0 | 0
[RO-RO] [DIR] OHL 400 kV Isaccea - Tulcea Vest | N-1 OHL 400 kV Lacu Sarat - Gura Ialomitei | 0.02334 | 0.00086 | 0.01219 | 0 | 0.03782 | 0.00027 | -0.00059 | -0.00037 | 0.00023 | 0.00019 | 0.0288 | 0.00667 | 0.00039 | 0.00085 | 0.01898 | 0.0278 | -0.0001 | -0.00324 | 0.00023 | 0.02763 | 0.01707 | 0.00318 | -0.0015 | 0.03654 | -0.03216 | 0.02369
[RO-RO] [DIR] OHL 400 kV Tariverde - Constanta Nord | N-1 OHL 400 kV Lacu Sarat - Gura Ialomitei | 0.02334 | 0.00086 | 0.01219 | 0 | 0.03782 | 0.00027 | -0.00059 | -0.00037 | 0.00023 | 0.00019 | 0.0288 | 0.00667 | 0.00039 | 0.00085 | 0.01898 | 0.0278 | -0.0001 | -0.00324 | 0.00023 | 0.02763 | 0.01707 | 0.00318 | -0.0015 | 0.03654 | -0.03216 | 0.02369
[RO-RO] [DIR] OHL 400 kV Tulcea Vest - Tariverde | N-1 OHL 400 kV Lacu Sarat - Gura Ialomitei | 0.02334 | 0.00086 | 0.01219 | 0 | 0.03782 | 0.00027 | -0.00059 | -0.00037 | 0.00023 | 0.00019 | 0.0288 | 0.00667 | 0.00039 | 0.00085 | 0.01898 | 0.0278 | -0.0001 | -0.00324 | 0.00023 | 0.02763 | 0.01707 | 0.00318 | -0.0015 | 0.03654 | -0.03216 | 0.02369
[RO-RO] [DIR] OHL 400 kV Smardan - Isaccea c1 | BC |  | 0 | 0 |  | 0 | 0 |  |  | 0 | 0 | 0 | 0 |  |  | 0 | 0 | 0 |  | 0 | 0 | 0 | 0 | 0 | 0 | 0 | 0
[RO-RO] [DIR] OHL 400 kV Smardan - Isaccea c1 | N-1 OHL 400 kV Lacu Sarat - Isaccea |  | 0 | 0 |  | 0 | 0 |  |  | 0 | 0 | 0 | 0 |  |  | 0 | 0 | 0 |  | 0 | 0 | 0 | 0 | 0 | 0 | 0 | 0
[RO-RO] [DIR] OHL 400 kV Smardan - Isaccea c2 | BC | -0.00242 | 0.00071 | 0.00239 | 0 | -0.02276 | 0.00012 | -3e-05 | -0.00018 | 0.0001 | 8e-05 | -0.00709 | 0.00164 | 0.00221 | 0.00033 | -0.0002 | -0.00501 | -5e-05 | -0.00202 | 0.0001 | 0.03263 | 0.00601 | 0.00143 | 6e-05 | -0.02086 | -0.03171 | -0.00109
[RO-RO] [DIR] OHL 400 kV Smardan - Isaccea c2 | N-1 OHL 400 kV Lacu Sarat - Isaccea | -0.00223 | 0.00108 | 0.00418 | 0 | -0.03121 | 0.0002 | -7e-05 | -0.00028 | 0.00015 | 0.00013 | -0.00876 | 0.00277 | 0.00323 | 0.00053 | 0.00078 | -0.00576 | -8e-05 | -0.00311 | 0.00015 | 0.04964 | 0.00978 | 0.00226 | 0 | -0.0285 | -0.04778 | -0.00025
[RO-RO] [DIR] OHL 400 kV Cernavoda - Gura Ialomitei c1 | BC |  | 0 | 0 |  | 0 | 0 |  |  | 0 | 0 | 0 | 0 |  |  | 0 | 0 | 0 |  | 0 | 0 | 0 | 0 | 0 | 0 | 0 | 0
[RO-RO] [DIR] OHL 400 kV Cernavoda - Gura Ialomitei c1 | N-1 OHL 400 kV Cernavoda - Pelicanu |  | 0 | 0 |  | 0 | 0 |  |  | 0 | 0 | 0 | 0 |  |  | 0 | 0 | 0 |  | 0 | 0 | 0 | 0 | 0 | 0 | 0 | 0
[RO-RO] [DIR] OHL 400 kV Cernavoda - Gura Ialomitei c1 | N-1 OHL 400 kV Gura Ialomitei - Bucuresti Sud |  | 0 | 0 |  | 0 | 0 |  |  | 0 | 0 | 0 | 0 |  |  | 0 | 0 | 0 |  | 0 | 0 | 0 | 0 | 0 | 0 | 0 | 0
[RO-RO] [DIR] OHL 400 kV Bucuresti Sud - Domnesti | BC | -0.01386 | 0.00058 | 0.0002 | 0 | -0.05609 | 8e-05 | 6e-05 | -0.00011 | 6e-05 | 5e-05 | -0.0257 | 0.0003 | 0.00211 | 0.00018 | -0.00754 | -0.02153 | -3e-05 | -0.00145 | 6e-05 | 0.09678 | 0.00937 | 0.00095 | 0.00022 | -0.05208 | -0.02397 | -0.01114
[RO-RO] [DIR] OHL 400 kV Bucuresti Sud - Domnesti | N-1 OHL 400 kV Gutinas – Smardan | -0.01615 | 0.00088 | 0.00072 | 0 | -0.0686 | 0.00012 | 8e-05 | -0.00018 | 9e-05 | 8e-05 | -0.03046 | 0.00075 | 0.00316 | 0.0003 | -0.00858 | -0.02527 | -5e-05 | -0.00225 | 9e-05 | 0.1104 | 0.01133 | 0.00147 | 0.00033 | -0.06364 | -0.03762 | -0.01284
[RO-RO] [DIR] OHL 400 kV Portile de Fier - Urechesti | BC | -0.01684 | 0.00238 | 0.02892 | 0 | -0.12788 | 0.00068 | -0.00153 | -0.00094 | 0.00057 | 0.00048 | -0.06126 | 0.01438 | 0.00094 | 0.00208 | 0.00519 | -0.0497 | -0.00026 | -0.00804 | 0.00057 | -0.24024 | 0.10658 | 0.00853 | -0.00445 | -0.11634 | -0.06374 | -0.00413
[RO-RO] [DIR] OHL 400 kV Portile de Fier - Urechesti | N-1 OHL 400 kV Domnesti-Urechesti | -0.01882 | 0.00216 | 0.02598 | 0 | -0.12209 | 0.00061 | -0.00138 | -0.00084 | 0.00051 | 0.00043 | -0.06129 | 0.01285 | 0.00086 | 0.00187 | 0.00258 | -0.05061 | -0.00023 | -0.00725 | 0.00051 | -0.23671 | 0.09928 | 0.00772 | -0.00403 | -0.11132 | -0.05688 | -0.00701
[RO-RO] [DIR] OHL 400 kV Brasov – Gutinas | BC | 0.00531 | 0.00087 | 0.00665 | 0 | -0.01566 | 0.0002 | -0.00026 | -0.00028 | 0.00016 | 0.00014 | 0.00159 | 0.00384 | 0.00176 | 0.00058 | 0.00631 | 0.00395 | -8e-05 | -0.00278 | 0.00016 | 0.0486 | 0.01303 | 0.00235 | -0.0006 | -0.01367 | -0.03519 | 0.00721
[RO-RO] [DIR] OHL 400 kV Brazi Vest - Darste | BC | -0.02307 | -0.00028 | -0.01139 | 0 | -0.03612 | -0.00019 | 0.00065 | 0.00025 | -0.00016 | -0.00014 | -0.02819 | -0.00578 | 0.0018 | -0.00063 | -0.01864 | -0.0274 | 7e-05 | 0.00165 | -0.00016 | -0.11751 | -0.0181 | -0.00223 | 0.00183 | -0.03501 | 0.00315 | -0.02377
[RO-RO] [DIR] OHL 400 kV Brasov - Darste | BC | -0.02257 | -0.00028 | -0.01117 | 0 | -0.03527 | -0.00018 | 0.00063 | 0.00024 | -0.00016 | -0.00014 | -0.02756 | -0.00567 | 0.00175 | -0.00062 | -0.01825 | -0.0268 | 7e-05 | 0.00163 | -0.00016 | -0.11578 | -0.01777 | -0.00219 | 0.00179 | -0.03419 | 0.00323 | -0.02326
[RO-RO] [DIR] OHL 220 kV Portile de Fier-Resita c1 | N-1 OHL 400 kV Slatina-Portile de Fier | 0.01651 | -0.0001 | 0.00607 | 0 | 0.0208 | 6e-05 | -0.00034 | -8e-05 | 6e-05 | 5e-05 | 0.01964 | 0.00292 | -0.00188 | 0.00025 | 0.01277 | 0.01991 | -2e-05 | -0.00029 | 6e-05 | 0.03042 | 0.0116 | 0.00074 | -0.00091 | 0.02057 | 0.00325 | 0.0181
[RO-RO] [DIR] OHL 220 kV Portile de Fier-Resita c1 | N-1 TIE 400 kV Resita-Pancevo c2 | 0.01632 | -8e-05 | 0.00649 | 0 | 0.01998 | 7e-05 | -0.00037 | -9e-05 | 7e-05 | 6e-05 | 0.01913 | 0.00312 | -0.00193 | 0.00028 | 0.01284 | 0.01942 | -3e-05 | -0.00037 | 7e-05 | 0.02897 | 0.01265 | 0.00084 | -0.00097 | 0.0198 | 0.00279 | 0.01789
[RO-RO] [DIR] OHL 220 kV Portile de Fier-Resita c2 | N-1 OHL 400 kV Slatina-Portile de Fier | 0.01651 | -0.0001 | 0.00607 | 0 | 0.0208 | 6e-05 | -0.00034 | -8e-05 | 6e-05 | 5e-05 | 0.01964 | 0.00292 | -0.00188 | 0.00025 | 0.01277 | 0.01991 | -2e-05 | -0.00029 | 6e-05 | 0.03042 | 0.0116 | 0.00074 | -0.00091 | 0.02057 | 0.00325 | 0.0181
[RO-RO] [DIR] OHL 220 kV Portile de Fier-Resita c2 | N-1 TIE 400 kV Resita-Pancevo c2 | 0.01632 | -8e-05 | 0.00649 | 0 | 0.01998 | 7e-05 | -0.00037 | -9e-05 | 7e-05 | 6e-05 | 0.01913 | 0.00312 | -0.00193 | 0.00028 | 0.01284 | 0.01942 | -3e-05 | -0.00037 | 7e-05 | 0.02897 | 0.01265 | 0.00084 | -0.00097 | 0.0198 | 0.00279 | 0.01789
[RO-RO] [DIR] OHL 220 kV Resita-Timisoara c1 | N-1 OHL 400 kV Slatina-Portile de Fier | 0.03176 | 0.00015 | 0.02079 | 0 | 0.02933 | 0.00029 | -0.00117 | -0.00037 | 0.00026 | 0.00022 | 0.03252 | 0.00982 | -0.00489 | 0.00101 | 0.02849 | 0.03357 | -0.00011 | -0.0021 | 0.00026 | 0.03026 | 0.04429 | 0.00347 | -0.0032 | 0.02981 | -0.00151 | 0.03478
[RO-RO] [DIR] OHL 220 kV Resita-Timisoara c1 | N-1 TIE 400 kV Resita-Pancevo c2 | 0.03207 | 0.00012 | 0.02012 | 0 | 0.03063 | 0.00027 | -0.00114 | -0.00035 | 0.00025 | 0.00021 | 0.03334 | 0.00952 | -0.00482 | 0.00097 | 0.02839 | 0.03435 | -0.0001 | -0.00197 | 0.00025 | 0.03256 | 0.04261 | 0.0033 | -0.00309 | 0.03103 | -0.00078 | 0.03512
[RO-RO] [DIR] OHL 220 kV Resita-Timisoara c2 | N-1 OHL 400 kV Slatina-Portile de Fier | 0.03176 | 0.00015 | 0.02079 | 0 | 0.02933 | 0.00029 | -0.00117 | -0.00037 | 0.00026 | 0.00022 | 0.03252 | 0.00982 | -0.00489 | 0.00101 | 0.02849 | 0.03357 | -0.00011 | -0.0021 | 0.00026 | 0.03026 | 0.04429 | 0.00347 | -0.0032 | 0.02981 | -0.00151 | 0.03478
[RO-RO] [DIR] OHL 220 kV Resita-Timisoara c2 | N-1 TIE 400 kV Resita-Pancevo c2 | 0.03207 | 0.00012 | 0.02012 | 0 | 0.03063 | 0.00027 | -0.00114 | -0.00035 | 0.00025 | 0.00021 | 0.03334 | 0.00952 | -0.00482 | 0.00097 | 0.02839 | 0.03435 | -0.0001 | -0.00197 | 0.00025 | 0.03256 | 0.04261 | 0.0033 | -0.00309 | 0.03103 | -0.00078 | 0.03512
[RO-RO] [DIR] OHL 220 kV Arad-Timisoara | N-1 OHL 400 kV Mintia-Arad | -0.0434 | 0.00022 | -0.02367 | 0 | -0.05054 | -0.00027 | 0.00135 | 0.00034 | -0.00025 | -0.00021 | -0.04852 | -0.01094 | 0.00704 | -0.00102 | -0.03673 | -0.04895 | 0.0001 | 0.00144 | -0.00025 | -0.05858 | -0.04805 | -0.00326 | 0.0036 | -0.05015 | -0.00807 | -0.04655
[RO-RO] [DIR] OHL 220 kV Arad-Timisoara | N-1 TIE 400 kV Resita-Pancevo c2 | -0.04368 | 0.00025 | -0.02304 | 0 | -0.05175 | -0.00026 | 0.00131 | 0.00033 | -0.00024 | -0.0002 | -0.04928 | -0.01065 | 0.00697 | -0.00098 | -0.03664 | -0.04967 | 0.0001 | 0.00132 | -0.00024 | -0.06072 | -0.04649 | -0.00311 | 0.0035 | -0.05129 | -0.00875 | -0.04686
[RO-RO] [DIR] OHL 220 kV Arad-Calea Aradului | N-1 OHL 400 kV Mintia-Arad | -0.03062 | 0.00016 | -0.0167 | 0 | -0.03566 | -0.00019 | 0.00095 | 0.00024 | -0.00018 | -0.00015 | -0.03424 | -0.00772 | 0.00497 | -0.00072 | -0.02592 | -0.03454 | 7e-05 | 0.00102 | -0.00018 | -0.04134 | -0.0339 | -0.0023 | 0.00254 | -0.03539 | -0.0057 | -0.03284
[RO-RO] [DIR] OHL 220 kV Arad-Calea Aradului | N-1 TIE 400 kV Resita-Pancevo c2 | -0.03082 | 0.00018 | -0.01626 | 0 | -0.03652 | -0.00018 | 0.00092 | 0.00023 | -0.00017 | -0.00014 | -0.03477 | -0.00752 | 0.00492 | -0.00069 | -0.02585 | -0.03505 | 7e-05 | 0.00093 | -0.00017 | -0.04284 | -0.0328 | -0.0022 | 0.00247 | -0.03619 | -0.00617 | -0.03307
[RO-RO] [DIR] OHL 220 kV CaleaAradului-Sacalaz | N-1 OHL 400 kV Mintia-Arad | -0.03062 | 0.00016 | -0.0167 | 0 | -0.03566 | -0.00019 | 0.00095 | 0.00024 | -0.00018 | -0.00015 | -0.03424 | -0.00772 | 0.00497 | -0.00072 | -0.02592 | -0.03454 | 7e-05 | 0.00102 | -0.00018 | -0.04134 | -0.0339 | -0.0023 | 0.00254 | -0.03539 | -0.0057 | -0.03284
[RO-RO] [DIR] OHL 220 kV CaleaAradului-Sacalaz | N-1 TIE 400 kV Resita-Pancevo c2 | -0.03082 | 0.00018 | -0.01626 | 0 | -0.03652 | -0.00018 | 0.00092 | 0.00023 | -0.00017 | -0.00014 | -0.03477 | -0.00752 | 0.00492 | -0.00069 | -0.02585 | -0.03505 | 7e-05 | 0.00093 | -0.00017 | -0.04284 | -0.0328 | -0.0022 | 0.00247 | -0.03619 | -0.00617 | -0.03307
[RO-RO] [DIR] OHL 220 kV Sacalaz-Timisoara | N-1 OHL 400 kV Mintia-Arad | -0.02605 | 0.00013 | -0.0142 | 0 | -0.03033 | -0.00016 | 0.00081 | 0.00021 | -0.00015 | -0.00013 | -0.02912 | -0.00657 | 0.00423 | -0.00061 | -0.02204 | -0.02938 | 6e-05 | 0.00086 | -0.00015 | -0.03516 | -0.02884 | -0.00196 | 0.00216 | -0.0301 | -0.00485 | -0.02794
[RO-RO] [DIR] OHL 220 kV Sacalaz-Timisoara | N-1 TIE 400 kV Resita-Pancevo c2 | -0.02622 | 0.00015 | -0.01383 | 0 | -0.03106 | -0.00016 | 0.00079 | 0.0002 | -0.00015 | -0.00012 | -0.02958 | -0.00639 | 0.00418 | -0.00059 | -0.02199 | -0.02981 | 6e-05 | 0.00079 | -0.00015 | -0.03644 | -0.0279 | -0.00187 | 0.0021 | -0.03078 | -0.00525 | -0.02813
[RO-RO] [DIR] OHL 220 kV Mintia-Timisoara | N-1 OHL 400 kV Mintia-Arad | 0.01049 | -0.00069 | -0.00122 | 0 | 0.02755 | -0.00011 | 5e-05 | 0.00016 | -8e-05 | -7e-05 | 0.01772 | -0.00099 | -0.00223 | -0.00028 | 0.00567 | 0.01635 | 4e-05 | 0.00174 | -8e-05 | 0.0394 | -0.00662 | -0.00137 | 0.00026 | 0.02592 | 0.01678 | 0.00983
[RO-RO] [DIR] OHL 220 kV Mintia-Timisoara | N-1 TIE 400 kV Resita-Pancevo c2 | 0.01036 | -0.00067 | -0.00093 | 0 | 0.027 | -0.0001 | 3e-05 | 0.00015 | -8e-05 | -7e-05 | 0.01737 | -0.00086 | -0.00226 | -0.00026 | 0.00571 | 0.01602 | 4e-05 | 0.00169 | -8e-05 | 0.03844 | -0.00592 | -0.0013 | 0.00021 | 0.02541 | 0.01647 | 0.00969
[RO-RO] [DIR] OHL 220 kV Urechesti-Targu Jiu Nord | N-1 TIE 400 kV Resita-Pancevo c2 | 0.02405 | 0.00016 | 0.01165 | 0 | 0.03115 | 0.00017 | -0.00066 | -0.00023 | 0.00015 | 0.00013 | 0.02854 | 0.00578 | -0.00234 | 0.0006 | 0.01951 | 0.02848 | -7e-05 | -0.00138 | 0.00015 | 0.03988 | 0.01961 | 0.00206 | -0.00184 | 0.0306 | -0.00103 | 0.02536
[RO-RO] [DIR] OHL 220 kV Paroseni-Targu Jiu Nord | N-1 TIE 400 kV Resita-Pancevo c2 | -0.02405 | -0.00016 | -0.01165 | 0 | -0.03115 | -0.00017 | 0.00066 | 0.00023 | -0.00015 | -0.00013 | -0.02854 | -0.00578 | 0.00234 | -0.0006 | -0.01951 | -0.02848 | 7e-05 | 0.00138 | -0.00015 | -0.03988 | -0.01961 | -0.00206 | 0.00184 | -0.0306 | 0.00103 | -0.02536
[RO-RO] [DIR] OHL 220 kV Paroseni-Baru Mare | N-1 TIE 400 kV Resita-Pancevo c2 | 0.02187 | 0.00015 | 0.0106 | 0 | 0.02833 | 0.00016 | -0.0006 | -0.00021 | 0.00014 | 0.00012 | 0.02596 | 0.00526 | -0.00213 | 0.00055 | 0.01775 | 0.0259 | -6e-05 | -0.00126 | 0.00014 | 0.03627 | 0.01784 | 0.00187 | -0.00167 | 0.02783 | -0.00093 | 0.02307
[RO-RO] [DIR] OHL 220 kV Baru Mare-Hasdat | N-1 TIE 400 kV Resita-Pancevo c2 | 0.02405 | 0.00016 | 0.01165 | 0 | 0.03115 | 0.00017 | -0.00066 | -0.00023 | 0.00015 | 0.00013 | 0.02854 | 0.00578 | -0.00234 | 0.0006 | 0.01951 | 0.02848 | -7e-05 | -0.00138 | 0.00015 | 0.03988 | 0.01961 | 0.00206 | -0.00184 | 0.0306 | -0.00103 | 0.02536
[RO-RO] [DIR] OHL 220 kV Cluj Floresti-Alba Iulia | BC |  | 0 | 0 |  | 0 | 0 |  |  | 0 | 0 | 0 | 0 |  |  | 0 | 0 | 0 |  | 0 | 0 | 0 | 0 | 0 | 0 | 0 | 0
[RO-RO] [DIR] OHL 220 kV Cluj Floresti-Alba Iulia | N-1 TIE 400 kV Rosiori-Mukacevo |  | 0 | 0 |  | 0 | 0 |  |  | 0 | 0 | 0 | 0 |  |  | 0 | 0 | 0 |  | 0 | 0 | 0 | 0 | 0 | 0 | 0 | 0
[RO-RO] [DIR] OHL 220 kV Cluj Floresti-Alba Iulia | N-1 OHL 400 kV Iernut-Sibiu Sud |  | 0 | 0 |  | 0 | 0 |  |  | 0 | 0 | 0 | 0 |  |  | 0 | 0 | 0 |  | 0 | 0 | 0 | 0 | 0 | 0 | 0 | 0
[RO-RO] [DIR] OHL 220 kV Lacu Sarat - Filesti | N-1 OHL 400 kV Lacu Sarat - Gura Ialomitei | 0.00056 | 1e-05 | 0.00024 | 0 | 0.00114 | 0 | -1e-05 | -1e-05 | 0 | 0 | 0.00074 | 0.00012 | -3e-05 | 1e-05 | 0.00043 | 0.0007 | 0 | -4e-05 | 0 | 0.00034 | 0.00031 | 5e-05 | -4e-05 | 0.00108 | -0.00014 | 0.00056
[RO-RO] [DIR] OHL 220 kV Filesti - Barbosi | N-1 OHL 400 kV Lacu Sarat - Gura Ialomitei | 0 | 0 | 0 | 0 | 0 | 0 | 0 | 0 | 0 | 0 | 0 | 0 | 0 | 0 | 0 | 0 | 0 | 0 | 0 | 0 | 0 | 0 | 0 | 0 | 0 | 0
[RO-RO] [DIR] OHL 220 kV Barbosi - Focsani Vest | BC |  | 0 | 0 |  | 0 | 0 |  |  | 0 | 0 | 0 | 0 |  |  | 0 | 0 | 0 |  | 0 | 0 | 0 | 0 | 0 | 0 | 0 | 0
[RO-RO] [DIR] OHL 220 kV Barbosi - Focsani Vest | N-1 OHL 400 kV Tariverde - Constanta Nord |  | 0 | 0 |  | 0 | 0 |  |  | 0 | 0 | 0 | 0 |  |  | 0 | 0 | 0 |  | 0 | 0 | 0 | 0 | 0 | 0 | 0 | 0
[RO-RO] [DIR] OHL 220 kV Barbosi - Focsani Vest | N-1 OHL 400 kV Gutinas – Smardan |  | 0 | 0 |  | 0 | 0 |  |  | 0 | 0 | 0 | 0 |  |  | 0 | 0 | 0 |  | 0 | 0 | 0 | 0 | 0 | 0 | 0 | 0
[RO-RO] [DIR] OHL 220 kV Barbosi - Focsani Vest | N-1 OHL 400 kV Brasov – Gutinas |  | 0 | 0 |  | 0 | 0 |  |  | 0 | 0 | 0 | 0 |  |  | 0 | 0 | 0 |  | 0 | 0 | 0 | 0 | 0 | 0 | 0 | 0
[RO-RO] [DIR] OHL 220 kV Focsani Vest - Gutinas | BC |  | 0 | 0 |  | 0 | 0 |  |  | 0 | 0 | 0 | 0 |  |  | 0 | 0 | 0 |  | 0 | 0 | 0 | 0 | 0 | 0 | 0 | 0
[RO-RO] [DIR] OHL 220 kV Focsani Vest - Gutinas | N-1 OHL 400 kV Gutinas – Smardan |  | 0 | 0 |  | 0 | 0 |  |  | 0 | 0 | 0 | 0 |  |  | 0 | 0 | 0 |  | 0 | 0 | 0 | 0 | 0 | 0 | 0 | 0
[RO-RO] [DIR] OHL 220 kV Focsani Vest - Gutinas | N-1 OHL 400 kV Brasov – Gutinas |  | 0 | 0 |  | 0 | 0 |  |  | 0 | 0 | 0 | 0 |  |  | 0 | 0 | 0 |  | 0 | 0 | 0 | 0 | 0 | 0 | 0 | 0
[RO-RO] [DIR] TRA 400/220 kV AT3 Arad | N-1 OHL 400 kV Mintia-Arad | 0.06099 | -0.00041 | 0.03274 | 0 | 0.07188 | 0.00036 | -0.00186 | -0.00046 | 0.00034 | 0.00028 | 0.06853 | 0.01505 | -0.01012 | 0.00137 | 0.05141 | 0.06906 | -0.00014 | -0.00176 | 0.00034 | 0.08387 | 0.06663 | 0.00434 | -0.00495 | 0.07125 | 0.01315 | 0.06537
[RO-RO] [DIR] TRA 400/220 kV AT3 Arad | N-1 TIE 400 kV Resita-Pancevo c2 | 0.06138 | -0.00045 | 0.03188 | 0 | 0.07356 | 0.00034 | -0.00181 | -0.00043 | 0.00033 | 0.00027 | 0.06959 | 0.01465 | -0.01002 | 0.00132 | 0.05128 | 0.07006 | -0.00013 | -0.0016 | 0.00033 | 0.08683 | 0.06447 | 0.00414 | -0.00481 | 0.07283 | 0.01409 | 0.0658
[RO-RO] [DIR] TRA 400/220 kV AT Urechesti | N-1 TIE 400 kV Resita-Pancevo c2 | -0.01796 | -0.00036 | -0.01172 | 0 | -0.01296 | -0.0002 | 0.00065 | 0.00027 | -0.00017 | -0.00015 | -0.01782 | -0.00586 | 0.00163 | -0.00066 | -0.01612 | -0.01889 | 8e-05 | 0.00187 | -0.00017 | -0.02217 | -0.02417 | -0.00241 | 0.00181 | -0.0136 | 0.0078 | -0.02013
[RO-RO] [DIR] TRA 400/220 kV AT1 Portile de Fier | N-1 TRA 400/220 kV AT2 Portile de Fier | -0.01575 | 0.0001 | -0.00579 | 0 | -0.01984 | -6e-05 | 0.00033 | 8e-05 | -6e-05 | -5e-05 | -0.01875 | -0.00279 | 0.0018 | -0.00024 | -0.01219 | -0.019 | 2e-05 | 0.00027 | -6e-05 | 0.01463 | -0.01107 | -0.00071 | 0.00087 | -0.01963 | -0.0031 | -0.01727
[RO-RO] [DIR] TRA 400/220 kV AT1 Portile de Fier | N-1 TRA 400/220 kV AT3 Portile de Fier | -0.01571 | 0.0001 | -0.00577 | 0 | -0.01979 | -6e-05 | 0.00033 | 8e-05 | -6e-05 | -5e-05 | -0.0187 | -0.00278 | 0.00179 | -0.00024 | -0.01216 | -0.01894 | 2e-05 | 0.00027 | -6e-05 | 0.01459 | -0.01104 | -0.00071 | 0.00086 | -0.01958 | -0.00309 | -0.01723
[RO-RO] [DIR] TRA 400/220 kV AT1 Portile de Fier | N-1 OHL 400 kV Slatina-Portile de Fier | -0.01103 | 7e-05 | -0.00405 | 0 | -0.01389 | -4e-05 | 0.00023 | 5e-05 | -4e-05 | -3e-05 | -0.01312 | -0.00195 | 0.00126 | -0.00017 | -0.00853 | -0.0133 | 2e-05 | 0.00019 | -4e-05 | 0.01024 | -0.00775 | -0.0005 | 0.00061 | -0.01374 | -0.00217 | -0.01209
[RO-RO] [DIR] TRA 400/220 kV AT2 Portile de Fier | N-1 TRA 400/220 kV AT1 Portile de Fier | -0.01575 | 0.0001 | -0.00579 | 0 | -0.01984 | -6e-05 | 0.00033 | 8e-05 | -6e-05 | -5e-05 | -0.01875 | -0.00279 | 0.0018 | -0.00024 | -0.01219 | -0.019 | 2e-05 | 0.00027 | -6e-05 | 0.01463 | -0.01107 | -0.00071 | 0.00087 | -0.01963 | -0.0031 | -0.01727
[RO-RO] [DIR] TRA 400/220 kV AT2 Portile de Fier | N-1 TRA 400/220 kV AT3 Portile de Fier | -0.01571 | 0.0001 | -0.00577 | 0 | -0.01979 | -6e-05 | 0.00033 | 8e-05 | -6e-05 | -5e-05 | -0.0187 | -0.00278 | 0.00179 | -0.00024 | -0.01216 | -0.01894 | 2e-05 | 0.00027 | -6e-05 | 0.01459 | -0.01104 | -0.00071 | 0.00086 | -0.01958 | -0.00309 | -0.01723
[RO-RO] [DIR] TRA 400/220 kV AT2 Portile de Fier | N-1 OHL 400 kV Slatina-Portile de Fier | -0.01103 | 7e-05 | -0.00405 | 0 | -0.01389 | -4e-05 | 0.00023 | 5e-05 | -4e-05 | -3e-05 | -0.01312 | -0.00195 | 0.00126 | -0.00017 | -0.00853 | -0.0133 | 2e-05 | 0.00019 | -4e-05 | 0.01024 | -0.00775 | -0.0005 | 0.00061 | -0.01374 | -0.00217 | -0.01209
[RO-RO] [DIR] TRA 400/220 kV AT3 Portile de Fier | N-1 TRA 400/220 kV AT1 Portile de Fier | -0.01566 | 0.0001 | -0.00575 | 0 | -0.01972 | -6e-05 | 0.00033 | 8e-05 | -6e-05 | -5e-05 | -0.01863 | -0.00277 | 0.00178 | -0.00024 | -0.01211 | -0.01888 | 2e-05 | 0.00027 | -6e-05 | 0.01454 | -0.011 | -0.0007 | 0.00086 | -0.01951 | -0.00308 | -0.01716
[RO-RO] [DIR] TRA 400/220 kV AT3 Portile de Fier | N-1 TRA 400/220 kV AT2 Portile de Fier | -0.01566 | 0.0001 | -0.00575 | 0 | -0.01972 | -6e-05 | 0.00033 | 8e-05 | -6e-05 | -5e-05 | -0.01863 | -0.00277 | 0.00178 | -0.00024 | -0.01211 | -0.01888 | 2e-05 | 0.00027 | -6e-05 | 0.01454 | -0.011 | -0.0007 | 0.00086 | -0.01951 | -0.00308 | -0.01716
[RO-RO] [DIR] TRA 400/220 kV AT3 Portile de Fier | N-1 OHL 400 kV Slatina-Portile de Fier | -0.01096 | 7e-05 | -0.00403 | 0 | -0.01381 | -4e-05 | 0.00023 | 5e-05 | -4e-05 | -3e-05 | -0.01304 | -0.00194 | 0.00125 | -0.00017 | -0.00848 | -0.01321 | 2e-05 | 0.00019 | -4e-05 | 0.01018 | -0.0077 | -0.00049 | 0.0006 | -0.01366 | -0.00216 | -0.01202
[RO-BG] [OPP] TIE 400 kV TINTARENI-KOZLODUI 1 | BC | -0.07418 | -0.00042 | -0.02308 | 0 | -0.11268 | -0.00036 | 0.00125 | 0.00048 | -0.00032 | -0.00027 | -0.10208 | -0.01224 | 0.00375 | -0.00124 | -0.05352 | -0.09992 | 0.00014 | 0.00315 | -0.00032 | 0.09533 | -0.01058 | -0.00407 | 0.00332 | -0.10875 | 0.01184 | -0.07364
[RO-BG] [OPP] TIE 400 kV TINTARENI-KOZLODUI 1 | N-1 TIE 400 kV Portile de Fier-Djerdap | -0.08259 | -0.00057 | -0.02819 | 0 | -0.11198 | -0.00045 | 0.00153 | 0.00059 | -0.0004 | -0.00033 | -0.10806 | -0.01482 | 0.00446 | -0.00153 | -0.06132 | -0.10748 | 0.00017 | 0.00396 | -0.0004 | 0.11691 | -0.02596 | -0.0051 | 0.00407 | -0.10919 | 0.01607 | -0.08482
[RO-BG] [OPP] TIE 400 kV TINTARENI-KOZLODUI 1 | N-1 TIE 400 kV TINTARENI-KOZLODUI 2 | -0.12115 | -0.00068 | -0.0377 | 0 | -0.18402 | -0.00059 | 0.00205 | 0.00078 | -0.00053 | -0.00044 | -0.1667 | -0.01999 | 0.00612 | -0.00202 | -0.0874 | -0.16318 | 0.00022 | 0.00514 | -0.00052 | 0.15569 | -0.01728 | -0.00665 | 0.00542 | -0.17759 | 0.01934 | -0.12027
[RO-BG] [OPP] TIE 400 kV TINTARENI-KOZLODUI 1 | N-1 TIE 400 kV Isaccea - Vulcanesti | -0.07547 | -0.00047 | -0.02378 | 0 | -0.11466 | -0.00038 | 0.00128 | 0.0005 | -0.00034 | -0.00028 | -0.10364 | -0.01263 | 0.0037 | -0.00129 | -0.05457 | -0.10144 | 0.00014 | 0.00335 | -0.00033 | 0.09362 | -0.01157 | -0.00426 | 0.0034 | -0.11066 | 0.01403 | -0.07496
[RO-BG] [OPP] TIE 400 kV TINTARENI-KOZLODUI 1 | N-1 TIE 400 kV Resita-Pancevo c2 | -0.07404 | -0.00043 | -0.02339 | 0 | -0.11208 | -0.00037 | 0.00127 | 0.00049 | -0.00033 | -0.00027 | -0.1017 | -0.01238 | 0.00378 | -0.00126 | -0.05356 | -0.09956 | 0.00014 | 0.00321 | -0.00033 | 0.09639 | -0.01135 | -0.00415 | 0.00337 | -0.10818 | 0.01217 | -0.07349
[RO-BG] [OPP] TIE 400 kV TINTARENI-KOZLODUI 1 | N-1 TIE 400 kV Resita-Pancevo c1 | -0.07404 | -0.00043 | -0.02339 | 0 | -0.11208 | -0.00037 | 0.00127 | 0.00049 | -0.00033 | -0.00027 | -0.1017 | -0.01238 | 0.00378 | -0.00126 | -0.05356 | -0.09956 | 0.00014 | 0.00321 | -0.00033 | 0.09639 | -0.01135 | -0.00415 | 0.00337 | -0.10818 | 0.01217 | -0.07349
[RO-BG] [OPP] TIE 400 kV TINTARENI-KOZLODUI 2 | BC | -0.07418 | -0.00042 | -0.02308 | 0 | -0.11268 | -0.00036 | 0.00125 | 0.00048 | -0.00032 | -0.00027 | -0.10208 | -0.01224 | 0.00375 | -0.00124 | -0.05352 | -0.09992 | 0.00014 | 0.00315 | -0.00032 | 0.09533 | -0.01058 | -0.00407 | 0.00332 | -0.10875 | 0.01184 | -0.07364
[RO-BG] [OPP] TIE 400 kV TINTARENI-KOZLODUI 2 | N-1 TIE 400 kV Portile de Fier-Djerdap | -0.08259 | -0.00057 | -0.02819 | 0 | -0.11198 | -0.00045 | 0.00153 | 0.00059 | -0.0004 | -0.00033 | -0.10806 | -0.01482 | 0.00446 | -0.00153 | -0.06132 | -0.10748 | 0.00017 | 0.00396 | -0.0004 | 0.11691 | -0.02596 | -0.0051 | 0.00407 | -0.10919 | 0.01607 | -0.08482
[RO-BG] [OPP] TIE 400 kV TINTARENI-KOZLODUI 2 | N-1 TIE 400 kV TINTARENI-KOZLODUI 1 | -0.12115 | -0.00068 | -0.0377 | 0 | -0.18402 | -0.00059 | 0.00205 | 0.00078 | -0.00053 | -0.00044 | -0.1667 | -0.01999 | 0.00612 | -0.00202 | -0.0874 | -0.16318 | 0.00022 | 0.00514 | -0.00052 | 0.15569 | -0.01728 | -0.00665 | 0.00542 | -0.17759 | 0.01934 | -0.12027
[RO-BG] [OPP] TIE 400 kV TINTARENI-KOZLODUI 2 | N-1 TIE 400 kV Isaccea - Vulcanesti | -0.07547 | -0.00047 | -0.02378 | 0 | -0.11466 | -0.00038 | 0.00128 | 0.0005 | -0.00034 | -0.00028 | -0.10364 | -0.01263 | 0.0037 | -0.00129 | -0.05457 | -0.10144 | 0.00014 | 0.00335 | -0.00033 | 0.09362 | -0.01157 | -0.00426 | 0.0034 | -0.11066 | 0.01403 | -0.07496
[RO-BG] [OPP] TIE 400 kV TINTARENI-KOZLODUI 2 | N-1 TIE 400 kV Resita-Pancevo c2 | -0.07404 | -0.00043 | -0.02339 | 0 | -0.11208 | -0.00037 | 0.00127 | 0.00049 | -0.00033 | -0.00027 | -0.1017 | -0.01238 | 0.00378 | -0.00126 | -0.05356 | -0.09956 | 0.00014 | 0.00321 | -0.00033 | 0.09639 | -0.01135 | -0.00415 | 0.00337 | -0.10818 | 0.01217 | -0.07349
[RO-BG] [OPP] TIE 400 kV TINTARENI-KOZLODUI 2 | N-1 TIE 400 kV Resita-Pancevo c1 | -0.07404 | -0.00043 | -0.02339 | 0 | -0.11208 | -0.00037 | 0.00127 | 0.00049 | -0.00033 | -0.00027 | -0.1017 | -0.01238 | 0.00378 | -0.00126 | -0.05356 | -0.09956 | 0.00014 | 0.00321 | -0.00033 | 0.09639 | -0.01135 | -0.00415 | 0.00337 | -0.10818 | 0.01217 | -0.07349
[RO-RS] [OPP] TIE 400 kV Portile de Fier-Djerdap | BC | 0.06173 | 0.00112 | 0.03753 | 0 | -0.00516 | 0.00063 | -0.00204 | -0.00085 | 0.00056 | 0.00047 | 0.04395 | 0.01895 | -0.00519 | 0.00211 | 0.05729 | 0.05554 | -0.00024 | -0.00597 | 0.00055 | -0.15848 | 0.11296 | 0.00753 | -0.00553 | 0.00329 | -0.03105 | 0.08211
[RO-RS] [OPP] TIE 400 kV Portile de Fier-Djerdap | N-1 TIE 400 kV Arad-Sandorfalva | 0.06043 | 0.00129 | 0.03783 | 0 | -0.00774 | 0.00066 | -0.00208 | -0.00089 | 0.00058 | 0.00049 | 0.04203 | 0.01928 | -0.00455 | 0.00219 | 0.05655 | 0.05367 | -0.00025 | -0.00638 | 0.00058 | -0.1621 | 0.11252 | 0.00793 | -0.00576 | 0.00081 | -0.03361 | 0.08071
[RO-RS] [OPP] TIE 400 kV Portile de Fier-Djerdap | N-1 TIE 400 kV Nadab-Bekescsaba | 0.05802 | 0.00121 | 0.03559 | 0 | -0.01009 | 0.00062 | -0.00189 | -0.00083 | 0.00054 | 0.00045 | 0.0396 | 0.01809 | -0.00441 | 0.00204 | 0.05423 | 0.05122 | -0.00024 | -0.00605 | 0.00054 | -0.1645 | 0.10951 | 0.00733 | -0.00511 | -0.00154 | -0.03397 | 0.07821
[RO-RS] [OPP] TIE 400 kV Portile de Fier-Djerdap | N-1 TIE 400 kV Rosiori-Mukacevo | 0.05601 | 0.00077 | 0.03364 | 0 | -0.012 | 0.00054 | -0.00182 | -0.00071 | 0.00047 | 0.0004 | 0.03757 | 0.01676 | -0.00552 | 0.00181 | 0.05226 | 0.04916 | -0.0002 | -0.00481 | 0.00047 | -0.16749 | 0.10731 | 0.00634 | -0.00486 | -0.00347 | -0.02542 | 0.07615
[RO-RS] [OPP] TIE 400 kV Portile de Fier-Djerdap | N-1 TIE 400 kV TINTARENI-KOZLODUI 1 | 0.07075 | 0.00117 | 0.04033 | 0 | 0.00854 | 0.00068 | -0.00219 | -0.0009 | 0.00059 | 0.0005 | 0.05637 | 0.02044 | -0.00565 | 0.00226 | 0.0638 | 0.06769 | -0.00026 | -0.00636 | 0.00059 | -0.17007 | 0.11424 | 0.00802 | -0.00593 | 0.01651 | -0.03249 | 0.09106
[RO-RS] [OPP] TIE 400 kV Portile de Fier-Djerdap | N-1 TIE 400 kV TINTARENI-KOZLODUI 2 | 0.07075 | 0.00117 | 0.04033 | 0 | 0.00854 | 0.00068 | -0.00219 | -0.0009 | 0.00059 | 0.0005 | 0.05637 | 0.02044 | -0.00565 | 0.00226 | 0.0638 | 0.06769 | -0.00026 | -0.00636 | 0.00059 | -0.17007 | 0.11424 | 0.00802 | -0.00593 | 0.01651 | -0.03249 | 0.09106
[RO-RS] [OPP] TIE 400 kV Portile de Fier-Djerdap | N-1 TIE 400 kV Isaccea - Vulcanesti | 0.05556 | 0.00085 | 0.03416 | 0 | -0.01467 | 0.00055 | -0.00188 | -0.00074 | 0.00049 | 0.00041 | 0.03645 | 0.01708 | -0.00544 | 0.00187 | 0.05221 | 0.04825 | -0.00021 | -0.00499 | 0.00049 | -0.16669 | 0.10822 | 0.0066 | -0.00514 | -0.00593 | -0.02051 | 0.07581
[RO-RS] [OPP] TIE 400 kV Portile de Fier-Djerdap | N-1 OHL 400 kV Mintia-Arad | 0.06173 | 0.00112 | 0.03753 | 0 | -0.00516 | 0.00063 | -0.00204 | -0.00085 | 0.00056 | 0.00047 | 0.04395 | 0.01895 | -0.00519 | 0.00211 | 0.05729 | 0.05554 | -0.00024 | -0.00597 | 0.00055 | -0.15848 | 0.11296 | 0.00753 | -0.00553 | 0.00329 | -0.03105 | 0.08211
[RO-RS] [OPP] TIE 400 kV Portile de Fier-Djerdap | N-1 OHL 220 kV Portile de Fier-Resita 1&2 | 0.0508 | 0.00119 | 0.03351 | 0 | -0.01894 | 0.00059 | -0.00181 | -0.00079 | 0.00051 | 0.00043 | 0.03094 | 0.01701 | -0.00395 | 0.00194 | 0.04883 | 0.04236 | -0.00023 | -0.00578 | 0.00051 | -0.17863 | 0.10527 | 0.00704 | -0.00493 | -0.01034 | -0.0332 | 0.07012
[RO-RS] [OPP] TIE 400 kV Portile de Fier-Djerdap | N-1 OHL 220 kV Resita-Timisoara 1&2 | 0.0481 | 0.00105 | 0.0286 | 0 | -0.01775 | 0.00051 | -0.00153 | -0.00069 | 0.00044 | 0.00037 | 0.03 | 0.01473 | -0.00309 | 0.00168 | 0.04507 | 0.04113 | -0.0002 | -0.00507 | 0.00044 | -0.17147 | 0.09395 | 0.00604 | -0.00416 | -0.00951 | -0.0304 | 0.06718
[RO-RS] [OPP] TIE 400 kV Portile de Fier-Djerdap | N-1 TRA 400/220 kV AT3 Arad | 0.05442 | 0.00117 | 0.0336 | 0 | -0.01379 | 0.00059 | -0.00181 | -0.00079 | 0.00051 | 0.00043 | 0.03573 | 0.01714 | -0.00398 | 0.00195 | 0.05112 | 0.04726 | -0.00023 | -0.00576 | 0.00051 | -0.16854 | 0.10496 | 0.00701 | -0.00494 | -0.00526 | -0.03263 | 0.07427
[RO-RS] [OPP] TIE 400 kV Portile de Fier-Djerdap | N-1 TIE 400 kV Resita-Pancevo c2 | 0.05976 | 0.00132 | 0.04185 | 0 | -0.01356 | 0.00072 | -0.00228 | -0.00095 | 0.00062 | 0.00052 | 0.03869 | 0.02093 | -0.00567 | 0.00237 | 0.05793 | 0.05055 | -0.00027 | -0.0068 | 0.00062 | -0.17326 | 0.12373 | 0.00857 | -0.00623 | -0.00458 | -0.03573 | 0.07992
[RO-RS] [OPP] TIE 400 kV Portile de Fier-Djerdap | N-1 TIE 400 kV Resita-Pancevo c1 | 0.05976 | 0.00132 | 0.04185 | 0 | -0.01356 | 0.00072 | -0.00228 | -0.00095 | 0.00062 | 0.00052 | 0.03869 | 0.02093 | -0.00567 | 0.00237 | 0.05793 | 0.05055 | -0.00027 | -0.0068 | 0.00062 | -0.17326 | 0.12373 | 0.00857 | -0.00623 | -0.00458 | -0.03573 | 0.07992
[RO-RO] [OPP] OHL 400 kV Portile de Fier-Resita | BC | 0.04555 | -0.00106 | -0.00353 | 0 | 0.08113 | -0.00018 | 0.00018 | 0.00025 | -0.00014 | -0.00012 | 0.06593 | -0.00128 | -0.00237 | -0.00047 | 0.02655 | 0.06543 | 7e-05 | 0.00264 | -0.00014 | 0.11243 | -0.01682 | -0.00248 | 0.00073 | 0.07848 | 0.02619 | 0.05004
[RO-RO] [OPP] OHL 400 kV Portile de Fier-Resita | N-1 TIE 400 kV Resita-Pancevo c2 | 0.04351 | -0.00084 | 0.00094 | 0 | 0.07245 | -9e-05 | -7e-05 | 0.00014 | -7e-05 | -6e-05 | 0.06049 | 0.00077 | -0.00286 | -0.0002 | 0.02721 | 0.06027 | 4e-05 | 0.0018 | -7e-05 | 0.09715 | -0.00569 | -0.00141 | 1e-05 | 0.07035 | 0.02136 | 0.04778
[RO-UA] [OPP] TIE 400 kV Isaccea-Vulcanesti | N-1 TIE 400 kV Resita-Pancevo c2 | 0.11217 | 0.00493 | 0.06094 | 0 | 0.17286 | 0.00145 | -0.00281 | -0.00199 | 0.00121 | 0.00102 | 0.13639 | 0.03379 | 0.00447 | 0.00442 | 0.09222 | 0.13246 | -0.00055 | -0.0178 | 0.0012 | 0.14962 | 0.08556 | 0.01678 | -0.00702 | 0.16755 | -0.1911 | 0.11443
[RO-HU] [OPP] TIE 400 kV Arad-Sandorfalva | N-1 TIE 400 kV Nadab-Bekescsaba | -0.0729 | 0.00425 | -0.02024 | -1e-05 | -0.11201 | 0.00035 | 0.00101 | -0.00055 | 0.00022 | 0.00019 | -0.09261 | -0.00545 | 0.02203 | 0.00058 | -0.05426 | -0.09116 | -0.00014 | -0.00842 | 0.00022 | -0.14522 | -0.05394 | 0.00451 | 0.00143 | -0.10881 | -0.08502 | -0.07716
[RO-HU] [OPP] TIE 400 kV Arad-Sandorfalva | N-1 TIE 400 kV Rosiori-Mukacevo | -0.04138 | 0.00194 | -0.00669 | 0 | -0.06785 | 0.00023 | -0.00019 | -0.00034 | 0.00017 | 0.00014 | -0.05465 | -0.00087 | 0.01057 | 0.00053 | -0.02917 | -0.05358 | -9e-05 | -0.00372 | 0.00017 | -0.09328 | -0.02566 | 0.00348 | -0.00207 | -0.06565 | -0.02847 | -0.04384
[RO-HU] [OPP] TIE 400 kV Arad-Sandorfalva | N-1 TIE 400 kV Portile de Fier-Djerdap | -0.02046 | 0.00308 | 0.00729 | 0 | -0.04666 | 0.00057 | -0.00097 | -0.0008 | 0.00045 | 0.00038 | -0.03252 | 0.00692 | 0.01134 | 0.00157 | -0.01066 | -0.03093 | -0.00022 | -0.00765 | 0.00045 | -0.07265 | -0.00253 | 0.00755 | -0.00445 | -0.04432 | -0.04761 | -0.02121
[RO-HU] [OPP] TIE 400 kV Arad-Sandorfalva | N-1 TIE 400 kV Resita-Pancevo c2 | -0.02371 | 0.00305 | 0.00612 | 0 | -0.04764 | 0.00055 | -0.00091 | -0.00078 | 0.00043 | 0.00037 | -0.03539 | 0.0063 | 0.01152 | 0.00151 | -0.01332 | -0.03432 | -0.00021 | -0.00748 | 0.00043 | -0.0672 | -0.00638 | 0.00734 | -0.00429 | -0.04562 | -0.0468 | -0.02547
[RO-HU] [OPP] TIE 400 kV Arad-Sandorfalva | N-1 TIE 400 kV Resita-Pancevo c1 | -0.02371 | 0.00305 | 0.00612 | 0 | -0.04763 | 0.00055 | -0.00091 | -0.00078 | 0.00043 | 0.00037 | -0.03539 | 0.0063 | 0.01152 | 0.00151 | -0.01332 | -0.03432 | -0.00021 | -0.00748 | 0.00043 | -0.0672 | -0.00638 | 0.00734 | -0.00429 | -0.04562 | -0.0468 | -0.02547
[RO-HU] [OPP] TIE 400 kV Nadab-Bekescsaba | BC | -0.08092 | 0.00201 | -0.04208 | -1e-05 | -0.10729 | -0.00031 | 0.00308 | 0.00034 | -0.00033 | -0.00027 | -0.09483 | -0.01873 | 0.01707 | -0.00146 | -0.06681 | -0.09416 | 0.00011 | -0.00174 | -0.00033 | -0.13112 | -0.0752 | -0.00439 | 0.00918 | -0.10521 | -0.06363 | -0.08507
[RO-HU] [OPP] TIE 400 kV Nadab-Bekescsaba | N-1 TIE 400 kV Arad-Sandorfalva | -0.09723 | 0.00412 | -0.03826 | -1e-05 | -0.1396 | 7e-05 | 0.00248 | -0.00019 | -4e-05 | -2e-05 | -0.11894 | -0.01455 | 0.02514 | -0.00043 | -0.07614 | -0.11754 | -3e-05 | -0.00686 | -4e-05 | -0.17641 | -0.08074 | 0.00062 | 0.00627 | -0.13618 | -0.09574 | -0.10258
[RO-HU] [OPP] TIE 400 kV Nadab-Bekescsaba | N-1 TIE 400 kV Rosiori-Mukacevo | -0.12142 | -0.00043 | -0.06955 | 0 | -0.15564 | -0.001 | 0.00462 | 0.0013 | -0.00091 | -0.00076 | -0.14 | -0.03425 | 0.01478 | -0.00358 | -0.10236 | -0.13925 | 0.00038 | 0.00647 | -0.00091 | -0.19482 | -0.11513 | -0.01276 | 0.01396 | -0.15297 | -0.02382 | -0.12723
[RO-HU] [OPP] TIE 400 kV Nadab-Bekescsaba | N-1 TIE 400 kV Portile de Fier-Djerdap | -0.07814 | 0.00206 | -0.04039 | 0 | -0.10752 | -0.00028 | 0.00299 | 0.0003 | -0.00031 | -0.00025 | -0.09285 | -0.01788 | 0.01684 | -0.00136 | -0.06422 | -0.09165 | 0.0001 | -0.00201 | -0.0003 | -0.13827 | -0.07011 | -0.00405 | 0.00893 | -0.10506 | -0.06503 | -0.08137
[RO-HU] [OPP] TIE 400 kV Nadab-Bekescsaba | N-1 TIE 400 kV Resita-Pancevo c2 | -0.08117 | 0.00204 | -0.04153 | -1e-05 | -0.10836 | -0.0003 | 0.00305 | 0.00033 | -0.00032 | -0.00027 | -0.0955 | -0.01848 | 0.01701 | -0.00142 | -0.06673 | -0.09479 | 0.00011 | -0.00185 | -0.00032 | -0.13301 | -0.07383 | -0.00426 | 0.0091 | -0.10622 | -0.06423 | -0.08535
[RO-HU] [OPP] TIE 400 kV Nadab-Bekescsaba | N-1 TIE 400 kV Resita-Pancevo c1 | -0.08117 | 0.00204 | -0.04153 | -1e-05 | -0.10836 | -0.0003 | 0.00305 | 0.00033 | -0.00032 | -0.00027 | -0.0955 | -0.01848 | 0.01701 | -0.00142 | -0.06673 | -0.09479 | 0.00011 | -0.00185 | -0.00032 | -0.13301 | -0.07383 | -0.00426 | 0.0091 | -0.10622 | -0.06423 | -0.08535
[RO-UA] [OPP]TIE 400 kV Rosiori-Mukacevo | BC | 0.10186 | 0.00615 | 0.06909 | 0 | 0.12162 | 0.00175 | -0.00387 | -0.00241 | 0.00146 | 0.00123 | 0.11362 | 0.03902 | 0.00578 | 0.00533 | 0.08942 | 0.11343 | -0.00067 | -0.02066 | 0.00145 | 0.1602 | 0.10044 | 0.02105 | -0.01201 | 0.12012 | -0.10012 | 0.10605
[RO-UA] [OPP]TIE 400 kV Rosiori-Mukacevo | N-1 TIE 400 kV Arad-Sandorfalva | 0.10422 | 0.00585 | 0.06854 | 0 | 0.1263 | 0.0017 | -0.00378 | -0.00233 | 0.00142 | 0.00119 | 0.11711 | 0.03841 | 0.00461 | 0.00519 | 0.09077 | 0.11681 | -0.00065 | -0.01992 | 0.00141 | 0.16675 | 0.10124 | 0.02032 | -0.01159 | 0.1246 | -0.09547 | 0.10859
[RO-UA] [OPP]TIE 400 kV Rosiori-Mukacevo | N-1 TIE 400 kV Nadab-Bekescsaba | 0.11801 | 0.00575 | 0.07749 | 0 | 0.14304 | 0.00181 | -0.00449 | -0.00247 | 0.00153 | 0.00128 | 0.13255 | 0.04276 | 0.00237 | 0.00563 | 0.10275 | 0.13222 | -0.00069 | -0.02031 | 0.00152 | 0.18638 | 0.11545 | 0.02192 | -0.01384 | 0.14112 | -0.08742 | 0.12303
[RO-UA] [OPP]TIE 400 kV Rosiori-Mukacevo | N-1 TIE 400 kV Portile de Fier-Djerdap | 0.10015 | 0.00612 | 0.06805 | 0 | 0.12176 | 0.00173 | -0.00381 | -0.00238 | 0.00145 | 0.00122 | 0.1124 | 0.03849 | 0.00592 | 0.00528 | 0.08783 | 0.11189 | -0.00066 | -0.02049 | 0.00144 | 0.1646 | 0.09731 | 0.02084 | -0.01186 | 0.12003 | -0.09926 | 0.10377
[RO-UA] [OPP]TIE 400 kV Rosiori-Mukacevo | N-1 OHL 400 kV Mintia-Arad | 0.10186 | 0.00615 | 0.06909 | 0 | 0.12162 | 0.00175 | -0.00387 | -0.00241 | 0.00146 | 0.00123 | 0.11362 | 0.03902 | 0.00578 | 0.00533 | 0.08942 | 0.11343 | -0.00067 | -0.02066 | 0.00145 | 0.1602 | 0.10044 | 0.02105 | -0.01201 | 0.12012 | -0.10012 | 0.10605
[RO-UA] [OPP]TIE 400 kV Rosiori-Mukacevo | N-1 OHL 400 kV Sibiu Sud-Mintia | 0.1022 | 0.00613 | 0.06907 | 0 | 0.12255 | 0.00175 | -0.00387 | -0.0024 | 0.00146 | 0.00123 | 0.1142 | 0.039 | 0.0057 | 0.00533 | 0.08961 | 0.11396 | -0.00067 | -0.02061 | 0.00145 | 0.16129 | 0.10025 | 0.02101 | -0.01201 | 0.12099 | -0.09956 | 0.10637
[RO-UA] [OPP]TIE 400 kV Rosiori-Mukacevo | N-1 OHL 400 kV Arefu-Sibiu Sud | 0.09439 | 0.00607 | 0.06558 | 0 | 0.11161 | 0.00169 | -0.00367 | -0.00233 | 0.00141 | 0.00119 | 0.10449 | 0.03723 | 0.00632 | 0.00514 | 0.08345 | 0.10437 | -0.00065 | -0.02015 | 0.0014 | 0.15279 | 0.09529 | 0.02036 | -0.01145 | 0.11033 | -0.09886 | 0.0983
[RO-UA] [OPP]TIE 400 kV Rosiori-Mukacevo | N-1 TIE 400 kV Resita-Pancevo c2 | 0.10197 | 0.00614 | 0.06884 | 0 | 0.1221 | 0.00175 | -0.00386 | -0.0024 | 0.00146 | 0.00123 | 0.11392 | 0.0389 | 0.0058 | 0.00532 | 0.08938 | 0.11371 | -0.00067 | -0.02061 | 0.00145 | 0.16104 | 0.09982 | 0.02099 | -0.01197 | 0.12057 | -0.09985 | 0.10618
[RO-UA] [OPP]TIE 400 kV Rosiori-Mukacevo | N-1 OHL 400 kV Arefu-Tantareni | 0.09673 | 0.00608 | 0.06663 | 0 | 0.11527 | 0.00171 | -0.00373 | -0.00235 | 0.00142 | 0.0012 | 0.10743 | 0.03775 | 0.00611 | 0.0052 | 0.08529 | 0.10723 | -0.00065 | -0.02027 | 0.00142 | 0.15738 | 0.09681 | 0.02055 | -0.01163 | 0.11387 | -0.0987 | 0.10069
[RO-UA] [OPP]TIE 400 kV Rosiori-Mukacevo | N-1 TIE 400 kV Resita-Pancevo c1 | 0.10197 | 0.00614 | 0.06884 | 0 | 0.1221 | 0.00175 | -0.00386 | -0.0024 | 0.00146 | 0.00123 | 0.11392 | 0.0389 | 0.0058 | 0.00532 | 0.08938 | 0.11371 | -0.00067 | -0.02061 | 0.00145 | 0.16104 | 0.09982 | 0.02099 | -0.01197 | 0.12057 | -0.09985 | 0.10618
[RO-RS] [OPP] TIE 400 kV Resita-Pancevo c2 | BC | -0.00752 | 0.00078 | 0.01649 | 0 | -0.03203 | 0.00031 | -0.00092 | -0.00042 | 0.00026 | 0.00022 | -0.02009 | 0.00754 | -0.00182 | 0.00099 | 0.00244 | -0.01905 | -0.00012 | -0.00313 | 0.00026 | -0.05637 | 0.0411 | 0.00397 | -0.00266 | -0.03 | -0.01785 | -0.00834
[RO-RS] [OPP] TIE 400 kV Resita-Pancevo c2 | N-1 TIE 400 kV Arad-Sandorfalva | -0.00855 | 0.00091 | 0.01673 | 0 | -0.03407 | 0.00033 | -0.00096 | -0.00045 | 0.00028 | 0.00024 | -0.02161 | 0.0078 | -0.00131 | 0.00105 | 0.00185 | -0.02052 | -0.00013 | -0.00346 | 0.00028 | -0.05922 | 0.04075 | 0.00428 | -0.00284 | -0.03195 | -0.01987 | -0.00944
[RO-RS] [OPP] TIE 400 kV Resita-Pancevo c2 | N-1 TIE 400 kV Nadab-Bekescsaba | -0.01024 | 0.00085 | 0.01507 | 0 | -0.03564 | 0.0003 | -0.00082 | -0.0004 | 0.00025 | 0.00021 | -0.02328 | 0.00691 | -0.00125 | 0.00094 | 0.00019 | -0.02222 | -0.00011 | -0.00319 | 0.00025 | -0.06079 | 0.03857 | 0.00382 | -0.00235 | -0.03354 | -0.01999 | -0.0112
[RO-RS] [OPP] TIE 400 kV Resita-Pancevo c2 | N-1 TIE 400 kV Portile de Fier-Djerdap | 0.00849 | 0.00107 | 0.02622 | 0 | -0.03337 | 0.00047 | -0.00145 | -0.00064 | 0.00041 | 0.00034 | -0.00869 | 0.01245 | -0.00317 | 0.00154 | 0.01729 | -0.00465 | -0.00018 | -0.00468 | 0.00041 | -0.09747 | 0.07039 | 0.00592 | -0.00409 | -0.02915 | -0.0259 | 0.01295
[RO-RS] [OPP] TIE 400 kV Resita-Pancevo c2 | N-1 OHL 400 kV Iernut-Sibiu Sud | -0.00996 | 0.00075 | 0.01529 | 0 | -0.03549 | 0.00029 | -0.00085 | -0.00039 | 0.00025 | 0.00021 | -0.02305 | 0.00693 | -0.00164 | 0.00092 | 0.00047 | -0.02196 | -0.00011 | -0.00296 | 0.00025 | -0.05961 | 0.03926 | 0.00373 | -0.00246 | -0.03338 | -0.01766 | -0.01086
[RO-RS] [OPP] TIE 400 kV Resita-Pancevo c2 | N-1 OHL 400 kV Mintia-Arad | -0.00752 | 0.00078 | 0.01649 | 0 | -0.03203 | 0.00031 | -0.00092 | -0.00042 | 0.00026 | 0.00022 | -0.02009 | 0.00754 | -0.00182 | 0.00099 | 0.00244 | -0.01905 | -0.00012 | -0.00313 | 0.00026 | -0.05637 | 0.0411 | 0.00397 | -0.00266 | -0.03 | -0.01785 | -0.00834
[RO-RS] [OPP] TIE 400 kV Resita-Pancevo c2 | N-1 OHL 220 kV Portile de Fier-Resita c2 | -0.00622 | 0.00077 | 0.01697 | 0 | -0.03039 | 0.00031 | -0.00095 | -0.00042 | 0.00027 | 0.00023 | -0.01854 | 0.00777 | -0.00197 | 0.00101 | 0.00344 | -0.01748 | -0.00012 | -0.00316 | 0.00027 | -0.05397 | 0.04202 | 0.00402 | -0.00273 | -0.02838 | -0.01759 | -0.00691
[RO-RS] [OPP] TIE 400 kV Resita-Pancevo c2 | N-1 OHL 220 kV Portile de Fier-Resita c1 | -0.00622 | 0.00077 | 0.01697 | 0 | -0.03039 | 0.00031 | -0.00095 | -0.00042 | 0.00027 | 0.00023 | -0.01854 | 0.00777 | -0.00197 | 0.00101 | 0.00344 | -0.01748 | -0.00012 | -0.00316 | 0.00027 | -0.05397 | 0.04202 | 0.00402 | -0.00273 | -0.02838 | -0.01759 | -0.00691
[RO-RS] [OPP] TIE 400 kV Resita-Pancevo c2 | N-1 OHL 220 kV Resita-Timisoara c2 | -0.01056 | 0.00077 | 0.0145 | 0 | -0.03484 | 0.00028 | -0.00081 | -0.00038 | 0.00024 | 0.0002 | -0.0232 | 0.0066 | -0.00135 | 0.00089 | -0.00029 | -0.02227 | -0.00011 | -0.00293 | 0.00024 | -0.05927 | 0.03686 | 0.00363 | -0.00235 | -0.03286 | -0.01771 | -0.01167
[RO-RS] [OPP] TIE 400 kV Resita-Pancevo c2 | N-1 OHL 220 kV Resita-Timisoara c1 | -0.01056 | 0.00077 | 0.0145 | 0 | -0.03484 | 0.00028 | -0.00081 | -0.00038 | 0.00024 | 0.0002 | -0.0232 | 0.0066 | -0.00135 | 0.00089 | -0.00029 | -0.02227 | -0.00011 | -0.00293 | 0.00024 | -0.05927 | 0.03686 | 0.00363 | -0.00235 | -0.03286 | -0.01771 | -0.01167
[RO-RS] [OPP] TIE 400 kV Resita-Pancevo c2 | N-1 TRA 400/220 kV AT3 Arad | -0.01394 | 0.00083 | 0.01304 | 0 | -0.0396 | 0.00027 | -0.00072 | -0.00037 | 0.00023 | 0.00019 | -0.02731 | 0.00596 | -0.00076 | 0.00085 | -0.00298 | -0.02632 | -0.0001 | -0.00295 | 0.00023 | -0.06521 | 0.03408 | 0.00351 | -0.00214 | -0.03751 | -0.01923 | -0.01522
[RO-RS] [OPP] TIE 400 kV Resita-Pancevo c2 | N-1 OHL 400 kV Djerdap - Drmno | -0.01614 | 0.0011 | 0.02015 | 0 | -0.05074 | 0.00039 | -0.00112 | -0.00053 | 0.00034 | 0.00028 | -0.03424 | 0.00916 | -0.0018 | 0.00125 | -0.00134 | -0.03294 | -0.00015 | -0.00414 | 0.00033 | -0.08434 | 0.05992 | 0.00511 | -0.00327 | -0.04792 | -0.02529 | -0.01783
[RO-RS] [OPP] TIE 400 kV Resita-Pancevo c2 | N-1 OHL 400 kV Djerdap - Bor | 0.00404 | 0.00078 | 0.01946 | 0 | -0.02415 | 0.00035 | -0.00108 | -0.00047 | 0.0003 | 0.00025 | -0.00821 | 0.00915 | -0.00247 | 0.00113 | 0.01124 | -0.00586 | -0.00013 | -0.00341 | 0.0003 | -0.06322 | 0.03965 | 0.00438 | -0.00306 | -0.02143 | -0.0183 | 0.00614
[RO-RS] [OPP] TIE 400 kV Resita-Pancevo c2 | N-1 OHL 400 kV Srbobran – Subotica 3 | 0.00061 | 0.00077 | 0.02364 | 0 | -0.02517 | 0.0004 | -0.00131 | -0.00053 | 0.00034 | 0.00029 | -0.01226 | 0.01072 | -0.0039 | 0.00131 | 0.01029 | -0.011 | -0.00015 | -0.0037 | 0.00034 | -0.05053 | 0.05368 | 0.00503 | -0.00367 | -0.02298 | -0.01768 | 0.00036
[RO-RS] [OPP] TIE 400 kV Resita-Pancevo c2 | N-1 TIE 400 kV Sandorfalva-Subotica 3 | 0.00487 | 0.00078 | 0.02797 | 0 | -0.02174 | 0.00045 | -0.00155 | -0.0006 | 0.0004 | 0.00033 | -0.00826 | 0.0127 | -0.00518 | 0.00151 | 0.01455 | -0.00689 | -0.00017 | -0.00408 | 0.00039 | -0.0477 | 0.06004 | 0.00573 | -0.00431 | -0.01947 | -0.01783 | 0.00485
[RO-RS] [OPP] TIE 400 kV Resita-Pancevo c2 | N-1 OHL 400 kV Bor 2 – Nis 2 | 0.00143 | 0.00077 | 0.01855 | 0 | -0.0264 | 0.00034 | -0.00103 | -0.00045 | 0.00029 | 0.00024 | -0.01097 | 0.00868 | -0.00229 | 0.00109 | 0.00917 | -0.00881 | -0.00013 | -0.00331 | 0.00029 | -0.06022 | 0.03691 | 0.00423 | -0.00293 | -0.02372 | -0.01803 | 0.00303
[RO-RS] [OPP] TIE 400 kV Resita-Pancevo c2 | N-1 OHL 400 kV Portile de Fier-Resita | 0.00727 | 0.00044 | 0.01534 | 0 | -0.00568 | 0.00025 | -0.00086 | -0.00033 | 0.00022 | 0.00018 | 0.00133 | 0.00713 | -0.00259 | 0.00084 | 0.01106 | 0.0022 | -0.0001 | -0.00227 | 0.00022 | -0.01986 | 0.03564 | 0.00316 | -0.00242 | -0.00451 | -0.00934 | 0.00791
[RO-RS] [OPP] TIE 400 kV Resita-Pancevo c2 | N-1 OHL 400 kV Paks -Sandorfalva | -0.00862 | 0.00085 | 0.01588 | 0 | -0.03331 | 0.00031 | -0.00091 | -0.00042 | 0.00027 | 0.00022 | -0.02131 | 0.00737 | -0.0016 | 0.001 | 0.0015 | -0.02028 | -0.00012 | -0.00325 | 0.00027 | -0.05777 | 0.03971 | 0.00404 | -0.00269 | -0.03127 | -0.01867 | -0.00952
[RO-RS] [OPP] TIE 400 kV Resita-Pancevo c2 | N-1 TIE 400 kV Resita-Pancevo c1 | -0.01201 | 0.00125 | 0.02632 | 0 | -0.05113 | 0.00049 | -0.00147 | -0.00066 | 0.00042 | 0.00035 | -0.03207 | 0.01204 | -0.00291 | 0.00158 | 0.00389 | -0.03041 | -0.00019 | -0.005 | 0.00042 | -0.08998 | 0.0656 | 0.00633 | -0.00424 | -0.04789 | -0.02849 | -0.01331
[RO-RS] [OPP] TIE 400 kV Resita-Pancevo c1 | BC | -0.00752 | 0.00078 | 0.01649 | 0 | -0.03203 | 0.00031 | -0.00092 | -0.00042 | 0.00026 | 0.00022 | -0.02009 | 0.00754 | -0.00182 | 0.00099 | 0.00244 | -0.01905 | -0.00012 | -0.00313 | 0.00026 | -0.05637 | 0.0411 | 0.00397 | -0.00266 | -0.03 | -0.01785 | -0.00834
[RO-RS] [OPP] TIE 400 kV Resita-Pancevo c1 | N-1 TIE 400 kV Arad-Sandorfalva | -0.00855 | 0.00091 | 0.01673 | 0 | -0.03407 | 0.00033 | -0.00096 | -0.00045 | 0.00028 | 0.00024 | -0.02161 | 0.0078 | -0.00131 | 0.00105 | 0.00185 | -0.02052 | -0.00013 | -0.00346 | 0.00028 | -0.05922 | 0.04075 | 0.00428 | -0.00284 | -0.03195 | -0.01987 | -0.00944
[RO-RS] [OPP] TIE 400 kV Resita-Pancevo c1 | N-1 TIE 400 kV Nadab-Bekescsaba | -0.01024 | 0.00085 | 0.01507 | 0 | -0.03564 | 0.0003 | -0.00082 | -0.0004 | 0.00025 | 0.00021 | -0.02328 | 0.00691 | -0.00125 | 0.00094 | 0.00019 | -0.02222 | -0.00011 | -0.00319 | 0.00025 | -0.06079 | 0.03857 | 0.00382 | -0.00235 | -0.03354 | -0.01999 | -0.0112
[RO-RS] [OPP] TIE 400 kV Resita-Pancevo c1 | N-1 TIE 400 kV Portile de Fier-Djerdap | 0.00849 | 0.00107 | 0.02622 | 0 | -0.03337 | 0.00047 | -0.00145 | -0.00064 | 0.00041 | 0.00034 | -0.00869 | 0.01245 | -0.00317 | 0.00154 | 0.01729 | -0.00465 | -0.00018 | -0.00468 | 0.00041 | -0.09747 | 0.07039 | 0.00592 | -0.00409 | -0.02915 | -0.0259 | 0.01295
[RO-RS] [OPP] TIE 400 kV Resita-Pancevo c1 | N-1 OHL 400 kV Iernut-Sibiu Sud | -0.00996 | 0.00075 | 0.01529 | 0 | -0.03549 | 0.00029 | -0.00085 | -0.00039 | 0.00025 | 0.00021 | -0.02305 | 0.00693 | -0.00164 | 0.00092 | 0.00047 | -0.02196 | -0.00011 | -0.00296 | 0.00025 | -0.05961 | 0.03926 | 0.00373 | -0.00246 | -0.03338 | -0.01766 | -0.01086
[RO-RS] [OPP] TIE 400 kV Resita-Pancevo c1 | N-1 OHL 400 kV Mintia-Arad | -0.00752 | 0.00078 | 0.01649 | 0 | -0.03203 | 0.00031 | -0.00092 | -0.00042 | 0.00026 | 0.00022 | -0.02009 | 0.00754 | -0.00182 | 0.00099 | 0.00244 | -0.01905 | -0.00012 | -0.00313 | 0.00026 | -0.05637 | 0.0411 | 0.00397 | -0.00266 | -0.03 | -0.01785 | -0.00834
[RO-RS] [OPP] TIE 400 kV Resita-Pancevo c1 | N-1 OHL 220 kV Portile de Fier-Resita c2 | -0.00622 | 0.00077 | 0.01697 | 0 | -0.03039 | 0.00031 | -0.00095 | -0.00042 | 0.00027 | 0.00023 | -0.01854 | 0.00777 | -0.00197 | 0.00101 | 0.00344 | -0.01748 | -0.00012 | -0.00316 | 0.00027 | -0.05397 | 0.04202 | 0.00402 | -0.00273 | -0.02838 | -0.01759 | -0.00691
[RO-RS] [OPP] TIE 400 kV Resita-Pancevo c1 | N-1 OHL 220 kV Portile de Fier-Resita c1 | -0.00622 | 0.00077 | 0.01697 | 0 | -0.03039 | 0.00031 | -0.00095 | -0.00042 | 0.00027 | 0.00023 | -0.01854 | 0.00777 | -0.00197 | 0.00101 | 0.00344 | -0.01748 | -0.00012 | -0.00316 | 0.00027 | -0.05397 | 0.04202 | 0.00402 | -0.00273 | -0.02838 | -0.01759 | -0.00691
[RO-RS] [OPP] TIE 400 kV Resita-Pancevo c1 | N-1 OHL 220 kV Resita-Timisoara c2 | -0.01056 | 0.00077 | 0.0145 | 0 | -0.03484 | 0.00028 | -0.00081 | -0.00038 | 0.00024 | 0.0002 | -0.0232 | 0.0066 | -0.00135 | 0.00089 | -0.00029 | -0.02227 | -0.00011 | -0.00293 | 0.00024 | -0.05927 | 0.03686 | 0.00363 | -0.00235 | -0.03286 | -0.0177 | -0.01167
[RO-RS] [OPP] TIE 400 kV Resita-Pancevo c1 | N-1 OHL 220 kV Resita-Timisoara c1 | -0.01056 | 0.00077 | 0.0145 | 0 | -0.03484 | 0.00028 | -0.00081 | -0.00038 | 0.00024 | 0.0002 | -0.0232 | 0.0066 | -0.00135 | 0.00089 | -0.00029 | -0.02227 | -0.00011 | -0.00293 | 0.00024 | -0.05927 | 0.03686 | 0.00363 | -0.00235 | -0.03286 | -0.0177 | -0.01167
[RO-RS] [OPP] TIE 400 kV Resita-Pancevo c1 | N-1 TRA 400/220 kV AT3 Arad | -0.01394 | 0.00083 | 0.01304 | 0 | -0.0396 | 0.00027 | -0.00072 | -0.00037 | 0.00023 | 0.00019 | -0.02731 | 0.00596 | -0.00076 | 0.00085 | -0.00298 | -0.02632 | -0.0001 | -0.00295 | 0.00023 | -0.06521 | 0.03408 | 0.00351 | -0.00214 | -0.03751 | -0.01923 | -0.01522
[RO-RS] [OPP] TIE 400 kV Resita-Pancevo c1 | N-1 OHL 400 kV Djerdap - Drmno | -0.01614 | 0.0011 | 0.02014 | 0 | -0.05074 | 0.00039 | -0.00112 | -0.00053 | 0.00034 | 0.00028 | -0.03423 | 0.00916 | -0.0018 | 0.00125 | -0.00134 | -0.03294 | -0.00015 | -0.00414 | 0.00033 | -0.08434 | 0.05991 | 0.00511 | -0.00327 | -0.04792 | -0.02529 | -0.01783
[RO-RS] [OPP] TIE 400 kV Resita-Pancevo c1 | N-1 OHL 400 kV Djerdap - Bor | 0.00404 | 0.00078 | 0.01946 | 0 | -0.02415 | 0.00035 | -0.00108 | -0.00047 | 0.0003 | 0.00025 | -0.00821 | 0.00915 | -0.00247 | 0.00113 | 0.01124 | -0.00586 | -0.00013 | -0.00341 | 0.0003 | -0.06322 | 0.03965 | 0.00438 | -0.00306 | -0.02143 | -0.0183 | 0.00614
[RO-RS] [OPP] TIE 400 kV Resita-Pancevo c1 | N-1 OHL 400 kV Srbobran – Subotica 3 | 0.00061 | 0.00077 | 0.02364 | 0 | -0.02517 | 0.0004 | -0.00131 | -0.00053 | 0.00034 | 0.00029 | -0.01226 | 0.01072 | -0.0039 | 0.00131 | 0.01029 | -0.011 | -0.00015 | -0.0037 | 0.00034 | -0.05053 | 0.05367 | 0.00503 | -0.00367 | -0.02298 | -0.01768 | 0.00036
[RO-RS] [OPP] TIE 400 kV Resita-Pancevo c1 | N-1 TIE 400 kV Sandorfalva-Subotica 3 | 0.00487 | 0.00078 | 0.02797 | 0 | -0.02174 | 0.00045 | -0.00155 | -0.0006 | 0.0004 | 0.00033 | -0.00826 | 0.0127 | -0.00518 | 0.00151 | 0.01455 | -0.00689 | -0.00017 | -0.00408 | 0.00039 | -0.0477 | 0.06004 | 0.00573 | -0.00431 | -0.01947 | -0.01783 | 0.00485
[RO-RS] [OPP] TIE 400 kV Resita-Pancevo c1 | N-1 OHL 400 kV Bor 2 – Nis 2 | 0.00143 | 0.00077 | 0.01855 | 0 | -0.0264 | 0.00034 | -0.00103 | -0.00045 | 0.00029 | 0.00024 | -0.01097 | 0.00868 | -0.00229 | 0.00109 | 0.00917 | -0.00881 | -0.00013 | -0.00331 | 0.00029 | -0.06022 | 0.03691 | 0.00423 | -0.00293 | -0.02372 | -0.01803 | 0.00303
[RO-RS] [OPP] TIE 400 kV Resita-Pancevo c1 | N-1 OHL 400 kV Portile de Fier-Resita | 0.00727 | 0.00044 | 0.01534 | 0 | -0.00568 | 0.00025 | -0.00086 | -0.00033 | 0.00022 | 0.00018 | 0.00133 | 0.00713 | -0.00259 | 0.00084 | 0.01106 | 0.0022 | -0.0001 | -0.00227 | 0.00022 | -0.01986 | 0.03563 | 0.00316 | -0.00242 | -0.00451 | -0.00934 | 0.00791
[RO-RS] [OPP] TIE 400 kV Resita-Pancevo c1 | N-1 OHL 400 kV Paks -Sandorfalva | -0.00862 | 0.00085 | 0.01588 | 0 | -0.03331 | 0.00031 | -0.00091 | -0.00042 | 0.00027 | 0.00022 | -0.02131 | 0.00737 | -0.0016 | 0.001 | 0.0015 | -0.02028 | -0.00012 | -0.00325 | 0.00027 | -0.05777 | 0.03971 | 0.00404 | -0.00269 | -0.03127 | -0.01867 | -0.00952
[RO-RS] [OPP] TIE 400 kV Resita-Pancevo c1 | N-1 TIE 400 kV Resita-Pancevo c2 | -0.01201 | 0.00125 | 0.02632 | 0 | -0.05113 | 0.00049 | -0.00147 | -0.00066 | 0.00042 | 0.00035 | -0.03207 | 0.01204 | -0.00291 | 0.00158 | 0.00389 | -0.03041 | -0.00019 | -0.005 | 0.00042 | -0.08998 | 0.0656 | 0.00633 | -0.00424 | -0.04789 | -0.02849 | -0.01331
[RO-BG] [OPP] TIE 400 kV DOBRUDJA- MEDGIDIA SUD | BC | -0.06064 | -0.00125 | -0.02467 | 0 | -0.14364 | -0.00049 | 0.00124 | 0.00066 | -0.00042 | -0.00035 | -0.0843 | -0.01334 | 0.00103 | -0.00156 | -0.04561 | -0.07683 | 0.00019 | 0.00534 | -0.00042 | 0.01609 | -0.02621 | -0.00564 | 0.00323 | -0.1359 | 0.04489 | -0.05801
[RO-BG] [OPP] TIE 400 kV DOBRUDJA- MEDGIDIA SUD | N-1 OHL 400 kV Isaccea - Stupina | -0.05827 | -0.00118 | -0.02351 | 0 | -0.13928 | -0.00046 | 0.00119 | 0.00063 | -0.0004 | -0.00033 | -0.08126 | -0.01271 | 0.00105 | -0.00149 | -0.04372 | -0.07396 | 0.00018 | 0.00505 | -0.0004 | 0.01787 | -0.02469 | -0.00535 | 0.00309 | -0.13171 | 0.04208 | -0.05565
[RO-BG] [OPP] TIE 400 kV DOBRUDJA- MEDGIDIA SUD | N-1 TIE 400 kV MEDGIDIA SUD - VARNA | -0.10447 | -0.00216 | -0.04249 | 0 | -0.2473 | -0.00084 | 0.00214 | 0.00114 | -0.00072 | -0.00061 | -0.14523 | -0.02297 | 0.00178 | -0.00269 | -0.07857 | -0.13237 | 0.00032 | 0.0092 | -0.00072 | 0.02772 | -0.04515 | -0.00972 | 0.00557 | -0.23417 | 0.07734 | -0.09994
[RO-BG] [OPP] TIE 400 kV DOBRUDJA- MEDGIDIA SUD | N-1 OHL 400 kV Cernavoda - Pelicanu | -0.06032 | -0.00132 | -0.02508 | 0 | -0.13938 | -0.0005 | 0.00126 | 0.00068 | -0.00043 | -0.00036 | -0.08312 | -0.01357 | 0.00087 | -0.0016 | -0.04565 | -0.07607 | 0.00019 | 0.00555 | -0.00043 | 0.00927 | -0.02747 | -0.00581 | 0.00327 | -0.13201 | 0.04761 | -0.05798
[RO-BG] [OPP] TIE 400 kV DOBRUDJA- MEDGIDIA SUD | N-1 OHL 400 kV Gura Ialomitei - Bucuresti Sud | -0.06038 | -0.00133 | -0.02515 | 0 | -0.1392 | -0.00051 | 0.00126 | 0.00069 | -0.00043 | -0.00036 | -0.08314 | -0.01361 | 0.00086 | -0.00161 | -0.04572 | -0.07612 | 0.00019 | 0.00558 | -0.00043 | 0.00872 | -0.02764 | -0.00584 | 0.00328 | -0.13185 | 0.04791 | -0.05807
[RO-BG] [OPP] TIE 400 kV DOBRUDJA- MEDGIDIA SUD | N-1 OHL 400 kV Gutinas – Smardan | -0.05955 | -0.00139 | -0.02492 | 0 | -0.1377 | -0.00051 | 0.00124 | 0.0007 | -0.00044 | -0.00037 | -0.08203 | -0.01355 | 0.00054 | -0.00162 | -0.04511 | -0.07505 | 0.0002 | 0.00572 | -0.00043 | 0.00961 | -0.02714 | -0.00589 | 0.00318 | -0.1304 | 0.05139 | -0.0572
[RO-BG] [OPP] TIE 400 kV DOBRUDJA- MEDGIDIA SUD | N-1 TIE 400 kV Resita-Pancevo c2 | -0.06061 | -0.00125 | -0.02472 | 0 | -0.14353 | -0.00049 | 0.00125 | 0.00067 | -0.00042 | -0.00035 | -0.08423 | -0.01336 | 0.00104 | -0.00157 | -0.04561 | -0.07677 | 0.00019 | 0.00535 | -0.00042 | 0.01629 | -0.02636 | -0.00565 | 0.00324 | -0.13579 | 0.04496 | -0.05798
[RO-BG] [OPP] TIE 400 kV DOBRUDJA- MEDGIDIA SUD | N-1 TIE 400 kV Resita-Pancevo c1 | -0.06061 | -0.00125 | -0.02472 | 0 | -0.14353 | -0.00049 | 0.00125 | 0.00067 | -0.00042 | -0.00035 | -0.08423 | -0.01336 | 0.00104 | -0.00157 | -0.04561 | -0.07677 | 0.00019 | 0.00535 | -0.00042 | 0.01629 | -0.02636 | -0.00565 | 0.00324 | -0.13579 | 0.04496 | -0.05798
[RO-BG] [OPP] TIE 400 kV MEDGIDIA SUD - VARNA | BC | -0.0626 | -0.00129 | -0.02546 | 0 | -0.14806 | -0.00051 | 0.00128 | 0.00068 | -0.00043 | -0.00036 | -0.08704 | -0.01377 | 0.00107 | -0.00161 | -0.04708 | -0.07932 | 0.00019 | 0.00551 | -0.00043 | 0.01661 | -0.02705 | -0.00582 | 0.00334 | -0.14037 | 0.04634 | -0.05989
[RO-BG] [OPP] TIE 400 kV MEDGIDIA SUD - VARNA | N-1 OHL 400 kV Isaccea - Rahman | -0.06037 | -0.00122 | -0.02437 | 0 | -0.14394 | -0.00048 | 0.00123 | 0.00065 | -0.00041 | -0.00035 | -0.08417 | -0.01317 | 0.00108 | -0.00154 | -0.0453 | -0.07661 | 0.00018 | 0.00524 | -0.00041 | 0.01829 | -0.02562 | -0.00555 | 0.0032 | -0.13641 | 0.04368 | -0.05765
[RO-BG] [OPP] TIE 400 kV MEDGIDIA SUD - VARNA | N-1 TIE 400 kV DOBRUDJA- MEDGIDIA SUD | -0.10546 | -0.00218 | -0.04289 | 0 | -0.24958 | -0.00085 | 0.00216 | 0.00115 | -0.00073 | -0.00061 | -0.14661 | -0.02319 | 0.0018 | -0.00272 | -0.07931 | -0.13362 | 0.00033 | 0.00929 | -0.00073 | 0.02799 | -0.04557 | -0.00981 | 0.00562 | -0.23641 | 0.07807 | -0.10088
[RO-BG] [OPP] TIE 400 kV MEDGIDIA SUD - VARNA | N-1 OHL 400 kV Cernavoda - Pelicanu | -0.06227 | -0.00136 | -0.02588 | 0 | -0.14367 | -0.00052 | 0.0013 | 0.00071 | -0.00044 | -0.00037 | -0.08582 | -0.01401 | 0.0009 | -0.00166 | -0.04712 | -0.07853 | 0.0002 | 0.00573 | -0.00044 | 0.00957 | -0.02835 | -0.006 | 0.00337 | -0.13635 | 0.04914 | -0.05985
[RO-BG] [OPP] TIE 400 kV MEDGIDIA SUD - VARNA | N-1 OHL 400 kV Gura Ialomitei - Bucuresti Sud | -0.06234 | -0.00137 | -0.02596 | 0 | -0.14348 | -0.00052 | 0.0013 | 0.00071 | -0.00045 | -0.00037 | -0.08584 | -0.01405 | 0.00089 | -0.00166 | -0.0472 | -0.07858 | 0.0002 | 0.00576 | -0.00044 | 0.009 | -0.02852 | -0.00602 | 0.00338 | -0.13619 | 0.04945 | -0.05994
[RO-BG] [OPP] TIE 400 kV MEDGIDIA SUD - VARNA | N-1 OHL 400 kV Gutinas – Smardan | -0.06148 | -0.00144 | -0.02572 | 0 | -0.14192 | -0.00053 | 0.00128 | 0.00072 | -0.00045 | -0.00038 | -0.0847 | -0.01399 | 0.00055 | -0.00167 | -0.04657 | -0.07749 | 0.0002 | 0.00591 | -0.00045 | 0.00992 | -0.02801 | -0.00608 | 0.00328 | -0.1347 | 0.05304 | -0.05905
[RO-BG] [OPP] TIE 400 kV MEDGIDIA SUD - VARNA | N-1 OHL 400 kV Medgidia Sud - Stupina | -0.06016 | -0.00121 | -0.02427 | 0 | -0.14356 | -0.00048 | 0.00123 | 0.00065 | -0.00041 | -0.00034 | -0.08391 | -0.01312 | 0.00108 | -0.00153 | -0.04514 | -0.07635 | 0.00018 | 0.00521 | -0.00041 | 0.01844 | -0.02548 | -0.00552 | 0.00319 | -0.13605 | 0.04344 | -0.05745
[RO-BG] [OPP] TIE 400 kV MEDGIDIA SUD - VARNA | N-1 OHL 400 kV Cernavodă - Medgidia Sud | -0.0585 | -0.00135 | -0.02483 | 0 | -0.13165 | -0.00051 | 0.00124 | 0.00069 | -0.00043 | -0.00036 | -0.07993 | -0.01345 | 0.00069 | -0.0016 | -0.04454 | -0.07344 | 0.00019 | 0.00561 | -0.00043 | 0.00252 | -0.02796 | -0.00583 | 0.00322 | -0.1251 | 0.04902 | -0.05648
[RO-BG] [OPP] TIE 400 kV MEDGIDIA SUD - VARNA | N-1 TIE 400 kV Resita-Pancevo c2 | -0.06258 | -0.00129 | -0.02552 | 0 | -0.14795 | -0.00051 | 0.00129 | 0.00069 | -0.00043 | -0.00036 | -0.08696 | -0.01379 | 0.00107 | -0.00162 | -0.04709 | -0.07925 | 0.00019 | 0.00552 | -0.00043 | 0.01682 | -0.0272 | -0.00584 | 0.00335 | -0.14026 | 0.0464 | -0.05986
[RO-BG] [OPP] TIE 400 kV MEDGIDIA SUD - VARNA | N-1 TIE 400 kV Resita-Pancevo c1 | -0.06258 | -0.00129 | -0.02552 | 0 | -0.14795 | -0.00051 | 0.00129 | 0.00069 | -0.00043 | -0.00036 | -0.08696 | -0.01379 | 0.00107 | -0.00162 | -0.04709 | -0.07925 | 0.00019 | 0.00552 | -0.00043 | 0.01682 | -0.0272 | -0.00584 | 0.00335 | -0.14026 | 0.0464 | -0.05986
[RO-RO] [OPP] OHL 400 kV Arad-Nadab | N-1 TIE 400 kV Resita-Pancevo c2 | 0.05071 | 0.00242 | 0.0443 | 0 | 0.04234 | 0.00095 | -0.00308 | -0.00128 | 0.00082 | 0.00068 | 0.04928 | 0.02377 | -0.00083 | 0.00306 | 0.04866 | 0.05086 | -0.00036 | -0.00917 | 0.00081 | 0.03948 | 0.07097 | 0.01214 | -0.01003 | 0.04339 | -0.02804 | 0.05427
[RO-RO] [OPP] OHL 400 kV Mintia-Arad | BC |  | 0 | 0 |  | 0 | 0 |  |  | 0 | 0 | 0 | 0 |  |  | 0 | 0 | 0 |  | 0 | 0 | 0 | 0 | 0 | 0 | 0 | 0
[RO-RO] [OPP] OHL 400 kV Mintia-Arad | N-1 TIE 400 kV Rosiori-Mukacevo |  | 0 | 0 |  | 0 | 0 |  |  | 0 | 0 | 0 | 0 |  |  | 0 | 0 | 0 |  | 0 | 0 | 0 | 0 | 0 | 0 | 0 | 0
[RO-RO] [OPP] OHL 400 kV Mintia-Arad | N-1 TIE 400 kV Portile de Fier-Djerdap |  | 0 | 0 |  | 0 | 0 |  |  | 0 | 0 | 0 | 0 |  |  | 0 | 0 | 0 |  | 0 | 0 | 0 | 0 | 0 | 0 | 0 | 0
[RO-RO] [OPP] OHL 400 kV Mintia-Arad | N-1 OHL 400 kV Iernut-Sibiu Sud |  | 0 | 0 |  | 0 | 0 |  |  | 0 | 0 | 0 | 0 |  |  | 0 | 0 | 0 |  | 0 | 0 | 0 | 0 | 0 | 0 | 0 | 0
[RO-RO] [OPP] OHL 400 kV Mintia-Arad | N-1 OHL 220 kV Portile de Fier-Resita 1&2 |  | 0 | 0 |  | 0 | 0 |  |  | 0 | 0 | 0 | 0 |  |  | 0 | 0 | 0 |  | 0 | 0 | 0 | 0 | 0 | 0 | 0 | 0
[RO-RO] [OPP] OHL 400 kV Mintia-Arad | N-1 OHL 220 kV Resita-Timisoara 1&2 |  | 0 | 0 |  | 0 | 0 |  |  | 0 | 0 | 0 | 0 |  |  | 0 | 0 | 0 |  | 0 | 0 | 0 | 0 | 0 | 0 | 0 | 0
[RO-RO] [OPP] OHL 400 kV Mintia-Arad | N-1 OHL 220 kV Urechesti-Targu Jiu Nord |  | 0 | 0 |  | 0 | 0 |  |  | 0 | 0 | 0 | 0 |  |  | 0 | 0 | 0 |  | 0 | 0 | 0 | 0 | 0 | 0 | 0 | 0
[RO-RO] [OPP] OHL 400 kV Mintia-Arad | N-1 OHL 220 kV Paroseni-Targu Jiu Nord |  | 0 | 0 |  | 0 | 0 |  |  | 0 | 0 | 0 | 0 |  |  | 0 | 0 | 0 |  | 0 | 0 | 0 | 0 | 0 | 0 | 0 | 0
[RO-RO] [OPP] OHL 400 kV Mintia-Arad | N-1 TRA 400/220 kV AT3 Arad |  | 0 | 0 |  | 0 | 0 |  |  | 0 | 0 | 0 | 0 |  |  | 0 | 0 | 0 |  | 0 | 0 | 0 | 0 | 0 | 0 | 0 | 0
[RO-RO] [OPP] OHL 400 kV Mintia-Arad | N-1 TIE 400 kV Resita-Pancevo c2 |  | 0 | 0 |  | 0 | 0 |  |  | 0 | 0 | 0 | 0 |  |  | 0 | 0 | 0 |  | 0 | 0 | 0 | 0 | 0 | 0 | 0 | 0
[RO-RO] [OPP] OHL 400 kV Mintia-Arad | N-1 TIE 400 kV Resita-Pancevo c1 |  | 0 | 0 |  | 0 | 0 |  |  | 0 | 0 | 0 | 0 |  |  | 0 | 0 | 0 |  | 0 | 0 | 0 | 0 | 0 | 0 | 0 | 0
[RO-RO] [OPP] OHL 400 kV Sibiu Sud-Mintia | N-1 TIE 400 kV Resita-Pancevo c2 | 0.00903 | -0.00054 | -0.00033 | 0 | 0.02425 | -8e-05 | -1e-05 | 0.00011 | -6e-05 | -5e-05 | 0.0151 | -0.00049 | -0.00193 | -0.00019 | 0.00514 | 0.01379 | 3e-05 | 0.00133 | -6e-05 | 0.02827 | -0.0045 | -0.00097 | 6e-05 | 0.02279 | 0.01455 | 0.00831
[RO-RO] [OPP] OHL 400 kV Iernut-Sibiu Sud | BC | -0.09508 | -0.00122 | -0.04689 | 0 | -0.13504 | -0.00078 | 0.0027 | 0.00103 | -0.00069 | -0.00057 | -0.11546 | -0.0239 | 0.00724 | -0.00262 | -0.07687 | -0.11367 | 0.0003 | 0.0069 | -0.00068 | -0.12631 | -0.07175 | -0.00932 | 0.00776 | -0.13162 | 0.00756 | -0.0984
[RO-RO] [OPP] OHL 400 kV Iernut-Sibiu Sud | N-1 TIE 400 kV Resita-Pancevo c2 | -0.09518 | -0.00121 | -0.04667 | 0 | -0.13546 | -0.00078 | 0.00269 | 0.00103 | -0.00068 | -0.00057 | -0.11572 | -0.0238 | 0.00721 | -0.00261 | -0.07684 | -0.11392 | 0.00029 | 0.00685 | -0.00068 | -0.12705 | -0.07121 | -0.00927 | 0.00772 | -0.13201 | 0.00733 | -0.09851
[RO-RO] [OPP] OHL 400 kV Iernut-Sibiu Sud | N-1 TIE 400 kV Resita-Pancevo c1 | -0.09518 | -0.00121 | -0.04667 | 0 | -0.13546 | -0.00078 | 0.00269 | 0.00103 | -0.00068 | -0.00057 | -0.11572 | -0.0238 | 0.00721 | -0.00261 | -0.07684 | -0.11392 | 0.00029 | 0.00685 | -0.00068 | -0.12705 | -0.07121 | -0.00927 | 0.00772 | -0.13201 | 0.00733 | -0.09851
[RO-RO] [OPP] OHL 400 kV Iernut-Gadalin | BC | 0.08458 | 0.00118 | 0.04221 | 0 | 0.12112 | 0.00071 | -0.00244 | -0.00095 | 0.00063 | 0.00053 | 0.1026 | 0.02159 | -0.00623 | 0.00239 | 0.06855 | 0.10087 | -0.00027 | -0.00639 | 0.00062 | 0.1596 | 0.06458 | 0.00854 | -0.00705 | 0.11799 | -0.00671 | 0.08746
[RO-RO] [OPP] OHL 400 kV Iernut-Gadalin | N-1 OHL 400 kV Mintia-Arad | 0.08458 | 0.00118 | 0.04221 | 0 | 0.12112 | 0.00071 | -0.00244 | -0.00095 | 0.00063 | 0.00053 | 0.1026 | 0.02159 | -0.00623 | 0.00239 | 0.06855 | 0.10087 | -0.00027 | -0.00639 | 0.00062 | 0.1596 | 0.06458 | 0.00854 | -0.00705 | 0.11799 | -0.00671 | 0.08746
[RO-RO] [OPP] OHL 400 kV Iernut-Gadalin | N-1 TIE 400 kV Resita-Pancevo c2 | 0.08467 | 0.00117 | 0.04201 | 0 | 0.12151 | 0.00071 | -0.00243 | -0.00094 | 0.00062 | 0.00052 | 0.10284 | 0.0215 | -0.00621 | 0.00238 | 0.06852 | 0.1011 | -0.00027 | -0.00635 | 0.00062 | 0.16029 | 0.06407 | 0.0085 | -0.00702 | 0.11836 | -0.00649 | 0.08756
[RO-RO] [OPP] OHL 400 kV Iernut-Gadalin | N-1 TIE 400 kV Resita-Pancevo c1 | 0.08467 | 0.00117 | 0.04201 | 0 | 0.12151 | 0.00071 | -0.00243 | -0.00094 | 0.00062 | 0.00052 | 0.10284 | 0.0215 | -0.00621 | 0.00238 | 0.06852 | 0.1011 | -0.00027 | -0.00635 | 0.00062 | 0.16029 | 0.06407 | 0.0085 | -0.00702 | 0.11836 | -0.00649 | 0.08756
[RO-RO] [OPP] OHL 400 kV Rosiori-Gadalin | BC | -0.08492 | -0.00134 | -0.04312 | 0 | -0.1204 | -0.00075 | 0.00249 | 0.00099 | -0.00065 | -0.00055 | -0.10251 | -0.02216 | 0.00587 | -0.00249 | -0.06913 | -0.10088 | 0.00028 | 0.00684 | -0.00065 | -0.16023 | -0.06611 | -0.00895 | 0.00722 | -0.11737 | 0.00973 | -0.08788
[RO-RO] [OPP] OHL 400 kV Rosiori-Gadalin | N-1 OHL 400 kV Mintia-Arad | -0.08492 | -0.00134 | -0.04312 | 0 | -0.1204 | -0.00075 | 0.00249 | 0.00099 | -0.00065 | -0.00055 | -0.10251 | -0.02216 | 0.00587 | -0.00249 | -0.06913 | -0.10088 | 0.00028 | 0.00684 | -0.00065 | -0.16023 | -0.06611 | -0.00895 | 0.00722 | -0.11737 | 0.00973 | -0.08788
[RO-RO] [OPP] OHL 400 kV Rosiori-Gadalin | N-1 TIE 400 kV Resita-Pancevo c2 | -0.08501 | -0.00133 | -0.04291 | 0 | -0.12081 | -0.00074 | 0.00248 | 0.00099 | -0.00065 | -0.00054 | -0.10278 | -0.02206 | 0.00585 | -0.00247 | -0.0691 | -0.10113 | 0.00028 | 0.0068 | -0.00065 | -0.16096 | -0.06557 | -0.0089 | 0.00719 | -0.11776 | 0.0095 | -0.08799
[RO-RO] [OPP] OHL 400 kV Rosiori-Gadalin | N-1 TIE 400 kV Resita-Pancevo c1 | -0.08501 | -0.00133 | -0.04291 | 0 | -0.12081 | -0.00074 | 0.00248 | 0.00099 | -0.00065 | -0.00054 | -0.10278 | -0.02206 | 0.00585 | -0.00247 | -0.0691 | -0.10113 | 0.00028 | 0.0068 | -0.00065 | -0.16096 | -0.06557 | -0.0089 | 0.00719 | -0.11776 | 0.0095 | -0.08799
[RO-RO] [OPP] OHL 400 kV Arefu-Tantareni | N-1 TIE 400 kV Rosiori-Mukacevo | -0.04288 | -0.00012 | -0.01846 | 0 | -0.05348 | -0.00026 | 0.00102 | 0.00033 | -0.00023 | -0.00019 | -0.05267 | -0.00911 | 0.00409 | -0.0009 | -0.03374 | -0.05277 | 0.0001 | 0.00192 | -0.00023 | -0.0128 | -0.02736 | -0.00299 | 0.00272 | -0.05257 | 0.00437 | -0.0448
[RO-RO] [OPP] OHL 400 kV Arefu-Tantareni | N-1 OHL 400 kV Mintia-Arad | -0.05341 | -0.00076 | -0.0256 | 0 | -0.06606 | -0.00044 | 0.00142 | 0.00058 | -0.00038 | -0.00032 | -0.06441 | -0.01315 | 0.00349 | -0.00145 | -0.04299 | -0.0645 | 0.00017 | 0.00406 | -0.00038 | -0.02936 | -0.03774 | -0.00516 | 0.00397 | -0.06499 | 0.01473 | -0.05577
[RO-RO] [OPP] OHL 400 kV Arefu-Tantareni | N-1 OHL 400 kV Sibiu Sud-Mintia | -0.05137 | -0.00088 | -0.02571 | 0 | -0.06056 | -0.00045 | 0.00142 | 0.00061 | -0.0004 | -0.00033 | -0.06099 | -0.01327 | 0.00306 | -0.0015 | -0.04184 | -0.06137 | 0.00017 | 0.00436 | -0.00039 | -0.02291 | -0.03884 | -0.00539 | 0.00398 | -0.05982 | 0.01803 | -0.05389
[RO-RO] [OPP] OHL 400 kV Arefu-Tantareni | N-1 OHL 400 kV Tantareni-Urechesti | -0.06019 | -0.00058 | -0.02469 | 0 | -0.08495 | -0.0004 | 0.00138 | 0.00053 | -0.00035 | -0.0003 | -0.07705 | -0.01274 | 0.00385 | -0.00136 | -0.04635 | -0.07601 | 0.00015 | 0.00356 | -0.00035 | -0.02001 | -0.02913 | -0.00469 | 0.0038 | -0.08263 | 0.01005 | -0.06143
[RO-RO] [OPP] OHL 400 kV Arefu-Tantareni | N-1 TIE 400 kV Resita-Pancevo c2 | -0.05343 | -0.00076 | -0.02555 | 0 | -0.06616 | -0.00044 | 0.00142 | 0.00058 | -0.00038 | -0.00032 | -0.06447 | -0.01313 | 0.00348 | -0.00145 | -0.04298 | -0.06456 | 0.00017 | 0.00405 | -0.00038 | -0.02953 | -0.03762 | -0.00515 | 0.00396 | -0.06508 | 0.01467 | -0.0558
[RO-RO] [OPP] OHL 400 kV Arefu-Sibiu Sud | N-1 OHL 400 kV Mintia-Arad | 0.06359 | 0.00075 | 0.02986 | 0 | 0.08521 | 0.00049 | -0.00168 | -0.00065 | 0.00043 | 0.00036 | 0.07769 | 0.01524 | -0.00461 | 0.00166 | 0.05084 | 0.07709 | -0.00019 | -0.00439 | 0.00043 | 0.06307 | 0.04384 | 0.00583 | -0.00472 | 0.08335 | -0.01071 | 0.06599
[RO-RO] [OPP] OHL 400 kV Arefu-Sibiu Sud | N-1 TIE 400 kV Resita-Pancevo c2 | 0.06361 | 0.00075 | 0.0298 | 0 | 0.08532 | 0.00049 | -0.00168 | -0.00065 | 0.00043 | 0.00036 | 0.07775 | 0.01522 | -0.0046 | 0.00165 | 0.05083 | 0.07715 | -0.00019 | -0.00438 | 0.00043 | 0.06325 | 0.04371 | 0.00581 | -0.00471 | 0.08344 | -0.01065 | 0.06602
[RO-RO] [OPP] OHL 400 kV Tantareni-Urechesti | BC | 0.04242 | -0.00115 | -0.00571 | 0 | 0.1182 | -0.00022 | 0.00029 | 0.00031 | -0.00017 | -0.00015 | 0.07906 | -0.00253 | -0.00226 | -0.00061 | 0.02107 | 0.07202 | 8e-05 | 0.00309 | -0.00017 | -0.05853 | -0.05387 | -0.00295 | 0.00102 | 0.11032 | 0.02923 | 0.03539
[RO-RO] [OPP] OHL 400 kV Tantareni-Urechesti | N-1 TIE 400 kV Portile de Fier-Djerdap | 0.05972 | -0.00084 | 0.00481 | 0 | 0.11675 | -4e-05 | -0.00028 | 7e-05 | -2e-05 | -2e-05 | 0.09138 | 0.00278 | -0.00372 | -1e-05 | 0.03713 | 0.08759 | 2e-05 | 0.00141 | -2e-05 | -0.10295 | -0.02221 | -0.00084 | -0.00053 | 0.11124 | 0.02053 | 0.0584
[RO-RO] [OPP] OHL 400 kV Tantareni-Urechesti | N-1 OHL 400 kV Portile de Fier-Urechesti | 0.0315 | 0.00039 | 0.01305 | 0 | 0.03524 | 0.00022 | -0.0007 | -0.0003 | 0.0002 | 0.00016 | 0.03932 | 0.0068 | -0.00165 | 0.00074 | 0.02444 | 0.03978 | -8e-05 | -0.00213 | 0.00019 | -0.21437 | 0.01526 | 0.00258 | -0.00186 | 0.03485 | -0.01211 | 0.03271
[RO-RO] [OPP] OHL 400 kV Tantareni-Urechesti | N-1 OHL 400 kV Slatina-Portile de Fier | 0.04242 | -0.00115 | -0.00571 | 0 | 0.1182 | -0.00022 | 0.00029 | 0.00031 | -0.00017 | -0.00015 | 0.07906 | -0.00253 | -0.00226 | -0.00061 | 0.02107 | 0.07202 | 8e-05 | 0.00309 | -0.00017 | -0.05853 | -0.05387 | -0.00295 | 0.00102 | 0.11032 | 0.02923 | 0.03539
[RO-RO] [OPP] OHL 400 kV Tantareni-Urechesti | N-1 OHL 400 kV Domnesti-Urechesti | 0.03793 | -0.00165 | -0.01239 | 0 | 0.13136 | -0.00037 | 0.00063 | 0.00052 | -0.0003 | -0.00025 | 0.079 | -0.00602 | -0.00245 | -0.00108 | 0.01513 | 0.06995 | 0.00014 | 0.00489 | -0.0003 | -0.0505 | -0.07046 | -0.00479 | 0.00196 | 0.12172 | 0.04482 | 0.02884
[RO-RO] [OPP] OHL 400 kV Tantareni-Urechesti | N-1 TRA 400/220 kV AT Urechesti | 0.03268 | -0.00135 | -0.01213 | 0 | 0.11125 | -0.00033 | 0.00065 | 0.00046 | -0.00027 | -0.00023 | 0.06943 | -0.00574 | -0.00137 | -0.00097 | 0.0123 | 0.06181 | 0.00013 | 0.00411 | -0.00027 | -0.07041 | -0.06714 | -0.00427 | 0.00202 | 0.10301 | 0.03353 | 0.02447
[RO-RO] [OPP] OHL 400 kV Tantareni-Urechesti | N-1 TIE 400 kV Resita-Pancevo c2 | 0.0421 | -0.00112 | -0.00501 | 0 | 0.11684 | -0.00021 | 0.00025 | 0.00029 | -0.00016 | -0.00014 | 0.07821 | -0.00221 | -0.00234 | -0.00056 | 0.02118 | 0.07122 | 8e-05 | 0.00296 | -0.00016 | -0.06091 | -0.05213 | -0.00278 | 0.00091 | 0.10905 | 0.02848 | 0.03503
[RO-RO] [OPP] OHL 400 kV Tantareni-Urechesti | N-1 TIE 400 kV Resita-Pancevo c1 | 0.0421 | -0.00112 | -0.00501 | 0 | 0.11684 | -0.00021 | 0.00025 | 0.00029 | -0.00016 | -0.00014 | 0.07821 | -0.00221 | -0.00234 | -0.00056 | 0.02118 | 0.07122 | 8e-05 | 0.00296 | -0.00016 | -0.06091 | -0.05213 | -0.00278 | 0.00091 | 0.10905 | 0.02848 | 0.03503
[RO-RO] [OPP] OHL 400 kV Portile de Fier-Urechesti | BC | -0.01684 | 0.00238 | 0.02892 | 0 | -0.12788 | 0.00068 | -0.00153 | -0.00094 | 0.00057 | 0.00048 | -0.06126 | 0.01438 | 0.00094 | 0.00208 | 0.00519 | -0.0497 | -0.00026 | -0.00804 | 0.00057 | -0.24024 | 0.10658 | 0.00853 | -0.00445 | -0.11634 | -0.06374 | -0.00413
[RO-RO] [OPP] OHL 400 kV Portile de Fier-Urechesti | N-1 TIE 400 kV Portile de Fier-Djerdap | -0.04174 | 0.00193 | 0.01378 | 0 | -0.1258 | 0.00043 | -0.00071 | -0.00059 | 0.00034 | 0.00029 | -0.07899 | 0.00674 | 0.00304 | 0.00123 | -0.01792 | -0.0721 | -0.00016 | -0.00563 | 0.00034 | -0.17632 | 0.06102 | 0.00549 | -0.00222 | -0.11766 | -0.05121 | -0.03725
[RO-RO] [OPP] OHL 400 kV Portile de Fier-Urechesti | N-1 OHL 400 kV Slatina-Portile de Fier | -0.01684 | 0.00238 | 0.02892 | 0 | -0.12788 | 0.00068 | -0.00153 | -0.00094 | 0.00057 | 0.00048 | -0.06126 | 0.01438 | 0.00094 | 0.00208 | 0.00519 | -0.0497 | -0.00026 | -0.00804 | 0.00057 | -0.24024 | 0.10658 | 0.00853 | -0.00445 | -0.11634 | -0.06374 | -0.00413
[RO-RO] [OPP] OHL 400 kV Portile de Fier-Urechesti | N-1 OHL 220 kV Portile de Fier-Resita 1&2 | -0.01075 | 0.00234 | 0.03116 | 0 | -0.12021 | 0.00071 | -0.00166 | -0.00097 | 0.00059 | 0.0005 | -0.05402 | 0.01546 | 0.00025 | 0.00217 | 0.0099 | -0.04236 | -0.00027 | -0.00815 | 0.00059 | -0.22902 | 0.11086 | 0.0088 | -0.00478 | -0.10875 | -0.06254 | 0.00255
[RO-RO] [OPP] OHL 400 kV Portile de Fier-Urechesti | N-1 OHL 220 kV Resita-Timisoara 1&2 | 0.00484 | 0.00248 | 0.04311 | 0 | -0.10787 | 0.00088 | -0.00233 | -0.00119 | 0.00074 | 0.00063 | -0.03907 | 0.02109 | -0.0024 | 0.00276 | 0.02463 | -0.02679 | -0.00033 | -0.00948 | 0.00074 | -0.21959 | 0.13681 | 0.01089 | -0.00663 | -0.09599 | -0.06477 | 0.01961
[RO-RO] [OPP] OHL 400 kV Portile de Fier-Urechesti | N-1 TIE 400 kV Resita-Pancevo c2 | -0.01639 | 0.00233 | 0.02793 | 0 | -0.12596 | 0.00066 | -0.00147 | -0.00091 | 0.00055 | 0.00047 | -0.06006 | 0.01393 | 0.00105 | 0.00202 | 0.00504 | -0.04856 | -0.00025 | -0.00786 | 0.00055 | -0.23686 | 0.10412 | 0.00829 | -0.00429 | -0.11454 | -0.06267 | -0.00363
[RO-RO] [OPP] OHL 400 kV Portile de Fier-Urechesti | N-1 TIE 400 kV Resita-Pancevo c1 | -0.01639 | 0.00233 | 0.02793 | 0 | -0.12596 | 0.00066 | -0.00147 | -0.00091 | 0.00055 | 0.00047 | -0.06006 | 0.01393 | 0.00105 | 0.00202 | 0.00504 | -0.04856 | -0.00025 | -0.00786 | 0.00055 | -0.23686 | 0.10412 | 0.00829 | -0.00429 | -0.11454 | -0.06267 | -0.00363
[RO-RO] [OPP] OHL 400 kV Slatina-Portile de Fier | BC |  | 0 | 0 |  | 0 | 0 |  |  | 0 | 0 | 0 | 0 |  |  | 0 | 0 | 0 |  | 0 | 0 | 0 | 0 | 0 | 0 | 0 | 0
[RO-RO] [OPP] OHL 400 kV Slatina-Portile de Fier | N-1 TIE 400 kV Portile de Fier-Djerdap |  | 0 | 0 |  | 0 | 0 |  |  | 0 | 0 | 0 | 0 |  |  | 0 | 0 | 0 |  | 0 | 0 | 0 | 0 | 0 | 0 | 0 | 0
[RO-RO] [OPP] OHL 400 kV Slatina-Portile de Fier | N-1 OHL 400 kV Portile de Fier-Urechesti |  | 0 | 0 |  | 0 | 0 |  |  | 0 | 0 | 0 | 0 |  |  | 0 | 0 | 0 |  | 0 | 0 | 0 | 0 | 0 | 0 | 0 | 0
[RO-RO] [OPP] OHL 400 kV Slatina-Portile de Fier | N-1 OHL 220 kV Portile de Fier-Resita 1&2 |  | 0 | 0 |  | 0 | 0 |  |  | 0 | 0 | 0 | 0 |  |  | 0 | 0 | 0 |  | 0 | 0 | 0 | 0 | 0 | 0 | 0 | 0
[RO-RO] [OPP] OHL 400 kV Slatina-Portile de Fier | N-1 OHL 220 kV Resita-Timisoara 1&2 |  | 0 | 0 |  | 0 | 0 |  |  | 0 | 0 | 0 | 0 |  |  | 0 | 0 | 0 |  | 0 | 0 | 0 | 0 | 0 | 0 | 0 | 0
[RO-RO] [OPP] OHL 400 kV Slatina-Portile de Fier | N-1 TIE 400 kV Resita-Pancevo c2 |  | 0 | 0 |  | 0 | 0 |  |  | 0 | 0 | 0 | 0 |  |  | 0 | 0 | 0 |  | 0 | 0 | 0 | 0 | 0 | 0 | 0 | 0
[RO-RO] [OPP] OHL 400 kV Slatina-Portile de Fier | N-1 TIE 400 kV Resita-Pancevo c1 |  | 0 | 0 |  | 0 | 0 |  |  | 0 | 0 | 0 | 0 |  |  | 0 | 0 | 0 |  | 0 | 0 | 0 | 0 | 0 | 0 | 0 | 0
[RO-RO] [OPP] OHL 400 kV Medgidia Sud - Stupina | N-1 OHL 400 kV Isaccea - Rahman | 0.06949 | 0.00223 | 0.0339 | 0 | 0.12817 | 0.00074 | -0.00165 | -0.00101 | 0.00062 | 0.00052 | 0.08902 | 0.01848 | 0.00047 | 0.0023 | 0.05523 | 0.08435 | -0.00028 | -0.00859 | 0.00062 | 0.05206 | 0.04458 | 0.00857 | -0.00423 | 0.12289 | -0.08246 | 0.06933
[RO-RO] [OPP] OHL 400 kV Medgidia Sud - Stupina | N-1 OHL 400 kV Cernavodă - Medgidia Sud | 0.05569 | 0.00137 | 0.0242 | 0 | 0.12183 | 0.0005 | -0.0012 | -0.00068 | 0.00042 | 0.00036 | 0.07533 | 0.01313 | -0.0005 | 0.00158 | 0.04269 | 0.06954 | -0.00019 | -0.00558 | 0.00042 | 0.00459 | 0.02806 | 0.00576 | -0.00311 | 0.11579 | -0.04975 | 0.05405
[RO-RO] [OPP] OHL 400 kV Medgidia Sud - Rahman | N-1 OHL 400 kV Cernavodă - Medgidia Sud | -0.0525 | -0.00129 | -0.02281 | 0 | -0.11486 | -0.00047 | 0.00113 | 0.00064 | -0.0004 | -0.00034 | -0.07102 | -0.01238 | 0.00047 | -0.00149 | -0.04025 | -0.06557 | 0.00018 | 0.00526 | -0.0004 | -0.00433 | -0.02646 | -0.00543 | 0.00294 | -0.10918 | 0.0469 | -0.05096
[RO-RO] [OPP] OHL 400 kV Medgidia Sud- Cernavoda | BC | 0.02936 | -0.00044 | 0.00451 | 0 | 0.11741 | 0 | -0.00031 | 1e-05 | 1e-05 | 1e-05 | 0.05084 | 0.00223 | -0.00268 | 9e-05 | 0.01816 | 0.04208 | 0 | 0.00068 | 1e-05 | -0.10079 | -0.0065 | -4e-05 | -0.00087 | 0.1092 | 0.01918 | 0.02433
[RO-RO] [OPP] OHL 400 kV Medgidia Sud- Cernavoda | N-1 OHL 400 kV Isaccea - Tulcea Vest | 0.01297 | -0.00105 | -0.00405 | 0 | 0.09083 | -0.00019 | 0.0001 | 0.00027 | -0.00015 | -0.00013 | 0.0306 | -0.00246 | -0.00296 | -0.00051 | 0.00483 | 0.02255 | 7e-05 | 0.00296 | -0.00015 | -0.1202 | -0.01849 | -0.00228 | 0.00018 | 0.08352 | 0.04178 | 0.00768
[RO-RO] [OPP] OHL 400 kV Medgidia Sud- Cernavoda | N-1 OHL 400 kV Lacu Sarat - Gura Ialomitei | 0.02936 | -0.00044 | 0.00451 | 0 | 0.11741 | 0 | -0.00031 | 1e-05 | 1e-05 | 1e-05 | 0.05084 | 0.00223 | -0.00268 | 9e-05 | 0.01816 | 0.04208 | 0 | 0.00068 | 1e-05 | -0.10079 | -0.0065 | -4e-05 | -0.00087 | 0.1092 | 0.01918 | 0.02433
[RO-RO] [OPP] OHL 400 kV Medgidia Sud- Cernavoda | N-1 OHL 400 kV Tulcea Vest - Tariverde | 0.01297 | -0.00105 | -0.00405 | 0 | 0.09083 | -0.00019 | 0.0001 | 0.00027 | -0.00015 | -0.00013 | 0.0306 | -0.00246 | -0.00296 | -0.00051 | 0.00483 | 0.02255 | 7e-05 | 0.00296 | -0.00015 | -0.1202 | -0.01849 | -0.00228 | 0.00018 | 0.08352 | 0.04178 | 0.00768
[RO-RO] [OPP] OHL 400 kV Medgidia Sud- Cernavoda | N-1 OHL 400 kV Gutinas – Smardan | 0.03122 | -0.00069 | 0.00409 | 0 | 0.12751 | -3e-05 | -0.00032 | 6e-05 | -1e-05 | -1e-05 | 0.05468 | 0.00187 | -0.00353 | -1e-05 | 0.019 | 0.0451 | 1e-05 | 0.00133 | -1e-05 | -0.1118 | -0.00808 | -0.00046 | -0.00096 | 0.11854 | 0.03021 | 0.0257
[RO-RO] [OPP] OHL 400 kV Medgidia Sud- Cernavoda | N-1 OHL 400 kV Isaccea - Rahman | 0.04496 | 6e-05 | 0.01212 | 0 | 0.14617 | 0.00017 | -0.00068 | -0.00022 | 0.00015 | 0.00013 | 0.07081 | 0.00638 | -0.00257 | 0.0006 | 0.03056 | 0.06101 | -6e-05 | -0.00125 | 0.00015 | -0.08911 | 0.0035 | 0.00188 | -0.00182 | 0.13678 | 0.00068 | 0.03989
[RO-RO] [OPP] OHL 400 kV Medgidia Sud- Cernavoda | N-1 OHL 400 kV Isaccea - Stupina | 0.04641 | 0.0001 | 0.01283 | 0 | 0.14884 | 0.00018 | -0.00071 | -0.00024 | 0.00017 | 0.00014 | 0.07266 | 0.00676 | -0.00256 | 0.00065 | 0.03171 | 0.06277 | -7e-05 | -0.00143 | 0.00017 | -0.08803 | 0.00443 | 0.00206 | -0.00191 | 0.13934 | -0.00104 | 0.04133
[RO-RO] [OPP] OHL 400 kV Medgidia Sud- Cernavoda | N-1 TIE 400 kV MEDGIDIA SUD - VARNA | 0.0179 | -0.00068 | -0.00015 | 0 | 0.09028 | -9e-05 | -7e-05 | 0.00013 | -7e-05 | -6e-05 | 0.03489 | -0.00029 | -0.00248 | -0.00021 | 0.00954 | 0.02755 | 3e-05 | 0.00169 | -7e-05 | -0.09775 | -0.01146 | -0.00111 | -0.00026 | 0.08349 | 0.02767 | 0.01336
[RO-RO] [OPP] OHL 400 kV Medgidia Sud- Cernavoda | N-1 TIE 400 kV DOBRUDJA- MEDGIDIA SUD | 0.0185 | -0.00067 | 9e-05 | 0 | 0.09167 | -8e-05 | -9e-05 | 0.00013 | -6e-05 | -5e-05 | 0.03573 | -0.00016 | -0.00249 | -0.00019 | 0.00999 | 0.02831 | 3e-05 | 0.00163 | -6e-05 | -0.09791 | -0.0112 | -0.00105 | -0.00029 | 0.08485 | 0.02723 | 0.01393
[RO-RO] [OPP] OHL 400 kV Medgidia Sud- Cernavoda | N-1 OHL 400 kV Constanta Nord- Cernavoda | 0.01237 | -0.00111 | -0.0046 | 0 | 0.09138 | -0.0002 | 0.00013 | 0.00029 | -0.00016 | -0.00014 | 0.03018 | -0.00276 | -0.00303 | -0.00055 | 0.00422 | 0.02199 | 8e-05 | 0.00314 | -0.00016 | -0.12384 | -0.01953 | -0.00244 | 0.00024 | 0.08396 | 0.04389 | 0.00696
[RO-RO] [OPP] OHL 400 kV Medgidia Sud- Cernavoda | N-1 OHL 400 kV Cernavoda - Pelicanu | 0.02827 | -0.00021 | 0.00591 | 0 | 0.10291 | 5e-05 | -0.00036 | -6e-05 | 5e-05 | 4e-05 | 0.04682 | 0.00304 | -0.00213 | 0.00022 | 0.01831 | 0.03948 | -2e-05 | -3e-05 | 5e-05 | -0.07756 | -0.00221 | 0.00054 | -0.00099 | 0.09596 | 0.00994 | 0.02421
[RO-RO] [OPP] OHL 400 kV Medgidia Sud- Cernavoda | N-1 OHL 400 kV Pelicanu - Bucuresti Sud | 0.02879 | -0.00019 | 0.00616 | 0 | 0.10386 | 6e-05 | -0.00037 | -7e-05 | 6e-05 | 5e-05 | 0.04749 | 0.00317 | -0.00214 | 0.00024 | 0.01873 | 0.04012 | -2e-05 | -9e-05 | 6e-05 | -0.07759 | -0.00186 | 0.0006 | -0.00102 | 0.09687 | 0.00947 | 0.02474
[RO-RO] [OPP] OHL 400 kV Medgidia Sud- Cernavoda | N-1 OHL 400 kV Gura Ialomitei - Bucuresti Sud | 0.02853 | -0.00019 | 0.00609 | 0 | 0.10306 | 6e-05 | -0.00037 | -7e-05 | 6e-05 | 5e-05 | 0.04709 | 0.00313 | -0.00212 | 0.00024 | 0.01855 | 0.03977 | -2e-05 | -8e-05 | 6e-05 | -0.07698 | -0.0019 | 0.00059 | -0.00101 | 0.09613 | 0.00943 | 0.02451
[RO-RO] [OPP] OHL 400 kV Medgidia Sud- Cernavoda | N-1 OHL 400 kV Medgidia Sud - Stupina | 0.04641 | 0.0001 | 0.01283 | 0 | 0.14884 | 0.00018 | -0.00071 | -0.00024 | 0.00017 | 0.00014 | 0.07266 | 0.00676 | -0.00256 | 0.00065 | 0.03171 | 0.06277 | -7e-05 | -0.00143 | 0.00017 | -0.08803 | 0.00443 | 0.00206 | -0.00191 | 0.13934 | -0.00104 | 0.04133
[RO-RO] [OPP] OHL 400 kV Medgidia Sud- Cernavoda | N-1 OHL 400 kV Medgidia Sud - Rahman | 0.04496 | 6e-05 | 0.01212 | 0 | 0.14617 | 0.00017 | -0.00068 | -0.00022 | 0.00015 | 0.00013 | 0.07081 | 0.00638 | -0.00257 | 0.0006 | 0.03056 | 0.06101 | -6e-05 | -0.00125 | 0.00015 | -0.08911 | 0.0035 | 0.00188 | -0.00182 | 0.13678 | 0.00068 | 0.03989
[RO-RO] [OPP] OHL 400 kV Medgidia Sud- Cernavoda | N-1 TIE 400 kV Isaccea - Vulcanesti | 0.045 | 0.00024 | 0.01304 | 0 | 0.14148 | 0.00021 | -0.0007 | -0.00027 | 0.00018 | 0.00015 | 0.06983 | 0.00696 | -0.00206 | 0.0007 | 0.03103 | 0.06053 | -8e-05 | -0.00181 | 0.00018 | -0.08 | 0.0055 | 0.00231 | -0.00185 | 0.13253 | -0.0075 | 0.04028
[RO-RO] [OPP] OHL 400 kV Constanta Nord- Cernavoda | N-1 OHL 400 kV Lacu Sarat - Gura Ialomitei | -0.0204 | -0.00079 | -0.01094 | 0 | -0.03125 | -0.00025 | 0.00052 | 0.00034 | -0.00021 | -0.00018 | -0.0248 | -0.00599 | -0.00043 | -0.00076 | -0.01674 | -0.02411 | 9e-05 | 0.00296 | -0.00021 | -0.02767 | -0.01564 | -0.00288 | 0.00134 | -0.0303 | 0.02966 | -0.02085
[RO-RO] [OPP] OHL 400 kV Cernavoda - Pelicanu | BC | -0.00292 | 0.00063 | 0.00371 | 0 | -0.03851 | 0.00013 | -0.00013 | -0.00018 | 0.0001 | 9e-05 | -0.01066 | 0.00214 | 0.00147 | 0.00037 | 0.00039 | -0.00691 | -5e-05 | -0.00188 | 0.0001 | 0.06169 | 0.0114 | 0.00155 | -0.00031 | -0.03515 | -0.02455 | -0.0003
[RO-RO] [OPP] OHL 400 kV Cernavoda - Pelicanu | N-1 OHL 400 kV Isaccea - Tulcea Vest | -0.00464 | 0.00056 | 0.00281 | 0 | -0.0413 | 0.00011 | -9e-05 | -0.00016 | 9e-05 | 7e-05 | -0.01278 | 0.00165 | 0.00144 | 0.0003 | -0.00101 | -0.00896 | -4e-05 | -0.00164 | 9e-05 | 0.05965 | 0.01014 | 0.00131 | -0.0002 | -0.03785 | -0.02218 | -0.00205
[RO-RO] [OPP] OHL 400 kV Cernavoda - Pelicanu | N-1 OHL 400 kV Lacu Sarat - Gura Ialomitei | -0.00292 | 0.00063 | 0.00371 | 0 | -0.03851 | 0.00013 | -0.00013 | -0.00018 | 0.0001 | 9e-05 | -0.01066 | 0.00214 | 0.00147 | 0.00037 | 0.00039 | -0.00691 | -5e-05 | -0.00188 | 0.0001 | 0.06169 | 0.0114 | 0.00155 | -0.00031 | -0.03515 | -0.02455 | -0.0003
[RO-RO] [OPP] OHL 400 kV Cernavoda - Pelicanu | N-1 OHL 400 kV Tulcea Vest - Tariverde | -0.00464 | 0.00056 | 0.00281 | 0 | -0.0413 | 0.00011 | -9e-05 | -0.00016 | 9e-05 | 7e-05 | -0.01278 | 0.00165 | 0.00144 | 0.0003 | -0.00101 | -0.00896 | -4e-05 | -0.00164 | 9e-05 | 0.05965 | 0.01014 | 0.00131 | -0.0002 | -0.03785 | -0.02218 | -0.00205
[RO-RO] [OPP] OHL 400 kV Cernavoda - Pelicanu | N-1 OHL 400 kV Tariverde - Constanta Nord | -0.00464 | 0.00056 | 0.00281 | 0 | -0.0413 | 0.00011 | -9e-05 | -0.00016 | 9e-05 | 7e-05 | -0.01278 | 0.00165 | 0.00144 | 0.0003 | -0.00101 | -0.00896 | -4e-05 | -0.00164 | 9e-05 | 0.05965 | 0.01014 | 0.00131 | -0.0002 | -0.03785 | -0.02218 | -0.00205
[RO-RO] [OPP] OHL 400 kV Cernavoda - Pelicanu | N-1 OHL 400 kV Constanta Nord- Cernavoda | -0.00428 | 0.00057 | 0.00297 | 0 | -0.0406 | 0.00011 | -0.0001 | -0.00016 | 9e-05 | 8e-05 | -0.01232 | 0.00174 | 0.00144 | 0.00031 | -0.00073 | -0.00852 | -4e-05 | -0.00168 | 9e-05 | 0.05984 | 0.01036 | 0.00136 | -0.00022 | -0.03718 | -0.02257 | -0.0017
[RO-RO] [OPP] OHL 400 kV Cernavoda - Pelicanu | N-1 OHL 400 kV Gura Ialomitei - Bucuresti Sud | -0.00391 | 0.00093 | 0.0056 | 0 | -0.05573 | 0.00019 | -0.00021 | -0.00027 | 0.00016 | 0.00013 | -0.01515 | 0.00322 | 0.00214 | 0.00055 | 0.00085 | -0.00968 | -7e-05 | -0.00279 | 0.00015 | 0.09029 | 0.01693 | 0.00231 | -0.00047 | -0.05085 | -0.03626 | -9e-05
[RO-RO] [OPP] OHL 400 kV Cernavoda - Pelicanu | N-1 OHL 400 kV Gutinas – Smardan | -0.00448 | 0.00083 | 0.00406 | 0 | -0.047 | 0.00016 | -0.00012 | -0.00023 | 0.00013 | 0.00011 | -0.01389 | 0.00244 | 0.00218 | 0.00044 | -0.00031 | -0.00945 | -6e-05 | -0.00243 | 0.00013 | 0.07094 | 0.01273 | 0.0019 | -0.00023 | -0.043 | -0.03382 | -0.00146
[RO-RO] [OPP] OHL 400 kV Cernavoda - Pelicanu | N-1 OHL 400 kV Brasov – Gutinas | -0.00204 | 0.00077 | 0.0048 | 0 | -0.04109 | 0.00016 | -0.00018 | -0.00023 | 0.00013 | 0.00011 | -0.0104 | 0.00277 | 0.00176 | 0.00046 | 0.00143 | -0.00626 | -6e-05 | -0.00234 | 0.00013 | 0.0697 | 0.01355 | 0.00194 | -0.00041 | -0.03741 | -0.03035 | 0.00088
[RO-RO] [OPP] OHL 400 kV Pelicanu - Bucuresti Sud | BC | -0.00157 | 0.00069 | 0.00453 | 0 | -0.03721 | 0.00015 | -0.00017 | -0.00021 | 0.00012 | 0.0001 | -0.00918 | 0.00258 | 0.00149 | 0.00042 | 0.00155 | -0.00539 | -6e-05 | -0.0021 | 0.00012 | 0.06369 | 0.01275 | 0.00177 | -0.00041 | -0.03384 | -0.02667 | 0.00113
[RO-RO] [OPP] OHL 400 kV Pelicanu - Bucuresti Sud | N-1 OHL 400 kV Isaccea - Tulcea Vest | -0.00302 | 0.00063 | 0.00378 | 0 | -0.03955 | 0.00013 | -0.00014 | -0.00019 | 0.00011 | 9e-05 | -0.01097 | 0.00217 | 0.00147 | 0.00037 | 0.00038 | -0.00712 | -5e-05 | -0.0019 | 0.0001 | 0.06198 | 0.01169 | 0.00157 | -0.00032 | -0.03611 | -0.02468 | -0.00033
[RO-RO] [OPP] OHL 400 kV Pelicanu - Bucuresti Sud | N-1 OHL 400 kV Lacu Sarat - Gura Ialomitei | -0.00157 | 0.00069 | 0.00453 | 0 | -0.03721 | 0.00015 | -0.00017 | -0.00021 | 0.00012 | 0.0001 | -0.00918 | 0.00258 | 0.00149 | 0.00042 | 0.00155 | -0.00539 | -6e-05 | -0.0021 | 0.00012 | 0.06369 | 0.01275 | 0.00177 | -0.00041 | -0.03384 | -0.02667 | 0.00113
[RO-RO] [OPP] OHL 400 kV Pelicanu - Bucuresti Sud | N-1 OHL 400 kV Tulcea Vest - Tariverde | -0.00302 | 0.00063 | 0.00378 | 0 | -0.03955 | 0.00013 | -0.00014 | -0.00019 | 0.00011 | 9e-05 | -0.01097 | 0.00217 | 0.00147 | 0.00037 | 0.00038 | -0.00712 | -5e-05 | -0.0019 | 0.0001 | 0.06198 | 0.01169 | 0.00157 | -0.00032 | -0.03611 | -0.02468 | -0.00033
[RO-RO] [OPP] OHL 400 kV Pelicanu - Bucuresti Sud | N-1 OHL 400 kV Tariverde - Constanta Nord | -0.00302 | 0.00063 | 0.00378 | 0 | -0.03955 | 0.00013 | -0.00014 | -0.00019 | 0.00011 | 9e-05 | -0.01097 | 0.00217 | 0.00147 | 0.00037 | 0.00038 | -0.00712 | -5e-05 | -0.0019 | 0.0001 | 0.06198 | 0.01169 | 0.00157 | -0.00032 | -0.03611 | -0.02468 | -0.00033
[RO-RO] [OPP] OHL 400 kV Pelicanu - Bucuresti Sud | N-1 OHL 400 kV Constanta Nord- Cernavoda | -0.00273 | 0.00064 | 0.00391 | 0 | -0.03898 | 0.00013 | -0.00014 | -0.00019 | 0.00011 | 9e-05 | -0.01059 | 0.00224 | 0.00147 | 0.00038 | 0.0006 | -0.00676 | -5e-05 | -0.00193 | 0.00011 | 0.06212 | 0.01186 | 0.0016 | -0.00034 | -0.03556 | -0.02499 | -5e-05
[RO-RO] [OPP] OHL 400 kV Pelicanu - Bucuresti Sud | N-1 OHL 400 kV Gura Ialomitei - Bucuresti Sud | -0.0026 | 0.001 | 0.00649 | 0 | -0.05503 | 0.00021 | -0.00025 | -0.0003 | 0.00017 | 0.00015 | -0.01383 | 0.00371 | 0.00219 | 0.00061 | 0.00203 | -0.00827 | -8e-05 | -0.00304 | 0.00017 | 0.09329 | 0.01847 | 0.00255 | -0.00058 | -0.05009 | -0.03879 | 0.00136
[RO-RO] [OPP] OHL 400 kV Pelicanu - Bucuresti Sud | N-1 OHL 400 kV Gutinas – Smardan | -0.00326 | 0.00091 | 0.00492 | 0 | -0.04642 | 0.00018 | -0.00016 | -0.00026 | 0.00015 | 0.00012 | -0.01268 | 0.00292 | 0.00226 | 0.00051 | 0.00079 | -0.00815 | -7e-05 | -0.00269 | 0.00014 | 0.07372 | 0.01419 | 0.00215 | -0.00033 | -0.04236 | -0.03673 | -0.00012
[RO-RO] [OPP] OHL 400 kV Pelicanu - Bucuresti Sud | N-1 OHL 400 kV Brasov – Gutinas | -0.00061 | 0.00084 | 0.00573 | 0 | -0.04003 | 0.00018 | -0.00022 | -0.00026 | 0.00015 | 0.00013 | -0.00889 | 0.00328 | 0.00181 | 0.00053 | 0.00269 | -0.00468 | -7e-05 | -0.0026 | 0.00015 | 0.07246 | 0.0151 | 0.00219 | -0.00052 | -0.03631 | -0.03303 | 0.00244
[RO-RO] [OPP] OHL 400 kV Gura Ialomitei - Bucuresti Sud | BC | -0.00213 | 0.00064 | 0.00403 | 0 | -0.03671 | 0.00014 | -0.00015 | -0.00019 | 0.00011 | 9e-05 | -0.00958 | 0.00231 | 0.00144 | 0.00039 | 0.00099 | -0.00591 | -5e-05 | -0.00194 | 0.00011 | 0.06095 | 0.01178 | 0.00162 | -0.00035 | -0.03345 | -0.02495 | 0.00046
[RO-RO] [OPP] OHL 400 kV Gura Ialomitei - Bucuresti Sud | N-1 OHL 400 kV Isaccea - Tulcea Vest | -0.00365 | 0.00058 | 0.00323 | 0 | -0.03919 | 0.00012 | -0.00011 | -0.00017 | 9e-05 | 8e-05 | -0.01146 | 0.00187 | 0.00141 | 0.00033 | -0.00025 | -0.00773 | -5e-05 | -0.00173 | 9e-05 | 0.05915 | 0.01066 | 0.00141 | -0.00025 | -0.03584 | -0.02285 | -0.00109
[RO-RO] [OPP] OHL 400 kV Gura Ialomitei - Bucuresti Sud | N-1 OHL 400 kV Lacu Sarat - Gura Ialomitei | -0.00213 | 0.00064 | 0.00403 | 0 | -0.03671 | 0.00014 | -0.00015 | -0.00019 | 0.00011 | 9e-05 | -0.00958 | 0.00231 | 0.00144 | 0.00039 | 0.00099 | -0.00591 | -5e-05 | -0.00194 | 0.00011 | 0.06095 | 0.01178 | 0.00162 | -0.00035 | -0.03345 | -0.02495 | 0.00046
[RO-RO] [OPP] OHL 400 kV Gura Ialomitei - Bucuresti Sud | N-1 OHL 400 kV Tulcea Vest - Tariverde | -0.00365 | 0.00058 | 0.00323 | 0 | -0.03919 | 0.00012 | -0.00011 | -0.00017 | 9e-05 | 8e-05 | -0.01146 | 0.00187 | 0.00141 | 0.00033 | -0.00025 | -0.00773 | -5e-05 | -0.00173 | 9e-05 | 0.05915 | 0.01066 | 0.00141 | -0.00025 | -0.03584 | -0.02285 | -0.00109
[RO-RO] [OPP] OHL 400 kV Gura Ialomitei - Bucuresti Sud | N-1 OHL 400 kV Tariverde - Constanta Nord | -0.00365 | 0.00058 | 0.00323 | 0 | -0.03919 | 0.00012 | -0.00011 | -0.00017 | 9e-05 | 8e-05 | -0.01146 | 0.00187 | 0.00141 | 0.00033 | -0.00025 | -0.00773 | -5e-05 | -0.00173 | 9e-05 | 0.05915 | 0.01066 | 0.00141 | -0.00025 | -0.03584 | -0.02285 | -0.00109
[RO-RO] [OPP] OHL 400 kV Gura Ialomitei - Bucuresti Sud | N-1 OHL 400 kV Constanta Nord- Cernavoda | -0.00334 | 0.00059 | 0.00338 | 0 | -0.03857 | 0.00012 | -0.00012 | -0.00017 | 0.0001 | 8e-05 | -0.01106 | 0.00195 | 0.00141 | 0.00034 | -1e-05 | -0.00735 | -5e-05 | -0.00176 | 0.0001 | 0.0593 | 0.01085 | 0.00145 | -0.00027 | -0.03526 | -0.02318 | -0.00079
[RO-RO] [OPP] OHL 400 kV Gura Ialomitei - Bucuresti Sud | N-1 OHL 400 kV Cernavoda - Pelicanu | -0.00335 | 0.0009 | 0.00559 | 0 | -0.05288 | 0.00019 | -0.00021 | -0.00027 | 0.00015 | 0.00013 | -0.01405 | 0.00321 | 0.00205 | 0.00054 | 0.00115 | -0.00882 | -7e-05 | -0.00273 | 0.00015 | 0.08685 | 0.01657 | 0.00227 | -0.00048 | -0.04821 | -0.03526 | 0.00033
[RO-RO] [OPP] OHL 400 kV Gura Ialomitei - Bucuresti Sud | N-1 OHL 400 kV Gutinas – Smardan | -0.00371 | 0.00085 | 0.00439 | 0 | -0.04533 | 0.00017 | -0.00014 | -0.00024 | 0.00013 | 0.00011 | -0.01285 | 0.00262 | 0.00216 | 0.00046 | 0.00027 | -0.00849 | -6e-05 | -0.0025 | 0.00013 | 0.07035 | 0.01313 | 0.00198 | -0.00028 | -0.04142 | -0.03437 | -0.00071
[RO-RO] [OPP] OHL 400 kV Gura Ialomitei - Bucuresti Sud | N-1 OHL 400 kV Brasov – Gutinas | -0.00123 | 0.00079 | 0.00515 | 0 | -0.03935 | 0.00017 | -0.0002 | -0.00024 | 0.00014 | 0.00012 | -0.00931 | 0.00296 | 0.00173 | 0.00048 | 0.00205 | -0.00525 | -7e-05 | -0.00241 | 0.00014 | 0.06914 | 0.01397 | 0.00201 | -0.00045 | -0.03575 | -0.03088 | 0.00167
[RO-RO] [OPP] OHL 400 kV Gutinas - Smardan | BC | -0.00732 | 0.00095 | 0.00167 | 0 | -0.03983 | 0.00015 | 6e-05 | -0.00021 | 0.00011 | 9e-05 | -0.01514 | 0.00143 | 0.00334 | 0.00037 | -0.0033 | -0.0119 | -6e-05 | -0.00257 | 0.00011 | 0.04339 | 0.00624 | 0.00167 | 0.00034 | -0.0368 | -0.04348 | -0.00541
[RO-RO] [OPP] OHL 400 kV Gutinas - Smardan | N-1 OHL 400 kV Isaccea - Tulcea Vest | -0.00477 | 0.00104 | 0.003 | 0 | -0.0357 | 0.00017 | -1e-05 | -0.00025 | 0.00014 | 0.00011 | -0.012 | 0.00216 | 0.00338 | 0.00046 | -0.00123 | -0.00886 | -7e-05 | -0.00292 | 0.00013 | 0.04641 | 0.0081 | 0.00202 | 0.00018 | -0.03281 | -0.04699 | -0.00282
[RO-RO] [OPP] OHL 400 kV Gutinas - Smardan | N-1 OHL 400 kV Lacu Sarat - Gura Ialomitei | -0.00732 | 0.00095 | 0.00167 | 0 | -0.03983 | 0.00015 | 6e-05 | -0.00021 | 0.00011 | 9e-05 | -0.01514 | 0.00143 | 0.00334 | 0.00037 | -0.0033 | -0.0119 | -6e-05 | -0.00257 | 0.00011 | 0.04339 | 0.00624 | 0.00167 | 0.00034 | -0.0368 | -0.04348 | -0.00541
[RO-RO] [OPP] OHL 400 kV Gutinas - Smardan | N-1 OHL 400 kV Tulcea Vest - Tariverde | -0.00477 | 0.00104 | 0.003 | 0 | -0.0357 | 0.00017 | -1e-05 | -0.00025 | 0.00014 | 0.00011 | -0.012 | 0.00216 | 0.00338 | 0.00046 | -0.00123 | -0.00886 | -7e-05 | -0.00292 | 0.00013 | 0.04641 | 0.0081 | 0.00202 | 0.00018 | -0.03281 | -0.04699 | -0.00282
[RO-RO] [OPP] OHL 400 kV Gutinas - Smardan | N-1 OHL 400 kV Tariverde - Constanta Nord | -0.00477 | 0.00104 | 0.003 | 0 | -0.0357 | 0.00017 | -1e-05 | -0.00025 | 0.00014 | 0.00011 | -0.012 | 0.00216 | 0.00338 | 0.00046 | -0.00123 | -0.00886 | -7e-05 | -0.00292 | 0.00013 | 0.04641 | 0.0081 | 0.00202 | 0.00018 | -0.03281 | -0.04699 | -0.00282
[RO-RO] [OPP] OHL 400 kV Gutinas - Smardan | N-1 OHL 400 kV Constanta Nord- Cernavoda | -0.00548 | 0.00102 | 0.00265 | 0 | -0.03701 | 0.00017 | 1e-05 | -0.00024 | 0.00013 | 0.00011 | -0.01291 | 0.00197 | 0.00337 | 0.00044 | -0.00179 | -0.00972 | -6e-05 | -0.00283 | 0.00013 | 0.04588 | 0.00765 | 0.00193 | 0.00022 | -0.03407 | -0.04615 | -0.00353
[RO-RO] [OPP] OHL 400 kV Gutinas - Smardan | N-1 OHL 400 kV Cernavoda - Pelicanu | -0.00771 | 0.00103 | 0.00217 | 0 | -0.04499 | 0.00016 | 4e-05 | -0.00024 | 0.00012 | 0.00011 | -0.01657 | 0.00172 | 0.00353 | 0.00042 | -0.00325 | -0.01282 | -6e-05 | -0.00282 | 0.00012 | 0.05167 | 0.00777 | 0.00188 | 0.0003 | -0.04152 | -0.04678 | -0.00545
[RO-RO] [OPP] OHL 400 kV Gutinas - Smardan | N-1 OHL 400 kV Gura Ialomitei - Bucuresti Sud | -0.00764 | 0.00105 | 0.00228 | 0 | -0.04542 | 0.00017 | 3e-05 | -0.00024 | 0.00013 | 0.00011 | -0.0166 | 0.00179 | 0.00355 | 0.00042 | -0.00315 | -0.0128 | -6e-05 | -0.00286 | 0.00013 | 0.05267 | 0.00803 | 0.00192 | 0.00029 | -0.04189 | -0.04728 | -0.00534
[RO-RO] [OPP] OHL 400 kV Gutinas - Smardan | N-1 OHL 400 kV Bucuresti Sud - Domnesti | -0.00911 | 0.00102 | 0.00169 | 0 | -0.04707 | 0.00015 | 6e-05 | -0.00023 | 0.00012 | 0.0001 | -0.01846 | 0.00147 | 0.00361 | 0.00039 | -0.00428 | -0.01468 | -6e-05 | -0.00275 | 0.00012 | 0.05589 | 0.00745 | 0.00179 | 0.00037 | -0.04353 | -0.04658 | -0.00685
[RO-RO] [OPP] OHL 400 kV Gutinas - Smardan | N-1 OHL 400 kV Brasov – Gutinas | -0.01118 | 0.00031 | -0.00316 | 0 | -0.02846 | 0 | 0.00025 | -1e-05 | -1e-05 | -1e-05 | -0.0163 | -0.00136 | 0.00206 | -6e-05 | -0.00788 | -0.01476 | 0 | -0.00055 | -1e-05 | 0.0081 | -0.00322 | -4e-05 | 0.00078 | -0.02687 | -0.01793 | -0.01064
[RO-RO] [OPP] OHL 400 kV Gutinas - Smardan | N-1 TIE 400 kV Isaccea - Vulcanesti | -0.03991 | -0.00049 | -0.0161 | 0 | -0.08999 | -0.00028 | 0.00088 | 0.00037 | -0.00024 | -0.0002 | -0.05474 | -0.00841 | 0.00204 | -0.00092 | -0.03012 | -0.05035 | 0.00011 | 0.00262 | -0.00024 | 6e-05 | -0.01877 | -0.00322 | 0.00239 | -0.08542 | 0.01214 | -0.03866
[RO-RO] [OPP] OHL 400 kV Lacu Sarat - Gura Ialomitei | BC |  | 0 | 0 |  | 0 | 0 |  |  | 0 | 0 | 0 | 0 |  |  | 0 | 0 | 0 |  | 0 | 0 | 0 | 0 | 0 | 0 | 0 | 0
[RO-RO] [OPP] OHL 400 kV Lacu Sarat - Gura Ialomitei | N-1 OHL 400 kV Isaccea - Tulcea Vest |  | 0 | 0 |  | 0 | 0 |  |  | 0 | 0 | 0 | 0 |  |  | 0 | 0 | 0 |  | 0 | 0 | 0 | 0 | 0 | 0 | 0 | 0
[RO-RO] [OPP] OHL 400 kV Lacu Sarat - Gura Ialomitei | N-1 OHL 400 kV Tulcea Vest - Tariverde |  | 0 | 0 |  | 0 | 0 |  |  | 0 | 0 | 0 | 0 |  |  | 0 | 0 | 0 |  | 0 | 0 | 0 | 0 | 0 | 0 | 0 | 0
[RO-RO] [OPP] OHL 400 kV Lacu Sarat - Gura Ialomitei | N-1 OHL 400 kV Tariverde - Constanta Nord |  | 0 | 0 |  | 0 | 0 |  |  | 0 | 0 | 0 | 0 |  |  | 0 | 0 | 0 |  | 0 | 0 | 0 | 0 | 0 | 0 | 0 | 0
[RO-RO] [OPP] OHL 400 kV Lacu Sarat - Gura Ialomitei | N-1 OHL 400 kV Constanta Nord- Cernavoda |  | 0 | 0 |  | 0 | 0 |  |  | 0 | 0 | 0 | 0 |  |  | 0 | 0 | 0 |  | 0 | 0 | 0 | 0 | 0 | 0 | 0 | 0
[RO-RO] [OPP] OHL 400 kV Lacu Sarat - Gura Ialomitei | N-1 OHL 400 kV Cernavoda - Pelicanu |  | 0 | 0 |  | 0 | 0 |  |  | 0 | 0 | 0 | 0 |  |  | 0 | 0 | 0 |  | 0 | 0 | 0 | 0 | 0 | 0 | 0 | 0
[RO-RO] [OPP] OHL 400 kV Lacu Sarat - Gura Ialomitei | N-1 OHL 400 kV Gura Ialomitei - Bucuresti Sud |  | 0 | 0 |  | 0 | 0 |  |  | 0 | 0 | 0 | 0 |  |  | 0 | 0 | 0 |  | 0 | 0 | 0 | 0 | 0 | 0 | 0 | 0
[RO-RO] [OPP] OHL 400 kV Lacu Sarat - Gura Ialomitei | N-1 OHL 400 kV Bucuresti Sud - Domnesti |  | 0 | 0 |  | 0 | 0 |  |  | 0 | 0 | 0 | 0 |  |  | 0 | 0 | 0 |  | 0 | 0 | 0 | 0 | 0 | 0 | 0 | 0
[RO-RO] [OPP] OHL 400 kV Lacu Sarat - Gura Ialomitei | N-1 OHL 400 kV Gutinas – Smardan |  | 0 | 0 |  | 0 | 0 |  |  | 0 | 0 | 0 | 0 |  |  | 0 | 0 | 0 |  | 0 | 0 | 0 | 0 | 0 | 0 | 0 | 0
[RO-RO] [OPP] OHL 400 kV Isaccea - Tulcea Vest | N-1 OHL 400 kV Lacu Sarat - Gura Ialomitei | 0.02334 | 0.00086 | 0.01219 | 0 | 0.03782 | 0.00027 | -0.00059 | -0.00037 | 0.00023 | 0.00019 | 0.0288 | 0.00667 | 0.00039 | 0.00085 | 0.01898 | 0.0278 | -0.0001 | -0.00324 | 0.00023 | 0.02763 | 0.01707 | 0.00318 | -0.0015 | 0.03654 | -0.03216 | 0.02369
[RO-RO] [OPP] OHL 400 kV Tariverde - Constanta Nord | N-1 OHL 400 kV Lacu Sarat - Gura Ialomitei | 0.02334 | 0.00086 | 0.01219 | 0 | 0.03782 | 0.00027 | -0.00059 | -0.00037 | 0.00023 | 0.00019 | 0.0288 | 0.00667 | 0.00039 | 0.00085 | 0.01898 | 0.0278 | -0.0001 | -0.00324 | 0.00023 | 0.02763 | 0.01707 | 0.00318 | -0.0015 | 0.03654 | -0.03216 | 0.02369
[RO-RO] [OPP] OHL 400 kV Tulcea Vest - Tariverde | N-1 OHL 400 kV Lacu Sarat - Gura Ialomitei | 0.02334 | 0.00086 | 0.01219 | 0 | 0.03782 | 0.00027 | -0.00059 | -0.00037 | 0.00023 | 0.00019 | 0.0288 | 0.00667 | 0.00039 | 0.00085 | 0.01898 | 0.0278 | -0.0001 | -0.00324 | 0.00023 | 0.02763 | 0.01707 | 0.00318 | -0.0015 | 0.03654 | -0.03216 | 0.02369
[RO-RO] [OPP] OHL 400 kV Smardan - Isaccea c1 | BC |  | 0 | 0 |  | 0 | 0 |  |  | 0 | 0 | 0 | 0 |  |  | 0 | 0 | 0 |  | 0 | 0 | 0 | 0 | 0 | 0 | 0 | 0
[RO-RO] [OPP] OHL 400 kV Smardan - Isaccea c1 | N-1 OHL 400 kV Lacu Sarat - Isaccea |  | 0 | 0 |  | 0 | 0 |  |  | 0 | 0 | 0 | 0 |  |  | 0 | 0 | 0 |  | 0 | 0 | 0 | 0 | 0 | 0 | 0 | 0
[RO-RO] [OPP] OHL 400 kV Smardan - Isaccea c2 | BC | -0.00242 | 0.00071 | 0.00239 | 0 | -0.02276 | 0.00012 | -3e-05 | -0.00018 | 0.0001 | 8e-05 | -0.00709 | 0.00164 | 0.00221 | 0.00033 | -0.0002 | -0.00501 | -5e-05 | -0.00202 | 0.0001 | 0.03263 | 0.00601 | 0.00143 | 6e-05 | -0.02086 | -0.03171 | -0.00109
[RO-RO] [OPP] OHL 400 kV Smardan - Isaccea c2 | N-1 OHL 400 kV Lacu Sarat - Isaccea | -0.00223 | 0.00108 | 0.00418 | 0 | -0.03121 | 0.0002 | -7e-05 | -0.00028 | 0.00015 | 0.00013 | -0.00876 | 0.00277 | 0.00323 | 0.00053 | 0.00078 | -0.00576 | -8e-05 | -0.00311 | 0.00015 | 0.04964 | 0.00978 | 0.00226 | 0 | -0.0285 | -0.04778 | -0.00025
[RO-RO] [OPP] OHL 400 kV Cernavoda - Gura Ialomitei c1 | BC |  | 0 | 0 |  | 0 | 0 |  |  | 0 | 0 | 0 | 0 |  |  | 0 | 0 | 0 |  | 0 | 0 | 0 | 0 | 0 | 0 | 0 | 0
[RO-RO] [OPP] OHL 400 kV Cernavoda - Gura Ialomitei c1 | N-1 OHL 400 kV Cernavoda - Pelicanu |  | 0 | 0 |  | 0 | 0 |  |  | 0 | 0 | 0 | 0 |  |  | 0 | 0 | 0 |  | 0 | 0 | 0 | 0 | 0 | 0 | 0 | 0
[RO-RO] [OPP] OHL 400 kV Cernavoda - Gura Ialomitei c1 | N-1 OHL 400 kV Gura Ialomitei - Bucuresti Sud |  | 0 | 0 |  | 0 | 0 |  |  | 0 | 0 | 0 | 0 |  |  | 0 | 0 | 0 |  | 0 | 0 | 0 | 0 | 0 | 0 | 0 | 0
[RO-RO] [OPP] OHL 400 kV Bucuresti Sud - Domnesti | BC | -0.01386 | 0.00058 | 0.0002 | 0 | -0.05609 | 8e-05 | 6e-05 | -0.00011 | 6e-05 | 5e-05 | -0.0257 | 0.0003 | 0.00211 | 0.00018 | -0.00754 | -0.02153 | -3e-05 | -0.00145 | 6e-05 | 0.09678 | 0.00937 | 0.00095 | 0.00022 | -0.05208 | -0.02397 | -0.01114
[RO-RO] [OPP] OHL 400 kV Bucuresti Sud - Domnesti | N-1 OHL 400 kV Gutinas – Smardan | -0.01615 | 0.00088 | 0.00072 | 0 | -0.0686 | 0.00012 | 8e-05 | -0.00018 | 9e-05 | 8e-05 | -0.03046 | 0.00075 | 0.00316 | 0.0003 | -0.00858 | -0.02527 | -5e-05 | -0.00225 | 9e-05 | 0.1104 | 0.01133 | 0.00147 | 0.00033 | -0.06364 | -0.03762 | -0.01284
[RO-RO] [OPP] OHL 400 kV Portile de Fier - Urechesti | BC | -0.01684 | 0.00238 | 0.02892 | 0 | -0.12788 | 0.00068 | -0.00153 | -0.00094 | 0.00057 | 0.00048 | -0.06126 | 0.01438 | 0.00094 | 0.00208 | 0.00519 | -0.0497 | -0.00026 | -0.00804 | 0.00057 | -0.24024 | 0.10658 | 0.00853 | -0.00445 | -0.11634 | -0.06374 | -0.00413
[RO-RO] [OPP] OHL 400 kV Portile de Fier - Urechesti | N-1 OHL 400 kV Domnesti-Urechesti | -0.01882 | 0.00216 | 0.02598 | 0 | -0.12209 | 0.00061 | -0.00138 | -0.00084 | 0.00051 | 0.00043 | -0.06129 | 0.01285 | 0.00086 | 0.00187 | 0.00258 | -0.05061 | -0.00023 | -0.00725 | 0.00051 | -0.23671 | 0.09928 | 0.00772 | -0.00403 | -0.11132 | -0.05688 | -0.00701
[RO-RO] [OPP] OHL 400 kV Brasov – Gutinas | BC | 0.00531 | 0.00087 | 0.00665 | 0 | -0.01566 | 0.0002 | -0.00026 | -0.00028 | 0.00016 | 0.00014 | 0.00159 | 0.00384 | 0.00176 | 0.00058 | 0.00631 | 0.00395 | -8e-05 | -0.00278 | 0.00016 | 0.0486 | 0.01303 | 0.00235 | -0.0006 | -0.01367 | -0.03519 | 0.00721
[RO-RO] [OPP] OHL 400 kV Brazi Vest - Darste | BC | -0.02307 | -0.00028 | -0.01139 | 0 | -0.03612 | -0.00019 | 0.00065 | 0.00025 | -0.00016 | -0.00014 | -0.02819 | -0.00578 | 0.0018 | -0.00063 | -0.01864 | -0.0274 | 7e-05 | 0.00165 | -0.00016 | -0.11751 | -0.0181 | -0.00223 | 0.00183 | -0.03501 | 0.00315 | -0.02377
[RO-RO] [OPP] OHL 400 kV Brasov - Darste | BC | -0.02257 | -0.00028 | -0.01117 | 0 | -0.03527 | -0.00018 | 0.00063 | 0.00024 | -0.00016 | -0.00014 | -0.02756 | -0.00567 | 0.00175 | -0.00062 | -0.01825 | -0.0268 | 7e-05 | 0.00163 | -0.00016 | -0.11578 | -0.01777 | -0.00219 | 0.00179 | -0.03419 | 0.00323 | -0.02326
[RO-RO] [OPP] OHL 220 kV Portile de Fier-Resita c1 | N-1 OHL 400 kV Slatina-Portile de Fier | 0.01651 | -0.0001 | 0.00607 | 0 | 0.0208 | 6e-05 | -0.00034 | -8e-05 | 6e-05 | 5e-05 | 0.01964 | 0.00292 | -0.00188 | 0.00025 | 0.01277 | 0.01991 | -2e-05 | -0.00029 | 6e-05 | 0.03042 | 0.0116 | 0.00074 | -0.00091 | 0.02057 | 0.00325 | 0.0181
[RO-RO] [OPP] OHL 220 kV Portile de Fier-Resita c1 | N-1 TIE 400 kV Resita-Pancevo c2 | 0.01632 | -8e-05 | 0.00649 | 0 | 0.01998 | 7e-05 | -0.00037 | -9e-05 | 7e-05 | 6e-05 | 0.01913 | 0.00312 | -0.00193 | 0.00028 | 0.01284 | 0.01942 | -3e-05 | -0.00037 | 7e-05 | 0.02897 | 0.01265 | 0.00084 | -0.00097 | 0.0198 | 0.00279 | 0.01789
[RO-RO] [OPP] OHL 220 kV Portile de Fier-Resita c2 | N-1 OHL 400 kV Slatina-Portile de Fier | 0.01651 | -0.0001 | 0.00607 | 0 | 0.0208 | 6e-05 | -0.00034 | -8e-05 | 6e-05 | 5e-05 | 0.01964 | 0.00292 | -0.00188 | 0.00025 | 0.01277 | 0.01991 | -2e-05 | -0.00029 | 6e-05 | 0.03042 | 0.0116 | 0.00074 | -0.00091 | 0.02057 | 0.00325 | 0.0181
[RO-RO] [OPP] OHL 220 kV Portile de Fier-Resita c2 | N-1 TIE 400 kV Resita-Pancevo c2 | 0.01632 | -8e-05 | 0.00649 | 0 | 0.01998 | 7e-05 | -0.00037 | -9e-05 | 7e-05 | 6e-05 | 0.01913 | 0.00312 | -0.00193 | 0.00028 | 0.01284 | 0.01942 | -3e-05 | -0.00037 | 7e-05 | 0.02897 | 0.01265 | 0.00084 | -0.00097 | 0.0198 | 0.00279 | 0.01789
[RO-RO] [OPP] OHL 220 kV Resita-Timisoara c1 | N-1 OHL 400 kV Slatina-Portile de Fier | 0.03176 | 0.00015 | 0.02079 | 0 | 0.02933 | 0.00029 | -0.00117 | -0.00037 | 0.00026 | 0.00022 | 0.03252 | 0.00982 | -0.00489 | 0.00101 | 0.02849 | 0.03357 | -0.00011 | -0.0021 | 0.00026 | 0.03026 | 0.04429 | 0.00347 | -0.0032 | 0.02981 | -0.00151 | 0.03478
[RO-RO] [OPP] OHL 220 kV Resita-Timisoara c1 | N-1 TIE 400 kV Resita-Pancevo c2 | 0.03207 | 0.00012 | 0.02012 | 0 | 0.03063 | 0.00027 | -0.00114 | -0.00035 | 0.00025 | 0.00021 | 0.03334 | 0.00952 | -0.00482 | 0.00097 | 0.02839 | 0.03435 | -0.0001 | -0.00197 | 0.00025 | 0.03256 | 0.04261 | 0.0033 | -0.00309 | 0.03103 | -0.00078 | 0.03512
[RO-RO] [OPP] OHL 220 kV Resita-Timisoara c2 | N-1 OHL 400 kV Slatina-Portile de Fier | 0.03176 | 0.00015 | 0.02079 | 0 | 0.02933 | 0.00029 | -0.00117 | -0.00037 | 0.00026 | 0.00022 | 0.03252 | 0.00982 | -0.00489 | 0.00101 | 0.02849 | 0.03357 | -0.00011 | -0.0021 | 0.00026 | 0.03026 | 0.04429 | 0.00347 | -0.0032 | 0.02981 | -0.00151 | 0.03478
[RO-RO] [OPP] OHL 220 kV Resita-Timisoara c2 | N-1 TIE 400 kV Resita-Pancevo c2 | 0.03207 | 0.00012 | 0.02012 | 0 | 0.03063 | 0.00027 | -0.00114 | -0.00035 | 0.00025 | 0.00021 | 0.03334 | 0.00952 | -0.00482 | 0.00097 | 0.02839 | 0.03435 | -0.0001 | -0.00197 | 0.00025 | 0.03256 | 0.04261 | 0.0033 | -0.00309 | 0.03103 | -0.00078 | 0.03512
[RO-RO] [OPP] OHL 220 kV Arad-Timisoara | N-1 OHL 400 kV Mintia-Arad | -0.0434 | 0.00022 | -0.02367 | 0 | -0.05054 | -0.00027 | 0.00135 | 0.00034 | -0.00025 | -0.00021 | -0.04852 | -0.01094 | 0.00704 | -0.00102 | -0.03673 | -0.04895 | 0.0001 | 0.00144 | -0.00025 | -0.05858 | -0.04805 | -0.00326 | 0.0036 | -0.05015 | -0.00807 | -0.04655
[RO-RO] [OPP] OHL 220 kV Arad-Timisoara | N-1 TIE 400 kV Resita-Pancevo c2 | -0.04368 | 0.00025 | -0.02304 | 0 | -0.05175 | -0.00026 | 0.00131 | 0.00033 | -0.00024 | -0.0002 | -0.04928 | -0.01065 | 0.00697 | -0.00098 | -0.03664 | -0.04967 | 0.0001 | 0.00132 | -0.00024 | -0.06072 | -0.04649 | -0.00311 | 0.0035 | -0.05129 | -0.00875 | -0.04686
[RO-RO] [OPP] OHL 220 kV Arad-Calea Aradului | N-1 OHL 400 kV Mintia-Arad | -0.03062 | 0.00016 | -0.0167 | 0 | -0.03566 | -0.00019 | 0.00095 | 0.00024 | -0.00018 | -0.00015 | -0.03424 | -0.00772 | 0.00497 | -0.00072 | -0.02592 | -0.03454 | 7e-05 | 0.00102 | -0.00018 | -0.04134 | -0.0339 | -0.0023 | 0.00254 | -0.03539 | -0.0057 | -0.03284
[RO-RO] [OPP] OHL 220 kV Arad-Calea Aradului | N-1 TIE 400 kV Resita-Pancevo c2 | -0.03082 | 0.00018 | -0.01626 | 0 | -0.03652 | -0.00018 | 0.00092 | 0.00023 | -0.00017 | -0.00014 | -0.03477 | -0.00752 | 0.00492 | -0.00069 | -0.02585 | -0.03505 | 7e-05 | 0.00093 | -0.00017 | -0.04284 | -0.0328 | -0.0022 | 0.00247 | -0.03619 | -0.00617 | -0.03307
[RO-RO] [OPP] OHL 220 kV CaleaAradului-Sacalaz | N-1 OHL 400 kV Mintia-Arad | -0.03062 | 0.00016 | -0.0167 | 0 | -0.03566 | -0.00019 | 0.00095 | 0.00024 | -0.00018 | -0.00015 | -0.03424 | -0.00772 | 0.00497 | -0.00072 | -0.02592 | -0.03454 | 7e-05 | 0.00102 | -0.00018 | -0.04134 | -0.0339 | -0.0023 | 0.00254 | -0.03539 | -0.0057 | -0.03284
[RO-RO] [OPP] OHL 220 kV CaleaAradului-Sacalaz | N-1 TIE 400 kV Resita-Pancevo c2 | -0.03082 | 0.00018 | -0.01626 | 0 | -0.03652 | -0.00018 | 0.00092 | 0.00023 | -0.00017 | -0.00014 | -0.03477 | -0.00752 | 0.00492 | -0.00069 | -0.02585 | -0.03505 | 7e-05 | 0.00093 | -0.00017 | -0.04284 | -0.0328 | -0.0022 | 0.00247 | -0.03619 | -0.00617 | -0.03307
[RO-RO] [OPP] OHL 220 kV Sacalaz-Timisoara | N-1 OHL 400 kV Mintia-Arad | -0.02605 | 0.00013 | -0.0142 | 0 | -0.03033 | -0.00016 | 0.00081 | 0.00021 | -0.00015 | -0.00013 | -0.02912 | -0.00657 | 0.00423 | -0.00061 | -0.02204 | -0.02938 | 6e-05 | 0.00086 | -0.00015 | -0.03516 | -0.02884 | -0.00196 | 0.00216 | -0.0301 | -0.00485 | -0.02794
[RO-RO] [OPP] OHL 220 kV Sacalaz-Timisoara | N-1 TIE 400 kV Resita-Pancevo c2 | -0.02622 | 0.00015 | -0.01383 | 0 | -0.03106 | -0.00016 | 0.00079 | 0.0002 | -0.00015 | -0.00012 | -0.02958 | -0.00639 | 0.00418 | -0.00059 | -0.02199 | -0.02981 | 6e-05 | 0.00079 | -0.00015 | -0.03644 | -0.0279 | -0.00187 | 0.0021 | -0.03078 | -0.00525 | -0.02813
[RO-RO] [OPP] OHL 220 kV Mintia-Timisoara | N-1 OHL 400 kV Mintia-Arad | 0.01049 | -0.00069 | -0.00122 | 0 | 0.02755 | -0.00011 | 5e-05 | 0.00016 | -8e-05 | -7e-05 | 0.01772 | -0.00099 | -0.00223 | -0.00028 | 0.00567 | 0.01635 | 4e-05 | 0.00174 | -8e-05 | 0.0394 | -0.00662 | -0.00137 | 0.00026 | 0.02592 | 0.01678 | 0.00983
[RO-RO] [OPP] OHL 220 kV Mintia-Timisoara | N-1 TIE 400 kV Resita-Pancevo c2 | 0.01036 | -0.00067 | -0.00093 | 0 | 0.027 | -0.0001 | 3e-05 | 0.00015 | -8e-05 | -7e-05 | 0.01737 | -0.00086 | -0.00226 | -0.00026 | 0.00571 | 0.01602 | 4e-05 | 0.00169 | -8e-05 | 0.03844 | -0.00592 | -0.0013 | 0.00021 | 0.02541 | 0.01647 | 0.00969
[RO-RO] [OPP] OHL 220 kV Urechesti-Targu Jiu Nord | N-1 TIE 400 kV Resita-Pancevo c2 | 0.02405 | 0.00016 | 0.01165 | 0 | 0.03115 | 0.00017 | -0.00066 | -0.00023 | 0.00015 | 0.00013 | 0.02854 | 0.00578 | -0.00234 | 0.0006 | 0.01951 | 0.02848 | -7e-05 | -0.00138 | 0.00015 | 0.03988 | 0.01961 | 0.00206 | -0.00184 | 0.0306 | -0.00103 | 0.02536
[RO-RO] [OPP] OHL 220 kV Paroseni-Targu Jiu Nord | N-1 TIE 400 kV Resita-Pancevo c2 | -0.02405 | -0.00016 | -0.01165 | 0 | -0.03115 | -0.00017 | 0.00066 | 0.00023 | -0.00015 | -0.00013 | -0.02854 | -0.00578 | 0.00234 | -0.0006 | -0.01951 | -0.02848 | 7e-05 | 0.00138 | -0.00015 | -0.03988 | -0.01961 | -0.00206 | 0.00184 | -0.0306 | 0.00103 | -0.02536
[RO-RO] [OPP] OHL 220 kV Paroseni-Baru Mare | N-1 TIE 400 kV Resita-Pancevo c2 | 0.02187 | 0.00015 | 0.0106 | 0 | 0.02833 | 0.00016 | -0.0006 | -0.00021 | 0.00014 | 0.00012 | 0.02596 | 0.00526 | -0.00213 | 0.00055 | 0.01775 | 0.0259 | -6e-05 | -0.00126 | 0.00014 | 0.03627 | 0.01784 | 0.00187 | -0.00167 | 0.02783 | -0.00093 | 0.02307
[RO-RO] [OPP] OHL 220 kV Baru Mare-Hasdat | N-1 TIE 400 kV Resita-Pancevo c2 | 0.02405 | 0.00016 | 0.01165 | 0 | 0.03115 | 0.00017 | -0.00066 | -0.00023 | 0.00015 | 0.00013 | 0.02854 | 0.00578 | -0.00234 | 0.0006 | 0.01951 | 0.02848 | -7e-05 | -0.00138 | 0.00015 | 0.03988 | 0.01961 | 0.00206 | -0.00184 | 0.0306 | -0.00103 | 0.02536
[RO-RO] [OPP] OHL 220 kV Cluj Floresti-Alba Iulia | BC |  | 0 | 0 |  | 0 | 0 |  |  | 0 | 0 | 0 | 0 |  |  | 0 | 0 | 0 |  | 0 | 0 | 0 | 0 | 0 | 0 | 0 | 0
[RO-RO] [OPP] OHL 220 kV Cluj Floresti-Alba Iulia | N-1 TIE 400 kV Rosiori-Mukacevo |  | 0 | 0 |  | 0 | 0 |  |  | 0 | 0 | 0 | 0 |  |  | 0 | 0 | 0 |  | 0 | 0 | 0 | 0 | 0 | 0 | 0 | 0
[RO-RO] [OPP] OHL 220 kV Cluj Floresti-Alba Iulia | N-1 OHL 400 kV Iernut-Sibiu Sud |  | 0 | 0 |  | 0 | 0 |  |  | 0 | 0 | 0 | 0 |  |  | 0 | 0 | 0 |  | 0 | 0 | 0 | 0 | 0 | 0 | 0 | 0
[RO-RO] [OPP] OHL 220 kV Lacu Sarat - Filesti | N-1 OHL 400 kV Lacu Sarat - Gura Ialomitei | 0.00056 | 1e-05 | 0.00024 | 0 | 0.00114 | 0 | -1e-05 | -1e-05 | 0 | 0 | 0.00074 | 0.00012 | -3e-05 | 1e-05 | 0.00043 | 0.0007 | 0 | -4e-05 | 0 | 0.00034 | 0.00031 | 5e-05 | -4e-05 | 0.00108 | -0.00014 | 0.00056
[RO-RO] [OPP] OHL 220 kV Filesti - Barbosi | N-1 OHL 400 kV Lacu Sarat - Gura Ialomitei | 0 | 0 | 0 | 0 | 0 | 0 | 0 | 0 | 0 | 0 | 0 | 0 | 0 | 0 | 0 | 0 | 0 | 0 | 0 | 0 | 0 | 0 | 0 | 0 | 0 | 0
[RO-RO] [OPP] OHL 220 kV Barbosi - Focsani Vest | BC |  | 0 | 0 |  | 0 | 0 |  |  | 0 | 0 | 0 | 0 |  |  | 0 | 0 | 0 |  | 0 | 0 | 0 | 0 | 0 | 0 | 0 | 0
[RO-RO] [OPP] OHL 220 kV Barbosi - Focsani Vest | N-1 OHL 400 kV Tariverde - Constanta Nord |  | 0 | 0 |  | 0 | 0 |  |  | 0 | 0 | 0 | 0 |  |  | 0 | 0 | 0 |  | 0 | 0 | 0 | 0 | 0 | 0 | 0 | 0
[RO-RO] [OPP] OHL 220 kV Barbosi - Focsani Vest | N-1 OHL 400 kV Gutinas – Smardan |  | 0 | 0 |  | 0 | 0 |  |  | 0 | 0 | 0 | 0 |  |  | 0 | 0 | 0 |  | 0 | 0 | 0 | 0 | 0 | 0 | 0 | 0
[RO-RO] [OPP] OHL 220 kV Barbosi - Focsani Vest | N-1 OHL 400 kV Brasov – Gutinas |  | 0 | 0 |  | 0 | 0 |  |  | 0 | 0 | 0 | 0 |  |  | 0 | 0 | 0 |  | 0 | 0 | 0 | 0 | 0 | 0 | 0 | 0
[RO-RO] [OPP] OHL 220 kV Focsani Vest - Gutinas | BC |  | 0 | 0 |  | 0 | 0 |  |  | 0 | 0 | 0 | 0 |  |  | 0 | 0 | 0 |  | 0 | 0 | 0 | 0 | 0 | 0 | 0 | 0
[RO-RO] [OPP] OHL 220 kV Focsani Vest - Gutinas | N-1 OHL 400 kV Gutinas – Smardan |  | 0 | 0 |  | 0 | 0 |  |  | 0 | 0 | 0 | 0 |  |  | 0 | 0 | 0 |  | 0 | 0 | 0 | 0 | 0 | 0 | 0 | 0
[RO-RO] [OPP] OHL 220 kV Focsani Vest - Gutinas | N-1 OHL 400 kV Brasov – Gutinas |  | 0 | 0 |  | 0 | 0 |  |  | 0 | 0 | 0 | 0 |  |  | 0 | 0 | 0 |  | 0 | 0 | 0 | 0 | 0 | 0 | 0 | 0
[RO-RO] [OPP] TRA 400/220 kV AT3 Arad | N-1 OHL 400 kV Mintia-Arad | 0.06099 | -0.00041 | 0.03274 | 0 | 0.07188 | 0.00036 | -0.00186 | -0.00046 | 0.00034 | 0.00028 | 0.06853 | 0.01505 | -0.01012 | 0.00137 | 0.05141 | 0.06906 | -0.00014 | -0.00176 | 0.00034 | 0.08387 | 0.06663 | 0.00434 | -0.00495 | 0.07125 | 0.01315 | 0.06537
[RO-RO] [OPP] TRA 400/220 kV AT3 Arad | N-1 TIE 400 kV Resita-Pancevo c2 | 0.06138 | -0.00045 | 0.03188 | 0 | 0.07356 | 0.00034 | -0.00181 | -0.00043 | 0.00033 | 0.00027 | 0.06959 | 0.01465 | -0.01002 | 0.00132 | 0.05128 | 0.07006 | -0.00013 | -0.0016 | 0.00033 | 0.08683 | 0.06447 | 0.00414 | -0.00481 | 0.07283 | 0.01409 | 0.0658
[RO-RO] [OPP] TRA 400/220 kV AT Urechesti | N-1 TIE 400 kV Resita-Pancevo c2 | -0.01796 | -0.00036 | -0.01172 | 0 | -0.01296 | -0.0002 | 0.00065 | 0.00027 | -0.00017 | -0.00015 | -0.01782 | -0.00586 | 0.00163 | -0.00066 | -0.01612 | -0.01889 | 8e-05 | 0.00187 | -0.00017 | -0.02217 | -0.02417 | -0.00241 | 0.00181 | -0.0136 | 0.0078 | -0.02013
[RO-RO] [OPP] TRA 400/220 kV AT1 Portile de Fier | N-1 TRA 400/220 kV AT2 Portile de Fier | -0.01575 | 0.0001 | -0.00579 | 0 | -0.01984 | -6e-05 | 0.00033 | 8e-05 | -6e-05 | -5e-05 | -0.01875 | -0.00279 | 0.0018 | -0.00024 | -0.01219 | -0.019 | 2e-05 | 0.00027 | -6e-05 | 0.01463 | -0.01107 | -0.00071 | 0.00087 | -0.01963 | -0.0031 | -0.01727
[RO-RO] [OPP] TRA 400/220 kV AT1 Portile de Fier | N-1 TRA 400/220 kV AT3 Portile de Fier | -0.01571 | 0.0001 | -0.00577 | 0 | -0.01979 | -6e-05 | 0.00033 | 8e-05 | -6e-05 | -5e-05 | -0.0187 | -0.00278 | 0.00179 | -0.00024 | -0.01216 | -0.01894 | 2e-05 | 0.00027 | -6e-05 | 0.01459 | -0.01104 | -0.00071 | 0.00086 | -0.01958 | -0.00309 | -0.01723
[RO-RO] [OPP] TRA 400/220 kV AT1 Portile de Fier | N-1 OHL 400 kV Slatina-Portile de Fier | -0.01103 | 7e-05 | -0.00405 | 0 | -0.01389 | -4e-05 | 0.00023 | 5e-05 | -4e-05 | -3e-05 | -0.01312 | -0.00195 | 0.00126 | -0.00017 | -0.00853 | -0.0133 | 2e-05 | 0.00019 | -4e-05 | 0.01024 | -0.00775 | -0.0005 | 0.00061 | -0.01374 | -0.00217 | -0.01209
[RO-RO] [OPP] TRA 400/220 kV AT2 Portile de Fier | N-1 TRA 400/220 kV AT1 Portile de Fier | -0.01575 | 0.0001 | -0.00579 | 0 | -0.01984 | -6e-05 | 0.00033 | 8e-05 | -6e-05 | -5e-05 | -0.01875 | -0.00279 | 0.0018 | -0.00024 | -0.01219 | -0.019 | 2e-05 | 0.00027 | -6e-05 | 0.01463 | -0.01107 | -0.00071 | 0.00087 | -0.01963 | -0.0031 | -0.01727
[RO-RO] [OPP] TRA 400/220 kV AT2 Portile de Fier | N-1 TRA 400/220 kV AT3 Portile de Fier | -0.01571 | 0.0001 | -0.00577 | 0 | -0.01979 | -6e-05 | 0.00033 | 8e-05 | -6e-05 | -5e-05 | -0.0187 | -0.00278 | 0.00179 | -0.00024 | -0.01216 | -0.01894 | 2e-05 | 0.00027 | -6e-05 | 0.01459 | -0.01104 | -0.00071 | 0.00086 | -0.01958 | -0.00309 | -0.01723
[RO-RO] [OPP] TRA 400/220 kV AT2 Portile de Fier | N-1 OHL 400 kV Slatina-Portile de Fier | -0.01103 | 7e-05 | -0.00405 | 0 | -0.01389 | -4e-05 | 0.00023 | 5e-05 | -4e-05 | -3e-05 | -0.01312 | -0.00195 | 0.00126 | -0.00017 | -0.00853 | -0.0133 | 2e-05 | 0.00019 | -4e-05 | 0.01024 | -0.00775 | -0.0005 | 0.00061 | -0.01374 | -0.00217 | -0.01209
[RO-RO] [OPP] TRA 400/220 kV AT3 Portile de Fier | N-1 TRA 400/220 kV AT1 Portile de Fier | -0.01566 | 0.0001 | -0.00575 | 0 | -0.01972 | -6e-05 | 0.00033 | 8e-05 | -6e-05 | -5e-05 | -0.01863 | -0.00277 | 0.00178 | -0.00024 | -0.01211 | -0.01888 | 2e-05 | 0.00027 | -6e-05 | 0.01454 | -0.011 | -0.0007 | 0.00086 | -0.01951 | -0.00308 | -0.01716
[RO-RO] [OPP] TRA 400/220 kV AT3 Portile de Fier | N-1 TRA 400/220 kV AT2 Portile de Fier | -0.01566 | 0.0001 | -0.00575 | 0 | -0.01972 | -6e-05 | 0.00033 | 8e-05 | -6e-05 | -5e-05 | -0.01863 | -0.00277 | 0.00178 | -0.00024 | -0.01211 | -0.01888 | 2e-05 | 0.00027 | -6e-05 | 0.01454 | -0.011 | -0.0007 | 0.00086 | -0.01951 | -0.00308 | -0.01716
[RO-RO] [OPP] TRA 400/220 kV AT3 Portile de Fier | N-1 OHL 400 kV Slatina-Portile de Fier | -0.01096 | 7e-05 | -0.00403 | 0 | -0.01381 | -4e-05 | 0.00023 | 5e-05 | -4e-05 | -3e-05 | -0.01304 | -0.00194 | 0.00125 | -0.00017 | -0.00848 | -0.01321 | 2e-05 | 0.00019 | -4e-05 | 0.01018 | -0.0077 | -0.00049 | 0.0006 | -0.01366 | -0.00216 | -0.01202

## 1430
PTDF report
Generated at: | 23/10/2025 21:46:42
Business day: | 2025-10-25
Horizon: | 2DA
Timestamp | 14:30
Border & direction: | South-Romania Exporting
Margin satisfied | True
Process | Adjustment
CNE Name | CO Name | AL | AT | BA | BE | BG | CH | CZ | DE | ES | FR | GR | HR | HU | IT | ME | MK | NL | PL | PT | RO | RS | SI | SK | TR | UA | XK
[GR-BG] [DIR] TIE 400 kV Thessaloniki - Blagoevgrad | N-1 TIE 400 kV Arachthos - Galatina | 0.07968 | 6e-05 | 0.01484 | 0 | -0.00914 | 0.00021 | -0.00084 | -0.00028 | 0.00019 | 0.00016 | 0.16302 | 0.00782 | -0.00293 | 0.00077 | 0.0447 | 0.0981 | -8e-05 | -0.00158 | 0.00019 | -0.03063 | -0.00247 | 0.00227 | -0.00222 | 0.03979 | -0.01243 | 0.04387
[GR-MK] [DIR] TIE 400 kV Meliti - Bitola | N-1 TIE 400 kV Arachthos - Galatina | 0.06407 | -0.00016 | -0.00156 | 0 | 0.05764 | -4e-05 | 0.00011 | 5e-05 | -3e-05 | -3e-05 | 0.26512 | -0.00048 | -7e-05 | -0.00011 | 0.00921 | -0.308 | 1e-05 | 0.00041 | -3e-05 | 0.0094 | -0.01032 | -0.00058 | 0.00043 | 0.08822 | 0.00938 | -0.06078
[GR-MK] [DIR] TIE 400 kV Thessaloniki - Dubrovo | N-1 TIE 400 kV Arachthos - Galatina | 0.0281 | -0.00012 | -0.00221 | 0 | 0.05095 | -4e-05 | 0.00014 | 6e-05 | -4e-05 | -3e-05 | 0.12762 | -0.00094 | 0.00015 | -0.00014 | 0.00262 | -0.05797 | 2e-05 | 0.00042 | -4e-05 | 0.00791 | -0.00743 | -0.00059 | 0.00048 | 0.07995 | 0.00823 | -0.02968
[GR-AL] [DIR] TIE 400 kV Kardia - Zemblak | N-1 TIE 400 kV Arachthos - Galatina | 0.2295 | 0.0001 | 0.03467 | 0 | -0.10246 | 0.00049 | -0.00195 | -0.00066 | 0.00045 | 0.00037 | -0.2184 | 0.01854 | -0.0069 | 0.00181 | 0.11378 | -0.12482 | -0.00019 | -0.00363 | 0.00045 | -0.05322 | -0.01001 | 0.00519 | -0.00513 | -0.1192 | -0.03098 | 0.02468
[GR-TR] [DIR] TIE 400 kV Nea Santa - Babaeski | N-1 TIE 400 kV Arachthos - Galatina | -0.04248 | -0.00013 | -0.01055 | 0 | 0.08317 | -0.00016 | 0.00061 | 0.00022 | -0.00014 | -0.00012 | -0.0797 | -0.00545 | 0.00183 | -0.00057 | -0.0264 | -0.05457 | 6e-05 | 0.00128 | -0.00014 | 0.01761 | -0.00397 | -0.00181 | 0.0017 | 0.39186 | 0.01569 | -0.0297
[GR-BG] [OPP] TIE 400 kV Thessaloniki - Blagoevgrad | N-1 TIE 400 kV Arachthos - Galatina | 0.07968 | 6e-05 | 0.01484 | 0 | -0.00914 | 0.00021 | -0.00084 | -0.00028 | 0.00019 | 0.00016 | 0.16302 | 0.00782 | -0.00293 | 0.00077 | 0.0447 | 0.0981 | -8e-05 | -0.00158 | 0.00019 | -0.03063 | -0.00247 | 0.00227 | -0.00222 | 0.03979 | -0.01243 | 0.04387
[GR-MK] [OPP] TIE 400 kV Meliti - Bitola | N-1 TIE 400 kV Arachthos - Galatina | 0.06407 | -0.00016 | -0.00156 | 0 | 0.05764 | -4e-05 | 0.00011 | 5e-05 | -3e-05 | -3e-05 | 0.26512 | -0.00048 | -7e-05 | -0.00011 | 0.00921 | -0.308 | 1e-05 | 0.00041 | -3e-05 | 0.0094 | -0.01032 | -0.00058 | 0.00043 | 0.08822 | 0.00938 | -0.06078
[GR-MK] [OPP] TIE 400 kV Thessaloniki - Dubrovo | N-1 TIE 400 kV Arachthos - Galatina | 0.0281 | -0.00012 | -0.00221 | 0 | 0.05095 | -4e-05 | 0.00014 | 6e-05 | -4e-05 | -3e-05 | 0.12762 | -0.00094 | 0.00015 | -0.00014 | 0.00262 | -0.05797 | 2e-05 | 0.00042 | -4e-05 | 0.00791 | -0.00743 | -0.00059 | 0.00048 | 0.07995 | 0.00823 | -0.02968
[GR-AL] [OPP] TIE 400 kV Kardia - Zemblak | N-1 TIE 400 kV Arachthos - Galatina | 0.2295 | 0.0001 | 0.03467 | 0 | -0.10246 | 0.00049 | -0.00195 | -0.00066 | 0.00045 | 0.00037 | -0.2184 | 0.01854 | -0.0069 | 0.00181 | 0.11378 | -0.12482 | -0.00019 | -0.00363 | 0.00045 | -0.05322 | -0.01001 | 0.00519 | -0.00513 | -0.1192 | -0.03098 | 0.02468
[GR-TR] [OPP] TIE 400 kV Nea Santa - Babaeski | N-1 TIE 400 kV Arachthos - Galatina | -0.04248 | -0.00013 | -0.01055 | 0 | 0.08317 | -0.00016 | 0.00061 | 0.00022 | -0.00014 | -0.00012 | -0.0797 | -0.00545 | 0.00183 | -0.00057 | -0.0264 | -0.05457 | 6e-05 | 0.00128 | -0.00014 | 0.01761 | -0.00397 | -0.00181 | 0.0017 | 0.39186 | 0.01569 | -0.0297
[GR-BG] [DIR] TIE 400 kV Nea Santa - Maritsa Iztok | N-1 TIE 400 kV Arachthos - Galatina | 0.06243 | 0.00019 | 0.01538 | 0 | -0.12567 | 0.00023 | -0.00089 | -0.00032 | 0.00021 | 0.00017 | 0.11767 | 0.00794 | -0.00268 | 0.00084 | 0.03868 | 0.08017 | -9e-05 | -0.00185 | 0.00021 | -0.02588 | 0.00556 | 0.00263 | -0.00247 | 0.05664 | -0.02257 | 0.04337
[GR-BG] [OPP] TIE 400 kV Nea Santa - Maritsa Iztok | N-1 TIE 400 kV Arachthos - Galatina | 0.06243 | 0.00019 | 0.01538 | 0 | -0.12567 | 0.00023 | -0.00089 | -0.00032 | 0.00021 | 0.00017 | 0.11767 | 0.00794 | -0.00268 | 0.00084 | 0.03868 | 0.08017 | -9e-05 | -0.00185 | 0.00021 | -0.02588 | 0.00556 | 0.00263 | -0.00247 | 0.05664 | -0.02257 | 0.04337
[BG-RO] [DIR] TIE 400 kV TINTARENI-KOZLODUI 2 | BC | -0.07348 | -0.00022 | -0.0222 | 0 | -0.11162 | -0.00033 | 0.00127 | 0.00044 | -0.00029 | -0.00024 | -0.10103 | -0.01124 | 0.00425 | -0.00118 | -0.05235 | -0.09885 | 0.00013 | 0.00252 | -0.00029 | 0.0914 | -0.00972 | -0.00369 | 0.00349 | -0.10766 | 0.01431 | -0.07281
[BG-RO] [DIR] TIE 400 kV TINTARENI-KOZLODUI 2 | N-1 TIE 400 kV TINTARENI-KOZLODUI 1 | -0.12 | -0.00035 | -0.03626 | 0 | -0.1823 | -0.00053 | 0.00207 | 0.00072 | -0.00048 | -0.00039 | -0.165 | -0.01836 | 0.00694 | -0.00192 | -0.08549 | -0.16144 | 0.0002 | 0.00411 | -0.00048 | 0.14927 | -0.01588 | -0.00603 | 0.00571 | -0.17582 | 0.02337 | -0.11892
[BG-RO] [DIR] TIE 400 kV TINTARENI-KOZLODUI 2 | N-1 TIE 400 kV PORTILE DE FIER - DJERDAP | -0.08158 | -0.0003 | -0.02707 | 0 | -0.11053 | -0.0004 | 0.00155 | 0.00054 | -0.00036 | -0.0003 | -0.10671 | -0.01357 | 0.00514 | -0.00144 | -0.05984 | -0.1061 | 0.00015 | 0.00312 | -0.00036 | 0.11479 | -0.02485 | -0.00459 | 0.00431 | -0.10773 | 0.01934 | -0.0837
[BG-RO] [DIR] TIE 400 kV TINTARENI-KOZLODUI 2 | N-1 TIE 400 kV MEDGIDIA SUD - VARNA | -0.07914 | -0.00027 | -0.02437 | 0 | -0.12534 | -0.00036 | 0.0014 | 0.00049 | -0.00033 | -0.00027 | -0.10895 | -0.01234 | 0.00456 | -0.0013 | -0.05652 | -0.10606 | 0.00014 | 0.00282 | -0.00032 | 0.09323 | -0.012 | -0.00412 | 0.00387 | -0.12064 | 0.01948 | -0.0782
[BG-RO] [DIR] TIE 400 kV TINTARENI-KOZLODUI 2 | N-1 TIE 400 kV MEDGIDIA SUD - DOBRUDJA | -0.07884 | -0.00026 | -0.02426 | 0 | -0.12464 | -0.00036 | 0.00139 | 0.00049 | -0.00032 | -0.00027 | -0.10853 | -0.01228 | 0.00454 | -0.00129 | -0.0563 | -0.10568 | 0.00014 | 0.00281 | -0.00032 | 0.09313 | -0.01188 | -0.00409 | 0.00385 | -0.11994 | 0.01921 | -0.07791
[BG-RO] [DIR] TIE 400 kV TINTARENI-KOZLODUI 1 | BC | -0.07348 | -0.00022 | -0.0222 | 0 | -0.11162 | -0.00033 | 0.00127 | 0.00044 | -0.00029 | -0.00024 | -0.10103 | -0.01124 | 0.00425 | -0.00118 | -0.05235 | -0.09885 | 0.00013 | 0.00252 | -0.00029 | 0.0914 | -0.00972 | -0.00369 | 0.00349 | -0.10766 | 0.01431 | -0.07281
[BG-RO] [DIR] TIE 400 kV TINTARENI-KOZLODUI 1 | N-1 TIE 400 kV TINTARENI-KOZLODUI 2 | -0.12 | -0.00035 | -0.03626 | 0 | -0.1823 | -0.00053 | 0.00207 | 0.00072 | -0.00048 | -0.00039 | -0.165 | -0.01836 | 0.00694 | -0.00192 | -0.08549 | -0.16144 | 0.0002 | 0.00411 | -0.00048 | 0.14927 | -0.01588 | -0.00603 | 0.00571 | -0.17582 | 0.02337 | -0.11892
[BG-RO] [DIR] TIE 400 kV TINTARENI-KOZLODUI 1 | N-1 TIE 400 kV PORTILE DE FIER - DJERDAP | -0.08158 | -0.0003 | -0.02707 | 0 | -0.11053 | -0.0004 | 0.00155 | 0.00054 | -0.00036 | -0.0003 | -0.10671 | -0.01357 | 0.00514 | -0.00144 | -0.05984 | -0.1061 | 0.00015 | 0.00312 | -0.00036 | 0.11479 | -0.02485 | -0.00459 | 0.00431 | -0.10773 | 0.01934 | -0.0837
[BG-RO] [DIR] TIE 400 kV TINTARENI-KOZLODUI 1 | N-1 TIE 400 kV MEDGIDIA SUD - VARNA | -0.07914 | -0.00027 | -0.02437 | 0 | -0.12534 | -0.00036 | 0.0014 | 0.00049 | -0.00033 | -0.00027 | -0.10895 | -0.01234 | 0.00456 | -0.0013 | -0.05652 | -0.10606 | 0.00014 | 0.00282 | -0.00032 | 0.09323 | -0.012 | -0.00412 | 0.00387 | -0.12064 | 0.01948 | -0.0782
[BG-RO] [DIR] TIE 400 kV TINTARENI-KOZLODUI 1 | N-1 TIE 400 kV MEDGIDIA SUD - DOBRUDJA | -0.07884 | -0.00026 | -0.02426 | 0 | -0.12464 | -0.00036 | 0.00139 | 0.00049 | -0.00032 | -0.00027 | -0.10853 | -0.01228 | 0.00454 | -0.00129 | -0.0563 | -0.10568 | 0.00014 | 0.00281 | -0.00032 | 0.09313 | -0.01188 | -0.00409 | 0.00385 | -0.11994 | 0.01921 | -0.07791
[BG-RO] [DIR] TIE 400 kV DOBRUDJA- MEDGIDIA SUD | BC | -0.05764 | -0.00051 | -0.0221 | 0 | -0.13997 | -0.00036 | 0.00131 | 0.0005 | -0.00032 | -0.00027 | -0.0806 | -0.01116 | 0.00315 | -0.00127 | -0.04249 | -0.07337 | 0.00014 | 0.00309 | -0.00032 | 0.01862 | -0.02321 | -0.0043 | 0.00387 | -0.13214 | 0.05266 | -0.05484
[BG-RO] [DIR] TIE 400 kV DOBRUDJA- MEDGIDIA SUD | N-1 TIE 400 kV MEDGIDIA SUD - VARNA | -0.09935 | -0.00088 | -0.03809 | 0 | -0.24107 | -0.00063 | 0.00227 | 0.00086 | -0.00055 | -0.00046 | -0.13893 | -0.01924 | 0.00543 | -0.00218 | -0.07324 | -0.12646 | 0.00024 | 0.00532 | -0.00055 | 0.03209 | -0.04 | -0.00741 | 0.00666 | -0.22781 | 0.09076 | -0.09452
[BG-RO] [DIR] TIE 400 kV MEDGIDIA SUD - VARNA | BC | -0.05951 | -0.00053 | -0.02281 | 0 | -0.14423 | -0.00038 | 0.00136 | 0.00051 | -0.00033 | -0.00027 | -0.08322 | -0.01152 | 0.00325 | -0.00131 | -0.04387 | -0.07575 | 0.00014 | 0.00319 | -0.00033 | 0.01922 | -0.02395 | -0.00444 | 0.00399 | -0.13649 | 0.05436 | -0.05661
[BG-RO] [DIR] TIE 400 kV MEDGIDIA SUD - VARNA | N-1 TIE 400 kV MEDGIDIA SUD - DOBRUDJA | -0.10029 | -0.00089 | -0.03845 | 0 | -0.24327 | -0.00063 | 0.00229 | 0.00086 | -0.00056 | -0.00046 | -0.14024 | -0.01942 | 0.00548 | -0.00221 | -0.07393 | -0.12766 | 0.00024 | 0.00537 | -0.00056 | 0.03239 | -0.04038 | -0.00748 | 0.00673 | -0.22998 | 0.09162 | -0.09542
[BG-RO] [OPP] TIE 400 kV TINTARENI-KOZLODUI 2 | BC | -0.07348 | -0.00022 | -0.0222 | 0 | -0.11162 | -0.00033 | 0.00127 | 0.00044 | -0.00029 | -0.00024 | -0.10103 | -0.01124 | 0.00425 | -0.00118 | -0.05235 | -0.09885 | 0.00013 | 0.00252 | -0.00029 | 0.0914 | -0.00972 | -0.00369 | 0.00349 | -0.10766 | 0.01431 | -0.07281
[BG-RO] [OPP] TIE 400 kV TINTARENI-KOZLODUI 2 | N-1 TIE 400 kV TINTARENI-KOZLODUI 1 | -0.12 | -0.00035 | -0.03626 | 0 | -0.1823 | -0.00053 | 0.00207 | 0.00072 | -0.00048 | -0.00039 | -0.165 | -0.01836 | 0.00694 | -0.00192 | -0.08549 | -0.16144 | 0.0002 | 0.00411 | -0.00048 | 0.14927 | -0.01588 | -0.00603 | 0.00571 | -0.17582 | 0.02337 | -0.11892
[BG-RO] [OPP] TIE 400 kV TINTARENI-KOZLODUI 2 | N-1 TIE 400 kV PORTILE DE FIER - DJERDAP | -0.08158 | -0.0003 | -0.02707 | 0 | -0.11053 | -0.0004 | 0.00155 | 0.00054 | -0.00036 | -0.0003 | -0.10671 | -0.01357 | 0.00514 | -0.00144 | -0.05984 | -0.1061 | 0.00015 | 0.00312 | -0.00036 | 0.11479 | -0.02485 | -0.00459 | 0.00431 | -0.10773 | 0.01934 | -0.0837
[BG-RO] [OPP] TIE 400 kV TINTARENI-KOZLODUI 2 | N-1 TIE 400 kV MEDGIDIA SUD - VARNA | -0.07914 | -0.00027 | -0.02437 | 0 | -0.12534 | -0.00036 | 0.0014 | 0.00049 | -0.00033 | -0.00027 | -0.10895 | -0.01234 | 0.00456 | -0.0013 | -0.05652 | -0.10606 | 0.00014 | 0.00282 | -0.00032 | 0.09323 | -0.012 | -0.00412 | 0.00387 | -0.12064 | 0.01948 | -0.0782
[BG-RO] [OPP] TIE 400 kV TINTARENI-KOZLODUI 2 | N-1 TIE 400 kV MEDGIDIA SUD - DOBRUDJA | -0.07884 | -0.00026 | -0.02426 | 0 | -0.12464 | -0.00036 | 0.00139 | 0.00049 | -0.00032 | -0.00027 | -0.10853 | -0.01228 | 0.00454 | -0.00129 | -0.0563 | -0.10568 | 0.00014 | 0.00281 | -0.00032 | 0.09313 | -0.01188 | -0.00409 | 0.00385 | -0.11994 | 0.01921 | -0.07791
[BG-RO] [OPP] TIE 400 kV TINTARENI-KOZLODUI 1 | BC | -0.07348 | -0.00022 | -0.0222 | 0 | -0.11162 | -0.00033 | 0.00127 | 0.00044 | -0.00029 | -0.00024 | -0.10103 | -0.01124 | 0.00425 | -0.00118 | -0.05235 | -0.09885 | 0.00013 | 0.00252 | -0.00029 | 0.0914 | -0.00972 | -0.00369 | 0.00349 | -0.10766 | 0.01431 | -0.07281
[BG-RO] [OPP] TIE 400 kV TINTARENI-KOZLODUI 1 | N-1 TIE 400 kV TINTARENI-KOZLODUI 2 | -0.12 | -0.00035 | -0.03626 | 0 | -0.1823 | -0.00053 | 0.00207 | 0.00072 | -0.00048 | -0.00039 | -0.165 | -0.01836 | 0.00694 | -0.00192 | -0.08549 | -0.16144 | 0.0002 | 0.00411 | -0.00048 | 0.14927 | -0.01588 | -0.00603 | 0.00571 | -0.17582 | 0.02337 | -0.11892
[BG-RO] [OPP] TIE 400 kV TINTARENI-KOZLODUI 1 | N-1 TIE 400 kV PORTILE DE FIER - DJERDAP | -0.08158 | -0.0003 | -0.02707 | 0 | -0.11053 | -0.0004 | 0.00155 | 0.00054 | -0.00036 | -0.0003 | -0.10671 | -0.01357 | 0.00514 | -0.00144 | -0.05984 | -0.1061 | 0.00015 | 0.00312 | -0.00036 | 0.11479 | -0.02485 | -0.00459 | 0.00431 | -0.10773 | 0.01934 | -0.0837
[BG-RO] [OPP] TIE 400 kV TINTARENI-KOZLODUI 1 | N-1 TIE 400 kV MEDGIDIA SUD - VARNA | -0.07914 | -0.00027 | -0.02437 | 0 | -0.12534 | -0.00036 | 0.0014 | 0.00049 | -0.00033 | -0.00027 | -0.10895 | -0.01234 | 0.00456 | -0.0013 | -0.05652 | -0.10606 | 0.00014 | 0.00282 | -0.00032 | 0.09323 | -0.012 | -0.00412 | 0.00387 | -0.12064 | 0.01948 | -0.0782
[BG-RO] [OPP] TIE 400 kV TINTARENI-KOZLODUI 1 | N-1 TIE 400 kV MEDGIDIA SUD - DOBRUDJA | -0.07884 | -0.00026 | -0.02426 | 0 | -0.12464 | -0.00036 | 0.00139 | 0.00049 | -0.00032 | -0.00027 | -0.10853 | -0.01228 | 0.00454 | -0.00129 | -0.0563 | -0.10568 | 0.00014 | 0.00281 | -0.00032 | 0.09313 | -0.01188 | -0.00409 | 0.00385 | -0.11994 | 0.01921 | -0.07791
[BG-RO] [OPP] TIE 400 kV DOBRUDJA- MEDGIDIA SUD | BC | -0.05764 | -0.00051 | -0.0221 | 0 | -0.13997 | -0.00036 | 0.00131 | 0.0005 | -0.00032 | -0.00027 | -0.0806 | -0.01116 | 0.00315 | -0.00127 | -0.04249 | -0.07337 | 0.00014 | 0.00309 | -0.00032 | 0.01862 | -0.02321 | -0.0043 | 0.00387 | -0.13214 | 0.05266 | -0.05484
[BG-RO] [OPP] TIE 400 kV DOBRUDJA- MEDGIDIA SUD | N-1 TIE 400 kV MEDGIDIA SUD - VARNA | -0.09935 | -0.00088 | -0.03809 | 0 | -0.24107 | -0.00063 | 0.00227 | 0.00086 | -0.00055 | -0.00046 | -0.13893 | -0.01924 | 0.00543 | -0.00218 | -0.07324 | -0.12646 | 0.00024 | 0.00532 | -0.00055 | 0.03209 | -0.04 | -0.00741 | 0.00666 | -0.22781 | 0.09076 | -0.09452
[BG-RO] [OPP] TIE 400 kV MEDGIDIA SUD - VARNA | BC | -0.05951 | -0.00053 | -0.02281 | 0 | -0.14423 | -0.00038 | 0.00136 | 0.00051 | -0.00033 | -0.00027 | -0.08322 | -0.01152 | 0.00325 | -0.00131 | -0.04387 | -0.07575 | 0.00014 | 0.00319 | -0.00033 | 0.01922 | -0.02395 | -0.00444 | 0.00399 | -0.13649 | 0.05436 | -0.05661
[BG-RO] [OPP] TIE 400 kV MEDGIDIA SUD - VARNA | N-1 TIE 400 kV MEDGIDIA SUD - DOBRUDJA | -0.10029 | -0.00089 | -0.03845 | 0 | -0.24327 | -0.00063 | 0.00229 | 0.00086 | -0.00056 | -0.00046 | -0.14024 | -0.01942 | 0.00548 | -0.00221 | -0.07393 | -0.12766 | 0.00024 | 0.00537 | -0.00056 | 0.03239 | -0.04038 | -0.00748 | 0.00673 | -0.22998 | 0.09162 | -0.09542
[RO-BG] [DIR] TIE 400 kV TINTARENI-KOZLODUI 1 | BC | -0.07348 | -0.00022 | -0.0222 | 0 | -0.11162 | -0.00033 | 0.00127 | 0.00044 | -0.00029 | -0.00024 | -0.10103 | -0.01124 | 0.00425 | -0.00118 | -0.05235 | -0.09885 | 0.00013 | 0.00252 | -0.00029 | 0.0914 | -0.00972 | -0.00369 | 0.00349 | -0.10766 | 0.01431 | -0.07281
[RO-BG] [DIR] TIE 400 kV TINTARENI-KOZLODUI 1 | N-1 TIE 400 kV Portile de Fier-Djerdap | -0.08158 | -0.0003 | -0.02707 | 0 | -0.11053 | -0.0004 | 0.00155 | 0.00054 | -0.00036 | -0.0003 | -0.10671 | -0.01357 | 0.00514 | -0.00144 | -0.05984 | -0.1061 | 0.00015 | 0.00312 | -0.00036 | 0.11479 | -0.02485 | -0.00459 | 0.00431 | -0.10773 | 0.01934 | -0.0837
[RO-BG] [DIR] TIE 400 kV TINTARENI-KOZLODUI 1 | N-1 TIE 400 kV TINTARENI-KOZLODUI 2 | -0.12 | -0.00035 | -0.03626 | 0 | -0.1823 | -0.00053 | 0.00207 | 0.00072 | -0.00048 | -0.00039 | -0.165 | -0.01836 | 0.00694 | -0.00192 | -0.08549 | -0.16144 | 0.0002 | 0.00411 | -0.00048 | 0.14927 | -0.01588 | -0.00603 | 0.00571 | -0.17582 | 0.02337 | -0.11892
[RO-BG] [DIR] TIE 400 kV TINTARENI-KOZLODUI 1 | N-1 TIE 400 kV Isaccea - Vulcanesti | -0.07485 | -0.00024 | -0.0229 | 0 | -0.11379 | -0.00034 | 0.00131 | 0.00046 | -0.00031 | -0.00025 | -0.10271 | -0.0116 | 0.00431 | -0.00122 | -0.05345 | -0.10048 | 0.00013 | 0.00263 | -0.0003 | 0.0896 | -0.01074 | -0.00385 | 0.00363 | -0.10975 | 0.01739 | -0.07421
[RO-BG] [DIR] TIE 400 kV TINTARENI-KOZLODUI 1 | N-1 TIE 400 kV Resita-Pancevo c2 | -0.07331 | -0.00022 | -0.02249 | 0 | -0.11099 | -0.00033 | 0.00129 | 0.00045 | -0.0003 | -0.00025 | -0.10063 | -0.01137 | 0.0043 | -0.00119 | -0.05238 | -0.09847 | 0.00013 | 0.00256 | -0.0003 | 0.09254 | -0.01047 | -0.00376 | 0.00355 | -0.10706 | 0.01471 | -0.07263
[RO-BG] [DIR] TIE 400 kV TINTARENI-KOZLODUI 1 | N-1 TIE 400 kV Resita-Pancevo c1 | -0.07331 | -0.00022 | -0.02249 | 0 | -0.11099 | -0.00033 | 0.00129 | 0.00045 | -0.0003 | -0.00025 | -0.10063 | -0.01137 | 0.0043 | -0.00119 | -0.05238 | -0.09847 | 0.00013 | 0.00256 | -0.0003 | 0.09254 | -0.01047 | -0.00376 | 0.00355 | -0.10706 | 0.01471 | -0.07263
[RO-BG] [DIR] TIE 400 kV TINTARENI-KOZLODUI 2 | BC | -0.07348 | -0.00022 | -0.0222 | 0 | -0.11162 | -0.00033 | 0.00127 | 0.00044 | -0.00029 | -0.00024 | -0.10103 | -0.01124 | 0.00425 | -0.00118 | -0.05235 | -0.09885 | 0.00013 | 0.00252 | -0.00029 | 0.0914 | -0.00972 | -0.00369 | 0.00349 | -0.10766 | 0.01431 | -0.07281
[RO-BG] [DIR] TIE 400 kV TINTARENI-KOZLODUI 2 | N-1 TIE 400 kV Portile de Fier-Djerdap | -0.08158 | -0.0003 | -0.02707 | 0 | -0.11053 | -0.0004 | 0.00155 | 0.00054 | -0.00036 | -0.0003 | -0.10671 | -0.01357 | 0.00514 | -0.00144 | -0.05984 | -0.1061 | 0.00015 | 0.00312 | -0.00036 | 0.11479 | -0.02485 | -0.00459 | 0.00431 | -0.10773 | 0.01934 | -0.0837
[RO-BG] [DIR] TIE 400 kV TINTARENI-KOZLODUI 2 | N-1 TIE 400 kV TINTARENI-KOZLODUI 1 | -0.12 | -0.00035 | -0.03626 | 0 | -0.1823 | -0.00053 | 0.00207 | 0.00072 | -0.00048 | -0.00039 | -0.165 | -0.01836 | 0.00694 | -0.00192 | -0.08549 | -0.16144 | 0.0002 | 0.00411 | -0.00048 | 0.14927 | -0.01588 | -0.00603 | 0.00571 | -0.17582 | 0.02337 | -0.11892
[RO-BG] [DIR] TIE 400 kV TINTARENI-KOZLODUI 2 | N-1 TIE 400 kV Isaccea - Vulcanesti | -0.07485 | -0.00024 | -0.0229 | 0 | -0.11379 | -0.00034 | 0.00131 | 0.00046 | -0.00031 | -0.00025 | -0.10271 | -0.0116 | 0.00431 | -0.00122 | -0.05345 | -0.10048 | 0.00013 | 0.00263 | -0.0003 | 0.0896 | -0.01074 | -0.00385 | 0.00363 | -0.10975 | 0.01739 | -0.07421
[RO-BG] [DIR] TIE 400 kV TINTARENI-KOZLODUI 2 | N-1 TIE 400 kV Resita-Pancevo c2 | -0.07331 | -0.00022 | -0.02249 | 0 | -0.11099 | -0.00033 | 0.00129 | 0.00045 | -0.0003 | -0.00025 | -0.10063 | -0.01137 | 0.0043 | -0.00119 | -0.05238 | -0.09847 | 0.00013 | 0.00256 | -0.0003 | 0.09254 | -0.01047 | -0.00376 | 0.00355 | -0.10706 | 0.01471 | -0.07263
[RO-BG] [DIR] TIE 400 kV TINTARENI-KOZLODUI 2 | N-1 TIE 400 kV Resita-Pancevo c1 | -0.07331 | -0.00022 | -0.02249 | 0 | -0.11099 | -0.00033 | 0.00129 | 0.00045 | -0.0003 | -0.00025 | -0.10063 | -0.01137 | 0.0043 | -0.00119 | -0.05238 | -0.09847 | 0.00013 | 0.00256 | -0.0003 | 0.09254 | -0.01047 | -0.00376 | 0.00355 | -0.10706 | 0.01471 | -0.07263
[RO-RS] [DIR] TIE 400 kV Portile de Fier-Djerdap | BC | 0.05943 | 0.0006 | 0.03569 | 0 | -0.00806 | 0.00055 | -0.00208 | -0.00074 | 0.00049 | 0.0004 | 0.04168 | 0.0171 | -0.00653 | 0.00193 | 0.05499 | 0.05315 | -0.00021 | -0.00438 | 0.00048 | -0.1716 | 0.111 | 0.00658 | -0.00597 | 0.00057 | -0.0369 | 0.07989
[RO-RS] [DIR] TIE 400 kV Portile de Fier-Djerdap | N-1 TIE 400 kV Arad-Sandorfalva | 0.05789 | 0.00072 | 0.03584 | 0 | -0.01093 | 0.00057 | -0.00214 | -0.00077 | 0.0005 | 0.00041 | 0.03951 | 0.01733 | -0.00597 | 0.00199 | 0.05405 | 0.05104 | -0.00022 | -0.00465 | 0.0005 | -0.17552 | 0.11035 | 0.00689 | -0.00625 | -0.00219 | -0.04006 | 0.07825
[RO-RS] [DIR] TIE 400 kV Portile de Fier-Djerdap | N-1 TIE 400 kV Nadab-Bekescsaba | 0.05536 | 0.00063 | 0.03352 | 0 | -0.01341 | 0.00052 | -0.00195 | -0.00071 | 0.00046 | 0.00038 | 0.03695 | 0.0161 | -0.00595 | 0.00183 | 0.05163 | 0.04845 | -0.0002 | -0.00426 | 0.00046 | -0.17807 | 0.10722 | 0.00626 | -0.0056 | -0.00468 | -0.04061 | 0.07563
[RO-RS] [DIR] TIE 400 kV Portile de Fier-Djerdap | N-1 TIE 400 kV Rosiori-Mukacevo | 0.0544 | 0.00039 | 0.03234 | 0 | -0.01404 | 0.00047 | -0.00186 | -0.00064 | 0.00042 | 0.00035 | 0.03607 | 0.01531 | -0.00656 | 0.00169 | 0.05061 | 0.04755 | -0.00018 | -0.00363 | 0.00042 | -0.17967 | 0.10603 | 0.00565 | -0.00522 | -0.00534 | -0.0299 | 0.07464
[RO-RS] [DIR] TIE 400 kV Portile de Fier-Djerdap | N-1 TIE 400 kV TINTARENI-KOZLODUI 1 | 0.06837 | 0.00063 | 0.0384 | 0 | 0.00552 | 0.00059 | -0.00224 | -0.00079 | 0.00052 | 0.00043 | 0.05397 | 0.01846 | -0.00705 | 0.00207 | 0.06136 | 0.06518 | -0.00022 | -0.00469 | 0.00052 | -0.18273 | 0.11218 | 0.00703 | -0.0064 | 0.01367 | -0.03864 | 0.08874
[RO-RS] [DIR] TIE 400 kV Portile de Fier-Djerdap | N-1 TIE 400 kV TINTARENI-KOZLODUI 2 | 0.06837 | 0.00063 | 0.0384 | 0 | 0.00552 | 0.00059 | -0.00224 | -0.00079 | 0.00052 | 0.00043 | 0.05397 | 0.01846 | -0.00705 | 0.00207 | 0.06136 | 0.06518 | -0.00022 | -0.00469 | 0.00052 | -0.18273 | 0.11218 | 0.00703 | -0.0064 | 0.01367 | -0.03864 | 0.08874
[RO-RS] [DIR] TIE 400 kV Portile de Fier-Djerdap | N-1 TIE 400 kV Isaccea - Vulcanesti | 0.0543 | 0.00051 | 0.03307 | 0 | -0.01616 | 0.0005 | -0.00192 | -0.00067 | 0.00044 | 0.00037 | 0.03539 | 0.01577 | -0.00628 | 0.00177 | 0.05086 | 0.04705 | -0.00019 | -0.00395 | 0.00044 | -0.17835 | 0.1072 | 0.006 | -0.00547 | -0.00727 | -0.02537 | 0.07466
[RO-RS] [DIR] TIE 400 kV Portile de Fier-Djerdap | N-1 OHL 400 kV Mintia-Arad | 0.05943 | 0.0006 | 0.03569 | 0 | -0.00806 | 0.00055 | -0.00208 | -0.00074 | 0.00049 | 0.0004 | 0.04168 | 0.0171 | -0.00653 | 0.00193 | 0.05499 | 0.05315 | -0.00021 | -0.00438 | 0.00048 | -0.1716 | 0.111 | 0.00658 | -0.00597 | 0.00057 | -0.0369 | 0.07989
[RO-RS] [DIR] TIE 400 kV Portile de Fier-Djerdap | N-1 OHL 220 kV Portile de Fier-Resita 1&2 | 0.04829 | 0.00063 | 0.03156 | 0 | -0.02205 | 0.0005 | -0.00186 | -0.00067 | 0.00044 | 0.00036 | 0.02848 | 0.01515 | -0.00542 | 0.00174 | 0.04642 | 0.03978 | -0.00019 | -0.00407 | 0.00044 | -0.19493 | 0.10314 | 0.00601 | -0.00541 | -0.01327 | -0.03945 | 0.0677
[RO-RS] [DIR] TIE 400 kV Portile de Fier-Djerdap | N-1 OHL 220 kV Resita-Timisoara 1&2 | 0.04582 | 0.00054 | 0.0268 | 0 | -0.0206 | 0.00042 | -0.00158 | -0.00058 | 0.00038 | 0.00031 | 0.02775 | 0.01304 | -0.00446 | 0.00149 | 0.04284 | 0.03878 | -0.00016 | -0.0035 | 0.00037 | -0.18574 | 0.09203 | 0.0051 | -0.0046 | -0.01219 | -0.03612 | 0.06499
[RO-RS] [DIR] TIE 400 kV Portile de Fier-Djerdap | N-1 TRA 400/220 kV AT3 Arad | 0.05194 | 0.00062 | 0.03166 | 0 | -0.01688 | 0.0005 | -0.00186 | -0.00068 | 0.00044 | 0.00036 | 0.03329 | 0.01528 | -0.00542 | 0.00174 | 0.04871 | 0.0447 | -0.00019 | -0.00407 | 0.00044 | -0.1821 | 0.10286 | 0.006 | -0.00541 | -0.00817 | -0.03882 | 0.07188
[RO-RS] [DIR] TIE 400 kV Portile de Fier-Djerdap | N-1 TIE 400 kV Resita-Pancevo c2 | 0.05708 | 0.00073 | 0.03979 | 0 | -0.01689 | 0.00061 | -0.00233 | -0.00083 | 0.00055 | 0.00045 | 0.03605 | 0.01886 | -0.00721 | 0.00216 | 0.05535 | 0.04779 | -0.00024 | -0.00496 | 0.00054 | -0.18748 | 0.12142 | 0.00748 | -0.00674 | -0.00772 | -0.04247 | 0.07732
[RO-RS] [DIR] TIE 400 kV Portile de Fier-Djerdap | N-1 TIE 400 kV Resita-Pancevo c1 | 0.05708 | 0.00073 | 0.03979 | 0 | -0.01689 | 0.00061 | -0.00233 | -0.00083 | 0.00055 | 0.00045 | 0.03605 | 0.01886 | -0.00721 | 0.00216 | 0.05535 | 0.04779 | -0.00024 | -0.00496 | 0.00054 | -0.18748 | 0.12142 | 0.00748 | -0.00674 | -0.00772 | -0.04247 | 0.07732
[RO-UA] [DIR] TIE 400 kV Isaccea-Vulcanesti | N-1 TIE 400 kV Resita-Pancevo c2 | 0.09921 | 0.00182 | 0.05059 | 0 | 0.15699 | 0.00092 | -0.00312 | -0.00127 | 0.0008 | 0.00066 | 0.12184 | 0.02566 | -0.00471 | 0.00312 | 0.07989 | 0.11814 | -0.00035 | -0.00836 | 0.0008 | 0.13103 | 0.07308 | 0.01118 | -0.00968 | 0.15183 | -0.22271 | 0.10109
[RO-HU] [DIR] TIE 400 kV Arad-Sandorfalva | BC | -0.02734 | 0.00214 | 0.00267 | 0 | -0.05112 | 0.00039 | -0.00095 | -0.00056 | 0.00031 | 0.00026 | -0.03878 | 0.00411 | 0.00994 | 0.0011 | -0.01668 | -0.03773 | -0.00015 | -0.00467 | 0.00031 | -0.06986 | -0.01154 | 0.00559 | -0.00493 | -0.04909 | -0.05631 | -0.0291
[RO-HU] [DIR] TIE 400 kV Arad-Sandorfalva | N-1 TIE 400 kV Nadab-Bekescsaba | -0.08082 | 0.00248 | -0.02599 | 0 | -0.12157 | 5e-05 | 0.00085 | -0.00013 | -1e-05 | 0 | -0.10107 | -0.00894 | 0.01755 | -0.00022 | -0.06088 | -0.09958 | -2e-05 | -0.00308 | -1e-05 | -0.15497 | -0.06123 | 0.00132 | -3e-05 | -0.11817 | -0.10523 | -0.08517
[RO-HU] [DIR] TIE 400 kV Arad-Sandorfalva | N-1 TIE 400 kV Rosiori-Mukacevo | -0.04338 | 0.00146 | -0.00804 | 0 | -0.0702 | 0.00015 | -0.00024 | -0.00023 | 0.00011 | 9e-05 | -0.05668 | -0.00161 | 0.00985 | 0.00032 | -0.03065 | -0.05562 | -6e-05 | -0.00226 | 0.0001 | -0.09561 | -0.02742 | 0.00264 | -0.00251 | -0.06793 | -0.03398 | -0.04583
[RO-HU] [DIR] TIE 400 kV Arad-Sandorfalva | N-1 TIE 400 kV Portile de Fier-Djerdap | -0.02446 | 0.00217 | 0.0044 | 0 | -0.05151 | 0.00041 | -0.00105 | -0.0006 | 0.00033 | 0.00028 | -0.03676 | 0.00494 | 0.00962 | 0.00119 | -0.01402 | -0.03516 | -0.00016 | -0.00488 | 0.00033 | -0.07817 | -0.00617 | 0.00591 | -0.00522 | -0.04906 | -0.0581 | -0.02523
[RO-HU] [DIR] TIE 400 kV Arad-Sandorfalva | N-1 TIE 400 kV Resita-Pancevo c2 | -0.02768 | 0.00216 | 0.00327 | 0 | -0.05242 | 0.0004 | -0.00099 | -0.00058 | 0.00032 | 0.00026 | -0.03961 | 0.00437 | 0.00984 | 0.00113 | -0.01663 | -0.03852 | -0.00015 | -0.00476 | 0.00032 | -0.07219 | -0.01002 | 0.00572 | -0.00505 | -0.0503 | -0.05713 | -0.02948
[RO-HU] [DIR] TIE 400 kV Arad-Sandorfalva | N-1 TIE 400 kV Resita-Pancevo c1 | -0.02768 | 0.00216 | 0.00327 | 0 | -0.05242 | 0.0004 | -0.00099 | -0.00058 | 0.00032 | 0.00026 | -0.03961 | 0.00437 | 0.00984 | 0.00113 | -0.01663 | -0.03852 | -0.00015 | -0.00476 | 0.00032 | -0.07219 | -0.01002 | 0.00572 | -0.00505 | -0.0503 | -0.05713 | -0.02948
[RO-HU] [DIR] TIE 400 kV Nadab-Bekescsaba | BC | -0.08716 | 0.00056 | -0.04671 | 0 | -0.1148 | -0.00055 | 0.00294 | 0.00071 | -0.00052 | -0.00042 | -0.1015 | -0.02127 | 0.01241 | -0.00215 | -0.07203 | -0.10079 | 0.00021 | 0.00259 | -0.00052 | -0.1387 | -0.08098 | -0.00696 | 0.00799 | -0.11258 | -0.07973 | -0.09137
[RO-HU] [DIR] TIE 400 kV Nadab-Bekescsaba | N-1 TIE 400 kV Arad-Sandorfalva | -0.10624 | 0.00205 | -0.04484 | 0 | -0.15048 | -0.00028 | 0.00227 | 0.00032 | -0.0003 | -0.00025 | -0.12857 | -0.0184 | 0.01935 | -0.00138 | -0.08367 | -0.12713 | 0.0001 | -0.00067 | -0.0003 | -0.18746 | -0.08904 | -0.00306 | 0.00454 | -0.14684 | -0.11903 | -0.11168
[RO-HU] [DIR] TIE 400 kV Nadab-Bekescsaba | N-1 TIE 400 kV Rosiori-Mukacevo | -0.12354 | -0.00099 | -0.07099 | 0 | -0.15808 | -0.00109 | 0.00455 | 0.00147 | -0.00098 | -0.0008 | -0.14209 | -0.03423 | 0.01222 | -0.0039 | -0.10372 | -0.14136 | 0.00042 | 0.00805 | -0.00097 | -0.19709 | -0.11699 | -0.01366 | 0.01348 | -0.15533 | -0.02907 | -0.12931
[RO-HU] [DIR] TIE 400 kV Nadab-Bekescsaba | N-1 TIE 400 kV Portile de Fier-Djerdap | -0.08444 | 0.00059 | -0.04507 | 0 | -0.11517 | -0.00052 | 0.00284 | 0.00068 | -0.0005 | -0.00041 | -0.0996 | -0.02049 | 0.01212 | -0.00206 | -0.06951 | -0.09836 | 0.0002 | 0.00239 | -0.00049 | -0.14655 | -0.0759 | -0.00666 | 0.00771 | -0.11255 | -0.08141 | -0.08771
[RO-HU] [DIR] TIE 400 kV Nadab-Bekescsaba | N-1 TIE 400 kV Resita-Pancevo c2 | -0.08746 | 0.00058 | -0.04618 | 0 | -0.11594 | -0.00054 | 0.00291 | 0.0007 | -0.00051 | -0.00042 | -0.10223 | -0.02104 | 0.01233 | -0.00212 | -0.07198 | -0.10148 | 0.00021 | 0.00251 | -0.00051 | -0.14074 | -0.07963 | -0.00684 | 0.00789 | -0.11365 | -0.08045 | -0.0917
[RO-HU] [DIR] TIE 400 kV Nadab-Bekescsaba | N-1 TIE 400 kV Resita-Pancevo c1 | -0.08746 | 0.00058 | -0.04618 | 0 | -0.11594 | -0.00054 | 0.00291 | 0.0007 | -0.00051 | -0.00042 | -0.10223 | -0.02104 | 0.01233 | -0.00212 | -0.07198 | -0.10148 | 0.00021 | 0.00251 | -0.00051 | -0.14074 | -0.07963 | -0.00684 | 0.00789 | -0.11365 | -0.08045 | -0.0917
[RO-UA] [DIR]TIE 400 kV Rosiori-Mukacevo | BC | 0.09205 | 0.00392 | 0.06143 | 0 | 0.10948 | 0.00137 | -0.00407 | -0.00191 | 0.00116 | 0.00096 | 0.10269 | 0.03279 | 0.00049 | 0.00443 | 0.08017 | 0.10261 | -0.00053 | -0.01381 | 0.00116 | 0.14771 | 0.09109 | 0.01696 | -0.01389 | 0.10815 | -0.12814 | 0.09597
[RO-UA] [DIR]TIE 400 kV Rosiori-Mukacevo | N-1 TIE 400 kV Arad-Sandorfalva | 0.09475 | 0.00371 | 0.06117 | 0 | 0.11453 | 0.00133 | -0.00398 | -0.00186 | 0.00113 | 0.00094 | 0.10652 | 0.03239 | -0.00049 | 0.00432 | 0.08182 | 0.10634 | -0.00051 | -0.01335 | 0.00113 | 0.15462 | 0.09223 | 0.0164 | -0.0134 | 0.113 | -0.12257 | 0.09885
[RO-UA] [DIR]TIE 400 kV Rosiori-Mukacevo | N-1 TIE 400 kV Nadab-Bekescsaba | 0.10923 | 0.00381 | 0.07064 | 0 | 0.13211 | 0.00148 | -0.00465 | -0.00205 | 0.00127 | 0.00104 | 0.1227 | 0.03699 | -0.00196 | 0.00485 | 0.09437 | 0.12248 | -0.00057 | -0.01432 | 0.00126 | 0.17505 | 0.10705 | 0.01833 | -0.01546 | 0.13034 | -0.11242 | 0.11399
[RO-UA] [DIR]TIE 400 kV Rosiori-Mukacevo | N-1 TIE 400 kV Portile de Fier-Djerdap | 0.09046 | 0.0039 | 0.06048 | 0 | 0.10969 | 0.00135 | -0.00402 | -0.00189 | 0.00115 | 0.00095 | 0.10157 | 0.03234 | 0.00067 | 0.00438 | 0.0787 | 0.10119 | -0.00052 | -0.01369 | 0.00115 | 0.1523 | 0.08812 | 0.01678 | -0.01373 | 0.10813 | -0.12715 | 0.09384
[RO-UA] [DIR]TIE 400 kV Rosiori-Mukacevo | N-1 OHL 400 kV Mintia-Arad | 0.09205 | 0.00392 | 0.06143 | 0 | 0.10948 | 0.00137 | -0.00407 | -0.00191 | 0.00116 | 0.00096 | 0.10269 | 0.03279 | 0.00049 | 0.00443 | 0.08017 | 0.10261 | -0.00053 | -0.01381 | 0.00116 | 0.14771 | 0.09109 | 0.01696 | -0.01389 | 0.10815 | -0.12814 | 0.09597
[RO-UA] [DIR]TIE 400 kV Rosiori-Mukacevo | N-1 OHL 400 kV Sibiu Sud-Mintia | 0.09242 | 0.00391 | 0.06145 | 0 | 0.11042 | 0.00137 | -0.00407 | -0.00191 | 0.00116 | 0.00096 | 0.10329 | 0.03279 | 0.00045 | 0.00443 | 0.08039 | 0.10317 | -0.00053 | -0.01379 | 0.00116 | 0.14876 | 0.09095 | 0.01694 | -0.01388 | 0.10904 | -0.1275 | 0.09632
[RO-UA] [DIR]TIE 400 kV Rosiori-Mukacevo | N-1 OHL 400 kV Arefu-Sibiu Sud | 0.08473 | 0.00385 | 0.05805 | 0 | 0.09967 | 0.00131 | -0.00387 | -0.00184 | 0.00112 | 0.00092 | 0.09375 | 0.03114 | 0.00108 | 0.00424 | 0.07437 | 0.09375 | -0.00051 | -0.01338 | 0.00111 | 0.14088 | 0.08608 | 0.01632 | -0.01331 | 0.09856 | -0.12653 | 0.08838
[RO-UA] [DIR]TIE 400 kV Rosiori-Mukacevo | N-1 TIE 400 kV Resita-Pancevo c2 | 0.09218 | 0.00391 | 0.06121 | 0 | 0.10996 | 0.00136 | -0.00406 | -0.00191 | 0.00116 | 0.00096 | 0.10299 | 0.0327 | 0.00053 | 0.00442 | 0.08015 | 0.10291 | -0.00053 | -0.01378 | 0.00116 | 0.14858 | 0.09052 | 0.01691 | -0.01385 | 0.1086 | -0.12784 | 0.09611
[RO-UA] [DIR]TIE 400 kV Rosiori-Mukacevo | N-1 OHL 400 kV Arefu-Tantareni | 0.08708 | 0.00387 | 0.0591 | 0 | 0.10334 | 0.00133 | -0.00393 | -0.00186 | 0.00113 | 0.00093 | 0.09669 | 0.03165 | 0.00088 | 0.0043 | 0.07621 | 0.09661 | -0.00051 | -0.01351 | 0.00113 | 0.14525 | 0.08761 | 0.01651 | -0.01349 | 0.10211 | -0.12641 | 0.09079
[RO-UA] [DIR]TIE 400 kV Rosiori-Mukacevo | N-1 TIE 400 kV Resita-Pancevo c1 | 0.09218 | 0.00391 | 0.06121 | 0 | 0.10996 | 0.00136 | -0.00406 | -0.00191 | 0.00116 | 0.00096 | 0.10299 | 0.0327 | 0.00053 | 0.00442 | 0.08015 | 0.10291 | -0.00053 | -0.01378 | 0.00116 | 0.14858 | 0.09052 | 0.01691 | -0.01385 | 0.1086 | -0.12784 | 0.09611
[RO-RS] [DIR] TIE 400 kV Resita-Pancevo c2 | BC | -0.00893 | 0.00048 | 0.0156 | 0 | -0.03367 | 0.00026 | -0.00095 | -0.00035 | 0.00022 | 0.00019 | -0.02148 | 0.00671 | -0.00258 | 0.00088 | 0.00137 | -0.02045 | -0.0001 | -0.00221 | 0.00022 | -0.06052 | 0.03973 | 0.00341 | -0.00292 | -0.03158 | -0.02124 | -0.00977
[RO-RS] [DIR] TIE 400 kV Resita-Pancevo c2 | N-1 TIE 400 kV Arad-Sandorfalva | -0.01014 | 0.00058 | 0.01572 | 0 | -0.03592 | 0.00027 | -0.00099 | -0.00038 | 0.00024 | 0.0002 | -0.02319 | 0.00689 | -0.00214 | 0.00092 | 0.00063 | -0.02211 | -0.00011 | -0.00241 | 0.00024 | -0.0636 | 0.03922 | 0.00366 | -0.00313 | -0.03375 | -0.02372 | -0.01105
[RO-RS] [DIR] TIE 400 kV Resita-Pancevo c2 | N-1 TIE 400 kV Nadab-Bekescsaba | -0.0119 | 0.0005 | 0.01401 | 0 | -0.03758 | 0.00024 | -0.00085 | -0.00033 | 0.00021 | 0.00017 | -0.02494 | 0.00598 | -0.00216 | 0.0008 | -0.00109 | -0.02388 | -9e-05 | -0.00212 | 0.00021 | -0.06525 | 0.03697 | 0.00318 | -0.00264 | -0.03542 | -0.02396 | -0.01288
[RO-RS] [DIR] TIE 400 kV Resita-Pancevo c2 | N-1 TIE 400 kV Portile de Fier-Djerdap | 0.00649 | 0.00064 | 0.02486 | 0 | -0.03576 | 0.0004 | -0.00149 | -0.00054 | 0.00035 | 0.00029 | -0.01066 | 0.01114 | -0.00427 | 0.00138 | 0.01564 | -0.00665 | -0.00015 | -0.00334 | 0.00035 | -0.10505 | 0.06854 | 0.00512 | -0.00447 | -0.03144 | -0.03082 | 0.01096
[RO-RS] [DIR] TIE 400 kV Resita-Pancevo c2 | N-1 OHL 400 kV Iernut-Sibiu Sud | -0.01133 | 0.00046 | 0.01443 | 0 | -0.03707 | 0.00024 | -0.00088 | -0.00033 | 0.00021 | 0.00017 | -0.02438 | 0.00613 | -0.00239 | 0.00081 | -0.00056 | -0.02331 | -9e-05 | -0.00205 | 0.00021 | -0.06355 | 0.03793 | 0.00319 | -0.00271 | -0.0349 | -0.02094 | -0.01225
[RO-RS] [DIR] TIE 400 kV Resita-Pancevo c2 | N-1 OHL 400 kV Mintia-Arad | -0.00893 | 0.00048 | 0.0156 | 0 | -0.03367 | 0.00026 | -0.00095 | -0.00035 | 0.00022 | 0.00019 | -0.02148 | 0.00671 | -0.00258 | 0.00088 | 0.00137 | -0.02045 | -0.0001 | -0.00221 | 0.00022 | -0.06052 | 0.03973 | 0.00341 | -0.00292 | -0.03158 | -0.02124 | -0.00977
[RO-RS] [DIR] TIE 400 kV Resita-Pancevo c2 | N-1 OHL 220 kV Portile de Fier-Resita c2 | -0.00761 | 0.00048 | 0.01609 | 0 | -0.032 | 0.00026 | -0.00097 | -0.00036 | 0.00023 | 0.00019 | -0.01991 | 0.00694 | -0.00271 | 0.0009 | 0.00239 | -0.01885 | -0.0001 | -0.00224 | 0.00023 | -0.05774 | 0.04067 | 0.00348 | -0.00298 | -0.02993 | -0.02094 | -0.00832
[RO-RS] [DIR] TIE 400 kV Resita-Pancevo c2 | N-1 OHL 220 kV Portile de Fier-Resita c1 | -0.00761 | 0.00048 | 0.01609 | 0 | -0.032 | 0.00026 | -0.00097 | -0.00036 | 0.00023 | 0.00019 | -0.01991 | 0.00694 | -0.00271 | 0.0009 | 0.00239 | -0.01885 | -0.0001 | -0.00224 | 0.00023 | -0.05774 | 0.04067 | 0.00348 | -0.00298 | -0.02993 | -0.02094 | -0.00832
[RO-RS] [DIR] TIE 400 kV Resita-Pancevo c2 | N-1 OHL 220 kV Resita-Timisoara c2 | -0.01197 | 0.00047 | 0.01361 | 0 | -0.03647 | 0.00023 | -0.00083 | -0.00032 | 0.0002 | 0.00016 | -0.02459 | 0.0058 | -0.00212 | 0.00078 | -0.00135 | -0.02366 | -9e-05 | -0.00201 | 0.0002 | -0.06367 | 0.0355 | 0.00308 | -0.00261 | -0.03443 | -0.02107 | -0.01309
[RO-RS] [DIR] TIE 400 kV Resita-Pancevo c2 | N-1 OHL 220 kV Resita-Timisoara c1 | -0.01197 | 0.00047 | 0.01361 | 0 | -0.03647 | 0.00023 | -0.00083 | -0.00032 | 0.0002 | 0.00016 | -0.02459 | 0.0058 | -0.00212 | 0.00078 | -0.00135 | -0.02366 | -9e-05 | -0.00201 | 0.0002 | -0.06367 | 0.0355 | 0.00308 | -0.00261 | -0.03443 | -0.02107 | -0.01309
[RO-RS] [DIR] TIE 400 kV Resita-Pancevo c2 | N-1 TRA 400/220 kV AT3 Arad | -0.01549 | 0.00049 | 0.01206 | 0 | -0.0414 | 0.00021 | -0.00075 | -0.0003 | 0.00018 | 0.00015 | -0.02884 | 0.00511 | -0.00161 | 0.00071 | -0.00414 | -0.02786 | -8e-05 | -0.00193 | 0.00018 | -0.06973 | 0.03259 | 0.0029 | -0.00242 | -0.03925 | -0.02292 | -0.01679
[RO-RS] [DIR] TIE 400 kV Resita-Pancevo c2 | N-1 OHL 400 kV Djerdap - Drmno | -0.01816 | 0.00067 | 0.01889 | 0 | -0.05308 | 0.00032 | -0.00116 | -0.00044 | 0.00028 | 0.00023 | -0.03623 | 0.00803 | -0.00289 | 0.00108 | -0.00285 | -0.03494 | -0.00012 | -0.00282 | 0.00028 | -0.08992 | 0.05801 | 0.00432 | -0.00364 | -0.05019 | -0.0301 | -0.01988
[RO-RS] [DIR] TIE 400 kV Resita-Pancevo c2 | N-1 OHL 400 kV Djerdap - Bor | 0.00262 | 0.00047 | 0.01851 | 0 | -0.02582 | 0.0003 | -0.00111 | -0.0004 | 0.00026 | 0.00021 | -0.00961 | 0.00822 | -0.00324 | 0.00102 | 0.01008 | -0.00728 | -0.00011 | -0.00247 | 0.00026 | -0.06835 | 0.03824 | 0.00382 | -0.00332 | -0.02304 | -0.02177 | 0.00471
[RO-RS] [DIR] TIE 400 kV Resita-Pancevo c2 | N-1 OHL 400 kV Srbobran – Subotica 3 | -0.00076 | 0.00049 | 0.02279 | 0 | -0.02675 | 0.00035 | -0.00133 | -0.00047 | 0.00031 | 0.00025 | -0.0136 | 0.00981 | -0.00461 | 0.0012 | 0.00924 | -0.01235 | -0.00013 | -0.00281 | 0.0003 | -0.05455 | 0.05235 | 0.0045 | -0.00391 | -0.02451 | -0.02097 | -0.00103
[RO-RS] [DIR] TIE 400 kV Resita-Pancevo c2 | N-1 TIE 400 kV Sandorfalva-Subotica 3 | 0.00351 | 0.0005 | 0.02714 | 0 | -0.02332 | 0.0004 | -0.00157 | -0.00055 | 0.00036 | 0.00029 | -0.00959 | 0.01173 | -0.00587 | 0.00141 | 0.0135 | -0.00823 | -0.00015 | -0.00319 | 0.00036 | -0.05167 | 0.05872 | 0.00521 | -0.00455 | -0.02098 | -0.02111 | 0.00347
[RO-RS] [DIR] TIE 400 kV Resita-Pancevo c2 | N-1 OHL 400 kV Bor 2 – Nis 2 | 2e-05 | 0.00047 | 0.01762 | 0 | -0.02805 | 0.00028 | -0.00106 | -0.00039 | 0.00025 | 0.0002 | -0.01235 | 0.00778 | -0.00305 | 0.00097 | 0.00804 | -0.01021 | -0.00011 | -0.00238 | 0.00025 | -0.06496 | 0.03554 | 0.00368 | -0.00319 | -0.02531 | -0.02145 | 0.00162
[RO-RS] [DIR] TIE 400 kV Resita-Pancevo c2 | N-1 OHL 400 kV Portile de Fier-Resita | 0.00656 | 0.00029 | 0.01488 | 0 | -0.00653 | 0.00023 | -0.00087 | -0.00031 | 0.0002 | 0.00016 | 0.00061 | 0.00659 | -0.00294 | 0.00079 | 0.01047 | 0.00148 | -9e-05 | -0.00181 | 0.0002 | -0.02269 | 0.03493 | 0.00288 | -0.00255 | -0.00533 | -0.01112 | 0.00718
[RO-RS] [DIR] TIE 400 kV Resita-Pancevo c2 | N-1 OHL 400 kV Paks -Sandorfalva | -0.01016 | 0.00054 | 0.0149 | 0 | -0.0351 | 0.00026 | -0.00094 | -0.00036 | 0.00022 | 0.00019 | -0.02284 | 0.0065 | -0.00234 | 0.00087 | 0.00032 | -0.02182 | -0.0001 | -0.00227 | 0.00022 | -0.06208 | 0.0382 | 0.00346 | -0.00296 | -0.03301 | -0.02229 | -0.01109
[RO-RS] [DIR] TIE 400 kV Resita-Pancevo c2 | N-1 TIE 400 kV Resita-Pancevo c1 | -0.01426 | 0.00077 | 0.0249 | 0 | -0.05374 | 0.00041 | -0.00151 | -0.00056 | 0.00036 | 0.0003 | -0.03429 | 0.01071 | -0.00412 | 0.0014 | 0.00218 | -0.03264 | -0.00016 | -0.00352 | 0.00036 | -0.0966 | 0.06342 | 0.00545 | -0.00465 | -0.05042 | -0.03391 | -0.01559
[RO-RS] [DIR] TIE 400 kV Resita-Pancevo c1 | BC | -0.00893 | 0.00048 | 0.0156 | 0 | -0.03367 | 0.00026 | -0.00095 | -0.00035 | 0.00022 | 0.00019 | -0.02148 | 0.00671 | -0.00258 | 0.00088 | 0.00137 | -0.02045 | -0.0001 | -0.00221 | 0.00022 | -0.06052 | 0.03973 | 0.00341 | -0.00292 | -0.03158 | -0.02124 | -0.00977
[RO-RS] [DIR] TIE 400 kV Resita-Pancevo c1 | N-1 TIE 400 kV Arad-Sandorfalva | -0.01014 | 0.00058 | 0.01571 | 0 | -0.03592 | 0.00027 | -0.00099 | -0.00038 | 0.00024 | 0.0002 | -0.02319 | 0.00689 | -0.00214 | 0.00092 | 0.00063 | -0.02211 | -0.00011 | -0.00241 | 0.00024 | -0.0636 | 0.03922 | 0.00366 | -0.00313 | -0.03375 | -0.02372 | -0.01105
[RO-RS] [DIR] TIE 400 kV Resita-Pancevo c1 | N-1 TIE 400 kV Nadab-Bekescsaba | -0.0119 | 0.0005 | 0.014 | 0 | -0.03758 | 0.00024 | -0.00085 | -0.00033 | 0.00021 | 0.00017 | -0.02494 | 0.00598 | -0.00216 | 0.0008 | -0.00109 | -0.02388 | -9e-05 | -0.00212 | 0.00021 | -0.06524 | 0.03697 | 0.00318 | -0.00264 | -0.03542 | -0.02396 | -0.01288
[RO-RS] [DIR] TIE 400 kV Resita-Pancevo c1 | N-1 TIE 400 kV Portile de Fier-Djerdap | 0.00649 | 0.00064 | 0.02486 | 0 | -0.03576 | 0.0004 | -0.00149 | -0.00054 | 0.00035 | 0.00029 | -0.01066 | 0.01114 | -0.00427 | 0.00138 | 0.01564 | -0.00665 | -0.00015 | -0.00334 | 0.00035 | -0.10505 | 0.06853 | 0.00512 | -0.00447 | -0.03143 | -0.03081 | 0.01096
[RO-RS] [DIR] TIE 400 kV Resita-Pancevo c1 | N-1 OHL 400 kV Iernut-Sibiu Sud | -0.01133 | 0.00046 | 0.01443 | 0 | -0.03707 | 0.00024 | -0.00088 | -0.00033 | 0.00021 | 0.00017 | -0.02438 | 0.00613 | -0.00239 | 0.00081 | -0.00056 | -0.02331 | -9e-05 | -0.00205 | 0.00021 | -0.06355 | 0.03793 | 0.00319 | -0.00271 | -0.0349 | -0.02094 | -0.01225
[RO-RS] [DIR] TIE 400 kV Resita-Pancevo c1 | N-1 OHL 400 kV Mintia-Arad | -0.00893 | 0.00048 | 0.0156 | 0 | -0.03367 | 0.00026 | -0.00095 | -0.00035 | 0.00022 | 0.00019 | -0.02148 | 0.00671 | -0.00258 | 0.00088 | 0.00137 | -0.02045 | -0.0001 | -0.00221 | 0.00022 | -0.06052 | 0.03973 | 0.00341 | -0.00292 | -0.03158 | -0.02124 | -0.00977
[RO-RS] [DIR] TIE 400 kV Resita-Pancevo c1 | N-1 OHL 220 kV Portile de Fier-Resita c2 | -0.00761 | 0.00048 | 0.01609 | 0 | -0.032 | 0.00026 | -0.00097 | -0.00036 | 0.00023 | 0.00019 | -0.01991 | 0.00694 | -0.00271 | 0.0009 | 0.00239 | -0.01885 | -0.0001 | -0.00224 | 0.00023 | -0.05774 | 0.04067 | 0.00348 | -0.00298 | -0.02993 | -0.02094 | -0.00832
[RO-RS] [DIR] TIE 400 kV Resita-Pancevo c1 | N-1 OHL 220 kV Portile de Fier-Resita c1 | -0.00761 | 0.00048 | 0.01609 | 0 | -0.032 | 0.00026 | -0.00097 | -0.00036 | 0.00023 | 0.00019 | -0.01991 | 0.00694 | -0.00271 | 0.0009 | 0.00239 | -0.01885 | -0.0001 | -0.00224 | 0.00023 | -0.05774 | 0.04067 | 0.00348 | -0.00298 | -0.02993 | -0.02094 | -0.00832
[RO-RS] [DIR] TIE 400 kV Resita-Pancevo c1 | N-1 OHL 220 kV Resita-Timisoara c2 | -0.01197 | 0.00047 | 0.01361 | 0 | -0.03647 | 0.00023 | -0.00083 | -0.00032 | 0.0002 | 0.00016 | -0.02459 | 0.0058 | -0.00212 | 0.00078 | -0.00135 | -0.02366 | -9e-05 | -0.00201 | 0.0002 | -0.06367 | 0.0355 | 0.00308 | -0.00261 | -0.03443 | -0.02107 | -0.01309
[RO-RS] [DIR] TIE 400 kV Resita-Pancevo c1 | N-1 OHL 220 kV Resita-Timisoara c1 | -0.01197 | 0.00047 | 0.01361 | 0 | -0.03647 | 0.00023 | -0.00083 | -0.00032 | 0.0002 | 0.00016 | -0.02459 | 0.0058 | -0.00212 | 0.00078 | -0.00135 | -0.02366 | -9e-05 | -0.00201 | 0.0002 | -0.06367 | 0.0355 | 0.00308 | -0.00261 | -0.03443 | -0.02107 | -0.01309
[RO-RS] [DIR] TIE 400 kV Resita-Pancevo c1 | N-1 TRA 400/220 kV AT3 Arad | -0.01549 | 0.00049 | 0.01206 | 0 | -0.0414 | 0.00021 | -0.00075 | -0.0003 | 0.00018 | 0.00015 | -0.02884 | 0.00511 | -0.00161 | 0.00071 | -0.00414 | -0.02786 | -8e-05 | -0.00193 | 0.00018 | -0.06972 | 0.03259 | 0.0029 | -0.00242 | -0.03925 | -0.02292 | -0.01679
[RO-RS] [DIR] TIE 400 kV Resita-Pancevo c1 | N-1 OHL 400 kV Djerdap - Bor | 0.00262 | 0.00047 | 0.01851 | 0 | -0.02582 | 0.0003 | -0.00111 | -0.0004 | 0.00026 | 0.00021 | -0.00961 | 0.00822 | -0.00324 | 0.00102 | 0.01008 | -0.00728 | -0.00011 | -0.00247 | 0.00026 | -0.06835 | 0.03824 | 0.00382 | -0.00332 | -0.02304 | -0.02177 | 0.00471
[RO-RS] [DIR] TIE 400 kV Resita-Pancevo c1 | N-1 OHL 400 kV Srbobran – Subotica 3 | -0.00076 | 0.00049 | 0.02279 | 0 | -0.02675 | 0.00035 | -0.00133 | -0.00047 | 0.00031 | 0.00025 | -0.0136 | 0.00981 | -0.00461 | 0.0012 | 0.00924 | -0.01235 | -0.00013 | -0.00281 | 0.0003 | -0.05454 | 0.05234 | 0.0045 | -0.00391 | -0.02451 | -0.02097 | -0.00103
[RO-RS] [DIR] TIE 400 kV Resita-Pancevo c1 | N-1 TIE 400 kV Sandorfalva-Subotica 3 | 0.00351 | 0.0005 | 0.02714 | 0 | -0.02332 | 0.0004 | -0.00157 | -0.00055 | 0.00036 | 0.00029 | -0.00959 | 0.01173 | -0.00587 | 0.00141 | 0.0135 | -0.00823 | -0.00015 | -0.00319 | 0.00036 | -0.05166 | 0.05872 | 0.00521 | -0.00455 | -0.02098 | -0.02111 | 0.00347
[RO-RS] [DIR] TIE 400 kV Resita-Pancevo c1 | N-1 OHL 400 kV Bor 2 – Nis 2 | 2e-05 | 0.00047 | 0.01762 | 0 | -0.02805 | 0.00028 | -0.00106 | -0.00039 | 0.00025 | 0.0002 | -0.01235 | 0.00778 | -0.00305 | 0.00097 | 0.00804 | -0.01021 | -0.00011 | -0.00238 | 0.00025 | -0.06496 | 0.03554 | 0.00368 | -0.00319 | -0.02531 | -0.02145 | 0.00162
[RO-RS] [DIR] TIE 400 kV Resita-Pancevo c1 | N-1 OHL 400 kV Portile de Fier-Resita | 0.00656 | 0.00029 | 0.01488 | 0 | -0.00653 | 0.00023 | -0.00087 | -0.00031 | 0.0002 | 0.00016 | 0.00061 | 0.00659 | -0.00294 | 0.00079 | 0.01047 | 0.00148 | -9e-05 | -0.00181 | 0.0002 | -0.02268 | 0.03493 | 0.00288 | -0.00255 | -0.00533 | -0.01112 | 0.00718
[RO-RS] [DIR] TIE 400 kV Resita-Pancevo c1 | N-1 OHL 400 kV Paks -Sandorfalva | -0.01016 | 0.00054 | 0.0149 | 0 | -0.0351 | 0.00026 | -0.00094 | -0.00036 | 0.00022 | 0.00019 | -0.02284 | 0.0065 | -0.00234 | 0.00087 | 0.00032 | -0.02182 | -0.0001 | -0.00227 | 0.00022 | -0.06208 | 0.0382 | 0.00346 | -0.00296 | -0.03301 | -0.02229 | -0.01109
[RO-RS] [DIR] TIE 400 kV Resita-Pancevo c1 | N-1 TIE 400 kV Resita-Pancevo c2 | -0.01426 | 0.00077 | 0.0249 | 0 | -0.05374 | 0.00041 | -0.00151 | -0.00056 | 0.00036 | 0.0003 | -0.03429 | 0.0107 | -0.00412 | 0.0014 | 0.00218 | -0.03264 | -0.00016 | -0.00352 | 0.00036 | -0.0966 | 0.06342 | 0.00545 | -0.00465 | -0.05041 | -0.03391 | -0.01559
[RO-BG] [DIR] TIE 400 kV DOBRUDJA- MEDGIDIA SUD | BC | -0.05764 | -0.00051 | -0.0221 | 0 | -0.13997 | -0.00036 | 0.00131 | 0.0005 | -0.00032 | -0.00027 | -0.0806 | -0.01116 | 0.00315 | -0.00127 | -0.04249 | -0.07337 | 0.00014 | 0.00309 | -0.00032 | 0.01862 | -0.02321 | -0.0043 | 0.00387 | -0.13214 | 0.05266 | -0.05484
[RO-BG] [DIR] TIE 400 kV DOBRUDJA- MEDGIDIA SUD | N-1 OHL 400 kV Isaccea - Stupina | -0.05548 | -0.00048 | -0.02111 | 0 | -0.13588 | -0.00035 | 0.00125 | 0.00047 | -0.00031 | -0.00025 | -0.07781 | -0.01066 | 0.00304 | -0.00121 | -0.04081 | -0.07073 | 0.00013 | 0.00294 | -0.00031 | 0.02011 | -0.02189 | -0.0041 | 0.00368 | -0.12822 | 0.04941 | -0.0527
[RO-BG] [DIR] TIE 400 kV DOBRUDJA- MEDGIDIA SUD | N-1 TIE 400 kV MEDGIDIA SUD - VARNA | -0.09935 | -0.00088 | -0.03809 | 0 | -0.24107 | -0.00063 | 0.00227 | 0.00086 | -0.00055 | -0.00046 | -0.13893 | -0.01924 | 0.00543 | -0.00218 | -0.07324 | -0.12646 | 0.00024 | 0.00532 | -0.00055 | 0.03209 | -0.04 | -0.00741 | 0.00666 | -0.22781 | 0.09076 | -0.09452
[RO-BG] [DIR] TIE 400 kV DOBRUDJA- MEDGIDIA SUD | N-1 OHL 400 kV Cernavoda - Pelicanu | -0.05713 | -0.00054 | -0.02237 | 0 | -0.13546 | -0.00037 | 0.00133 | 0.00051 | -0.00033 | -0.00027 | -0.07922 | -0.0113 | 0.00312 | -0.00129 | -0.04237 | -0.0724 | 0.00014 | 0.00316 | -0.00033 | 0.01223 | -0.0243 | -0.00439 | 0.00394 | -0.12801 | 0.05583 | -0.05462
[RO-BG] [DIR] TIE 400 kV DOBRUDJA- MEDGIDIA SUD | N-1 OHL 400 kV Gura Ialomitei - Bucuresti Sud | -0.05717 | -0.00054 | -0.02243 | 0 | -0.13526 | -0.00037 | 0.00134 | 0.00051 | -0.00033 | -0.00027 | -0.07922 | -0.01133 | 0.00312 | -0.00129 | -0.04243 | -0.07243 | 0.00014 | 0.00317 | -0.00033 | 0.01173 | -0.02444 | -0.00441 | 0.00395 | -0.12783 | 0.05619 | -0.05469
[RO-BG] [DIR] TIE 400 kV DOBRUDJA- MEDGIDIA SUD | N-1 OHL 400 kV Gutinas – Smardan | -0.0561 | -0.00055 | -0.02202 | 0 | -0.13345 | -0.00037 | 0.00132 | 0.0005 | -0.00032 | -0.00027 | -0.07786 | -0.01115 | 0.00297 | -0.00128 | -0.04161 | -0.07112 | 0.00014 | 0.00316 | -0.00032 | 0.0127 | -0.02374 | -0.00437 | 0.0039 | -0.12609 | 0.0602 | -0.05359
[RO-BG] [DIR] TIE 400 kV DOBRUDJA- MEDGIDIA SUD | N-1 TIE 400 kV Resita-Pancevo c2 | -0.05761 | -0.00051 | -0.02216 | 0 | -0.13985 | -0.00036 | 0.00132 | 0.0005 | -0.00032 | -0.00027 | -0.08052 | -0.01119 | 0.00316 | -0.00127 | -0.0425 | -0.0733 | 0.00014 | 0.00309 | -0.00032 | 0.01884 | -0.02336 | -0.00431 | 0.00388 | -0.13202 | 0.05274 | -0.05481
[RO-BG] [DIR] TIE 400 kV DOBRUDJA- MEDGIDIA SUD | N-1 TIE 400 kV Resita-Pancevo c1 | -0.05761 | -0.00051 | -0.02216 | 0 | -0.13985 | -0.00036 | 0.00132 | 0.0005 | -0.00032 | -0.00027 | -0.08052 | -0.01119 | 0.00316 | -0.00127 | -0.0425 | -0.0733 | 0.00014 | 0.00309 | -0.00032 | 0.01884 | -0.02336 | -0.00431 | 0.00388 | -0.13202 | 0.05274 | -0.05481
[RO-BG] [DIR] TIE 400 kV MEDGIDIA SUD - VARNA | BC | -0.05951 | -0.00053 | -0.02281 | 0 | -0.14423 | -0.00038 | 0.00136 | 0.00051 | -0.00033 | -0.00027 | -0.08322 | -0.01152 | 0.00325 | -0.00131 | -0.04387 | -0.07575 | 0.00014 | 0.00319 | -0.00033 | 0.01922 | -0.02395 | -0.00444 | 0.00399 | -0.13649 | 0.05436 | -0.05661
[RO-BG] [DIR] TIE 400 kV MEDGIDIA SUD - VARNA | N-1 OHL 400 kV Isaccea - Rahman | -0.05747 | -0.0005 | -0.02188 | 0 | -0.14037 | -0.00036 | 0.0013 | 0.00049 | -0.00032 | -0.00026 | -0.08059 | -0.01105 | 0.00314 | -0.00125 | -0.04228 | -0.07326 | 0.00014 | 0.00304 | -0.00032 | 0.02063 | -0.02271 | -0.00425 | 0.00382 | -0.13279 | 0.05128 | -0.05459
[RO-BG] [DIR] TIE 400 kV MEDGIDIA SUD - VARNA | N-1 TIE 400 kV DOBRUDJA- MEDGIDIA SUD | -0.10029 | -0.00089 | -0.03845 | 0 | -0.24327 | -0.00063 | 0.00229 | 0.00086 | -0.00056 | -0.00046 | -0.14024 | -0.01942 | 0.00548 | -0.00221 | -0.07393 | -0.12766 | 0.00024 | 0.00537 | -0.00056 | 0.03239 | -0.04038 | -0.00748 | 0.00673 | -0.22998 | 0.09162 | -0.09542
[RO-BG] [DIR] TIE 400 kV MEDGIDIA SUD - VARNA | N-1 OHL 400 kV Cernavoda - Pelicanu | -0.05898 | -0.00055 | -0.02309 | 0 | -0.13958 | -0.00038 | 0.00138 | 0.00052 | -0.00034 | -0.00028 | -0.0818 | -0.01166 | 0.00322 | -0.00133 | -0.04374 | -0.07475 | 0.00015 | 0.00326 | -0.00034 | 0.01263 | -0.02508 | -0.00454 | 0.00406 | -0.13223 | 0.05763 | -0.05638
[RO-BG] [DIR] TIE 400 kV MEDGIDIA SUD - VARNA | N-1 OHL 400 kV Gura Ialomitei - Bucuresti Sud | -0.05902 | -0.00056 | -0.02316 | 0 | -0.13937 | -0.00038 | 0.00138 | 0.00052 | -0.00034 | -0.00028 | -0.0818 | -0.01169 | 0.00323 | -0.00134 | -0.0438 | -0.07478 | 0.00015 | 0.00327 | -0.00034 | 0.01211 | -0.02523 | -0.00455 | 0.00408 | -0.13204 | 0.05799 | -0.05645
[RO-BG] [DIR] TIE 400 kV MEDGIDIA SUD - VARNA | N-1 OHL 400 kV Gutinas – Smardan | -0.05792 | -0.00057 | -0.02273 | 0 | -0.13751 | -0.00038 | 0.00136 | 0.00052 | -0.00034 | -0.00028 | -0.0804 | -0.0115 | 0.00307 | -0.00132 | -0.04296 | -0.07342 | 0.00015 | 0.00326 | -0.00033 | 0.01311 | -0.0245 | -0.00451 | 0.00403 | -0.13025 | 0.06214 | -0.05532
[RO-BG] [DIR] TIE 400 kV MEDGIDIA SUD - VARNA | N-1 OHL 400 kV Medgidia Sud - Stupina | -0.05728 | -0.0005 | -0.02179 | 0 | -0.14001 | -0.00036 | 0.0013 | 0.00049 | -0.00032 | -0.00026 | -0.08034 | -0.01101 | 0.00313 | -0.00125 | -0.04213 | -0.07303 | 0.00014 | 0.00303 | -0.00032 | 0.02076 | -0.02259 | -0.00423 | 0.0038 | -0.13245 | 0.051 | -0.0544
[RO-BG] [DIR] TIE 400 kV MEDGIDIA SUD - VARNA | N-1 OHL 400 kV Cernavodă - Medgidia Sud | -0.0552 | -0.00055 | -0.02205 | 0 | -0.12757 | -0.00037 | 0.00132 | 0.0005 | -0.00032 | -0.00027 | -0.07595 | -0.01113 | 0.00301 | -0.00128 | -0.04119 | -0.06967 | 0.00014 | 0.00315 | -0.00032 | 0.00586 | -0.02469 | -0.00437 | 0.00391 | -0.12099 | 0.05745 | -0.05302
[RO-BG] [DIR] TIE 400 kV MEDGIDIA SUD - VARNA | N-1 TIE 400 kV Resita-Pancevo c2 | -0.05948 | -0.00053 | -0.02287 | 0 | -0.14411 | -0.00038 | 0.00136 | 0.00051 | -0.00033 | -0.00027 | -0.08314 | -0.01155 | 0.00326 | -0.00131 | -0.04387 | -0.07567 | 0.00014 | 0.00319 | -0.00033 | 0.01945 | -0.0241 | -0.00445 | 0.004 | -0.13637 | 0.05444 | -0.05658
[RO-BG] [DIR] TIE 400 kV MEDGIDIA SUD - VARNA | N-1 TIE 400 kV Resita-Pancevo c1 | -0.05948 | -0.00053 | -0.02287 | 0 | -0.14411 | -0.00038 | 0.00136 | 0.00051 | -0.00033 | -0.00027 | -0.08314 | -0.01155 | 0.00326 | -0.00131 | -0.04387 | -0.07567 | 0.00014 | 0.00319 | -0.00033 | 0.01945 | -0.0241 | -0.00445 | 0.004 | -0.13637 | 0.05444 | -0.05658
[RO-RO] [DIR] OHL 400 kV Portile de Fier-Resita | BC | 0.0477 | -0.00059 | -0.00221 | 0 | 0.08358 | -0.0001 | 0.00023 | 0.00014 | -8e-05 | -6e-05 | 0.06803 | -0.00037 | -0.00111 | -0.00027 | 0.02804 | 0.06754 | 4e-05 | 0.00124 | -8e-05 | 0.1165 | -0.01478 | -0.00165 | 0.00112 | 0.08085 | 0.03115 | 0.0522
[RO-RO] [DIR] OHL 400 kV Portile de Fier-Resita | N-1 TIE 400 kV Resita-Pancevo c2 | 0.04528 | -0.00046 | 0.00201 | 0 | 0.07446 | -3e-05 | -3e-05 | 5e-05 | -2e-05 | -1e-05 | 0.06221 | 0.00144 | -0.00181 | -3e-05 | 0.02841 | 0.062 | 1e-05 | 0.00064 | -2e-05 | 0.10011 | -0.00402 | -0.00072 | 0.00033 | 0.0723 | 0.0254 | 0.04955
[RO-RO] [DIR] OHL 400 kV Arad-Nadab | N-1 TIE 400 kV Resita-Pancevo c2 | 0.04848 | 0.00194 | 0.04263 | 0 | 0.03958 | 0.00086 | -0.00312 | -0.00119 | 0.00075 | 0.00062 | 0.04686 | 0.02203 | -0.00126 | 0.0029 | 0.04655 | 0.04844 | -0.00033 | -0.00764 | 0.00075 | 0.03901 | 0.06888 | 0.01122 | -0.01045 | 0.04069 | -0.03435 | 0.05199
[RO-RO] [DIR] OHL 400 kV Mintia-Arad | BC |  | 0 | 0 |  | 0 | 0 |  |  | 0 | 0 | 0 | 0 |  |  | 0 | 0 | 0 |  | 0 | 0 | 0 | 0 | 0 | 0 | 0 | 0
[RO-RO] [DIR] OHL 400 kV Mintia-Arad | N-1 TIE 400 kV Rosiori-Mukacevo |  | 0 | 0 |  | 0 | 0 |  |  | 0 | 0 | 0 | 0 |  |  | 0 | 0 | 0 |  | 0 | 0 | 0 | 0 | 0 | 0 | 0 | 0
[RO-RO] [DIR] OHL 400 kV Mintia-Arad | N-1 TIE 400 kV Portile de Fier-Djerdap |  | 0 | 0 |  | 0 | 0 |  |  | 0 | 0 | 0 | 0 |  |  | 0 | 0 | 0 |  | 0 | 0 | 0 | 0 | 0 | 0 | 0 | 0
[RO-RO] [DIR] OHL 400 kV Mintia-Arad | N-1 OHL 400 kV Iernut-Sibiu Sud |  | 0 | 0 |  | 0 | 0 |  |  | 0 | 0 | 0 | 0 |  |  | 0 | 0 | 0 |  | 0 | 0 | 0 | 0 | 0 | 0 | 0 | 0
[RO-RO] [DIR] OHL 400 kV Mintia-Arad | N-1 OHL 220 kV Portile de Fier-Resita 1&2 |  | 0 | 0 |  | 0 | 0 |  |  | 0 | 0 | 0 | 0 |  |  | 0 | 0 | 0 |  | 0 | 0 | 0 | 0 | 0 | 0 | 0 | 0
[RO-RO] [DIR] OHL 400 kV Mintia-Arad | N-1 OHL 220 kV Resita-Timisoara 1&2 |  | 0 | 0 |  | 0 | 0 |  |  | 0 | 0 | 0 | 0 |  |  | 0 | 0 | 0 |  | 0 | 0 | 0 | 0 | 0 | 0 | 0 | 0
[RO-RO] [DIR] OHL 400 kV Mintia-Arad | N-1 OHL 220 kV Urechesti-Targu Jiu Nord |  | 0 | 0 |  | 0 | 0 |  |  | 0 | 0 | 0 | 0 |  |  | 0 | 0 | 0 |  | 0 | 0 | 0 | 0 | 0 | 0 | 0 | 0
[RO-RO] [DIR] OHL 400 kV Mintia-Arad | N-1 OHL 220 kV Paroseni-Targu Jiu Nord |  | 0 | 0 |  | 0 | 0 |  |  | 0 | 0 | 0 | 0 |  |  | 0 | 0 | 0 |  | 0 | 0 | 0 | 0 | 0 | 0 | 0 | 0
[RO-RO] [DIR] OHL 400 kV Mintia-Arad | N-1 TRA 400/220 kV AT3 Arad |  | 0 | 0 |  | 0 | 0 |  |  | 0 | 0 | 0 | 0 |  |  | 0 | 0 | 0 |  | 0 | 0 | 0 | 0 | 0 | 0 | 0 | 0
[RO-RO] [DIR] OHL 400 kV Mintia-Arad | N-1 TIE 400 kV Resita-Pancevo c2 |  | 0 | 0 |  | 0 | 0 |  |  | 0 | 0 | 0 | 0 |  |  | 0 | 0 | 0 |  | 0 | 0 | 0 | 0 | 0 | 0 | 0 | 0
[RO-RO] [DIR] OHL 400 kV Mintia-Arad | N-1 TIE 400 kV Resita-Pancevo c1 |  | 0 | 0 |  | 0 | 0 |  |  | 0 | 0 | 0 | 0 |  |  | 0 | 0 | 0 |  | 0 | 0 | 0 | 0 | 0 | 0 | 0 | 0
[RO-RO] [DIR] OHL 400 kV Sibiu Sud-Mintia | N-1 TIE 400 kV Resita-Pancevo c2 | 0.01022 | -0.00027 | 0.00052 | 0 | 0.02567 | -3e-05 | 2e-05 | 5e-05 | -2e-05 | -2e-05 | 0.01632 | 9e-05 | -0.00118 | -7e-05 | 0.00612 | 0.01503 | 1e-05 | 0.00052 | -2e-05 | 0.02841 | -0.00341 | -0.00048 | 0.00028 | 0.02417 | 0.01745 | 0.0095
[RO-RO] [DIR] OHL 400 kV Iernut-Sibiu Sud | BC | -0.09403 | -0.00098 | -0.04584 | 0 | -0.13359 | -0.00074 | 0.00272 | 0.001 | -0.00065 | -0.00054 | -0.11405 | -0.02247 | 0.00747 | -0.00257 | -0.07542 | -0.11231 | 0.00028 | 0.00612 | -0.00065 | -0.11903 | -0.07061 | -0.00885 | 0.00796 | -0.13015 | 0.01176 | -0.09724
[RO-RO] [DIR] OHL 400 kV Iernut-Sibiu Sud | N-1 TIE 400 kV Resita-Pancevo c2 | -0.09415 | -0.00098 | -0.04564 | 0 | -0.13403 | -0.00073 | 0.00271 | 0.001 | -0.00065 | -0.00053 | -0.11433 | -0.02238 | 0.00743 | -0.00256 | -0.0754 | -0.11257 | 0.00028 | 0.00609 | -0.00065 | -0.11982 | -0.0701 | -0.0088 | 0.00793 | -0.13056 | 0.01148 | -0.09737
[RO-RO] [DIR] OHL 400 kV Iernut-Sibiu Sud | N-1 TIE 400 kV Resita-Pancevo c1 | -0.09415 | -0.00098 | -0.04564 | 0 | -0.13403 | -0.00073 | 0.00271 | 0.001 | -0.00065 | -0.00053 | -0.11433 | -0.02238 | 0.00743 | -0.00256 | -0.0754 | -0.11257 | 0.00028 | 0.00609 | -0.00065 | -0.11982 | -0.0701 | -0.0088 | 0.00793 | -0.13056 | 0.01148 | -0.09737
[RO-RO] [DIR] OHL 400 kV Iernut-Gadalin | BC | 0.08357 | 0.00095 | 0.04122 | 0 | 0.11973 | 0.00067 | -0.00246 | -0.00092 | 0.00059 | 0.00049 | 0.10124 | 0.02027 | -0.00645 | 0.00234 | 0.06719 | 0.09957 | -0.00026 | -0.00565 | 0.00059 | 0.15618 | 0.06349 | 0.00809 | -0.00725 | 0.11658 | -0.01074 | 0.08635
[RO-RO] [DIR] OHL 400 kV Iernut-Gadalin | N-1 OHL 400 kV Mintia-Arad | 0.08357 | 0.00095 | 0.04122 | 0 | 0.11973 | 0.00067 | -0.00246 | -0.00092 | 0.00059 | 0.00049 | 0.10124 | 0.02027 | -0.00645 | 0.00234 | 0.06719 | 0.09957 | -0.00026 | -0.00565 | 0.00059 | 0.15618 | 0.06349 | 0.00809 | -0.00725 | 0.11658 | -0.01074 | 0.08635
[RO-RO] [DIR] OHL 400 kV Iernut-Gadalin | N-1 TIE 400 kV Resita-Pancevo c2 | 0.08367 | 0.00095 | 0.04103 | 0 | 0.12014 | 0.00067 | -0.00245 | -0.00091 | 0.00059 | 0.00049 | 0.10151 | 0.02019 | -0.00642 | 0.00233 | 0.06717 | 0.09982 | -0.00026 | -0.00562 | 0.00059 | 0.15691 | 0.06301 | 0.00805 | -0.00721 | 0.11697 | -0.01048 | 0.08647
[RO-RO] [DIR] OHL 400 kV Iernut-Gadalin | N-1 TIE 400 kV Resita-Pancevo c1 | 0.08367 | 0.00095 | 0.04103 | 0 | 0.12014 | 0.00067 | -0.00245 | -0.00091 | 0.00059 | 0.00049 | 0.10151 | 0.02019 | -0.00642 | 0.00233 | 0.06717 | 0.09982 | -0.00026 | -0.00562 | 0.00059 | 0.15691 | 0.06301 | 0.00805 | -0.00721 | 0.11697 | -0.01048 | 0.08647
[RO-RO] [DIR] OHL 400 kV Rosiori-Gadalin | BC | -0.08362 | -0.00105 | -0.04193 | 0 | -0.11867 | -0.00069 | 0.00251 | 0.00095 | -0.00061 | -0.0005 | -0.10086 | -0.02069 | 0.00625 | -0.00241 | -0.06751 | -0.09929 | 0.00027 | 0.00591 | -0.00061 | -0.15666 | -0.06476 | -0.00838 | 0.00747 | -0.11563 | 0.01452 | -0.08648
[RO-RO] [DIR] OHL 400 kV Rosiori-Gadalin | N-1 OHL 400 kV Mintia-Arad | -0.08362 | -0.00105 | -0.04193 | 0 | -0.11867 | -0.00069 | 0.00251 | 0.00095 | -0.00061 | -0.0005 | -0.10086 | -0.02069 | 0.00625 | -0.00241 | -0.06751 | -0.09929 | 0.00027 | 0.00591 | -0.00061 | -0.15666 | -0.06476 | -0.00838 | 0.00747 | -0.11563 | 0.01452 | -0.08648
[RO-RO] [DIR] OHL 400 kV Rosiori-Gadalin | N-1 TIE 400 kV Resita-Pancevo c2 | -0.08374 | -0.00104 | -0.04172 | 0 | -0.1191 | -0.00069 | 0.0025 | 0.00094 | -0.00061 | -0.0005 | -0.10114 | -0.0206 | 0.00622 | -0.0024 | -0.0675 | -0.09955 | 0.00027 | 0.00588 | -0.00061 | -0.15744 | -0.06425 | -0.00834 | 0.00743 | -0.11604 | 0.01424 | -0.08661
[RO-RO] [DIR] OHL 400 kV Rosiori-Gadalin | N-1 TIE 400 kV Resita-Pancevo c1 | -0.08374 | -0.00104 | -0.04172 | 0 | -0.1191 | -0.00069 | 0.0025 | 0.00094 | -0.00061 | -0.0005 | -0.10114 | -0.0206 | 0.00622 | -0.0024 | -0.0675 | -0.09955 | 0.00027 | 0.00588 | -0.00061 | -0.15744 | -0.06425 | -0.00834 | 0.00743 | -0.11604 | 0.01424 | -0.08661
[RO-RO] [DIR] OHL 400 kV Arefu-Tantareni | N-1 TIE 400 kV Rosiori-Mukacevo | -0.04275 | -8e-05 | -0.01821 | 0 | -0.05324 | -0.00025 | 0.00103 | 0.00033 | -0.00022 | -0.00018 | -0.05243 | -0.00864 | 0.00417 | -0.00091 | -0.03337 | -0.05252 | 9e-05 | 0.00177 | -0.00022 | -0.01064 | -0.02716 | -0.0029 | 0.00277 | -0.05232 | 0.00501 | -0.04463
[RO-RO] [DIR] OHL 400 kV Arefu-Tantareni | N-1 OHL 400 kV Mintia-Arad | -0.05225 | -0.00048 | -0.02455 | 0 | -0.06454 | -0.00039 | 0.00145 | 0.00053 | -0.00034 | -0.00028 | -0.06303 | -0.01203 | 0.00412 | -0.00136 | -0.04164 | -0.06311 | 0.00015 | 0.00319 | -0.00034 | -0.02588 | -0.03656 | -0.00465 | 0.0042 | -0.06348 | 0.01823 | -0.05454
[RO-RO] [DIR] OHL 400 kV Arefu-Tantareni | N-1 OHL 400 kV Sibiu Sud-Mintia | -0.04994 | -0.00055 | -0.02447 | 0 | -0.05871 | -0.0004 | 0.00145 | 0.00054 | -0.00035 | -0.00029 | -0.05933 | -0.01202 | 0.00386 | -0.00138 | -0.04027 | -0.05969 | 0.00015 | 0.00331 | -0.00035 | -0.01938 | -0.03741 | -0.00476 | 0.00427 | -0.058 | 0.0222 | -0.05239
[RO-RO] [DIR] OHL 400 kV Arefu-Tantareni | N-1 OHL 400 kV Tantareni-Urechesti | -0.05941 | -0.00038 | -0.02388 | 0 | -0.08387 | -0.00037 | 0.00139 | 0.0005 | -0.00033 | -0.00027 | -0.07602 | -0.0118 | 0.00425 | -0.0013 | -0.04528 | -0.07498 | 0.00014 | 0.00295 | -0.00033 | -0.01853 | -0.02829 | -0.00432 | 0.00397 | -0.08153 | 0.01268 | -0.06057
[RO-RO] [DIR] OHL 400 kV Arefu-Tantareni | N-1 TIE 400 kV Resita-Pancevo c2 | -0.05227 | -0.00048 | -0.02451 | 0 | -0.06464 | -0.00039 | 0.00144 | 0.00053 | -0.00034 | -0.00028 | -0.06309 | -0.01201 | 0.00411 | -0.00136 | -0.04164 | -0.06317 | 0.00015 | 0.00319 | -0.00034 | -0.02606 | -0.03644 | -0.00464 | 0.00419 | -0.06358 | 0.01817 | -0.05457
[RO-RO] [DIR] OHL 400 kV Arefu-Sibiu Sud | N-1 OHL 400 kV Mintia-Arad | 0.06266 | 0.00053 | 0.02896 | 0 | 0.08396 | 0.00045 | -0.0017 | -0.00061 | 0.0004 | 0.00033 | 0.07652 | 0.01416 | -0.00502 | 0.00159 | 0.04965 | 0.07593 | -0.00017 | -0.00369 | 0.0004 | 0.05847 | 0.04287 | 0.00541 | -0.00491 | 0.08209 | -0.01383 | 0.06499
[RO-RO] [DIR] OHL 400 kV Arefu-Sibiu Sud | N-1 TIE 400 kV Resita-Pancevo c2 | 0.06269 | 0.00053 | 0.02891 | 0 | 0.08407 | 0.00045 | -0.0017 | -0.00061 | 0.0004 | 0.00033 | 0.07659 | 0.01414 | -0.00501 | 0.00159 | 0.04964 | 0.07599 | -0.00017 | -0.00368 | 0.0004 | 0.05866 | 0.04274 | 0.00539 | -0.0049 | 0.08219 | -0.01376 | 0.06502
[RO-RO] [DIR] OHL 400 kV Tantareni-Urechesti | BC | 0.04487 | -0.00063 | -0.00419 | 0 | 0.12101 | -0.00013 | 0.00034 | 0.00019 | -0.00011 | -9e-05 | 0.08131 | -0.00144 | -0.00086 | -0.00038 | 0.02281 | 0.07432 | 5e-05 | 0.00151 | -0.00011 | -0.04603 | -0.05177 | -0.00201 | 0.00146 | 0.11297 | 0.03478 | 0.03774
[RO-RO] [DIR] OHL 400 kV Tantareni-Urechesti | N-1 TIE 400 kV Portile de Fier-Djerdap | 0.06152 | -0.00046 | 0.00581 | 0 | 0.11875 | 2e-05 | -0.00024 | -2e-05 | 3e-05 | 2e-05 | 0.09299 | 0.00334 | -0.00268 | 0.00016 | 0.03821 | 0.08921 | -1e-05 | 0.00029 | 3e-05 | -0.0941 | -0.02067 | -0.00017 | -0.00021 | 0.11313 | 0.02445 | 0.06012
[RO-RO] [DIR] OHL 400 kV Tantareni-Urechesti | N-1 OHL 400 kV Portile de Fier-Urechesti | 0.03068 | 0.00019 | 0.01232 | 0 | 0.03413 | 0.00019 | -0.00072 | -0.00026 | 0.00017 | 0.00014 | 0.03835 | 0.00608 | -0.00219 | 0.00067 | 0.02351 | 0.03879 | -7e-05 | -0.00151 | 0.00017 | -0.17846 | 0.01446 | 0.00222 | -0.00204 | 0.03376 | -0.01438 | 0.03185
[RO-RO] [DIR] OHL 400 kV Tantareni-Urechesti | N-1 OHL 400 kV Slatina-Portile de Fier | 0.04487 | -0.00063 | -0.00419 | 0 | 0.12101 | -0.00013 | 0.00034 | 0.00019 | -0.00011 | -9e-05 | 0.08131 | -0.00144 | -0.00086 | -0.00038 | 0.02281 | 0.07432 | 5e-05 | 0.00151 | -0.00011 | -0.04603 | -0.05177 | -0.00201 | 0.00146 | 0.11297 | 0.03478 | 0.03774
[RO-RO] [DIR] OHL 400 kV Tantareni-Urechesti | N-1 OHL 400 kV Domnesti-Urechesti | 0.04152 | -0.00087 | -0.01002 | 0 | 0.13559 | -0.00024 | 0.00071 | 0.00034 | -0.0002 | -0.00017 | 0.08244 | -0.00425 | -0.0003 | -0.00075 | 0.01789 | 0.07346 | 9e-05 | 0.00251 | -0.0002 | -0.03572 | -0.0673 | -0.00338 | 0.00262 | 0.12574 | 0.0532 | 0.03235
[RO-RO] [DIR] OHL 400 kV Tantareni-Urechesti | N-1 TRA 400/220 kV AT Urechesti | 0.03546 | -0.00076 | -0.01035 | 0 | 0.11448 | -0.00023 | 0.00071 | 0.00032 | -0.00019 | -0.00016 | 0.07204 | -0.00437 | 0.00022 | -0.00072 | 0.01437 | 0.06447 | 9e-05 | 0.00231 | -0.00019 | -0.05595 | -0.06472 | -0.00319 | 0.00252 | 0.10607 | 0.04 | 0.02716
[RO-RO] [DIR] OHL 400 kV Tantareni-Urechesti | N-1 TIE 400 kV Resita-Pancevo c2 | 0.04449 | -0.00061 | -0.00354 | 0 | 0.11959 | -0.00012 | 0.0003 | 0.00017 | -0.0001 | -8e-05 | 0.08041 | -0.00116 | -0.00096 | -0.00035 | 0.02287 | 0.07346 | 5e-05 | 0.00142 | -0.0001 | -0.04858 | -0.05009 | -0.00187 | 0.00134 | 0.11164 | 0.03389 | 0.03733
[RO-RO] [DIR] OHL 400 kV Tantareni-Urechesti | N-1 TIE 400 kV Resita-Pancevo c1 | 0.04449 | -0.00061 | -0.00354 | 0 | 0.11959 | -0.00012 | 0.0003 | 0.00017 | -0.0001 | -8e-05 | 0.08041 | -0.00116 | -0.00096 | -0.00035 | 0.02287 | 0.07346 | 5e-05 | 0.00142 | -0.0001 | -0.04858 | -0.05009 | -0.00187 | 0.00134 | 0.11164 | 0.03389 | 0.03733
[RO-RO] [DIR] OHL 400 kV Portile de Fier-Urechesti | BC | -0.02187 | 0.00127 | 0.02544 | 0 | -0.13386 | 0.00049 | -0.00163 | -0.00068 | 0.00042 | 0.00035 | -0.0662 | 0.0116 | -0.00206 | 0.00162 | 0.00108 | -0.05475 | -0.00019 | -0.00467 | 0.00042 | -0.20405 | 0.10205 | 0.00652 | -0.00539 | -0.12205 | -0.07576 | -0.00909
[RO-RO] [DIR] OHL 400 kV Portile de Fier-Urechesti | N-1 TIE 400 kV Portile de Fier-Djerdap | -0.04581 | 0.00103 | 0.01106 | 0 | -0.13062 | 0.00027 | -0.00079 | -0.00039 | 0.00023 | 0.00019 | -0.083 | 0.00471 | 0.00057 | 0.00085 | -0.02108 | -0.07617 | -0.00011 | -0.0029 | 0.00023 | -0.1349 | 0.05732 | 0.00387 | -0.00298 | -0.12228 | -0.06089 | -0.04128
[RO-RO] [DIR] OHL 400 kV Portile de Fier-Urechesti | N-1 OHL 400 kV Slatina-Portile de Fier | -0.02187 | 0.00127 | 0.02544 | 0 | -0.13386 | 0.00049 | -0.00163 | -0.00068 | 0.00042 | 0.00035 | -0.0662 | 0.0116 | -0.00206 | 0.00162 | 0.00108 | -0.05475 | -0.00019 | -0.00467 | 0.00042 | -0.20405 | 0.10205 | 0.00652 | -0.00539 | -0.12205 | -0.07576 | -0.00909
[RO-RO] [DIR] OHL 400 kV Portile de Fier-Urechesti | N-1 OHL 220 kV Portile de Fier-Resita 1&2 | -0.01568 | 0.00126 | 0.02774 | 0 | -0.12608 | 0.00052 | -0.00176 | -0.00072 | 0.00045 | 0.00037 | -0.05886 | 0.01268 | -0.00268 | 0.00173 | 0.00585 | -0.04731 | -0.0002 | -0.00484 | 0.00045 | -0.19108 | 0.10642 | 0.00684 | -0.00571 | -0.11436 | -0.07434 | -0.00231
[RO-RO] [DIR] OHL 400 kV Portile de Fier-Urechesti | N-1 OHL 220 kV Resita-Timisoara 1&2 | -0.00022 | 0.00137 | 0.03959 | 0 | -0.1139 | 0.00069 | -0.00243 | -0.00094 | 0.0006 | 0.00049 | -0.04404 | 0.01806 | -0.00535 | 0.00232 | 0.02042 | -0.03188 | -0.00026 | -0.00608 | 0.0006 | -0.18157 | 0.13223 | 0.00887 | -0.00758 | -0.10176 | -0.077 | 0.01461
[RO-RO] [DIR] OHL 400 kV Portile de Fier-Urechesti | N-1 TIE 400 kV Resita-Pancevo c2 | -0.02133 | 0.00124 | 0.02451 | 0 | -0.13185 | 0.00048 | -0.00158 | -0.00066 | 0.00041 | 0.00034 | -0.06492 | 0.0112 | -0.00191 | 0.00157 | 0.001 | -0.05353 | -0.00018 | -0.00453 | 0.00041 | -0.20044 | 0.09968 | 0.00632 | -0.00522 | -0.12017 | -0.07449 | -0.00851
[RO-RO] [DIR] OHL 400 kV Portile de Fier-Urechesti | N-1 TIE 400 kV Resita-Pancevo c1 | -0.02133 | 0.00124 | 0.02451 | 0 | -0.13185 | 0.00048 | -0.00158 | -0.00066 | 0.00041 | 0.00034 | -0.06492 | 0.0112 | -0.00191 | 0.00157 | 0.001 | -0.05353 | -0.00018 | -0.00453 | 0.00041 | -0.20044 | 0.09968 | 0.00632 | -0.00522 | -0.12017 | -0.07449 | -0.00851
[RO-RO] [DIR] OHL 400 kV Slatina-Portile de Fier | BC |  | 0 | 0 |  | 0 | 0 |  |  | 0 | 0 | 0 | 0 |  |  | 0 | 0 | 0 |  | 0 | 0 | 0 | 0 | 0 | 0 | 0 | 0
[RO-RO] [DIR] OHL 400 kV Slatina-Portile de Fier | N-1 TIE 400 kV Portile de Fier-Djerdap |  | 0 | 0 |  | 0 | 0 |  |  | 0 | 0 | 0 | 0 |  |  | 0 | 0 | 0 |  | 0 | 0 | 0 | 0 | 0 | 0 | 0 | 0
[RO-RO] [DIR] OHL 400 kV Slatina-Portile de Fier | N-1 OHL 400 kV Portile de Fier-Urechesti |  | 0 | 0 |  | 0 | 0 |  |  | 0 | 0 | 0 | 0 |  |  | 0 | 0 | 0 |  | 0 | 0 | 0 | 0 | 0 | 0 | 0 | 0
[RO-RO] [DIR] OHL 400 kV Slatina-Portile de Fier | N-1 OHL 220 kV Portile de Fier-Resita 1&2 |  | 0 | 0 |  | 0 | 0 |  |  | 0 | 0 | 0 | 0 |  |  | 0 | 0 | 0 |  | 0 | 0 | 0 | 0 | 0 | 0 | 0 | 0
[RO-RO] [DIR] OHL 400 kV Slatina-Portile de Fier | N-1 OHL 220 kV Resita-Timisoara 1&2 |  | 0 | 0 |  | 0 | 0 |  |  | 0 | 0 | 0 | 0 |  |  | 0 | 0 | 0 |  | 0 | 0 | 0 | 0 | 0 | 0 | 0 | 0
[RO-RO] [DIR] OHL 400 kV Slatina-Portile de Fier | N-1 TIE 400 kV Resita-Pancevo c2 |  | 0 | 0 |  | 0 | 0 |  |  | 0 | 0 | 0 | 0 |  |  | 0 | 0 | 0 |  | 0 | 0 | 0 | 0 | 0 | 0 | 0 | 0
[RO-RO] [DIR] OHL 400 kV Slatina-Portile de Fier | N-1 TIE 400 kV Resita-Pancevo c1 |  | 0 | 0 |  | 0 | 0 |  |  | 0 | 0 | 0 | 0 |  |  | 0 | 0 | 0 |  | 0 | 0 | 0 | 0 | 0 | 0 | 0 | 0
[RO-RO] [DIR] OHL 400 kV Medgidia Sud - Stupina | N-1 OHL 400 kV Isaccea - Rahman | 0.06393 | 0.00088 | 0.02935 | 0 | 0.12137 | 0.00051 | -0.00178 | -0.0007 | 0.00045 | 0.00037 | 0.08262 | 0.0148 | -0.00347 | 0.00175 | 0.04979 | 0.07814 | -0.0002 | -0.00448 | 0.00044 | 0.04423 | 0.03914 | 0.00613 | -0.00539 | 0.11611 | -0.09647 | 0.06356
[RO-RO] [DIR] OHL 400 kV Medgidia Sud - Stupina | N-1 OHL 400 kV Cernavodă - Medgidia Sud | 0.05233 | 0.00055 | 0.02139 | 0 | 0.1177 | 0.00036 | -0.00128 | -0.00049 | 0.00032 | 0.00026 | 0.07132 | 0.0108 | -0.00285 | 0.00124 | 0.03931 | 0.06573 | -0.00014 | -0.00309 | 0.00032 | 0.00092 | 0.02475 | 0.00428 | -0.00381 | 0.11163 | -0.05827 | 0.05054
[RO-RO] [DIR] OHL 400 kV Medgidia Sud - Rahman | N-1 OHL 400 kV Cernavodă - Medgidia Sud | -0.04934 | -0.00052 | -0.02017 | 0 | -0.11097 | -0.00034 | 0.00121 | 0.00046 | -0.0003 | -0.00025 | -0.06724 | -0.01018 | 0.00269 | -0.00117 | -0.03706 | -0.06197 | 0.00013 | 0.00292 | -0.0003 | -0.00087 | -0.02334 | -0.00403 | 0.00359 | -0.10525 | 0.05494 | -0.04765
[RO-RO] [DIR] OHL 400 kV Medgidia Sud- Cernavoda | BC | 0.03077 | -0.00014 | 0.00542 | 0 | 0.1191 | 5e-05 | -0.00028 | -7e-05 | 5e-05 | 4e-05 | 0.05196 | 0.00277 | -0.00172 | 0.00023 | 0.01917 | 0.04343 | -2e-05 | -0.00025 | 5e-05 | -0.09548 | -0.00529 | 0.00051 | -0.00061 | 0.11074 | 0.02209 | 0.02566
[RO-RO] [DIR] OHL 400 kV Medgidia Sud- Cernavoda | N-1 OHL 400 kV Isaccea - Tulcea Vest | 0.0159 | -0.00037 | -0.00191 | 0 | 0.0944 | -7e-05 | 0.00017 | 0.00011 | -6e-05 | -5e-05 | 0.03345 | -0.00092 | -0.00092 | -0.00022 | 0.00732 | 0.0256 | 3e-05 | 0.00091 | -6e-05 | -0.11254 | -0.01579 | -0.00106 | 0.00076 | 0.08692 | 0.0485 | 0.0106
[RO-RO] [DIR] OHL 400 kV Medgidia Sud- Cernavoda | N-1 OHL 400 kV Lacu Sarat - Gura Ialomitei | 0.03077 | -0.00014 | 0.00542 | 0 | 0.1191 | 5e-05 | -0.00028 | -7e-05 | 5e-05 | 4e-05 | 0.05196 | 0.00277 | -0.00172 | 0.00023 | 0.01917 | 0.04343 | -2e-05 | -0.00025 | 5e-05 | -0.09548 | -0.00529 | 0.00051 | -0.00061 | 0.11074 | 0.02209 | 0.02566
[RO-RO] [DIR] OHL 400 kV Medgidia Sud- Cernavoda | N-1 OHL 400 kV Tulcea Vest - Tariverde | 0.0159 | -0.00037 | -0.00191 | 0 | 0.0944 | -7e-05 | 0.00017 | 0.00011 | -6e-05 | -5e-05 | 0.03345 | -0.00092 | -0.00092 | -0.00022 | 0.00732 | 0.0256 | 3e-05 | 0.00091 | -6e-05 | -0.11254 | -0.01579 | -0.00106 | 0.00076 | 0.08692 | 0.0485 | 0.0106
[RO-RO] [DIR] OHL 400 kV Medgidia Sud- Cernavoda | N-1 OHL 400 kV Gutinas – Smardan | 0.03337 | -0.0002 | 0.00556 | 0 | 0.13013 | 5e-05 | -0.00027 | -6e-05 | 5e-05 | 4e-05 | 0.05658 | 0.0028 | -0.00203 | 0.00021 | 0.02066 | 0.04724 | -2e-05 | -0.00013 | 5e-05 | -0.10548 | -0.00617 | 0.00039 | -0.00055 | 0.12097 | 0.03483 | 0.02779
[RO-RO] [DIR] OHL 400 kV Medgidia Sud- Cernavoda | N-1 OHL 400 kV Isaccea - Rahman | 0.04511 | 6e-05 | 0.012 | 0 | 0.14632 | 0.00017 | -0.00068 | -0.00023 | 0.00015 | 0.00013 | 0.07049 | 0.00609 | -0.0025 | 0.00062 | 0.03034 | 0.06096 | -6e-05 | -0.00125 | 0.00015 | -0.08556 | 0.00349 | 0.00188 | -0.00182 | 0.13678 | 0.00045 | 0.03992
[RO-RO] [DIR] OHL 400 kV Medgidia Sud- Cernavoda | N-1 OHL 400 kV Isaccea - Stupina | 0.04644 | 8e-05 | 0.01261 | 0 | 0.14885 | 0.00018 | -0.00071 | -0.00024 | 0.00016 | 0.00013 | 0.07221 | 0.0064 | -0.00257 | 0.00065 | 0.03138 | 0.06258 | -7e-05 | -0.00135 | 0.00016 | -0.08464 | 0.00431 | 0.00201 | -0.00193 | 0.1392 | -0.00156 | 0.04124
[RO-RO] [DIR] OHL 400 kV Medgidia Sud- Cernavoda | N-1 TIE 400 kV MEDGIDIA SUD - VARNA | 0.01985 | -0.00023 | 0.00123 | 0 | 0.09264 | -1e-05 | -3e-05 | 2e-05 | -1e-05 | -1e-05 | 0.03669 | 0.00066 | -0.00112 | -1e-05 | 0.01112 | 0.02953 | 1e-05 | 0.00034 | -1e-05 | -0.09195 | -0.00968 | -0.00031 | 0.00012 | 0.0857 | 0.03206 | 0.01528
[RO-RO] [DIR] OHL 400 kV Medgidia Sud- Cernavoda | N-1 TIE 400 kV DOBRUDJA- MEDGIDIA SUD | 0.02042 | -0.00023 | 0.00145 | 0 | 0.09399 | -1e-05 | -4e-05 | 2e-05 | 0 | 0 | 0.03749 | 0.00077 | -0.00116 | 0 | 0.01155 | 0.03027 | 0 | 0.00031 | 0 | -0.09214 | -0.00945 | -0.00027 | 9e-05 | 0.08703 | 0.03154 | 0.01582
[RO-RO] [DIR] OHL 400 kV Medgidia Sud- Cernavoda | N-1 OHL 400 kV Constanta Nord- Cernavoda | 0.01545 | -0.00039 | -0.00234 | 0 | 0.09513 | -8e-05 | 0.0002 | 0.00012 | -7e-05 | -6e-05 | 0.03319 | -0.00114 | -0.0009 | -0.00024 | 0.00684 | 0.0252 | 3e-05 | 0.00099 | -7e-05 | -0.11588 | -0.01669 | -0.00117 | 0.00085 | 0.08753 | 0.05095 | 0.01003
[RO-RO] [DIR] OHL 400 kV Medgidia Sud- Cernavoda | N-1 OHL 400 kV Cernavoda - Pelicanu | 0.02902 | -5e-05 | 0.00633 | 0 | 0.10381 | 8e-05 | -0.00034 | -0.0001 | 7e-05 | 6e-05 | 0.04729 | 0.00322 | -0.00162 | 0.0003 | 0.01876 | 0.04015 | -3e-05 | -0.0005 | 7e-05 | -0.07382 | -0.00159 | 0.00082 | -0.00085 | 0.09674 | 0.01134 | 0.0249
[RO-RO] [DIR] OHL 400 kV Medgidia Sud- Cernavoda | N-1 OHL 400 kV Pelicanu - Bucuresti Sud | 0.02952 | -4e-05 | 0.00656 | 0 | 0.10472 | 8e-05 | -0.00036 | -0.00011 | 8e-05 | 6e-05 | 0.04793 | 0.00334 | -0.00165 | 0.00031 | 0.01914 | 0.04075 | -3e-05 | -0.00053 | 8e-05 | -0.07389 | -0.00128 | 0.00087 | -0.00089 | 0.09762 | 0.01079 | 0.02539
[RO-RO] [DIR] OHL 400 kV Medgidia Sud- Cernavoda | N-1 OHL 400 kV Gura Ialomitei - Bucuresti Sud | 0.02925 | -4e-05 | 0.00648 | 0 | 0.10393 | 8e-05 | -0.00035 | -0.00011 | 8e-05 | 6e-05 | 0.04753 | 0.0033 | -0.00163 | 0.00031 | 0.01896 | 0.0404 | -3e-05 | -0.00053 | 8e-05 | -0.0733 | -0.00132 | 0.00085 | -0.00088 | 0.09687 | 0.01076 | 0.02516
[RO-RO] [DIR] OHL 400 kV Medgidia Sud- Cernavoda | N-1 OHL 400 kV Medgidia Sud - Stupina | 0.04644 | 8e-05 | 0.01261 | 0 | 0.14885 | 0.00018 | -0.00071 | -0.00024 | 0.00016 | 0.00013 | 0.07221 | 0.0064 | -0.00257 | 0.00065 | 0.03138 | 0.06258 | -7e-05 | -0.00135 | 0.00016 | -0.08464 | 0.00431 | 0.00201 | -0.00193 | 0.1392 | -0.00156 | 0.04124
[RO-RO] [DIR] OHL 400 kV Medgidia Sud- Cernavoda | N-1 OHL 400 kV Medgidia Sud - Rahman | 0.04511 | 6e-05 | 0.012 | 0 | 0.14632 | 0.00017 | -0.00068 | -0.00023 | 0.00015 | 0.00013 | 0.07049 | 0.00609 | -0.0025 | 0.00062 | 0.03034 | 0.06096 | -6e-05 | -0.00125 | 0.00015 | -0.08556 | 0.00349 | 0.00188 | -0.00182 | 0.13678 | 0.00045 | 0.03992
[RO-RO] [DIR] OHL 400 kV Medgidia Sud- Cernavoda | N-1 TIE 400 kV Isaccea - Vulcanesti | 0.04472 | 0.00012 | 0.01256 | 0 | 0.14115 | 0.00018 | -0.00072 | -0.00025 | 0.00017 | 0.00014 | 0.06908 | 0.00639 | -0.00239 | 0.00067 | 0.03042 | 0.06003 | -7e-05 | -0.00143 | 0.00017 | -0.07712 | 0.00505 | 0.00208 | -0.00197 | 0.13207 | -0.00929 | 0.03988
[RO-RO] [DIR] OHL 400 kV Constanta Nord- Cernavoda | N-1 OHL 400 kV Lacu Sarat - Gura Ialomitei | -0.01838 | -0.00031 | -0.00931 | 0 | -0.02877 | -0.00017 | 0.00057 | 0.00023 | -0.00014 | -0.00012 | -0.02252 | -0.00469 | 0.00099 | -0.00056 | -0.0148 | -0.02187 | 6e-05 | 0.00148 | -0.00014 | -0.02449 | -0.01369 | -0.00201 | 0.00175 | -0.02784 | 0.03464 | -0.01877
[RO-RO] [DIR] OHL 400 kV Cernavoda - Pelicanu | BC | -0.00464 | 0.00023 | 0.00243 | 0 | -0.0406 | 6e-05 | -0.00017 | -9e-05 | 5e-05 | 4e-05 | -0.01238 | 0.0012 | 0.00027 | 0.00019 | -0.0011 | -0.00872 | -2e-05 | -0.00067 | 5e-05 | 0.05752 | 0.00981 | 0.00083 | -0.00065 | -0.03716 | -0.02853 | -0.00203
[RO-RO] [DIR] OHL 400 kV Cernavoda - Pelicanu | N-1 OHL 400 kV Isaccea - Tulcea Vest | -0.00619 | 0.0002 | 0.00166 | 0 | -0.04319 | 5e-05 | -0.00013 | -7e-05 | 4e-05 | 3e-05 | -0.01432 | 0.00081 | 0.00036 | 0.00015 | -0.00234 | -0.01058 | -2e-05 | -0.00055 | 4e-05 | 0.05573 | 0.00871 | 0.00067 | -0.0005 | -0.03966 | -0.02577 | -0.0036
[RO-RO] [DIR] OHL 400 kV Cernavoda - Pelicanu | N-1 OHL 400 kV Lacu Sarat - Gura Ialomitei | -0.00464 | 0.00023 | 0.00243 | 0 | -0.0406 | 6e-05 | -0.00017 | -9e-05 | 5e-05 | 4e-05 | -0.01238 | 0.0012 | 0.00027 | 0.00019 | -0.0011 | -0.00872 | -2e-05 | -0.00067 | 5e-05 | 0.05752 | 0.00981 | 0.00083 | -0.00065 | -0.03716 | -0.02853 | -0.00203
[RO-RO] [DIR] OHL 400 kV Cernavoda - Pelicanu | N-1 OHL 400 kV Tulcea Vest - Tariverde | -0.00619 | 0.0002 | 0.00166 | 0 | -0.04319 | 5e-05 | -0.00013 | -7e-05 | 4e-05 | 3e-05 | -0.01432 | 0.00081 | 0.00036 | 0.00015 | -0.00234 | -0.01058 | -2e-05 | -0.00055 | 4e-05 | 0.05573 | 0.00871 | 0.00067 | -0.0005 | -0.03966 | -0.02577 | -0.0036
[RO-RO] [DIR] OHL 400 kV Cernavoda - Pelicanu | N-1 OHL 400 kV Tariverde - Constanta Nord | -0.00619 | 0.0002 | 0.00166 | 0 | -0.04319 | 5e-05 | -0.00013 | -7e-05 | 4e-05 | 3e-05 | -0.01432 | 0.00081 | 0.00036 | 0.00015 | -0.00234 | -0.01058 | -2e-05 | -0.00055 | 4e-05 | 0.05573 | 0.00871 | 0.00067 | -0.0005 | -0.03966 | -0.02577 | -0.0036
[RO-RO] [DIR] OHL 400 kV Cernavoda - Pelicanu | N-1 OHL 400 kV Constanta Nord- Cernavoda | -0.00586 | 0.00021 | 0.00181 | 0 | -0.04252 | 5e-05 | -0.00014 | -7e-05 | 4e-05 | 4e-05 | -0.01388 | 0.00089 | 0.00034 | 0.00016 | -0.00209 | -0.01018 | -2e-05 | -0.00057 | 4e-05 | 0.05589 | 0.00889 | 0.0007 | -0.00053 | -0.03902 | -0.02622 | -0.00328
[RO-RO] [DIR] OHL 400 kV Cernavoda - Pelicanu | N-1 OHL 400 kV Gura Ialomitei - Bucuresti Sud | -0.00645 | 0.00034 | 0.00371 | 0 | -0.05884 | 9e-05 | -0.00026 | -0.00013 | 8e-05 | 6e-05 | -0.0177 | 0.00184 | 0.00038 | 0.00029 | -0.00135 | -0.01236 | -4e-05 | -0.00101 | 8e-05 | 0.08418 | 0.01457 | 0.00125 | -0.00098 | -0.05383 | -0.04215 | -0.00263
[RO-RO] [DIR] OHL 400 kV Cernavoda - Pelicanu | N-1 OHL 400 kV Gutinas – Smardan | -0.00683 | 0.00028 | 0.00231 | 0 | -0.04988 | 7e-05 | -0.00018 | -0.0001 | 6e-05 | 5e-05 | -0.01627 | 0.00118 | 0.00053 | 0.00021 | -0.00236 | -0.01193 | -3e-05 | -0.00077 | 6e-05 | 0.06594 | 0.01055 | 0.00093 | -0.0007 | -0.04577 | -0.03925 | -0.00381
[RO-RO] [DIR] OHL 400 kV Cernavoda - Pelicanu | N-1 OHL 400 kV Brasov – Gutinas | -0.00416 | 0.00028 | 0.00322 | 0 | -0.04368 | 8e-05 | -0.00023 | -0.00011 | 7e-05 | 6e-05 | -0.01254 | 0.00161 | 0.00028 | 0.00025 | -0.00042 | -0.00849 | -3e-05 | -0.00085 | 7e-05 | 0.06484 | 0.01158 | 0.00105 | -0.00083 | -0.0399 | -0.03529 | -0.00124
[RO-RO] [DIR] OHL 400 kV Pelicanu - Bucuresti Sud | BC | -0.00344 | 0.00025 | 0.00314 | 0 | -0.03948 | 8e-05 | -0.00022 | -0.00011 | 6e-05 | 5e-05 | -0.01107 | 0.00155 | 0.0002 | 0.00024 | -8e-05 | -0.00737 | -3e-05 | -0.00078 | 6e-05 | 0.05927 | 0.01101 | 0.00099 | -0.00078 | -0.03603 | -0.03101 | -0.00074
[RO-RO] [DIR] OHL 400 kV Pelicanu - Bucuresti Sud | N-1 OHL 400 kV Isaccea - Tulcea Vest | -0.00474 | 0.00023 | 0.00249 | 0 | -0.04165 | 6e-05 | -0.00018 | -9e-05 | 5e-05 | 4e-05 | -0.01269 | 0.00123 | 0.00027 | 0.0002 | -0.00112 | -0.00893 | -2e-05 | -0.00068 | 5e-05 | 0.05777 | 0.01009 | 0.00085 | -0.00066 | -0.03812 | -0.0287 | -0.00206
[RO-RO] [DIR] OHL 400 kV Pelicanu - Bucuresti Sud | N-1 OHL 400 kV Lacu Sarat - Gura Ialomitei | -0.00344 | 0.00025 | 0.00314 | 0 | -0.03948 | 8e-05 | -0.00022 | -0.00011 | 6e-05 | 5e-05 | -0.01107 | 0.00155 | 0.0002 | 0.00024 | -8e-05 | -0.00737 | -3e-05 | -0.00078 | 6e-05 | 0.05927 | 0.01101 | 0.00099 | -0.00078 | -0.03603 | -0.03101 | -0.00074
[RO-RO] [DIR] OHL 400 kV Pelicanu - Bucuresti Sud | N-1 OHL 400 kV Tulcea Vest - Tariverde | -0.00474 | 0.00023 | 0.00249 | 0 | -0.04165 | 6e-05 | -0.00018 | -9e-05 | 5e-05 | 4e-05 | -0.01269 | 0.00123 | 0.00027 | 0.0002 | -0.00112 | -0.00893 | -2e-05 | -0.00068 | 5e-05 | 0.05777 | 0.01009 | 0.00085 | -0.00066 | -0.03812 | -0.0287 | -0.00206
[RO-RO] [DIR] OHL 400 kV Pelicanu - Bucuresti Sud | N-1 OHL 400 kV Tariverde - Constanta Nord | -0.00474 | 0.00023 | 0.00249 | 0 | -0.04165 | 6e-05 | -0.00018 | -9e-05 | 5e-05 | 4e-05 | -0.01269 | 0.00123 | 0.00027 | 0.0002 | -0.00112 | -0.00893 | -2e-05 | -0.00068 | 5e-05 | 0.05777 | 0.01009 | 0.00085 | -0.00066 | -0.03812 | -0.0287 | -0.00206
[RO-RO] [DIR] OHL 400 kV Pelicanu - Bucuresti Sud | N-1 OHL 400 kV Constanta Nord- Cernavoda | -0.00448 | 0.00023 | 0.00261 | 0 | -0.04111 | 7e-05 | -0.00018 | -9e-05 | 5e-05 | 5e-05 | -0.01234 | 0.00129 | 0.00025 | 0.00021 | -0.00092 | -0.0086 | -3e-05 | -0.0007 | 5e-05 | 0.05788 | 0.01023 | 0.00087 | -0.00068 | -0.03761 | -0.02905 | -0.0018
[RO-RO] [DIR] OHL 400 kV Pelicanu - Bucuresti Sud | N-1 OHL 400 kV Gura Ialomitei - Bucuresti Sud | -0.00532 | 0.00036 | 0.00446 | 0 | -0.05836 | 0.00011 | -0.00031 | -0.00015 | 9e-05 | 7e-05 | -0.01657 | 0.00221 | 0.00031 | 0.00034 | -0.00034 | -0.01113 | -4e-05 | -0.00113 | 9e-05 | 0.08685 | 0.01594 | 0.00142 | -0.00112 | -0.05328 | -0.04511 | -0.00137
[RO-RO] [DIR] OHL 400 kV Pelicanu - Bucuresti Sud | N-1 OHL 400 kV Gutinas – Smardan | -0.00581 | 0.00031 | 0.00301 | 0 | -0.04954 | 8e-05 | -0.00022 | -0.00012 | 7e-05 | 6e-05 | -0.01528 | 0.00153 | 0.00048 | 0.00025 | -0.00144 | -0.01084 | -3e-05 | -0.0009 | 7e-05 | 0.0684 | 0.01182 | 0.00109 | -0.00084 | -0.04536 | -0.04264 | -0.00268
[RO-RO] [DIR] OHL 400 kV Pelicanu - Bucuresti Sud | N-1 OHL 400 kV Brasov – Gutinas | -0.00291 | 0.00031 | 0.004 | 0 | -0.04285 | 9e-05 | -0.00027 | -0.00013 | 8e-05 | 7e-05 | -0.01124 | 0.002 | 0.00021 | 0.0003 | 0.00067 | -0.00712 | -4e-05 | -0.00098 | 8e-05 | 0.06728 | 0.01295 | 0.00123 | -0.00098 | -0.03903 | -0.03841 | 0.00012
[RO-RO] [DIR] OHL 400 kV Gura Ialomitei - Bucuresti Sud | BC | -0.00387 | 0.00023 | 0.00273 | 0 | -0.03884 | 7e-05 | -0.00019 | -9e-05 | 6e-05 | 5e-05 | -0.01133 | 0.00135 | 0.00023 | 0.00021 | -0.00053 | -0.00776 | -3e-05 | -0.00071 | 6e-05 | 0.05677 | 0.01015 | 0.00089 | -0.0007 | -0.0355 | -0.02901 | -0.00129
[RO-RO] [DIR] OHL 400 kV Gura Ialomitei - Bucuresti Sud | N-1 OHL 400 kV Isaccea - Tulcea Vest | -0.00525 | 0.00021 | 0.00205 | 0 | -0.04113 | 6e-05 | -0.00015 | -8e-05 | 5e-05 | 4e-05 | -0.01305 | 0.00101 | 0.0003 | 0.00017 | -0.00163 | -0.00941 | -2e-05 | -0.0006 | 5e-05 | 0.05519 | 0.00918 | 0.00074 | -0.00057 | -0.03771 | -0.02656 | -0.00269
[RO-RO] [DIR] OHL 400 kV Gura Ialomitei - Bucuresti Sud | N-1 OHL 400 kV Lacu Sarat - Gura Ialomitei | -0.00387 | 0.00023 | 0.00273 | 0 | -0.03884 | 7e-05 | -0.00019 | -9e-05 | 6e-05 | 5e-05 | -0.01133 | 0.00135 | 0.00023 | 0.00021 | -0.00053 | -0.00776 | -3e-05 | -0.00071 | 6e-05 | 0.05677 | 0.01015 | 0.00089 | -0.0007 | -0.0355 | -0.02901 | -0.00129
[RO-RO] [DIR] OHL 400 kV Gura Ialomitei - Bucuresti Sud | N-1 OHL 400 kV Tulcea Vest - Tariverde | -0.00525 | 0.00021 | 0.00205 | 0 | -0.04113 | 6e-05 | -0.00015 | -8e-05 | 5e-05 | 4e-05 | -0.01305 | 0.00101 | 0.0003 | 0.00017 | -0.00163 | -0.00941 | -2e-05 | -0.0006 | 5e-05 | 0.05519 | 0.00918 | 0.00074 | -0.00057 | -0.03771 | -0.02656 | -0.00269
[RO-RO] [DIR] OHL 400 kV Gura Ialomitei - Bucuresti Sud | N-1 OHL 400 kV Tariverde - Constanta Nord | -0.00525 | 0.00021 | 0.00205 | 0 | -0.04113 | 6e-05 | -0.00015 | -8e-05 | 5e-05 | 4e-05 | -0.01305 | 0.00101 | 0.0003 | 0.00017 | -0.00163 | -0.00941 | -2e-05 | -0.0006 | 5e-05 | 0.05519 | 0.00918 | 0.00074 | -0.00057 | -0.03771 | -0.02656 | -0.00269
[RO-RO] [DIR] OHL 400 kV Gura Ialomitei - Bucuresti Sud | N-1 OHL 400 kV Constanta Nord- Cernavoda | -0.00497 | 0.00021 | 0.00217 | 0 | -0.04055 | 6e-05 | -0.00016 | -8e-05 | 5e-05 | 4e-05 | -0.01267 | 0.00107 | 0.00028 | 0.00018 | -0.00141 | -0.00906 | -2e-05 | -0.00062 | 5e-05 | 0.05532 | 0.00934 | 0.00077 | -0.00059 | -0.03715 | -0.02695 | -0.00241
[RO-RO] [DIR] OHL 400 kV Gura Ialomitei - Bucuresti Sud | N-1 OHL 400 kV Cernavoda - Pelicanu | -0.00582 | 0.00033 | 0.00375 | 0 | -0.0559 | 9e-05 | -0.00026 | -0.00013 | 8e-05 | 6e-05 | -0.01653 | 0.00186 | 0.00034 | 0.00029 | -0.001 | -0.01142 | -4e-05 | -0.00099 | 8e-05 | 0.08094 | 0.01427 | 0.00124 | -0.00097 | -0.05111 | -0.04099 | -0.00214
[RO-RO] [DIR] OHL 400 kV Gura Ialomitei - Bucuresti Sud | N-1 OHL 400 kV Gutinas – Smardan | -0.0061 | 0.00029 | 0.00261 | 0 | -0.04826 | 7e-05 | -0.00019 | -0.0001 | 6e-05 | 5e-05 | -0.01528 | 0.00133 | 0.00049 | 0.00023 | -0.00181 | -0.01101 | -3e-05 | -0.00082 | 6e-05 | 0.06532 | 0.01091 | 0.00098 | -0.00075 | -0.04423 | -0.03989 | -0.00311
[RO-RO] [DIR] OHL 400 kV Gura Ialomitei - Bucuresti Sud | N-1 OHL 400 kV Brasov – Gutinas | -0.00338 | 0.00028 | 0.00354 | 0 | -0.04198 | 8e-05 | -0.00025 | -0.00012 | 7e-05 | 6e-05 | -0.01149 | 0.00177 | 0.00023 | 0.00027 | 0.00016 | -0.00753 | -3e-05 | -0.00089 | 7e-05 | 0.06425 | 0.01197 | 0.00111 | -0.00088 | -0.03829 | -0.03591 | -0.00049
[RO-RO] [DIR] OHL 400 kV Gutinas - Smardan | BC | -0.01024 | 0.00026 | -0.00054 | 0 | -0.04336 | 3e-05 | -1e-05 | -4e-05 | 2e-05 | 2e-05 | -0.01818 | -0.00012 | 0.00121 | 6e-05 | -0.00586 | -0.015 | -1e-05 | -0.00048 | 2e-05 | 0.03937 | 0.0035 | 0.00044 | -0.00024 | -0.04023 | -0.05013 | -0.00836
[RO-RO] [DIR] OHL 400 kV Gutinas - Smardan | N-1 OHL 400 kV Isaccea - Tulcea Vest | -0.00792 | 0.00029 | 0.0006 | 0 | -0.03951 | 5e-05 | -8e-05 | -7e-05 | 4e-05 | 3e-05 | -0.0153 | 0.00046 | 0.00108 | 0.00013 | -0.00401 | -0.01222 | -2e-05 | -0.00066 | 4e-05 | 0.04203 | 0.00513 | 0.00068 | -0.00046 | -0.03652 | -0.05425 | -0.00601
[RO-RO] [DIR] OHL 400 kV Gutinas - Smardan | N-1 OHL 400 kV Lacu Sarat - Gura Ialomitei | -0.01024 | 0.00026 | -0.00054 | 0 | -0.04336 | 3e-05 | -1e-05 | -4e-05 | 2e-05 | 2e-05 | -0.01818 | -0.00012 | 0.00121 | 6e-05 | -0.00586 | -0.015 | -1e-05 | -0.00048 | 2e-05 | 0.03937 | 0.0035 | 0.00044 | -0.00024 | -0.04023 | -0.05013 | -0.00836
[RO-RO] [DIR] OHL 400 kV Gutinas - Smardan | N-1 OHL 400 kV Tulcea Vest - Tariverde | -0.00792 | 0.00029 | 0.0006 | 0 | -0.03951 | 5e-05 | -8e-05 | -7e-05 | 4e-05 | 3e-05 | -0.0153 | 0.00046 | 0.00108 | 0.00013 | -0.00401 | -0.01222 | -2e-05 | -0.00066 | 4e-05 | 0.04203 | 0.00513 | 0.00068 | -0.00046 | -0.03652 | -0.05425 | -0.00601
[RO-RO] [DIR] OHL 400 kV Gutinas - Smardan | N-1 OHL 400 kV Tariverde - Constanta Nord | -0.00792 | 0.00029 | 0.0006 | 0 | -0.03951 | 5e-05 | -8e-05 | -7e-05 | 4e-05 | 3e-05 | -0.0153 | 0.00046 | 0.00108 | 0.00013 | -0.00401 | -0.01222 | -2e-05 | -0.00066 | 4e-05 | 0.04203 | 0.00513 | 0.00068 | -0.00046 | -0.03652 | -0.05425 | -0.00601
[RO-RO] [DIR] OHL 400 kV Gutinas - Smardan | N-1 OHL 400 kV Constanta Nord- Cernavoda | -0.00858 | 0.00028 | 0.0003 | 0 | -0.04076 | 4e-05 | -6e-05 | -7e-05 | 3e-05 | 3e-05 | -0.01615 | 0.00031 | 0.00112 | 0.00012 | -0.00452 | -0.01302 | -2e-05 | -0.00062 | 3e-05 | 0.04158 | 0.00473 | 0.00062 | -0.0004 | -0.03772 | -0.05326 | -0.00666
[RO-RO] [DIR] OHL 400 kV Gutinas - Smardan | N-1 OHL 400 kV Cernavoda - Pelicanu | -0.01086 | 0.00029 | -0.00021 | 0 | -0.04882 | 4e-05 | -4e-05 | -6e-05 | 3e-05 | 2e-05 | -0.01985 | 4e-05 | 0.00124 | 9e-05 | -0.00601 | -0.01617 | -1e-05 | -0.00057 | 3e-05 | 0.0471 | 0.00482 | 0.00055 | -0.00033 | -0.04523 | -0.05397 | -0.00863
[RO-RO] [DIR] OHL 400 kV Gutinas - Smardan | N-1 OHL 400 kV Gura Ialomitei - Bucuresti Sud | -0.01083 | 0.00029 | -0.00012 | 0 | -0.04929 | 4e-05 | -4e-05 | -6e-05 | 3e-05 | 2e-05 | -0.01991 | 9e-05 | 0.00124 | 0.0001 | -0.00594 | -0.01618 | -2e-05 | -0.00059 | 3e-05 | 0.04803 | 0.00505 | 0.00057 | -0.00035 | -0.04565 | -0.05456 | -0.00855
[RO-RO] [DIR] OHL 400 kV Gutinas - Smardan | N-1 OHL 400 kV Bucuresti Sud - Domnesti | -0.01225 | 0.00028 | -0.00067 | 0 | -0.05088 | 3e-05 | -1e-05 | -5e-05 | 2e-05 | 2e-05 | -0.02172 | -0.00019 | 0.00133 | 7e-05 | -0.00702 | -0.01801 | -1e-05 | -0.00052 | 2e-05 | 0.05115 | 0.00451 | 0.00047 | -0.00026 | -0.04722 | -0.05372 | -0.01001
[RO-RO] [DIR] OHL 400 kV Gutinas - Smardan | N-1 OHL 400 kV Brasov – Gutinas | -0.01235 | 4e-05 | -0.00402 | 0 | -0.02986 | -5e-05 | 0.00022 | 6e-05 | -4e-05 | -4e-05 | -0.01749 | -0.0019 | 0.00117 | -0.00018 | -0.00886 | -0.01598 | 2e-05 | 0.00028 | -4e-05 | 0.00723 | -0.0043 | -0.00053 | 0.00054 | -0.02823 | -0.02046 | -0.01181
[RO-RO] [DIR] OHL 400 kV Gutinas - Smardan | N-1 TIE 400 kV Isaccea - Vulcanesti | -0.03927 | -0.00028 | -0.0154 | 0 | -0.08924 | -0.00024 | 0.0009 | 0.00033 | -0.00021 | -0.00018 | -0.0538 | -0.00765 | 0.00259 | -0.00085 | -0.02926 | -0.04954 | 9e-05 | 0.00197 | -0.00021 | 0.00116 | -0.01802 | -0.00285 | 0.0026 | -0.08461 | 0.01515 | -0.03793
[RO-RO] [DIR] OHL 400 kV Lacu Sarat - Gura Ialomitei | BC |  | 0 | 0 |  | 0 | 0 |  |  | 0 | 0 | 0 | 0 |  |  | 0 | 0 | 0 |  | 0 | 0 | 0 | 0 | 0 | 0 | 0 | 0
[RO-RO] [DIR] OHL 400 kV Lacu Sarat - Gura Ialomitei | N-1 OHL 400 kV Isaccea - Tulcea Vest |  | 0 | 0 |  | 0 | 0 |  |  | 0 | 0 | 0 | 0 |  |  | 0 | 0 | 0 |  | 0 | 0 | 0 | 0 | 0 | 0 | 0 | 0
[RO-RO] [DIR] OHL 400 kV Lacu Sarat - Gura Ialomitei | N-1 OHL 400 kV Tulcea Vest - Tariverde |  | 0 | 0 |  | 0 | 0 |  |  | 0 | 0 | 0 | 0 |  |  | 0 | 0 | 0 |  | 0 | 0 | 0 | 0 | 0 | 0 | 0 | 0
[RO-RO] [DIR] OHL 400 kV Lacu Sarat - Gura Ialomitei | N-1 OHL 400 kV Tariverde - Constanta Nord |  | 0 | 0 |  | 0 | 0 |  |  | 0 | 0 | 0 | 0 |  |  | 0 | 0 | 0 |  | 0 | 0 | 0 | 0 | 0 | 0 | 0 | 0
[RO-RO] [DIR] OHL 400 kV Lacu Sarat - Gura Ialomitei | N-1 OHL 400 kV Constanta Nord- Cernavoda |  | 0 | 0 |  | 0 | 0 |  |  | 0 | 0 | 0 | 0 |  |  | 0 | 0 | 0 |  | 0 | 0 | 0 | 0 | 0 | 0 | 0 | 0
[RO-RO] [DIR] OHL 400 kV Lacu Sarat - Gura Ialomitei | N-1 OHL 400 kV Cernavoda - Pelicanu |  | 0 | 0 |  | 0 | 0 |  |  | 0 | 0 | 0 | 0 |  |  | 0 | 0 | 0 |  | 0 | 0 | 0 | 0 | 0 | 0 | 0 | 0
[RO-RO] [DIR] OHL 400 kV Lacu Sarat - Gura Ialomitei | N-1 OHL 400 kV Gura Ialomitei - Bucuresti Sud |  | 0 | 0 |  | 0 | 0 |  |  | 0 | 0 | 0 | 0 |  |  | 0 | 0 | 0 |  | 0 | 0 | 0 | 0 | 0 | 0 | 0 | 0
[RO-RO] [DIR] OHL 400 kV Lacu Sarat - Gura Ialomitei | N-1 OHL 400 kV Bucuresti Sud - Domnesti |  | 0 | 0 |  | 0 | 0 |  |  | 0 | 0 | 0 | 0 |  |  | 0 | 0 | 0 |  | 0 | 0 | 0 | 0 | 0 | 0 | 0 | 0
[RO-RO] [DIR] OHL 400 kV Lacu Sarat - Gura Ialomitei | N-1 OHL 400 kV Gutinas – Smardan |  | 0 | 0 |  | 0 | 0 |  |  | 0 | 0 | 0 | 0 |  |  | 0 | 0 | 0 |  | 0 | 0 | 0 | 0 | 0 | 0 | 0 | 0
[RO-RO] [DIR] OHL 400 kV Isaccea - Tulcea Vest | N-1 OHL 400 kV Lacu Sarat - Gura Ialomitei | 0.02115 | 0.00034 | 0.01043 | 0 | 0.03513 | 0.00018 | -0.00064 | -0.00025 | 0.00016 | 0.00013 | 0.02632 | 0.00525 | -0.00114 | 0.00063 | 0.01687 | 0.02537 | -7e-05 | -0.00164 | 0.00016 | 0.02428 | 0.01494 | 0.00223 | -0.00195 | 0.03388 | -0.03757 | 0.02143
[RO-RO] [DIR] OHL 400 kV Tariverde - Constanta Nord | N-1 OHL 400 kV Lacu Sarat - Gura Ialomitei | 0.02115 | 0.00034 | 0.01043 | 0 | 0.03513 | 0.00018 | -0.00064 | -0.00025 | 0.00016 | 0.00013 | 0.02632 | 0.00525 | -0.00114 | 0.00063 | 0.01687 | 0.02537 | -7e-05 | -0.00164 | 0.00016 | 0.02428 | 0.01494 | 0.00223 | -0.00195 | 0.03388 | -0.03757 | 0.02143
[RO-RO] [DIR] OHL 400 kV Tulcea Vest - Tariverde | N-1 OHL 400 kV Lacu Sarat - Gura Ialomitei | 0.02115 | 0.00034 | 0.01043 | 0 | 0.03513 | 0.00018 | -0.00064 | -0.00025 | 0.00016 | 0.00013 | 0.02632 | 0.00525 | -0.00114 | 0.00063 | 0.01687 | 0.02537 | -7e-05 | -0.00164 | 0.00016 | 0.02428 | 0.01494 | 0.00223 | -0.00195 | 0.03388 | -0.03757 | 0.02143
[RO-RO] [DIR] OHL 400 kV Smardan - Isaccea c1 | BC |  | 0 | 0 |  | 0 | 0 |  |  | 0 | 0 | 0 | 0 |  |  | 0 | 0 | 0 |  | 0 | 0 | 0 | 0 | 0 | 0 | 0 | 0
[RO-RO] [DIR] OHL 400 kV Smardan - Isaccea c1 | N-1 OHL 400 kV Lacu Sarat - Isaccea |  | 0 | 0 |  | 0 | 0 |  |  | 0 | 0 | 0 | 0 |  |  | 0 | 0 | 0 |  | 0 | 0 | 0 | 0 | 0 | 0 | 0 | 0
[RO-RO] [DIR] OHL 400 kV Smardan - Isaccea c2 | BC | -0.00456 | 0.0002 | 0.00077 | 0 | -0.02535 | 4e-05 | -8e-05 | -6e-05 | 3e-05 | 3e-05 | -0.00933 | 0.00048 | 0.00066 | 0.00011 | -0.00209 | -0.00729 | -1e-05 | -0.00049 | 3e-05 | 0.02959 | 0.004 | 0.00053 | -0.00037 | -0.02337 | -0.03661 | -0.00325
[RO-RO] [DIR] OHL 400 kV Smardan - Isaccea c2 | N-1 OHL 400 kV Lacu Sarat - Isaccea | -0.00545 | 0.00032 | 0.00172 | 0 | -0.03512 | 7e-05 | -0.00015 | -0.0001 | 5e-05 | 4e-05 | -0.01215 | 0.00101 | 0.0009 | 0.0002 | -0.00208 | -0.00921 | -3e-05 | -0.00081 | 5e-05 | 0.04502 | 0.00674 | 0.00089 | -0.00065 | -0.0323 | -0.0552 | -0.00351
[RO-RO] [DIR] OHL 400 kV Cernavoda - Gura Ialomitei c1 | BC |  | 0 | 0 |  | 0 | 0 |  |  | 0 | 0 | 0 | 0 |  |  | 0 | 0 | 0 |  | 0 | 0 | 0 | 0 | 0 | 0 | 0 | 0
[RO-RO] [DIR] OHL 400 kV Cernavoda - Gura Ialomitei c1 | N-1 OHL 400 kV Cernavoda - Pelicanu |  | 0 | 0 |  | 0 | 0 |  |  | 0 | 0 | 0 | 0 |  |  | 0 | 0 | 0 |  | 0 | 0 | 0 | 0 | 0 | 0 | 0 | 0
[RO-RO] [DIR] OHL 400 kV Cernavoda - Gura Ialomitei c1 | N-1 OHL 400 kV Gura Ialomitei - Bucuresti Sud |  | 0 | 0 |  | 0 | 0 |  |  | 0 | 0 | 0 | 0 |  |  | 0 | 0 | 0 |  | 0 | 0 | 0 | 0 | 0 | 0 | 0 | 0
[RO-RO] [DIR] OHL 400 kV Bucuresti Sud - Domnesti | BC | -0.01554 | 0.00019 | -0.001 | 0 | -0.05812 | 1e-05 | 2e-05 | -2e-05 | 1e-05 | 1e-05 | -0.02734 | -0.00053 | 0.00094 | 1e-05 | -0.00893 | -0.02326 | 0 | -0.00028 | 1e-05 | 0.09108 | 0.00784 | 0.00026 | -0.00011 | -0.05401 | -0.02773 | -0.01281
[RO-RO] [DIR] OHL 400 kV Bucuresti Sud - Domnesti | N-1 OHL 400 kV Gutinas – Smardan | -0.01876 | 0.00027 | -0.00117 | 0 | -0.07176 | 2e-05 | 2e-05 | -3e-05 | 1e-05 | 1e-05 | -0.03307 | -0.00056 | 0.00131 | 3e-05 | -0.01077 | -0.02798 | -1e-05 | -0.00043 | 1e-05 | 0.10346 | 0.00894 | 0.00039 | -0.00018 | -0.06667 | -0.04351 | -0.01544
[RO-RO] [DIR] OHL 400 kV Portile de Fier - Urechesti | BC | -0.02187 | 0.00127 | 0.02544 | 0 | -0.13386 | 0.00049 | -0.00163 | -0.00068 | 0.00042 | 0.00035 | -0.0662 | 0.0116 | -0.00206 | 0.00162 | 0.00108 | -0.05475 | -0.00019 | -0.00467 | 0.00042 | -0.20405 | 0.10205 | 0.00652 | -0.00539 | -0.12205 | -0.07576 | -0.00909
[RO-RO] [DIR] OHL 400 kV Brasov – Gutinas | BC | 0.0029 | 0.0003 | 0.0048 | 0 | -0.0186 | 0.0001 | -0.00032 | -0.00015 | 9e-05 | 7e-05 | -0.00096 | 0.00246 | 6e-05 | 0.00034 | 0.00413 | 0.00135 | -4e-05 | -0.00105 | 9e-05 | 0.04427 | 0.01075 | 0.00133 | -0.00109 | -0.01654 | -0.04087 | 0.00476
[RO-RO] [DIR] OHL 400 kV Brazi Vest - Darste | BC | -0.02276 | -0.00021 | -0.0111 | 0 | -0.03572 | -0.00017 | 0.00065 | 0.00024 | -0.00015 | -0.00013 | -0.02778 | -0.0054 | 0.00191 | -0.00061 | -0.01824 | -0.02702 | 7e-05 | 0.00143 | -0.00015 | -0.1126 | -0.01778 | -0.00209 | 0.00189 | -0.03459 | 0.00423 | -0.02344
[RO-RO] [DIR] OHL 400 kV Brasov - Darste | BC | -0.02226 | -0.00021 | -0.01087 | 0 | -0.03487 | -0.00017 | 0.00064 | 0.00023 | -0.00015 | -0.00012 | -0.02715 | -0.00529 | 0.00187 | -0.0006 | -0.01785 | -0.02641 | 7e-05 | 0.0014 | -0.00015 | -0.11094 | -0.01744 | -0.00205 | 0.00186 | -0.03377 | 0.00431 | -0.02293
[RO-RO] [DIR] OHL 220 kV Portile de Fier-Resita c1 | N-1 OHL 400 kV Slatina-Portile de Fier | 0.0168 | -4e-05 | 0.00623 | 0 | 0.02111 | 8e-05 | -0.00034 | -0.0001 | 7e-05 | 6e-05 | 0.01992 | 0.00293 | -0.00168 | 0.00029 | 0.01293 | 0.02018 | -3e-05 | -0.00048 | 7e-05 | 0.0352 | 0.01186 | 0.00085 | -0.00085 | 0.02088 | 0.00386 | 0.01839
[RO-RO] [DIR] OHL 220 kV Portile de Fier-Resita c1 | N-1 TIE 400 kV Resita-Pancevo c2 | 0.01657 | -2e-05 | 0.00663 | 0 | 0.02025 | 8e-05 | -0.00036 | -0.00011 | 8e-05 | 6e-05 | 0.01937 | 0.00311 | -0.00174 | 0.00031 | 0.01297 | 0.01966 | -3e-05 | -0.00053 | 8e-05 | 0.03365 | 0.01288 | 0.00094 | -0.00093 | 0.02007 | 0.00331 | 0.01814
[RO-RO] [DIR] OHL 220 kV Portile de Fier-Resita c2 | N-1 OHL 400 kV Slatina-Portile de Fier | 0.0168 | -4e-05 | 0.00623 | 0 | 0.02111 | 8e-05 | -0.00034 | -0.0001 | 7e-05 | 6e-05 | 0.01992 | 0.00293 | -0.00168 | 0.00029 | 0.01293 | 0.02018 | -3e-05 | -0.00048 | 7e-05 | 0.0352 | 0.01186 | 0.00085 | -0.00085 | 0.02088 | 0.00386 | 0.01839
[RO-RO] [DIR] OHL 220 kV Portile de Fier-Resita c2 | N-1 TIE 400 kV Resita-Pancevo c2 | 0.01657 | -2e-05 | 0.00663 | 0 | 0.02025 | 8e-05 | -0.00036 | -0.00011 | 8e-05 | 6e-05 | 0.01937 | 0.00311 | -0.00174 | 0.00031 | 0.01297 | 0.01966 | -3e-05 | -0.00053 | 8e-05 | 0.03365 | 0.01288 | 0.00094 | -0.00093 | 0.02007 | 0.00331 | 0.01814
[RO-RO] [DIR] OHL 220 kV Resita-Timisoara c1 | N-1 OHL 400 kV Slatina-Portile de Fier | 0.03172 | 0.00015 | 0.02072 | 0 | 0.02924 | 0.00028 | -0.00117 | -0.00038 | 0.00026 | 0.00021 | 0.03246 | 0.00945 | -0.00481 | 0.00103 | 0.02832 | 0.0335 | -0.00011 | -0.00207 | 0.00026 | 0.03293 | 0.0442 | 0.00344 | -0.00321 | 0.02973 | -0.00181 | 0.03472
[RO-RO] [DIR] OHL 220 kV Resita-Timisoara c1 | N-1 TIE 400 kV Resita-Pancevo c2 | 0.03208 | 0.00013 | 0.02009 | 0 | 0.03061 | 0.00027 | -0.00113 | -0.00037 | 0.00025 | 0.0002 | 0.03334 | 0.00918 | -0.00471 | 0.00099 | 0.02826 | 0.03434 | -0.0001 | -0.00198 | 0.00025 | 0.0354 | 0.04258 | 0.0033 | -0.00309 | 0.03102 | -0.00094 | 0.03512
[RO-RO] [DIR] OHL 220 kV Resita-Timisoara c2 | N-1 OHL 400 kV Slatina-Portile de Fier | 0.03172 | 0.00015 | 0.02072 | 0 | 0.02924 | 0.00028 | -0.00117 | -0.00038 | 0.00026 | 0.00021 | 0.03246 | 0.00945 | -0.00481 | 0.00103 | 0.02832 | 0.0335 | -0.00011 | -0.00207 | 0.00026 | 0.03293 | 0.0442 | 0.00344 | -0.00321 | 0.02973 | -0.00181 | 0.03472
[RO-RO] [DIR] OHL 220 kV Resita-Timisoara c2 | N-1 TIE 400 kV Resita-Pancevo c2 | 0.03208 | 0.00013 | 0.02009 | 0 | 0.03061 | 0.00027 | -0.00113 | -0.00037 | 0.00025 | 0.0002 | 0.03334 | 0.00918 | -0.00471 | 0.00099 | 0.02826 | 0.03434 | -0.0001 | -0.00198 | 0.00025 | 0.0354 | 0.04258 | 0.0033 | -0.00309 | 0.03102 | -0.00094 | 0.03512
[RO-RO] [DIR] OHL 220 kV Arad-Timisoara | N-1 OHL 400 kV Mintia-Arad | -0.04417 | 4e-05 | -0.02417 | 0 | -0.05142 | -0.0003 | 0.00133 | 0.0004 | -0.00028 | -0.00023 | -0.0493 | -0.01091 | 0.00645 | -0.00112 | -0.03721 | -0.04973 | 0.00011 | 0.00197 | -0.00027 | -0.06097 | -0.04871 | -0.00357 | 0.00345 | -0.05102 | -0.00977 | -0.04731
[RO-RO] [DIR] OHL 220 kV Arad-Timisoara | N-1 TIE 400 kV Resita-Pancevo c2 | -0.04451 | 6e-05 | -0.02358 | 0 | -0.0527 | -0.00029 | 0.00129 | 0.00038 | -0.00027 | -0.00022 | -0.05012 | -0.01066 | 0.00635 | -0.00109 | -0.03716 | -0.0505 | 0.00011 | 0.00188 | -0.00027 | -0.06326 | -0.04721 | -0.00344 | 0.00334 | -0.05221 | -0.01057 | -0.04768
[RO-RO] [DIR] OHL 220 kV Arad-Calea Aradului | N-1 OHL 400 kV Mintia-Arad | -0.03116 | 3e-05 | -0.01706 | 0 | -0.03628 | -0.00021 | 0.00094 | 0.00028 | -0.00019 | -0.00016 | -0.03479 | -0.0077 | 0.00455 | -0.00079 | -0.02626 | -0.03509 | 8e-05 | 0.00139 | -0.00019 | -0.04302 | -0.03437 | -0.00252 | 0.00243 | -0.036 | -0.00689 | -0.03338
[RO-RO] [DIR] OHL 220 kV Arad-Calea Aradului | N-1 TIE 400 kV Resita-Pancevo c2 | -0.0314 | 4e-05 | -0.01664 | 0 | -0.03718 | -0.0002 | 0.00091 | 0.00027 | -0.00019 | -0.00015 | -0.03536 | -0.00752 | 0.00448 | -0.00077 | -0.02622 | -0.03563 | 8e-05 | 0.00133 | -0.00019 | -0.04463 | -0.03331 | -0.00243 | 0.00236 | -0.03684 | -0.00746 | -0.03364
[RO-RO] [DIR] OHL 220 kV CaleaAradului-Sacalaz | N-1 OHL 400 kV Mintia-Arad | -0.03116 | 3e-05 | -0.01706 | 0 | -0.03628 | -0.00021 | 0.00094 | 0.00028 | -0.00019 | -0.00016 | -0.03479 | -0.0077 | 0.00455 | -0.00079 | -0.02626 | -0.03509 | 8e-05 | 0.00139 | -0.00019 | -0.04302 | -0.03437 | -0.00252 | 0.00243 | -0.036 | -0.00689 | -0.03338
[RO-RO] [DIR] OHL 220 kV CaleaAradului-Sacalaz | N-1 TIE 400 kV Resita-Pancevo c2 | -0.0314 | 4e-05 | -0.01664 | 0 | -0.03718 | -0.0002 | 0.00091 | 0.00027 | -0.00019 | -0.00015 | -0.03536 | -0.00752 | 0.00448 | -0.00077 | -0.02622 | -0.03563 | 8e-05 | 0.00133 | -0.00019 | -0.04463 | -0.03331 | -0.00243 | 0.00236 | -0.03684 | -0.00746 | -0.03364
[RO-RO] [DIR] OHL 220 kV Sacalaz-Timisoara | N-1 OHL 400 kV Mintia-Arad | -0.02651 | 2e-05 | -0.01451 | 0 | -0.03086 | -0.00018 | 0.0008 | 0.00024 | -0.00017 | -0.00014 | -0.02959 | -0.00655 | 0.00387 | -0.00067 | -0.02233 | -0.02984 | 7e-05 | 0.00118 | -0.00016 | -0.03659 | -0.02923 | -0.00214 | 0.00207 | -0.03062 | -0.00586 | -0.02839
[RO-RO] [DIR] OHL 220 kV Sacalaz-Timisoara | N-1 TIE 400 kV Resita-Pancevo c2 | -0.02671 | 4e-05 | -0.01415 | 0 | -0.03163 | -0.00017 | 0.00077 | 0.00023 | -0.00016 | -0.00013 | -0.03008 | -0.0064 | 0.00381 | -0.00065 | -0.0223 | -0.03031 | 7e-05 | 0.00113 | -0.00016 | -0.03797 | -0.02833 | -0.00207 | 0.002 | -0.03134 | -0.00635 | -0.02861
[RO-RO] [DIR] OHL 220 kV Mintia-Timisoara | N-1 OHL 400 kV Mintia-Arad | 0.0119 | -0.00037 | -0.00021 | 0 | 0.02923 | -5e-05 | 8e-05 | 8e-05 | -4e-05 | -4e-05 | 0.01917 | -0.0003 | -0.00137 | -0.00014 | 0.00683 | 0.01781 | 2e-05 | 0.00078 | -4e-05 | 0.03811 | -0.00533 | -0.0008 | 0.00053 | 0.02756 | 0.02028 | 0.01125
[RO-RO] [DIR] OHL 220 kV Mintia-Timisoara | N-1 TIE 400 kV Resita-Pancevo c2 | 0.01175 | -0.00036 | 5e-05 | 0 | 0.02866 | -5e-05 | 6e-05 | 8e-05 | -4e-05 | -3e-05 | 0.0188 | -0.00018 | -0.00141 | -0.00013 | 0.00686 | 0.01746 | 2e-05 | 0.00074 | -4e-05 | 0.03708 | -0.00465 | -0.00074 | 0.00048 | 0.02702 | 0.01992 | 0.01108
[RO-RO] [DIR] OHL 220 kV Urechesti-Targu Jiu Nord | N-1 TIE 400 kV Resita-Pancevo c2 | 0.02395 | 0.00014 | 0.01151 | 0 | 0.03099 | 0.00017 | -0.00066 | -0.00023 | 0.00015 | 0.00012 | 0.02838 | 0.0055 | -0.00233 | 0.0006 | 0.0193 | 0.02833 | -6e-05 | -0.0013 | 0.00015 | 0.03712 | 0.01949 | 0.00201 | -0.00186 | 0.03044 | -0.00153 | 0.02524
[RO-RO] [DIR] OHL 220 kV Paroseni-Targu Jiu Nord | N-1 TIE 400 kV Resita-Pancevo c2 | -0.02395 | -0.00014 | -0.01151 | 0 | -0.03099 | -0.00017 | 0.00066 | 0.00023 | -0.00015 | -0.00012 | -0.02838 | -0.0055 | 0.00233 | -0.0006 | -0.0193 | -0.02833 | 6e-05 | 0.0013 | -0.00015 | -0.03712 | -0.01949 | -0.00201 | 0.00186 | -0.03044 | 0.00153 | -0.02524
[RO-RO] [DIR] OHL 220 kV Paroseni-Baru Mare | N-1 TIE 400 kV Resita-Pancevo c2 | 0.02179 | 0.00013 | 0.01047 | 0 | 0.02818 | 0.00015 | -0.0006 | -0.00021 | 0.00014 | 0.00011 | 0.02581 | 0.00501 | -0.00212 | 0.00055 | 0.01755 | 0.02576 | -6e-05 | -0.00118 | 0.00014 | 0.03376 | 0.01772 | 0.00183 | -0.00169 | 0.02768 | -0.00139 | 0.02296
[RO-RO] [DIR] OHL 220 kV Baru Mare-Hasdat | N-1 TIE 400 kV Resita-Pancevo c2 | 0.02395 | 0.00014 | 0.01151 | 0 | 0.03099 | 0.00017 | -0.00066 | -0.00023 | 0.00015 | 0.00012 | 0.02838 | 0.0055 | -0.00233 | 0.0006 | 0.0193 | 0.02833 | -6e-05 | -0.0013 | 0.00015 | 0.03712 | 0.01949 | 0.00201 | -0.00186 | 0.03044 | -0.00153 | 0.02524
[RO-RO] [DIR] OHL 220 kV Cluj Floresti-Alba Iulia | BC |  | 0 | 0 |  | 0 | 0 |  |  | 0 | 0 | 0 | 0 |  |  | 0 | 0 | 0 |  | 0 | 0 | 0 | 0 | 0 | 0 | 0 | 0
[RO-RO] [DIR] OHL 220 kV Cluj Floresti-Alba Iulia | N-1 TIE 400 kV Rosiori-Mukacevo |  | 0 | 0 |  | 0 | 0 |  |  | 0 | 0 | 0 | 0 |  |  | 0 | 0 | 0 |  | 0 | 0 | 0 | 0 | 0 | 0 | 0 | 0
[RO-RO] [DIR] OHL 220 kV Cluj Floresti-Alba Iulia | N-1 OHL 400 kV Iernut-Sibiu Sud |  | 0 | 0 |  | 0 | 0 |  |  | 0 | 0 | 0 | 0 |  |  | 0 | 0 | 0 |  | 0 | 0 | 0 | 0 | 0 | 0 | 0 | 0
[RO-RO] [DIR] OHL 220 kV Lacu Sarat - Filesti | N-1 OHL 400 kV Lacu Sarat - Gura Ialomitei | 0.00055 | 0 | 0.00023 | 0 | 0.00112 | 0 | -1e-05 | 0 | 0 | 0 | 0.00073 | 0.00011 | -4e-05 | 1e-05 | 0.00042 | 0.00068 | 0 | -3e-05 | 0 | 0.0003 | 0.0003 | 4e-05 | -4e-05 | 0.00107 | -0.00017 | 0.00054
[RO-RO] [DIR] OHL 220 kV Filesti - Barbosi | N-1 OHL 400 kV Lacu Sarat - Gura Ialomitei | 0 | 0 | 0 | 0 | 0 | 0 | 0 | 0 | 0 | 0 | 0 | 0 | 0 | 0 | 0 | 0 | 0 | 0 | 0 | 0 | 0 | 0 | 0 | 0 | 0 | 0
[RO-RO] [DIR] OHL 220 kV Barbosi - Focsani Vest | BC |  | 0 | 0 |  | 0 | 0 |  |  | 0 | 0 | 0 | 0 |  |  | 0 | 0 | 0 |  | 0 | 0 | 0 | 0 | 0 | 0 | 0 | 0
[RO-RO] [DIR] OHL 220 kV Barbosi - Focsani Vest | N-1 OHL 400 kV Tariverde - Constanta Nord |  | 0 | 0 |  | 0 | 0 |  |  | 0 | 0 | 0 | 0 |  |  | 0 | 0 | 0 |  | 0 | 0 | 0 | 0 | 0 | 0 | 0 | 0
[RO-RO] [DIR] OHL 220 kV Barbosi - Focsani Vest | N-1 OHL 400 kV Gutinas – Smardan |  | 0 | 0 |  | 0 | 0 |  |  | 0 | 0 | 0 | 0 |  |  | 0 | 0 | 0 |  | 0 | 0 | 0 | 0 | 0 | 0 | 0 | 0
[RO-RO] [DIR] OHL 220 kV Barbosi - Focsani Vest | N-1 OHL 400 kV Brasov – Gutinas |  | 0 | 0 |  | 0 | 0 |  |  | 0 | 0 | 0 | 0 |  |  | 0 | 0 | 0 |  | 0 | 0 | 0 | 0 | 0 | 0 | 0 | 0
[RO-RO] [DIR] OHL 220 kV Focsani Vest - Gutinas | BC |  | 0 | 0 |  | 0 | 0 |  |  | 0 | 0 | 0 | 0 |  |  | 0 | 0 | 0 |  | 0 | 0 | 0 | 0 | 0 | 0 | 0 | 0
[RO-RO] [DIR] OHL 220 kV Focsani Vest - Gutinas | N-1 OHL 400 kV Gutinas – Smardan |  | 0 | 0 |  | 0 | 0 |  |  | 0 | 0 | 0 | 0 |  |  | 0 | 0 | 0 |  | 0 | 0 | 0 | 0 | 0 | 0 | 0 | 0
[RO-RO] [DIR] OHL 220 kV Focsani Vest - Gutinas | N-1 OHL 400 kV Brasov – Gutinas |  | 0 | 0 |  | 0 | 0 |  |  | 0 | 0 | 0 | 0 |  |  | 0 | 0 | 0 |  | 0 | 0 | 0 | 0 | 0 | 0 | 0 | 0
[RO-RO] [DIR] TRA 400/220 kV AT3 Arad | N-1 OHL 400 kV Mintia-Arad | 0.06223 | -0.00011 | 0.03358 | 0 | 0.07331 | 0.00041 | -0.00183 | -0.00054 | 0.00038 | 0.00031 | 0.0698 | 0.0151 | -0.00919 | 0.00154 | 0.05223 | 0.07032 | -0.00016 | -0.00261 | 0.00038 | 0.08731 | 0.06771 | 0.00485 | -0.00471 | 0.07266 | 0.01596 | 0.06659
[RO-RO] [DIR] TRA 400/220 kV AT3 Arad | N-1 TIE 400 kV Resita-Pancevo c2 | 0.0627 | -0.00014 | 0.03276 | 0 | 0.07509 | 0.00039 | -0.00178 | -0.00052 | 0.00036 | 0.0003 | 0.07093 | 0.01474 | -0.00906 | 0.00149 | 0.05216 | 0.0714 | -0.00015 | -0.0025 | 0.00036 | 0.09049 | 0.06562 | 0.00467 | -0.00456 | 0.07432 | 0.01708 | 0.06711
[RO-RO] [DIR] TRA 400/220 kV AT Urechesti | N-1 TIE 400 kV Resita-Pancevo c2 | -0.01735 | -0.00023 | -0.01123 | 0 | -0.01219 | -0.00018 | 0.00066 | 0.00024 | -0.00016 | -0.00013 | -0.01716 | -0.00534 | 0.00196 | -0.00062 | -0.0155 | -0.01822 | 7e-05 | 0.00144 | -0.00016 | -0.01857 | -0.02358 | -0.00215 | 0.00193 | -0.01286 | 0.00947 | -0.01951
[RO-RO] [DIR] TRA 400/220 kV AT1 Portile de Fier | N-1 OHL 400 kV Slatina-Portile de Fier | -0.01122 | 2e-05 | -0.00416 | 0 | -0.01411 | -5e-05 | 0.00023 | 7e-05 | -5e-05 | -4e-05 | -0.01331 | -0.00196 | 0.00112 | -0.00019 | -0.00864 | -0.01348 | 2e-05 | 0.00032 | -5e-05 | 0.02808 | -0.00793 | -0.00057 | 0.00057 | -0.01395 | -0.00258 | -0.01228
[RO-RO] [DIR] TRA 400/220 kV AT2 Portile de Fier | N-1 OHL 400 kV Slatina-Portile de Fier | -0.01122 | 2e-05 | -0.00416 | 0 | -0.01411 | -5e-05 | 0.00023 | 7e-05 | -5e-05 | -4e-05 | -0.01331 | -0.00196 | 0.00112 | -0.00019 | -0.00864 | -0.01348 | 2e-05 | 0.00032 | -5e-05 | 0.02808 | -0.00793 | -0.00057 | 0.00057 | -0.01395 | -0.00258 | -0.01228
[RO-RO] [DIR] TRA 400/220 kV AT3 Portile de Fier | N-1 OHL 400 kV Slatina-Portile de Fier | -0.01115 | 2e-05 | -0.00414 | 0 | -0.01402 | -5e-05 | 0.00022 | 7e-05 | -5e-05 | -4e-05 | -0.01323 | -0.00195 | 0.00111 | -0.00019 | -0.00859 | -0.0134 | 2e-05 | 0.00032 | -5e-05 | 0.0279 | -0.00788 | -0.00057 | 0.00057 | -0.01386 | -0.00256 | -0.01221
[RO-BG] [OPP] TIE 400 kV TINTARENI-KOZLODUI 1 | BC | -0.07348 | -0.00022 | -0.0222 | 0 | -0.11162 | -0.00033 | 0.00127 | 0.00044 | -0.00029 | -0.00024 | -0.10103 | -0.01124 | 0.00425 | -0.00118 | -0.05235 | -0.09885 | 0.00013 | 0.00252 | -0.00029 | 0.0914 | -0.00972 | -0.00369 | 0.00349 | -0.10766 | 0.01431 | -0.07281
[RO-BG] [OPP] TIE 400 kV TINTARENI-KOZLODUI 1 | N-1 TIE 400 kV Portile de Fier-Djerdap | -0.08158 | -0.0003 | -0.02707 | 0 | -0.11053 | -0.0004 | 0.00155 | 0.00054 | -0.00036 | -0.0003 | -0.10671 | -0.01357 | 0.00514 | -0.00144 | -0.05984 | -0.1061 | 0.00015 | 0.00312 | -0.00036 | 0.11479 | -0.02485 | -0.00459 | 0.00431 | -0.10773 | 0.01934 | -0.0837
[RO-BG] [OPP] TIE 400 kV TINTARENI-KOZLODUI 1 | N-1 TIE 400 kV TINTARENI-KOZLODUI 2 | -0.12 | -0.00035 | -0.03626 | 0 | -0.1823 | -0.00053 | 0.00207 | 0.00072 | -0.00048 | -0.00039 | -0.165 | -0.01836 | 0.00694 | -0.00192 | -0.08549 | -0.16144 | 0.0002 | 0.00411 | -0.00048 | 0.14927 | -0.01588 | -0.00603 | 0.00571 | -0.17582 | 0.02337 | -0.11892
[RO-BG] [OPP] TIE 400 kV TINTARENI-KOZLODUI 1 | N-1 TIE 400 kV Isaccea - Vulcanesti | -0.07485 | -0.00024 | -0.0229 | 0 | -0.11379 | -0.00034 | 0.00131 | 0.00046 | -0.00031 | -0.00025 | -0.10271 | -0.0116 | 0.00431 | -0.00122 | -0.05345 | -0.10048 | 0.00013 | 0.00263 | -0.0003 | 0.0896 | -0.01074 | -0.00385 | 0.00363 | -0.10975 | 0.01739 | -0.07421
[RO-BG] [OPP] TIE 400 kV TINTARENI-KOZLODUI 1 | N-1 TIE 400 kV Resita-Pancevo c2 | -0.07331 | -0.00022 | -0.02249 | 0 | -0.11099 | -0.00033 | 0.00129 | 0.00045 | -0.0003 | -0.00025 | -0.10063 | -0.01137 | 0.0043 | -0.00119 | -0.05238 | -0.09847 | 0.00013 | 0.00256 | -0.0003 | 0.09254 | -0.01047 | -0.00376 | 0.00355 | -0.10706 | 0.01471 | -0.07263
[RO-BG] [OPP] TIE 400 kV TINTARENI-KOZLODUI 1 | N-1 TIE 400 kV Resita-Pancevo c1 | -0.07331 | -0.00022 | -0.02249 | 0 | -0.11099 | -0.00033 | 0.00129 | 0.00045 | -0.0003 | -0.00025 | -0.10063 | -0.01137 | 0.0043 | -0.00119 | -0.05238 | -0.09847 | 0.00013 | 0.00256 | -0.0003 | 0.09254 | -0.01047 | -0.00376 | 0.00355 | -0.10706 | 0.01471 | -0.07263
[RO-BG] [OPP] TIE 400 kV TINTARENI-KOZLODUI 2 | BC | -0.07348 | -0.00022 | -0.0222 | 0 | -0.11162 | -0.00033 | 0.00127 | 0.00044 | -0.00029 | -0.00024 | -0.10103 | -0.01124 | 0.00425 | -0.00118 | -0.05235 | -0.09885 | 0.00013 | 0.00252 | -0.00029 | 0.0914 | -0.00972 | -0.00369 | 0.00349 | -0.10766 | 0.01431 | -0.07281
[RO-BG] [OPP] TIE 400 kV TINTARENI-KOZLODUI 2 | N-1 TIE 400 kV Portile de Fier-Djerdap | -0.08158 | -0.0003 | -0.02707 | 0 | -0.11053 | -0.0004 | 0.00155 | 0.00054 | -0.00036 | -0.0003 | -0.10671 | -0.01357 | 0.00514 | -0.00144 | -0.05984 | -0.1061 | 0.00015 | 0.00312 | -0.00036 | 0.11479 | -0.02485 | -0.00459 | 0.00431 | -0.10773 | 0.01934 | -0.0837
[RO-BG] [OPP] TIE 400 kV TINTARENI-KOZLODUI 2 | N-1 TIE 400 kV TINTARENI-KOZLODUI 1 | -0.12 | -0.00035 | -0.03626 | 0 | -0.1823 | -0.00053 | 0.00207 | 0.00072 | -0.00048 | -0.00039 | -0.165 | -0.01836 | 0.00694 | -0.00192 | -0.08549 | -0.16144 | 0.0002 | 0.00411 | -0.00048 | 0.14927 | -0.01588 | -0.00603 | 0.00571 | -0.17582 | 0.02337 | -0.11892
[RO-BG] [OPP] TIE 400 kV TINTARENI-KOZLODUI 2 | N-1 TIE 400 kV Isaccea - Vulcanesti | -0.07485 | -0.00024 | -0.0229 | 0 | -0.11379 | -0.00034 | 0.00131 | 0.00046 | -0.00031 | -0.00025 | -0.10271 | -0.0116 | 0.00431 | -0.00122 | -0.05345 | -0.10048 | 0.00013 | 0.00263 | -0.0003 | 0.0896 | -0.01074 | -0.00385 | 0.00363 | -0.10975 | 0.01739 | -0.07421
[RO-BG] [OPP] TIE 400 kV TINTARENI-KOZLODUI 2 | N-1 TIE 400 kV Resita-Pancevo c2 | -0.07331 | -0.00022 | -0.02249 | 0 | -0.11099 | -0.00033 | 0.00129 | 0.00045 | -0.0003 | -0.00025 | -0.10063 | -0.01137 | 0.0043 | -0.00119 | -0.05238 | -0.09847 | 0.00013 | 0.00256 | -0.0003 | 0.09254 | -0.01047 | -0.00376 | 0.00355 | -0.10706 | 0.01471 | -0.07263
[RO-BG] [OPP] TIE 400 kV TINTARENI-KOZLODUI 2 | N-1 TIE 400 kV Resita-Pancevo c1 | -0.07331 | -0.00022 | -0.02249 | 0 | -0.11099 | -0.00033 | 0.00129 | 0.00045 | -0.0003 | -0.00025 | -0.10063 | -0.01137 | 0.0043 | -0.00119 | -0.05238 | -0.09847 | 0.00013 | 0.00256 | -0.0003 | 0.09254 | -0.01047 | -0.00376 | 0.00355 | -0.10706 | 0.01471 | -0.07263
[RO-RS] [OPP] TIE 400 kV Portile de Fier-Djerdap | BC | 0.05943 | 0.0006 | 0.03569 | 0 | -0.00806 | 0.00055 | -0.00208 | -0.00074 | 0.00049 | 0.0004 | 0.04168 | 0.0171 | -0.00653 | 0.00193 | 0.05499 | 0.05315 | -0.00021 | -0.00438 | 0.00048 | -0.1716 | 0.111 | 0.00658 | -0.00597 | 0.00057 | -0.0369 | 0.07989
[RO-RS] [OPP] TIE 400 kV Portile de Fier-Djerdap | N-1 TIE 400 kV Arad-Sandorfalva | 0.05789 | 0.00072 | 0.03584 | 0 | -0.01093 | 0.00057 | -0.00214 | -0.00077 | 0.0005 | 0.00041 | 0.03951 | 0.01733 | -0.00597 | 0.00199 | 0.05405 | 0.05104 | -0.00022 | -0.00465 | 0.0005 | -0.17552 | 0.11035 | 0.00689 | -0.00625 | -0.00219 | -0.04006 | 0.07825
[RO-RS] [OPP] TIE 400 kV Portile de Fier-Djerdap | N-1 TIE 400 kV Nadab-Bekescsaba | 0.05536 | 0.00063 | 0.03352 | 0 | -0.01341 | 0.00052 | -0.00195 | -0.00071 | 0.00046 | 0.00038 | 0.03695 | 0.0161 | -0.00595 | 0.00183 | 0.05163 | 0.04845 | -0.0002 | -0.00426 | 0.00046 | -0.17807 | 0.10722 | 0.00626 | -0.0056 | -0.00468 | -0.04061 | 0.07563
[RO-RS] [OPP] TIE 400 kV Portile de Fier-Djerdap | N-1 TIE 400 kV Rosiori-Mukacevo | 0.0544 | 0.00039 | 0.03234 | 0 | -0.01404 | 0.00047 | -0.00186 | -0.00064 | 0.00042 | 0.00035 | 0.03607 | 0.01531 | -0.00656 | 0.00169 | 0.05061 | 0.04755 | -0.00018 | -0.00363 | 0.00042 | -0.17967 | 0.10603 | 0.00565 | -0.00522 | -0.00534 | -0.0299 | 0.07464
[RO-RS] [OPP] TIE 400 kV Portile de Fier-Djerdap | N-1 TIE 400 kV TINTARENI-KOZLODUI 1 | 0.06837 | 0.00063 | 0.0384 | 0 | 0.00552 | 0.00059 | -0.00224 | -0.00079 | 0.00052 | 0.00043 | 0.05397 | 0.01846 | -0.00705 | 0.00207 | 0.06136 | 0.06518 | -0.00022 | -0.00469 | 0.00052 | -0.18273 | 0.11218 | 0.00703 | -0.0064 | 0.01367 | -0.03864 | 0.08874
[RO-RS] [OPP] TIE 400 kV Portile de Fier-Djerdap | N-1 TIE 400 kV TINTARENI-KOZLODUI 2 | 0.06837 | 0.00063 | 0.0384 | 0 | 0.00552 | 0.00059 | -0.00224 | -0.00079 | 0.00052 | 0.00043 | 0.05397 | 0.01846 | -0.00705 | 0.00207 | 0.06136 | 0.06518 | -0.00022 | -0.00469 | 0.00052 | -0.18273 | 0.11218 | 0.00703 | -0.0064 | 0.01367 | -0.03864 | 0.08874
[RO-RS] [OPP] TIE 400 kV Portile de Fier-Djerdap | N-1 TIE 400 kV Isaccea - Vulcanesti | 0.0543 | 0.00051 | 0.03307 | 0 | -0.01616 | 0.0005 | -0.00192 | -0.00067 | 0.00044 | 0.00037 | 0.03539 | 0.01577 | -0.00628 | 0.00177 | 0.05086 | 0.04705 | -0.00019 | -0.00395 | 0.00044 | -0.17835 | 0.1072 | 0.006 | -0.00547 | -0.00727 | -0.02537 | 0.07466
[RO-RS] [OPP] TIE 400 kV Portile de Fier-Djerdap | N-1 OHL 400 kV Mintia-Arad | 0.05943 | 0.0006 | 0.03569 | 0 | -0.00806 | 0.00055 | -0.00208 | -0.00074 | 0.00049 | 0.0004 | 0.04168 | 0.0171 | -0.00653 | 0.00193 | 0.05499 | 0.05315 | -0.00021 | -0.00438 | 0.00048 | -0.1716 | 0.111 | 0.00658 | -0.00597 | 0.00057 | -0.0369 | 0.07989
[RO-RS] [OPP] TIE 400 kV Portile de Fier-Djerdap | N-1 OHL 220 kV Portile de Fier-Resita 1&2 | 0.04829 | 0.00063 | 0.03156 | 0 | -0.02205 | 0.0005 | -0.00186 | -0.00067 | 0.00044 | 0.00036 | 0.02848 | 0.01515 | -0.00542 | 0.00174 | 0.04642 | 0.03978 | -0.00019 | -0.00407 | 0.00044 | -0.19493 | 0.10314 | 0.00601 | -0.00541 | -0.01327 | -0.03945 | 0.0677
[RO-RS] [OPP] TIE 400 kV Portile de Fier-Djerdap | N-1 OHL 220 kV Resita-Timisoara 1&2 | 0.04582 | 0.00054 | 0.0268 | 0 | -0.0206 | 0.00042 | -0.00158 | -0.00058 | 0.00038 | 0.00031 | 0.02775 | 0.01304 | -0.00446 | 0.00149 | 0.04284 | 0.03878 | -0.00016 | -0.0035 | 0.00037 | -0.18574 | 0.09203 | 0.0051 | -0.0046 | -0.01219 | -0.03612 | 0.06499
[RO-RS] [OPP] TIE 400 kV Portile de Fier-Djerdap | N-1 TRA 400/220 kV AT3 Arad | 0.05194 | 0.00062 | 0.03166 | 0 | -0.01688 | 0.0005 | -0.00186 | -0.00068 | 0.00044 | 0.00036 | 0.03329 | 0.01528 | -0.00542 | 0.00174 | 0.04871 | 0.0447 | -0.00019 | -0.00407 | 0.00044 | -0.1821 | 0.10286 | 0.006 | -0.00541 | -0.00817 | -0.03882 | 0.07188
[RO-RS] [OPP] TIE 400 kV Portile de Fier-Djerdap | N-1 TIE 400 kV Resita-Pancevo c2 | 0.05708 | 0.00073 | 0.03979 | 0 | -0.01689 | 0.00061 | -0.00233 | -0.00083 | 0.00055 | 0.00045 | 0.03605 | 0.01886 | -0.00721 | 0.00216 | 0.05535 | 0.04779 | -0.00024 | -0.00496 | 0.00054 | -0.18748 | 0.12142 | 0.00748 | -0.00674 | -0.00772 | -0.04247 | 0.07732
[RO-RS] [OPP] TIE 400 kV Portile de Fier-Djerdap | N-1 TIE 400 kV Resita-Pancevo c1 | 0.05708 | 0.00073 | 0.03979 | 0 | -0.01689 | 0.00061 | -0.00233 | -0.00083 | 0.00055 | 0.00045 | 0.03605 | 0.01886 | -0.00721 | 0.00216 | 0.05535 | 0.04779 | -0.00024 | -0.00496 | 0.00054 | -0.18748 | 0.12142 | 0.00748 | -0.00674 | -0.00772 | -0.04247 | 0.07732
[RO-RO] [OPP] OHL 400 kV Portile de Fier-Resita | BC | 0.0477 | -0.00059 | -0.00221 | 0 | 0.08358 | -0.0001 | 0.00023 | 0.00014 | -8e-05 | -6e-05 | 0.06803 | -0.00037 | -0.00111 | -0.00027 | 0.02804 | 0.06754 | 4e-05 | 0.00124 | -8e-05 | 0.1165 | -0.01478 | -0.00165 | 0.00112 | 0.08085 | 0.03115 | 0.0522
[RO-RO] [OPP] OHL 400 kV Portile de Fier-Resita | N-1 TIE 400 kV Resita-Pancevo c2 | 0.04528 | -0.00046 | 0.00201 | 0 | 0.07446 | -3e-05 | -3e-05 | 5e-05 | -2e-05 | -1e-05 | 0.06221 | 0.00144 | -0.00181 | -3e-05 | 0.02841 | 0.062 | 1e-05 | 0.00064 | -2e-05 | 0.10011 | -0.00402 | -0.00072 | 0.00033 | 0.0723 | 0.0254 | 0.04955
[RO-UA] [OPP] TIE 400 kV Isaccea-Vulcanesti | N-1 TIE 400 kV Resita-Pancevo c2 | 0.09921 | 0.00182 | 0.05059 | 0 | 0.15699 | 0.00092 | -0.00312 | -0.00127 | 0.0008 | 0.00066 | 0.12184 | 0.02566 | -0.00471 | 0.00312 | 0.07989 | 0.11814 | -0.00035 | -0.00836 | 0.0008 | 0.13103 | 0.07308 | 0.01118 | -0.00968 | 0.15183 | -0.22271 | 0.10109
[RO-HU] [OPP] TIE 400 kV Arad-Sandorfalva | BC | -0.02734 | 0.00214 | 0.00267 | 0 | -0.05112 | 0.00039 | -0.00095 | -0.00056 | 0.00031 | 0.00026 | -0.03878 | 0.00411 | 0.00994 | 0.0011 | -0.01668 | -0.03773 | -0.00015 | -0.00467 | 0.00031 | -0.06986 | -0.01154 | 0.00559 | -0.00493 | -0.04909 | -0.05631 | -0.0291
[RO-HU] [OPP] TIE 400 kV Arad-Sandorfalva | N-1 TIE 400 kV Nadab-Bekescsaba | -0.08082 | 0.00248 | -0.02599 | 0 | -0.12157 | 5e-05 | 0.00085 | -0.00013 | -1e-05 | 0 | -0.10107 | -0.00894 | 0.01755 | -0.00022 | -0.06088 | -0.09958 | -2e-05 | -0.00308 | -1e-05 | -0.15497 | -0.06123 | 0.00132 | -3e-05 | -0.11817 | -0.10523 | -0.08517
[RO-HU] [OPP] TIE 400 kV Arad-Sandorfalva | N-1 TIE 400 kV Rosiori-Mukacevo | -0.04338 | 0.00146 | -0.00804 | 0 | -0.0702 | 0.00015 | -0.00024 | -0.00023 | 0.00011 | 9e-05 | -0.05668 | -0.00161 | 0.00985 | 0.00032 | -0.03065 | -0.05562 | -6e-05 | -0.00226 | 0.0001 | -0.09561 | -0.02742 | 0.00264 | -0.00251 | -0.06793 | -0.03398 | -0.04583
[RO-HU] [OPP] TIE 400 kV Arad-Sandorfalva | N-1 TIE 400 kV Portile de Fier-Djerdap | -0.02446 | 0.00217 | 0.0044 | 0 | -0.05151 | 0.00041 | -0.00105 | -0.0006 | 0.00033 | 0.00028 | -0.03676 | 0.00494 | 0.00962 | 0.00119 | -0.01402 | -0.03516 | -0.00016 | -0.00488 | 0.00033 | -0.07817 | -0.00617 | 0.00591 | -0.00522 | -0.04906 | -0.0581 | -0.02523
[RO-HU] [OPP] TIE 400 kV Arad-Sandorfalva | N-1 TIE 400 kV Resita-Pancevo c2 | -0.02768 | 0.00216 | 0.00327 | 0 | -0.05242 | 0.0004 | -0.00099 | -0.00058 | 0.00032 | 0.00026 | -0.03961 | 0.00437 | 0.00984 | 0.00113 | -0.01663 | -0.03852 | -0.00015 | -0.00476 | 0.00032 | -0.07219 | -0.01002 | 0.00572 | -0.00505 | -0.0503 | -0.05713 | -0.02948
[RO-HU] [OPP] TIE 400 kV Arad-Sandorfalva | N-1 TIE 400 kV Resita-Pancevo c1 | -0.02768 | 0.00216 | 0.00327 | 0 | -0.05242 | 0.0004 | -0.00099 | -0.00058 | 0.00032 | 0.00026 | -0.03961 | 0.00437 | 0.00984 | 0.00113 | -0.01663 | -0.03852 | -0.00015 | -0.00476 | 0.00032 | -0.07219 | -0.01002 | 0.00572 | -0.00505 | -0.0503 | -0.05713 | -0.02948
[RO-HU] [OPP] TIE 400 kV Nadab-Bekescsaba | BC | -0.08716 | 0.00056 | -0.04671 | 0 | -0.1148 | -0.00055 | 0.00294 | 0.00071 | -0.00052 | -0.00042 | -0.1015 | -0.02127 | 0.01241 | -0.00215 | -0.07203 | -0.10079 | 0.00021 | 0.00259 | -0.00052 | -0.1387 | -0.08098 | -0.00696 | 0.00799 | -0.11258 | -0.07973 | -0.09137
[RO-HU] [OPP] TIE 400 kV Nadab-Bekescsaba | N-1 TIE 400 kV Arad-Sandorfalva | -0.10624 | 0.00205 | -0.04484 | 0 | -0.15048 | -0.00028 | 0.00227 | 0.00032 | -0.0003 | -0.00025 | -0.12857 | -0.0184 | 0.01935 | -0.00138 | -0.08367 | -0.12713 | 0.0001 | -0.00067 | -0.0003 | -0.18746 | -0.08904 | -0.00306 | 0.00454 | -0.14684 | -0.11903 | -0.11168
[RO-HU] [OPP] TIE 400 kV Nadab-Bekescsaba | N-1 TIE 400 kV Rosiori-Mukacevo | -0.12354 | -0.00099 | -0.07099 | 0 | -0.15808 | -0.00109 | 0.00455 | 0.00147 | -0.00098 | -0.0008 | -0.14209 | -0.03423 | 0.01222 | -0.0039 | -0.10372 | -0.14136 | 0.00042 | 0.00805 | -0.00097 | -0.19709 | -0.11699 | -0.01366 | 0.01348 | -0.15533 | -0.02907 | -0.12931
[RO-HU] [OPP] TIE 400 kV Nadab-Bekescsaba | N-1 TIE 400 kV Portile de Fier-Djerdap | -0.08444 | 0.00059 | -0.04507 | 0 | -0.11517 | -0.00052 | 0.00284 | 0.00068 | -0.0005 | -0.00041 | -0.0996 | -0.02049 | 0.01212 | -0.00206 | -0.06951 | -0.09836 | 0.0002 | 0.00239 | -0.00049 | -0.14655 | -0.0759 | -0.00666 | 0.00771 | -0.11255 | -0.08141 | -0.08771
[RO-HU] [OPP] TIE 400 kV Nadab-Bekescsaba | N-1 TIE 400 kV Resita-Pancevo c2 | -0.08746 | 0.00058 | -0.04618 | 0 | -0.11594 | -0.00054 | 0.00291 | 0.0007 | -0.00051 | -0.00042 | -0.10223 | -0.02104 | 0.01233 | -0.00212 | -0.07198 | -0.10148 | 0.00021 | 0.00251 | -0.00051 | -0.14074 | -0.07963 | -0.00684 | 0.00789 | -0.11365 | -0.08045 | -0.0917
[RO-HU] [OPP] TIE 400 kV Nadab-Bekescsaba | N-1 TIE 400 kV Resita-Pancevo c1 | -0.08746 | 0.00058 | -0.04618 | 0 | -0.11594 | -0.00054 | 0.00291 | 0.0007 | -0.00051 | -0.00042 | -0.10223 | -0.02104 | 0.01233 | -0.00212 | -0.07198 | -0.10148 | 0.00021 | 0.00251 | -0.00051 | -0.14074 | -0.07963 | -0.00684 | 0.00789 | -0.11365 | -0.08045 | -0.0917
[RO-UA] [OPP]TIE 400 kV Rosiori-Mukacevo | BC | 0.09205 | 0.00392 | 0.06143 | 0 | 0.10948 | 0.00137 | -0.00407 | -0.00191 | 0.00116 | 0.00096 | 0.10269 | 0.03279 | 0.00049 | 0.00443 | 0.08017 | 0.10261 | -0.00053 | -0.01381 | 0.00116 | 0.14771 | 0.09109 | 0.01696 | -0.01389 | 0.10815 | -0.12814 | 0.09597
[RO-UA] [OPP]TIE 400 kV Rosiori-Mukacevo | N-1 TIE 400 kV Arad-Sandorfalva | 0.09475 | 0.00371 | 0.06117 | 0 | 0.11453 | 0.00133 | -0.00398 | -0.00186 | 0.00113 | 0.00094 | 0.10652 | 0.03239 | -0.00049 | 0.00432 | 0.08182 | 0.10634 | -0.00051 | -0.01335 | 0.00113 | 0.15462 | 0.09223 | 0.0164 | -0.0134 | 0.113 | -0.12257 | 0.09885
[RO-UA] [OPP]TIE 400 kV Rosiori-Mukacevo | N-1 TIE 400 kV Nadab-Bekescsaba | 0.10923 | 0.00381 | 0.07064 | 0 | 0.13211 | 0.00148 | -0.00465 | -0.00205 | 0.00127 | 0.00104 | 0.1227 | 0.03699 | -0.00196 | 0.00485 | 0.09437 | 0.12248 | -0.00057 | -0.01432 | 0.00126 | 0.17505 | 0.10705 | 0.01833 | -0.01546 | 0.13034 | -0.11242 | 0.11399
[RO-UA] [OPP]TIE 400 kV Rosiori-Mukacevo | N-1 TIE 400 kV Portile de Fier-Djerdap | 0.09046 | 0.0039 | 0.06048 | 0 | 0.10969 | 0.00135 | -0.00402 | -0.00189 | 0.00115 | 0.00095 | 0.10157 | 0.03234 | 0.00067 | 0.00438 | 0.0787 | 0.10119 | -0.00052 | -0.01369 | 0.00115 | 0.1523 | 0.08812 | 0.01678 | -0.01373 | 0.10813 | -0.12715 | 0.09384
[RO-UA] [OPP]TIE 400 kV Rosiori-Mukacevo | N-1 OHL 400 kV Mintia-Arad | 0.09205 | 0.00392 | 0.06143 | 0 | 0.10948 | 0.00137 | -0.00407 | -0.00191 | 0.00116 | 0.00096 | 0.10269 | 0.03279 | 0.00049 | 0.00443 | 0.08017 | 0.10261 | -0.00053 | -0.01381 | 0.00116 | 0.14771 | 0.09109 | 0.01696 | -0.01389 | 0.10815 | -0.12814 | 0.09597
[RO-UA] [OPP]TIE 400 kV Rosiori-Mukacevo | N-1 OHL 400 kV Sibiu Sud-Mintia | 0.09242 | 0.00391 | 0.06145 | 0 | 0.11042 | 0.00137 | -0.00407 | -0.00191 | 0.00116 | 0.00096 | 0.10329 | 0.03279 | 0.00045 | 0.00443 | 0.08039 | 0.10317 | -0.00053 | -0.01379 | 0.00116 | 0.14876 | 0.09095 | 0.01694 | -0.01388 | 0.10904 | -0.1275 | 0.09632
[RO-UA] [OPP]TIE 400 kV Rosiori-Mukacevo | N-1 OHL 400 kV Arefu-Sibiu Sud | 0.08473 | 0.00385 | 0.05805 | 0 | 0.09967 | 0.00131 | -0.00387 | -0.00184 | 0.00112 | 0.00092 | 0.09375 | 0.03114 | 0.00108 | 0.00424 | 0.07437 | 0.09375 | -0.00051 | -0.01338 | 0.00111 | 0.14088 | 0.08608 | 0.01632 | -0.01331 | 0.09856 | -0.12653 | 0.08838
[RO-UA] [OPP]TIE 400 kV Rosiori-Mukacevo | N-1 TIE 400 kV Resita-Pancevo c2 | 0.09218 | 0.00391 | 0.06121 | 0 | 0.10996 | 0.00136 | -0.00406 | -0.00191 | 0.00116 | 0.00096 | 0.10299 | 0.0327 | 0.00053 | 0.00442 | 0.08015 | 0.10291 | -0.00053 | -0.01378 | 0.00116 | 0.14858 | 0.09052 | 0.01691 | -0.01385 | 0.1086 | -0.12784 | 0.09611
[RO-UA] [OPP]TIE 400 kV Rosiori-Mukacevo | N-1 OHL 400 kV Arefu-Tantareni | 0.08708 | 0.00387 | 0.0591 | 0 | 0.10334 | 0.00133 | -0.00393 | -0.00186 | 0.00113 | 0.00093 | 0.09669 | 0.03165 | 0.00088 | 0.0043 | 0.07621 | 0.09661 | -0.00051 | -0.01351 | 0.00113 | 0.14525 | 0.08761 | 0.01651 | -0.01349 | 0.10211 | -0.12641 | 0.09079
[RO-UA] [OPP]TIE 400 kV Rosiori-Mukacevo | N-1 TIE 400 kV Resita-Pancevo c1 | 0.09218 | 0.00391 | 0.06121 | 0 | 0.10996 | 0.00136 | -0.00406 | -0.00191 | 0.00116 | 0.00096 | 0.10299 | 0.0327 | 0.00053 | 0.00442 | 0.08015 | 0.10291 | -0.00053 | -0.01378 | 0.00116 | 0.14858 | 0.09052 | 0.01691 | -0.01385 | 0.1086 | -0.12784 | 0.09611
[RO-RS] [OPP] TIE 400 kV Resita-Pancevo c2 | BC | -0.00893 | 0.00048 | 0.0156 | 0 | -0.03367 | 0.00026 | -0.00095 | -0.00035 | 0.00022 | 0.00019 | -0.02148 | 0.00671 | -0.00258 | 0.00088 | 0.00137 | -0.02045 | -0.0001 | -0.00221 | 0.00022 | -0.06052 | 0.03973 | 0.00341 | -0.00292 | -0.03158 | -0.02124 | -0.00977
[RO-RS] [OPP] TIE 400 kV Resita-Pancevo c2 | N-1 TIE 400 kV Arad-Sandorfalva | -0.01014 | 0.00058 | 0.01572 | 0 | -0.03592 | 0.00027 | -0.00099 | -0.00038 | 0.00024 | 0.0002 | -0.02319 | 0.00689 | -0.00214 | 0.00092 | 0.00063 | -0.02211 | -0.00011 | -0.00241 | 0.00024 | -0.0636 | 0.03922 | 0.00366 | -0.00313 | -0.03375 | -0.02372 | -0.01105
[RO-RS] [OPP] TIE 400 kV Resita-Pancevo c2 | N-1 TIE 400 kV Nadab-Bekescsaba | -0.0119 | 0.0005 | 0.01401 | 0 | -0.03758 | 0.00024 | -0.00085 | -0.00033 | 0.00021 | 0.00017 | -0.02494 | 0.00598 | -0.00216 | 0.0008 | -0.00109 | -0.02388 | -9e-05 | -0.00212 | 0.00021 | -0.06525 | 0.03697 | 0.00318 | -0.00264 | -0.03542 | -0.02396 | -0.01288
[RO-RS] [OPP] TIE 400 kV Resita-Pancevo c2 | N-1 TIE 400 kV Portile de Fier-Djerdap | 0.00649 | 0.00064 | 0.02486 | 0 | -0.03576 | 0.0004 | -0.00149 | -0.00054 | 0.00035 | 0.00029 | -0.01066 | 0.01114 | -0.00427 | 0.00138 | 0.01564 | -0.00665 | -0.00015 | -0.00334 | 0.00035 | -0.10505 | 0.06854 | 0.00512 | -0.00447 | -0.03144 | -0.03082 | 0.01096
[RO-RS] [OPP] TIE 400 kV Resita-Pancevo c2 | N-1 OHL 400 kV Iernut-Sibiu Sud | -0.01133 | 0.00046 | 0.01443 | 0 | -0.03707 | 0.00024 | -0.00088 | -0.00033 | 0.00021 | 0.00017 | -0.02438 | 0.00613 | -0.00239 | 0.00081 | -0.00056 | -0.02331 | -9e-05 | -0.00205 | 0.00021 | -0.06355 | 0.03793 | 0.00319 | -0.00271 | -0.0349 | -0.02094 | -0.01225
[RO-RS] [OPP] TIE 400 kV Resita-Pancevo c2 | N-1 OHL 400 kV Mintia-Arad | -0.00893 | 0.00048 | 0.0156 | 0 | -0.03367 | 0.00026 | -0.00095 | -0.00035 | 0.00022 | 0.00019 | -0.02148 | 0.00671 | -0.00258 | 0.00088 | 0.00137 | -0.02045 | -0.0001 | -0.00221 | 0.00022 | -0.06052 | 0.03973 | 0.00341 | -0.00292 | -0.03158 | -0.02124 | -0.00977
[RO-RS] [OPP] TIE 400 kV Resita-Pancevo c2 | N-1 OHL 220 kV Portile de Fier-Resita c2 | -0.00761 | 0.00048 | 0.01609 | 0 | -0.032 | 0.00026 | -0.00097 | -0.00036 | 0.00023 | 0.00019 | -0.01991 | 0.00694 | -0.00271 | 0.0009 | 0.00239 | -0.01885 | -0.0001 | -0.00224 | 0.00023 | -0.05774 | 0.04067 | 0.00348 | -0.00298 | -0.02993 | -0.02094 | -0.00832
[RO-RS] [OPP] TIE 400 kV Resita-Pancevo c2 | N-1 OHL 220 kV Portile de Fier-Resita c1 | -0.00761 | 0.00048 | 0.01609 | 0 | -0.032 | 0.00026 | -0.00097 | -0.00036 | 0.00023 | 0.00019 | -0.01991 | 0.00694 | -0.00271 | 0.0009 | 0.00239 | -0.01885 | -0.0001 | -0.00224 | 0.00023 | -0.05774 | 0.04067 | 0.00348 | -0.00298 | -0.02993 | -0.02094 | -0.00832
[RO-RS] [OPP] TIE 400 kV Resita-Pancevo c2 | N-1 OHL 220 kV Resita-Timisoara c2 | -0.01197 | 0.00047 | 0.01361 | 0 | -0.03647 | 0.00023 | -0.00083 | -0.00032 | 0.0002 | 0.00016 | -0.02459 | 0.0058 | -0.00212 | 0.00078 | -0.00135 | -0.02366 | -9e-05 | -0.00201 | 0.0002 | -0.06367 | 0.0355 | 0.00308 | -0.00261 | -0.03443 | -0.02107 | -0.01309
[RO-RS] [OPP] TIE 400 kV Resita-Pancevo c2 | N-1 OHL 220 kV Resita-Timisoara c1 | -0.01197 | 0.00047 | 0.01361 | 0 | -0.03647 | 0.00023 | -0.00083 | -0.00032 | 0.0002 | 0.00016 | -0.02459 | 0.0058 | -0.00212 | 0.00078 | -0.00135 | -0.02366 | -9e-05 | -0.00201 | 0.0002 | -0.06367 | 0.0355 | 0.00308 | -0.00261 | -0.03443 | -0.02107 | -0.01309
[RO-RS] [OPP] TIE 400 kV Resita-Pancevo c2 | N-1 TRA 400/220 kV AT3 Arad | -0.01549 | 0.00049 | 0.01206 | 0 | -0.0414 | 0.00021 | -0.00075 | -0.0003 | 0.00018 | 0.00015 | -0.02884 | 0.00511 | -0.00161 | 0.00071 | -0.00414 | -0.02786 | -8e-05 | -0.00193 | 0.00018 | -0.06973 | 0.03259 | 0.0029 | -0.00242 | -0.03925 | -0.02292 | -0.01679
[RO-RS] [OPP] TIE 400 kV Resita-Pancevo c2 | N-1 OHL 400 kV Djerdap - Drmno | -0.01816 | 0.00067 | 0.01889 | 0 | -0.05308 | 0.00032 | -0.00116 | -0.00044 | 0.00028 | 0.00023 | -0.03623 | 0.00803 | -0.00289 | 0.00108 | -0.00285 | -0.03494 | -0.00012 | -0.00282 | 0.00028 | -0.08992 | 0.05801 | 0.00432 | -0.00364 | -0.05019 | -0.0301 | -0.01988
[RO-RS] [OPP] TIE 400 kV Resita-Pancevo c2 | N-1 OHL 400 kV Djerdap - Bor | 0.00262 | 0.00047 | 0.01851 | 0 | -0.02582 | 0.0003 | -0.00111 | -0.0004 | 0.00026 | 0.00021 | -0.00961 | 0.00822 | -0.00324 | 0.00102 | 0.01008 | -0.00728 | -0.00011 | -0.00247 | 0.00026 | -0.06835 | 0.03824 | 0.00382 | -0.00332 | -0.02304 | -0.02177 | 0.00471
[RO-RS] [OPP] TIE 400 kV Resita-Pancevo c2 | N-1 OHL 400 kV Srbobran – Subotica 3 | -0.00076 | 0.00049 | 0.02279 | 0 | -0.02675 | 0.00035 | -0.00133 | -0.00047 | 0.00031 | 0.00025 | -0.0136 | 0.00981 | -0.00461 | 0.0012 | 0.00924 | -0.01235 | -0.00013 | -0.00281 | 0.0003 | -0.05455 | 0.05235 | 0.0045 | -0.00391 | -0.02451 | -0.02097 | -0.00103
[RO-RS] [OPP] TIE 400 kV Resita-Pancevo c2 | N-1 TIE 400 kV Sandorfalva-Subotica 3 | 0.00351 | 0.0005 | 0.02714 | 0 | -0.02332 | 0.0004 | -0.00157 | -0.00055 | 0.00036 | 0.00029 | -0.00959 | 0.01173 | -0.00587 | 0.00141 | 0.0135 | -0.00823 | -0.00015 | -0.00319 | 0.00036 | -0.05167 | 0.05872 | 0.00521 | -0.00455 | -0.02098 | -0.02111 | 0.00347
[RO-RS] [OPP] TIE 400 kV Resita-Pancevo c2 | N-1 OHL 400 kV Bor 2 – Nis 2 | 2e-05 | 0.00047 | 0.01762 | 0 | -0.02805 | 0.00028 | -0.00106 | -0.00039 | 0.00025 | 0.0002 | -0.01235 | 0.00778 | -0.00305 | 0.00097 | 0.00804 | -0.01021 | -0.00011 | -0.00238 | 0.00025 | -0.06496 | 0.03554 | 0.00368 | -0.00319 | -0.02531 | -0.02145 | 0.00162
[RO-RS] [OPP] TIE 400 kV Resita-Pancevo c2 | N-1 OHL 400 kV Portile de Fier-Resita | 0.00656 | 0.00029 | 0.01488 | 0 | -0.00653 | 0.00023 | -0.00087 | -0.00031 | 0.0002 | 0.00016 | 0.00061 | 0.00659 | -0.00294 | 0.00079 | 0.01047 | 0.00148 | -9e-05 | -0.00181 | 0.0002 | -0.02269 | 0.03493 | 0.00288 | -0.00255 | -0.00533 | -0.01112 | 0.00718
[RO-RS] [OPP] TIE 400 kV Resita-Pancevo c2 | N-1 OHL 400 kV Paks -Sandorfalva | -0.01016 | 0.00054 | 0.0149 | 0 | -0.0351 | 0.00026 | -0.00094 | -0.00036 | 0.00022 | 0.00019 | -0.02284 | 0.0065 | -0.00234 | 0.00087 | 0.00032 | -0.02182 | -0.0001 | -0.00227 | 0.00022 | -0.06208 | 0.0382 | 0.00346 | -0.00296 | -0.03301 | -0.02229 | -0.01109
[RO-RS] [OPP] TIE 400 kV Resita-Pancevo c2 | N-1 TIE 400 kV Resita-Pancevo c1 | -0.01426 | 0.00077 | 0.0249 | 0 | -0.05374 | 0.00041 | -0.00151 | -0.00056 | 0.00036 | 0.0003 | -0.03429 | 0.01071 | -0.00412 | 0.0014 | 0.00218 | -0.03264 | -0.00016 | -0.00352 | 0.00036 | -0.0966 | 0.06342 | 0.00545 | -0.00465 | -0.05042 | -0.03391 | -0.01559
[RO-RS] [OPP] TIE 400 kV Resita-Pancevo c1 | BC | -0.00893 | 0.00048 | 0.0156 | 0 | -0.03367 | 0.00026 | -0.00095 | -0.00035 | 0.00022 | 0.00019 | -0.02148 | 0.00671 | -0.00258 | 0.00088 | 0.00137 | -0.02045 | -0.0001 | -0.00221 | 0.00022 | -0.06052 | 0.03973 | 0.00341 | -0.00292 | -0.03158 | -0.02124 | -0.00977
[RO-RS] [OPP] TIE 400 kV Resita-Pancevo c1 | N-1 TIE 400 kV Arad-Sandorfalva | -0.01014 | 0.00058 | 0.01571 | 0 | -0.03592 | 0.00027 | -0.00099 | -0.00038 | 0.00024 | 0.0002 | -0.02319 | 0.00689 | -0.00214 | 0.00092 | 0.00063 | -0.02211 | -0.00011 | -0.00241 | 0.00024 | -0.0636 | 0.03922 | 0.00366 | -0.00313 | -0.03375 | -0.02372 | -0.01105
[RO-RS] [OPP] TIE 400 kV Resita-Pancevo c1 | N-1 TIE 400 kV Nadab-Bekescsaba | -0.0119 | 0.0005 | 0.014 | 0 | -0.03758 | 0.00024 | -0.00085 | -0.00033 | 0.00021 | 0.00017 | -0.02494 | 0.00598 | -0.00216 | 0.0008 | -0.00109 | -0.02388 | -9e-05 | -0.00212 | 0.00021 | -0.06524 | 0.03697 | 0.00318 | -0.00264 | -0.03542 | -0.02396 | -0.01288
[RO-RS] [OPP] TIE 400 kV Resita-Pancevo c1 | N-1 TIE 400 kV Portile de Fier-Djerdap | 0.00649 | 0.00064 | 0.02486 | 0 | -0.03576 | 0.0004 | -0.00149 | -0.00054 | 0.00035 | 0.00029 | -0.01066 | 0.01114 | -0.00427 | 0.00138 | 0.01564 | -0.00665 | -0.00015 | -0.00334 | 0.00035 | -0.10505 | 0.06853 | 0.00512 | -0.00447 | -0.03143 | -0.03081 | 0.01096
[RO-RS] [OPP] TIE 400 kV Resita-Pancevo c1 | N-1 OHL 400 kV Iernut-Sibiu Sud | -0.01133 | 0.00046 | 0.01443 | 0 | -0.03707 | 0.00024 | -0.00088 | -0.00033 | 0.00021 | 0.00017 | -0.02438 | 0.00613 | -0.00239 | 0.00081 | -0.00056 | -0.02331 | -9e-05 | -0.00205 | 0.00021 | -0.06355 | 0.03793 | 0.00319 | -0.00271 | -0.0349 | -0.02094 | -0.01225
[RO-RS] [OPP] TIE 400 kV Resita-Pancevo c1 | N-1 OHL 400 kV Mintia-Arad | -0.00893 | 0.00048 | 0.0156 | 0 | -0.03367 | 0.00026 | -0.00095 | -0.00035 | 0.00022 | 0.00019 | -0.02148 | 0.00671 | -0.00258 | 0.00088 | 0.00137 | -0.02045 | -0.0001 | -0.00221 | 0.00022 | -0.06052 | 0.03973 | 0.00341 | -0.00292 | -0.03158 | -0.02124 | -0.00977
[RO-RS] [OPP] TIE 400 kV Resita-Pancevo c1 | N-1 OHL 220 kV Portile de Fier-Resita c2 | -0.00761 | 0.00048 | 0.01609 | 0 | -0.032 | 0.00026 | -0.00097 | -0.00036 | 0.00023 | 0.00019 | -0.01991 | 0.00694 | -0.00271 | 0.0009 | 0.00239 | -0.01885 | -0.0001 | -0.00224 | 0.00023 | -0.05774 | 0.04067 | 0.00348 | -0.00298 | -0.02993 | -0.02094 | -0.00832
[RO-RS] [OPP] TIE 400 kV Resita-Pancevo c1 | N-1 OHL 220 kV Portile de Fier-Resita c1 | -0.00761 | 0.00048 | 0.01609 | 0 | -0.032 | 0.00026 | -0.00097 | -0.00036 | 0.00023 | 0.00019 | -0.01991 | 0.00694 | -0.00271 | 0.0009 | 0.00239 | -0.01885 | -0.0001 | -0.00224 | 0.00023 | -0.05774 | 0.04067 | 0.00348 | -0.00298 | -0.02993 | -0.02094 | -0.00832
[RO-RS] [OPP] TIE 400 kV Resita-Pancevo c1 | N-1 OHL 220 kV Resita-Timisoara c2 | -0.01197 | 0.00047 | 0.01361 | 0 | -0.03647 | 0.00023 | -0.00083 | -0.00032 | 0.0002 | 0.00016 | -0.02459 | 0.0058 | -0.00212 | 0.00078 | -0.00135 | -0.02366 | -9e-05 | -0.00201 | 0.0002 | -0.06367 | 0.0355 | 0.00308 | -0.00261 | -0.03443 | -0.02107 | -0.01309
[RO-RS] [OPP] TIE 400 kV Resita-Pancevo c1 | N-1 OHL 220 kV Resita-Timisoara c1 | -0.01197 | 0.00047 | 0.01361 | 0 | -0.03647 | 0.00023 | -0.00083 | -0.00032 | 0.0002 | 0.00016 | -0.02459 | 0.0058 | -0.00212 | 0.00078 | -0.00135 | -0.02366 | -9e-05 | -0.00201 | 0.0002 | -0.06367 | 0.0355 | 0.00308 | -0.00261 | -0.03443 | -0.02107 | -0.01309
[RO-RS] [OPP] TIE 400 kV Resita-Pancevo c1 | N-1 TRA 400/220 kV AT3 Arad | -0.01549 | 0.00049 | 0.01206 | 0 | -0.0414 | 0.00021 | -0.00075 | -0.0003 | 0.00018 | 0.00015 | -0.02884 | 0.00511 | -0.00161 | 0.00071 | -0.00414 | -0.02786 | -8e-05 | -0.00193 | 0.00018 | -0.06972 | 0.03259 | 0.0029 | -0.00242 | -0.03925 | -0.02292 | -0.01679
[RO-RS] [OPP] TIE 400 kV Resita-Pancevo c1 | N-1 OHL 400 kV Djerdap - Bor | 0.00262 | 0.00047 | 0.01851 | 0 | -0.02582 | 0.0003 | -0.00111 | -0.0004 | 0.00026 | 0.00021 | -0.00961 | 0.00822 | -0.00324 | 0.00102 | 0.01008 | -0.00728 | -0.00011 | -0.00247 | 0.00026 | -0.06835 | 0.03824 | 0.00382 | -0.00332 | -0.02304 | -0.02177 | 0.00471
[RO-RS] [OPP] TIE 400 kV Resita-Pancevo c1 | N-1 OHL 400 kV Srbobran – Subotica 3 | -0.00076 | 0.00049 | 0.02279 | 0 | -0.02675 | 0.00035 | -0.00133 | -0.00047 | 0.00031 | 0.00025 | -0.0136 | 0.00981 | -0.00461 | 0.0012 | 0.00924 | -0.01235 | -0.00013 | -0.00281 | 0.0003 | -0.05454 | 0.05234 | 0.0045 | -0.00391 | -0.02451 | -0.02097 | -0.00103
[RO-RS] [OPP] TIE 400 kV Resita-Pancevo c1 | N-1 TIE 400 kV Sandorfalva-Subotica 3 | 0.00351 | 0.0005 | 0.02714 | 0 | -0.02332 | 0.0004 | -0.00157 | -0.00055 | 0.00036 | 0.00029 | -0.00959 | 0.01173 | -0.00587 | 0.00141 | 0.0135 | -0.00823 | -0.00015 | -0.00319 | 0.00036 | -0.05166 | 0.05872 | 0.00521 | -0.00455 | -0.02098 | -0.02111 | 0.00347
[RO-RS] [OPP] TIE 400 kV Resita-Pancevo c1 | N-1 OHL 400 kV Bor 2 – Nis 2 | 2e-05 | 0.00047 | 0.01762 | 0 | -0.02805 | 0.00028 | -0.00106 | -0.00039 | 0.00025 | 0.0002 | -0.01235 | 0.00778 | -0.00305 | 0.00097 | 0.00804 | -0.01021 | -0.00011 | -0.00238 | 0.00025 | -0.06496 | 0.03554 | 0.00368 | -0.00319 | -0.02531 | -0.02145 | 0.00162
[RO-RS] [OPP] TIE 400 kV Resita-Pancevo c1 | N-1 OHL 400 kV Portile de Fier-Resita | 0.00656 | 0.00029 | 0.01488 | 0 | -0.00653 | 0.00023 | -0.00087 | -0.00031 | 0.0002 | 0.00016 | 0.00061 | 0.00659 | -0.00294 | 0.00079 | 0.01047 | 0.00148 | -9e-05 | -0.00181 | 0.0002 | -0.02268 | 0.03493 | 0.00288 | -0.00255 | -0.00533 | -0.01112 | 0.00718
[RO-RS] [OPP] TIE 400 kV Resita-Pancevo c1 | N-1 OHL 400 kV Paks -Sandorfalva | -0.01016 | 0.00054 | 0.0149 | 0 | -0.0351 | 0.00026 | -0.00094 | -0.00036 | 0.00022 | 0.00019 | -0.02284 | 0.0065 | -0.00234 | 0.00087 | 0.00032 | -0.02182 | -0.0001 | -0.00227 | 0.00022 | -0.06208 | 0.0382 | 0.00346 | -0.00296 | -0.03301 | -0.02229 | -0.01109
[RO-RS] [OPP] TIE 400 kV Resita-Pancevo c1 | N-1 TIE 400 kV Resita-Pancevo c2 | -0.01426 | 0.00077 | 0.0249 | 0 | -0.05374 | 0.00041 | -0.00151 | -0.00056 | 0.00036 | 0.0003 | -0.03429 | 0.0107 | -0.00412 | 0.0014 | 0.00218 | -0.03264 | -0.00016 | -0.00352 | 0.00036 | -0.0966 | 0.06342 | 0.00545 | -0.00465 | -0.05041 | -0.03391 | -0.01559
[RO-BG] [OPP] TIE 400 kV DOBRUDJA- MEDGIDIA SUD | BC | -0.05764 | -0.00051 | -0.0221 | 0 | -0.13997 | -0.00036 | 0.00131 | 0.0005 | -0.00032 | -0.00027 | -0.0806 | -0.01116 | 0.00315 | -0.00127 | -0.04249 | -0.07337 | 0.00014 | 0.00309 | -0.00032 | 0.01862 | -0.02321 | -0.0043 | 0.00387 | -0.13214 | 0.05266 | -0.05484
[RO-BG] [OPP] TIE 400 kV DOBRUDJA- MEDGIDIA SUD | N-1 OHL 400 kV Isaccea - Stupina | -0.05548 | -0.00048 | -0.02111 | 0 | -0.13588 | -0.00035 | 0.00125 | 0.00047 | -0.00031 | -0.00025 | -0.07781 | -0.01066 | 0.00304 | -0.00121 | -0.04081 | -0.07073 | 0.00013 | 0.00294 | -0.00031 | 0.02011 | -0.02189 | -0.0041 | 0.00368 | -0.12822 | 0.04941 | -0.0527
[RO-BG] [OPP] TIE 400 kV DOBRUDJA- MEDGIDIA SUD | N-1 TIE 400 kV MEDGIDIA SUD - VARNA | -0.09935 | -0.00088 | -0.03809 | 0 | -0.24107 | -0.00063 | 0.00227 | 0.00086 | -0.00055 | -0.00046 | -0.13893 | -0.01924 | 0.00543 | -0.00218 | -0.07324 | -0.12646 | 0.00024 | 0.00532 | -0.00055 | 0.03209 | -0.04 | -0.00741 | 0.00666 | -0.22781 | 0.09076 | -0.09452
[RO-BG] [OPP] TIE 400 kV DOBRUDJA- MEDGIDIA SUD | N-1 OHL 400 kV Cernavoda - Pelicanu | -0.05713 | -0.00054 | -0.02237 | 0 | -0.13546 | -0.00037 | 0.00133 | 0.00051 | -0.00033 | -0.00027 | -0.07922 | -0.0113 | 0.00312 | -0.00129 | -0.04237 | -0.0724 | 0.00014 | 0.00316 | -0.00033 | 0.01223 | -0.0243 | -0.00439 | 0.00394 | -0.12801 | 0.05583 | -0.05462
[RO-BG] [OPP] TIE 400 kV DOBRUDJA- MEDGIDIA SUD | N-1 OHL 400 kV Gura Ialomitei - Bucuresti Sud | -0.05717 | -0.00054 | -0.02243 | 0 | -0.13526 | -0.00037 | 0.00134 | 0.00051 | -0.00033 | -0.00027 | -0.07922 | -0.01133 | 0.00312 | -0.00129 | -0.04243 | -0.07243 | 0.00014 | 0.00317 | -0.00033 | 0.01173 | -0.02444 | -0.00441 | 0.00395 | -0.12783 | 0.05619 | -0.05469
[RO-BG] [OPP] TIE 400 kV DOBRUDJA- MEDGIDIA SUD | N-1 OHL 400 kV Gutinas – Smardan | -0.0561 | -0.00055 | -0.02202 | 0 | -0.13345 | -0.00037 | 0.00132 | 0.0005 | -0.00032 | -0.00027 | -0.07786 | -0.01115 | 0.00297 | -0.00128 | -0.04161 | -0.07112 | 0.00014 | 0.00316 | -0.00032 | 0.0127 | -0.02374 | -0.00437 | 0.0039 | -0.12609 | 0.0602 | -0.05359
[RO-BG] [OPP] TIE 400 kV DOBRUDJA- MEDGIDIA SUD | N-1 TIE 400 kV Resita-Pancevo c2 | -0.05761 | -0.00051 | -0.02216 | 0 | -0.13985 | -0.00036 | 0.00132 | 0.0005 | -0.00032 | -0.00027 | -0.08052 | -0.01119 | 0.00316 | -0.00127 | -0.0425 | -0.0733 | 0.00014 | 0.00309 | -0.00032 | 0.01884 | -0.02336 | -0.00431 | 0.00388 | -0.13202 | 0.05274 | -0.05481
[RO-BG] [OPP] TIE 400 kV DOBRUDJA- MEDGIDIA SUD | N-1 TIE 400 kV Resita-Pancevo c1 | -0.05761 | -0.00051 | -0.02216 | 0 | -0.13985 | -0.00036 | 0.00132 | 0.0005 | -0.00032 | -0.00027 | -0.08052 | -0.01119 | 0.00316 | -0.00127 | -0.0425 | -0.0733 | 0.00014 | 0.00309 | -0.00032 | 0.01884 | -0.02336 | -0.00431 | 0.00388 | -0.13202 | 0.05274 | -0.05481
[RO-BG] [OPP] TIE 400 kV MEDGIDIA SUD - VARNA | BC | -0.05951 | -0.00053 | -0.02281 | 0 | -0.14423 | -0.00038 | 0.00136 | 0.00051 | -0.00033 | -0.00027 | -0.08322 | -0.01152 | 0.00325 | -0.00131 | -0.04387 | -0.07575 | 0.00014 | 0.00319 | -0.00033 | 0.01922 | -0.02395 | -0.00444 | 0.00399 | -0.13649 | 0.05436 | -0.05661
[RO-BG] [OPP] TIE 400 kV MEDGIDIA SUD - VARNA | N-1 OHL 400 kV Isaccea - Rahman | -0.05747 | -0.0005 | -0.02188 | 0 | -0.14037 | -0.00036 | 0.0013 | 0.00049 | -0.00032 | -0.00026 | -0.08059 | -0.01105 | 0.00314 | -0.00125 | -0.04228 | -0.07326 | 0.00014 | 0.00304 | -0.00032 | 0.02063 | -0.02271 | -0.00425 | 0.00382 | -0.13279 | 0.05128 | -0.05459
[RO-BG] [OPP] TIE 400 kV MEDGIDIA SUD - VARNA | N-1 TIE 400 kV DOBRUDJA- MEDGIDIA SUD | -0.10029 | -0.00089 | -0.03845 | 0 | -0.24327 | -0.00063 | 0.00229 | 0.00086 | -0.00056 | -0.00046 | -0.14024 | -0.01942 | 0.00548 | -0.00221 | -0.07393 | -0.12766 | 0.00024 | 0.00537 | -0.00056 | 0.03239 | -0.04038 | -0.00748 | 0.00673 | -0.22998 | 0.09162 | -0.09542
[RO-BG] [OPP] TIE 400 kV MEDGIDIA SUD - VARNA | N-1 OHL 400 kV Cernavoda - Pelicanu | -0.05898 | -0.00055 | -0.02309 | 0 | -0.13958 | -0.00038 | 0.00138 | 0.00052 | -0.00034 | -0.00028 | -0.0818 | -0.01166 | 0.00322 | -0.00133 | -0.04374 | -0.07475 | 0.00015 | 0.00326 | -0.00034 | 0.01263 | -0.02508 | -0.00454 | 0.00406 | -0.13223 | 0.05763 | -0.05638
[RO-BG] [OPP] TIE 400 kV MEDGIDIA SUD - VARNA | N-1 OHL 400 kV Gura Ialomitei - Bucuresti Sud | -0.05902 | -0.00056 | -0.02316 | 0 | -0.13937 | -0.00038 | 0.00138 | 0.00052 | -0.00034 | -0.00028 | -0.0818 | -0.01169 | 0.00323 | -0.00134 | -0.0438 | -0.07478 | 0.00015 | 0.00327 | -0.00034 | 0.01211 | -0.02523 | -0.00455 | 0.00408 | -0.13204 | 0.05799 | -0.05645
[RO-BG] [OPP] TIE 400 kV MEDGIDIA SUD - VARNA | N-1 OHL 400 kV Gutinas – Smardan | -0.05792 | -0.00057 | -0.02273 | 0 | -0.13751 | -0.00038 | 0.00136 | 0.00052 | -0.00034 | -0.00028 | -0.0804 | -0.0115 | 0.00307 | -0.00132 | -0.04296 | -0.07342 | 0.00015 | 0.00326 | -0.00033 | 0.01311 | -0.0245 | -0.00451 | 0.00403 | -0.13025 | 0.06214 | -0.05532
[RO-BG] [OPP] TIE 400 kV MEDGIDIA SUD - VARNA | N-1 OHL 400 kV Medgidia Sud - Stupina | -0.05728 | -0.0005 | -0.02179 | 0 | -0.14001 | -0.00036 | 0.0013 | 0.00049 | -0.00032 | -0.00026 | -0.08034 | -0.01101 | 0.00313 | -0.00125 | -0.04213 | -0.07303 | 0.00014 | 0.00303 | -0.00032 | 0.02076 | -0.02259 | -0.00423 | 0.0038 | -0.13245 | 0.051 | -0.0544
[RO-BG] [OPP] TIE 400 kV MEDGIDIA SUD - VARNA | N-1 OHL 400 kV Cernavodă - Medgidia Sud | -0.0552 | -0.00055 | -0.02205 | 0 | -0.12757 | -0.00037 | 0.00132 | 0.0005 | -0.00032 | -0.00027 | -0.07595 | -0.01113 | 0.00301 | -0.00128 | -0.04119 | -0.06967 | 0.00014 | 0.00315 | -0.00032 | 0.00586 | -0.02469 | -0.00437 | 0.00391 | -0.12099 | 0.05745 | -0.05302
[RO-BG] [OPP] TIE 400 kV MEDGIDIA SUD - VARNA | N-1 TIE 400 kV Resita-Pancevo c2 | -0.05948 | -0.00053 | -0.02287 | 0 | -0.14411 | -0.00038 | 0.00136 | 0.00051 | -0.00033 | -0.00027 | -0.08314 | -0.01155 | 0.00326 | -0.00131 | -0.04387 | -0.07567 | 0.00014 | 0.00319 | -0.00033 | 0.01945 | -0.0241 | -0.00445 | 0.004 | -0.13637 | 0.05444 | -0.05658
[RO-BG] [OPP] TIE 400 kV MEDGIDIA SUD - VARNA | N-1 TIE 400 kV Resita-Pancevo c1 | -0.05948 | -0.00053 | -0.02287 | 0 | -0.14411 | -0.00038 | 0.00136 | 0.00051 | -0.00033 | -0.00027 | -0.08314 | -0.01155 | 0.00326 | -0.00131 | -0.04387 | -0.07567 | 0.00014 | 0.00319 | -0.00033 | 0.01945 | -0.0241 | -0.00445 | 0.004 | -0.13637 | 0.05444 | -0.05658
[RO-RO] [OPP] OHL 400 kV Arad-Nadab | N-1 TIE 400 kV Resita-Pancevo c2 | 0.04848 | 0.00194 | 0.04263 | 0 | 0.03958 | 0.00086 | -0.00312 | -0.00119 | 0.00075 | 0.00062 | 0.04686 | 0.02203 | -0.00126 | 0.0029 | 0.04655 | 0.04844 | -0.00033 | -0.00764 | 0.00075 | 0.03901 | 0.06888 | 0.01122 | -0.01045 | 0.04069 | -0.03435 | 0.05199
[RO-RO] [OPP] OHL 400 kV Mintia-Arad | BC |  | 0 | 0 |  | 0 | 0 |  |  | 0 | 0 | 0 | 0 |  |  | 0 | 0 | 0 |  | 0 | 0 | 0 | 0 | 0 | 0 | 0 | 0
[RO-RO] [OPP] OHL 400 kV Mintia-Arad | N-1 TIE 400 kV Rosiori-Mukacevo |  | 0 | 0 |  | 0 | 0 |  |  | 0 | 0 | 0 | 0 |  |  | 0 | 0 | 0 |  | 0 | 0 | 0 | 0 | 0 | 0 | 0 | 0
[RO-RO] [OPP] OHL 400 kV Mintia-Arad | N-1 TIE 400 kV Portile de Fier-Djerdap |  | 0 | 0 |  | 0 | 0 |  |  | 0 | 0 | 0 | 0 |  |  | 0 | 0 | 0 |  | 0 | 0 | 0 | 0 | 0 | 0 | 0 | 0
[RO-RO] [OPP] OHL 400 kV Mintia-Arad | N-1 OHL 400 kV Iernut-Sibiu Sud |  | 0 | 0 |  | 0 | 0 |  |  | 0 | 0 | 0 | 0 |  |  | 0 | 0 | 0 |  | 0 | 0 | 0 | 0 | 0 | 0 | 0 | 0
[RO-RO] [OPP] OHL 400 kV Mintia-Arad | N-1 OHL 220 kV Portile de Fier-Resita 1&2 |  | 0 | 0 |  | 0 | 0 |  |  | 0 | 0 | 0 | 0 |  |  | 0 | 0 | 0 |  | 0 | 0 | 0 | 0 | 0 | 0 | 0 | 0
[RO-RO] [OPP] OHL 400 kV Mintia-Arad | N-1 OHL 220 kV Resita-Timisoara 1&2 |  | 0 | 0 |  | 0 | 0 |  |  | 0 | 0 | 0 | 0 |  |  | 0 | 0 | 0 |  | 0 | 0 | 0 | 0 | 0 | 0 | 0 | 0
[RO-RO] [OPP] OHL 400 kV Mintia-Arad | N-1 OHL 220 kV Urechesti-Targu Jiu Nord |  | 0 | 0 |  | 0 | 0 |  |  | 0 | 0 | 0 | 0 |  |  | 0 | 0 | 0 |  | 0 | 0 | 0 | 0 | 0 | 0 | 0 | 0
[RO-RO] [OPP] OHL 400 kV Mintia-Arad | N-1 OHL 220 kV Paroseni-Targu Jiu Nord |  | 0 | 0 |  | 0 | 0 |  |  | 0 | 0 | 0 | 0 |  |  | 0 | 0 | 0 |  | 0 | 0 | 0 | 0 | 0 | 0 | 0 | 0
[RO-RO] [OPP] OHL 400 kV Mintia-Arad | N-1 TRA 400/220 kV AT3 Arad |  | 0 | 0 |  | 0 | 0 |  |  | 0 | 0 | 0 | 0 |  |  | 0 | 0 | 0 |  | 0 | 0 | 0 | 0 | 0 | 0 | 0 | 0
[RO-RO] [OPP] OHL 400 kV Mintia-Arad | N-1 TIE 400 kV Resita-Pancevo c2 |  | 0 | 0 |  | 0 | 0 |  |  | 0 | 0 | 0 | 0 |  |  | 0 | 0 | 0 |  | 0 | 0 | 0 | 0 | 0 | 0 | 0 | 0
[RO-RO] [OPP] OHL 400 kV Mintia-Arad | N-1 TIE 400 kV Resita-Pancevo c1 |  | 0 | 0 |  | 0 | 0 |  |  | 0 | 0 | 0 | 0 |  |  | 0 | 0 | 0 |  | 0 | 0 | 0 | 0 | 0 | 0 | 0 | 0
[RO-RO] [OPP] OHL 400 kV Sibiu Sud-Mintia | N-1 TIE 400 kV Resita-Pancevo c2 | 0.01022 | -0.00027 | 0.00052 | 0 | 0.02567 | -3e-05 | 2e-05 | 5e-05 | -2e-05 | -2e-05 | 0.01632 | 9e-05 | -0.00118 | -7e-05 | 0.00612 | 0.01503 | 1e-05 | 0.00052 | -2e-05 | 0.02841 | -0.00341 | -0.00048 | 0.00028 | 0.02417 | 0.01745 | 0.0095
[RO-RO] [OPP] OHL 400 kV Iernut-Sibiu Sud | BC | -0.09403 | -0.00098 | -0.04584 | 0 | -0.13359 | -0.00074 | 0.00272 | 0.001 | -0.00065 | -0.00054 | -0.11405 | -0.02247 | 0.00747 | -0.00257 | -0.07542 | -0.11231 | 0.00028 | 0.00612 | -0.00065 | -0.11903 | -0.07061 | -0.00885 | 0.00796 | -0.13015 | 0.01176 | -0.09724
[RO-RO] [OPP] OHL 400 kV Iernut-Sibiu Sud | N-1 TIE 400 kV Resita-Pancevo c2 | -0.09415 | -0.00098 | -0.04564 | 0 | -0.13403 | -0.00073 | 0.00271 | 0.001 | -0.00065 | -0.00053 | -0.11433 | -0.02238 | 0.00743 | -0.00256 | -0.0754 | -0.11257 | 0.00028 | 0.00609 | -0.00065 | -0.11982 | -0.0701 | -0.0088 | 0.00793 | -0.13056 | 0.01148 | -0.09737
[RO-RO] [OPP] OHL 400 kV Iernut-Sibiu Sud | N-1 TIE 400 kV Resita-Pancevo c1 | -0.09415 | -0.00098 | -0.04564 | 0 | -0.13403 | -0.00073 | 0.00271 | 0.001 | -0.00065 | -0.00053 | -0.11433 | -0.02238 | 0.00743 | -0.00256 | -0.0754 | -0.11257 | 0.00028 | 0.00609 | -0.00065 | -0.11982 | -0.0701 | -0.0088 | 0.00793 | -0.13056 | 0.01148 | -0.09737
[RO-RO] [OPP] OHL 400 kV Iernut-Gadalin | BC | 0.08357 | 0.00095 | 0.04122 | 0 | 0.11973 | 0.00067 | -0.00246 | -0.00092 | 0.00059 | 0.00049 | 0.10124 | 0.02027 | -0.00645 | 0.00234 | 0.06719 | 0.09957 | -0.00026 | -0.00565 | 0.00059 | 0.15618 | 0.06349 | 0.00809 | -0.00725 | 0.11658 | -0.01074 | 0.08635
[RO-RO] [OPP] OHL 400 kV Iernut-Gadalin | N-1 OHL 400 kV Mintia-Arad | 0.08357 | 0.00095 | 0.04122 | 0 | 0.11973 | 0.00067 | -0.00246 | -0.00092 | 0.00059 | 0.00049 | 0.10124 | 0.02027 | -0.00645 | 0.00234 | 0.06719 | 0.09957 | -0.00026 | -0.00565 | 0.00059 | 0.15618 | 0.06349 | 0.00809 | -0.00725 | 0.11658 | -0.01074 | 0.08635
[RO-RO] [OPP] OHL 400 kV Iernut-Gadalin | N-1 TIE 400 kV Resita-Pancevo c2 | 0.08367 | 0.00095 | 0.04103 | 0 | 0.12014 | 0.00067 | -0.00245 | -0.00091 | 0.00059 | 0.00049 | 0.10151 | 0.02019 | -0.00642 | 0.00233 | 0.06717 | 0.09982 | -0.00026 | -0.00562 | 0.00059 | 0.15691 | 0.06301 | 0.00805 | -0.00721 | 0.11697 | -0.01048 | 0.08647
[RO-RO] [OPP] OHL 400 kV Iernut-Gadalin | N-1 TIE 400 kV Resita-Pancevo c1 | 0.08367 | 0.00095 | 0.04103 | 0 | 0.12014 | 0.00067 | -0.00245 | -0.00091 | 0.00059 | 0.00049 | 0.10151 | 0.02019 | -0.00642 | 0.00233 | 0.06717 | 0.09982 | -0.00026 | -0.00562 | 0.00059 | 0.15691 | 0.06301 | 0.00805 | -0.00721 | 0.11697 | -0.01048 | 0.08647
[RO-RO] [OPP] OHL 400 kV Rosiori-Gadalin | BC | -0.08362 | -0.00105 | -0.04193 | 0 | -0.11867 | -0.00069 | 0.00251 | 0.00095 | -0.00061 | -0.0005 | -0.10086 | -0.02069 | 0.00625 | -0.00241 | -0.06751 | -0.09929 | 0.00027 | 0.00591 | -0.00061 | -0.15666 | -0.06476 | -0.00838 | 0.00747 | -0.11563 | 0.01452 | -0.08648
[RO-RO] [OPP] OHL 400 kV Rosiori-Gadalin | N-1 OHL 400 kV Mintia-Arad | -0.08362 | -0.00105 | -0.04193 | 0 | -0.11867 | -0.00069 | 0.00251 | 0.00095 | -0.00061 | -0.0005 | -0.10086 | -0.02069 | 0.00625 | -0.00241 | -0.06751 | -0.09929 | 0.00027 | 0.00591 | -0.00061 | -0.15666 | -0.06476 | -0.00838 | 0.00747 | -0.11563 | 0.01452 | -0.08648
[RO-RO] [OPP] OHL 400 kV Rosiori-Gadalin | N-1 TIE 400 kV Resita-Pancevo c2 | -0.08374 | -0.00104 | -0.04172 | 0 | -0.1191 | -0.00069 | 0.0025 | 0.00094 | -0.00061 | -0.0005 | -0.10114 | -0.0206 | 0.00622 | -0.0024 | -0.0675 | -0.09955 | 0.00027 | 0.00588 | -0.00061 | -0.15744 | -0.06425 | -0.00834 | 0.00743 | -0.11604 | 0.01424 | -0.08661
[RO-RO] [OPP] OHL 400 kV Rosiori-Gadalin | N-1 TIE 400 kV Resita-Pancevo c1 | -0.08374 | -0.00104 | -0.04172 | 0 | -0.1191 | -0.00069 | 0.0025 | 0.00094 | -0.00061 | -0.0005 | -0.10114 | -0.0206 | 0.00622 | -0.0024 | -0.0675 | -0.09955 | 0.00027 | 0.00588 | -0.00061 | -0.15744 | -0.06425 | -0.00834 | 0.00743 | -0.11604 | 0.01424 | -0.08661
[RO-RO] [OPP] OHL 400 kV Arefu-Tantareni | N-1 TIE 400 kV Rosiori-Mukacevo | -0.04275 | -8e-05 | -0.01821 | 0 | -0.05324 | -0.00025 | 0.00103 | 0.00033 | -0.00022 | -0.00018 | -0.05243 | -0.00864 | 0.00417 | -0.00091 | -0.03337 | -0.05252 | 9e-05 | 0.00177 | -0.00022 | -0.01064 | -0.02716 | -0.0029 | 0.00277 | -0.05232 | 0.00501 | -0.04463
[RO-RO] [OPP] OHL 400 kV Arefu-Tantareni | N-1 OHL 400 kV Mintia-Arad | -0.05225 | -0.00048 | -0.02455 | 0 | -0.06454 | -0.00039 | 0.00145 | 0.00053 | -0.00034 | -0.00028 | -0.06303 | -0.01203 | 0.00412 | -0.00136 | -0.04164 | -0.06311 | 0.00015 | 0.00319 | -0.00034 | -0.02588 | -0.03656 | -0.00465 | 0.0042 | -0.06348 | 0.01823 | -0.05454
[RO-RO] [OPP] OHL 400 kV Arefu-Tantareni | N-1 OHL 400 kV Sibiu Sud-Mintia | -0.04994 | -0.00055 | -0.02447 | 0 | -0.05871 | -0.0004 | 0.00145 | 0.00054 | -0.00035 | -0.00029 | -0.05933 | -0.01202 | 0.00386 | -0.00138 | -0.04027 | -0.05969 | 0.00015 | 0.00331 | -0.00035 | -0.01938 | -0.03741 | -0.00476 | 0.00427 | -0.058 | 0.0222 | -0.05239
[RO-RO] [OPP] OHL 400 kV Arefu-Tantareni | N-1 OHL 400 kV Tantareni-Urechesti | -0.05941 | -0.00038 | -0.02388 | 0 | -0.08387 | -0.00037 | 0.00139 | 0.0005 | -0.00033 | -0.00027 | -0.07602 | -0.0118 | 0.00425 | -0.0013 | -0.04528 | -0.07498 | 0.00014 | 0.00295 | -0.00033 | -0.01853 | -0.02829 | -0.00432 | 0.00397 | -0.08153 | 0.01268 | -0.06057
[RO-RO] [OPP] OHL 400 kV Arefu-Tantareni | N-1 TIE 400 kV Resita-Pancevo c2 | -0.05227 | -0.00048 | -0.02451 | 0 | -0.06464 | -0.00039 | 0.00144 | 0.00053 | -0.00034 | -0.00028 | -0.06309 | -0.01201 | 0.00411 | -0.00136 | -0.04164 | -0.06317 | 0.00015 | 0.00319 | -0.00034 | -0.02606 | -0.03644 | -0.00464 | 0.00419 | -0.06358 | 0.01817 | -0.05457
[RO-RO] [OPP] OHL 400 kV Arefu-Sibiu Sud | N-1 OHL 400 kV Mintia-Arad | 0.06266 | 0.00053 | 0.02896 | 0 | 0.08396 | 0.00045 | -0.0017 | -0.00061 | 0.0004 | 0.00033 | 0.07652 | 0.01416 | -0.00502 | 0.00159 | 0.04965 | 0.07593 | -0.00017 | -0.00369 | 0.0004 | 0.05847 | 0.04287 | 0.00541 | -0.00491 | 0.08209 | -0.01383 | 0.06499
[RO-RO] [OPP] OHL 400 kV Arefu-Sibiu Sud | N-1 TIE 400 kV Resita-Pancevo c2 | 0.06269 | 0.00053 | 0.02891 | 0 | 0.08407 | 0.00045 | -0.0017 | -0.00061 | 0.0004 | 0.00033 | 0.07659 | 0.01414 | -0.00501 | 0.00159 | 0.04964 | 0.07599 | -0.00017 | -0.00368 | 0.0004 | 0.05866 | 0.04274 | 0.00539 | -0.0049 | 0.08219 | -0.01376 | 0.06502
[RO-RO] [OPP] OHL 400 kV Tantareni-Urechesti | BC | 0.04487 | -0.00063 | -0.00419 | 0 | 0.12101 | -0.00013 | 0.00034 | 0.00019 | -0.00011 | -9e-05 | 0.08131 | -0.00144 | -0.00086 | -0.00038 | 0.02281 | 0.07432 | 5e-05 | 0.00151 | -0.00011 | -0.04603 | -0.05177 | -0.00201 | 0.00146 | 0.11297 | 0.03478 | 0.03774
[RO-RO] [OPP] OHL 400 kV Tantareni-Urechesti | N-1 TIE 400 kV Portile de Fier-Djerdap | 0.06152 | -0.00046 | 0.00581 | 0 | 0.11875 | 2e-05 | -0.00024 | -2e-05 | 3e-05 | 2e-05 | 0.09299 | 0.00334 | -0.00268 | 0.00016 | 0.03821 | 0.08921 | -1e-05 | 0.00029 | 3e-05 | -0.0941 | -0.02067 | -0.00017 | -0.00021 | 0.11313 | 0.02445 | 0.06012
[RO-RO] [OPP] OHL 400 kV Tantareni-Urechesti | N-1 OHL 400 kV Portile de Fier-Urechesti | 0.03068 | 0.00019 | 0.01232 | 0 | 0.03413 | 0.00019 | -0.00072 | -0.00026 | 0.00017 | 0.00014 | 0.03835 | 0.00608 | -0.00219 | 0.00067 | 0.02351 | 0.03879 | -7e-05 | -0.00151 | 0.00017 | -0.17846 | 0.01446 | 0.00222 | -0.00204 | 0.03376 | -0.01438 | 0.03185
[RO-RO] [OPP] OHL 400 kV Tantareni-Urechesti | N-1 OHL 400 kV Slatina-Portile de Fier | 0.04487 | -0.00063 | -0.00419 | 0 | 0.12101 | -0.00013 | 0.00034 | 0.00019 | -0.00011 | -9e-05 | 0.08131 | -0.00144 | -0.00086 | -0.00038 | 0.02281 | 0.07432 | 5e-05 | 0.00151 | -0.00011 | -0.04603 | -0.05177 | -0.00201 | 0.00146 | 0.11297 | 0.03478 | 0.03774
[RO-RO] [OPP] OHL 400 kV Tantareni-Urechesti | N-1 OHL 400 kV Domnesti-Urechesti | 0.04152 | -0.00087 | -0.01002 | 0 | 0.13559 | -0.00024 | 0.00071 | 0.00034 | -0.0002 | -0.00017 | 0.08244 | -0.00425 | -0.0003 | -0.00075 | 0.01789 | 0.07346 | 9e-05 | 0.00251 | -0.0002 | -0.03572 | -0.0673 | -0.00338 | 0.00262 | 0.12574 | 0.0532 | 0.03235
[RO-RO] [OPP] OHL 400 kV Tantareni-Urechesti | N-1 TRA 400/220 kV AT Urechesti | 0.03546 | -0.00076 | -0.01035 | 0 | 0.11448 | -0.00023 | 0.00071 | 0.00032 | -0.00019 | -0.00016 | 0.07204 | -0.00437 | 0.00022 | -0.00072 | 0.01437 | 0.06447 | 9e-05 | 0.00231 | -0.00019 | -0.05595 | -0.06472 | -0.00319 | 0.00252 | 0.10607 | 0.04 | 0.02716
[RO-RO] [OPP] OHL 400 kV Tantareni-Urechesti | N-1 TIE 400 kV Resita-Pancevo c2 | 0.04449 | -0.00061 | -0.00354 | 0 | 0.11959 | -0.00012 | 0.0003 | 0.00017 | -0.0001 | -8e-05 | 0.08041 | -0.00116 | -0.00096 | -0.00035 | 0.02287 | 0.07346 | 5e-05 | 0.00142 | -0.0001 | -0.04858 | -0.05009 | -0.00187 | 0.00134 | 0.11164 | 0.03389 | 0.03733
[RO-RO] [OPP] OHL 400 kV Tantareni-Urechesti | N-1 TIE 400 kV Resita-Pancevo c1 | 0.04449 | -0.00061 | -0.00354 | 0 | 0.11959 | -0.00012 | 0.0003 | 0.00017 | -0.0001 | -8e-05 | 0.08041 | -0.00116 | -0.00096 | -0.00035 | 0.02287 | 0.07346 | 5e-05 | 0.00142 | -0.0001 | -0.04858 | -0.05009 | -0.00187 | 0.00134 | 0.11164 | 0.03389 | 0.03733
[RO-RO] [OPP] OHL 400 kV Portile de Fier-Urechesti | BC | -0.02187 | 0.00127 | 0.02544 | 0 | -0.13386 | 0.00049 | -0.00163 | -0.00068 | 0.00042 | 0.00035 | -0.0662 | 0.0116 | -0.00206 | 0.00162 | 0.00108 | -0.05475 | -0.00019 | -0.00467 | 0.00042 | -0.20405 | 0.10205 | 0.00652 | -0.00539 | -0.12205 | -0.07576 | -0.00909
[RO-RO] [OPP] OHL 400 kV Portile de Fier-Urechesti | N-1 TIE 400 kV Portile de Fier-Djerdap | -0.04581 | 0.00103 | 0.01106 | 0 | -0.13062 | 0.00027 | -0.00079 | -0.00039 | 0.00023 | 0.00019 | -0.083 | 0.00471 | 0.00057 | 0.00085 | -0.02108 | -0.07617 | -0.00011 | -0.0029 | 0.00023 | -0.1349 | 0.05732 | 0.00387 | -0.00298 | -0.12228 | -0.06089 | -0.04128
[RO-RO] [OPP] OHL 400 kV Portile de Fier-Urechesti | N-1 OHL 400 kV Slatina-Portile de Fier | -0.02187 | 0.00127 | 0.02544 | 0 | -0.13386 | 0.00049 | -0.00163 | -0.00068 | 0.00042 | 0.00035 | -0.0662 | 0.0116 | -0.00206 | 0.00162 | 0.00108 | -0.05475 | -0.00019 | -0.00467 | 0.00042 | -0.20405 | 0.10205 | 0.00652 | -0.00539 | -0.12205 | -0.07576 | -0.00909
[RO-RO] [OPP] OHL 400 kV Portile de Fier-Urechesti | N-1 OHL 220 kV Portile de Fier-Resita 1&2 | -0.01568 | 0.00126 | 0.02774 | 0 | -0.12608 | 0.00052 | -0.00176 | -0.00072 | 0.00045 | 0.00037 | -0.05886 | 0.01268 | -0.00268 | 0.00173 | 0.00585 | -0.04731 | -0.0002 | -0.00484 | 0.00045 | -0.19108 | 0.10642 | 0.00684 | -0.00571 | -0.11436 | -0.07434 | -0.00231
[RO-RO] [OPP] OHL 400 kV Portile de Fier-Urechesti | N-1 OHL 220 kV Resita-Timisoara 1&2 | -0.00022 | 0.00137 | 0.03959 | 0 | -0.1139 | 0.00069 | -0.00243 | -0.00094 | 0.0006 | 0.00049 | -0.04404 | 0.01806 | -0.00535 | 0.00232 | 0.02042 | -0.03188 | -0.00026 | -0.00608 | 0.0006 | -0.18157 | 0.13223 | 0.00887 | -0.00758 | -0.10176 | -0.077 | 0.01461
[RO-RO] [OPP] OHL 400 kV Portile de Fier-Urechesti | N-1 TIE 400 kV Resita-Pancevo c2 | -0.02133 | 0.00124 | 0.02451 | 0 | -0.13185 | 0.00048 | -0.00158 | -0.00066 | 0.00041 | 0.00034 | -0.06492 | 0.0112 | -0.00191 | 0.00157 | 0.001 | -0.05353 | -0.00018 | -0.00453 | 0.00041 | -0.20044 | 0.09968 | 0.00632 | -0.00522 | -0.12017 | -0.07449 | -0.00851
[RO-RO] [OPP] OHL 400 kV Portile de Fier-Urechesti | N-1 TIE 400 kV Resita-Pancevo c1 | -0.02133 | 0.00124 | 0.02451 | 0 | -0.13185 | 0.00048 | -0.00158 | -0.00066 | 0.00041 | 0.00034 | -0.06492 | 0.0112 | -0.00191 | 0.00157 | 0.001 | -0.05353 | -0.00018 | -0.00453 | 0.00041 | -0.20044 | 0.09968 | 0.00632 | -0.00522 | -0.12017 | -0.07449 | -0.00851
[RO-RO] [OPP] OHL 400 kV Slatina-Portile de Fier | BC |  | 0 | 0 |  | 0 | 0 |  |  | 0 | 0 | 0 | 0 |  |  | 0 | 0 | 0 |  | 0 | 0 | 0 | 0 | 0 | 0 | 0 | 0
[RO-RO] [OPP] OHL 400 kV Slatina-Portile de Fier | N-1 TIE 400 kV Portile de Fier-Djerdap |  | 0 | 0 |  | 0 | 0 |  |  | 0 | 0 | 0 | 0 |  |  | 0 | 0 | 0 |  | 0 | 0 | 0 | 0 | 0 | 0 | 0 | 0
[RO-RO] [OPP] OHL 400 kV Slatina-Portile de Fier | N-1 OHL 400 kV Portile de Fier-Urechesti |  | 0 | 0 |  | 0 | 0 |  |  | 0 | 0 | 0 | 0 |  |  | 0 | 0 | 0 |  | 0 | 0 | 0 | 0 | 0 | 0 | 0 | 0
[RO-RO] [OPP] OHL 400 kV Slatina-Portile de Fier | N-1 OHL 220 kV Portile de Fier-Resita 1&2 |  | 0 | 0 |  | 0 | 0 |  |  | 0 | 0 | 0 | 0 |  |  | 0 | 0 | 0 |  | 0 | 0 | 0 | 0 | 0 | 0 | 0 | 0
[RO-RO] [OPP] OHL 400 kV Slatina-Portile de Fier | N-1 OHL 220 kV Resita-Timisoara 1&2 |  | 0 | 0 |  | 0 | 0 |  |  | 0 | 0 | 0 | 0 |  |  | 0 | 0 | 0 |  | 0 | 0 | 0 | 0 | 0 | 0 | 0 | 0
[RO-RO] [OPP] OHL 400 kV Slatina-Portile de Fier | N-1 TIE 400 kV Resita-Pancevo c2 |  | 0 | 0 |  | 0 | 0 |  |  | 0 | 0 | 0 | 0 |  |  | 0 | 0 | 0 |  | 0 | 0 | 0 | 0 | 0 | 0 | 0 | 0
[RO-RO] [OPP] OHL 400 kV Slatina-Portile de Fier | N-1 TIE 400 kV Resita-Pancevo c1 |  | 0 | 0 |  | 0 | 0 |  |  | 0 | 0 | 0 | 0 |  |  | 0 | 0 | 0 |  | 0 | 0 | 0 | 0 | 0 | 0 | 0 | 0
[RO-RO] [OPP] OHL 400 kV Medgidia Sud - Stupina | N-1 OHL 400 kV Isaccea - Rahman | 0.06393 | 0.00088 | 0.02935 | 0 | 0.12137 | 0.00051 | -0.00178 | -0.0007 | 0.00045 | 0.00037 | 0.08262 | 0.0148 | -0.00347 | 0.00175 | 0.04979 | 0.07814 | -0.0002 | -0.00448 | 0.00044 | 0.04423 | 0.03914 | 0.00613 | -0.00539 | 0.11611 | -0.09647 | 0.06356
[RO-RO] [OPP] OHL 400 kV Medgidia Sud - Stupina | N-1 OHL 400 kV Cernavodă - Medgidia Sud | 0.05233 | 0.00055 | 0.02139 | 0 | 0.1177 | 0.00036 | -0.00128 | -0.00049 | 0.00032 | 0.00026 | 0.07132 | 0.0108 | -0.00285 | 0.00124 | 0.03931 | 0.06573 | -0.00014 | -0.00309 | 0.00032 | 0.00092 | 0.02475 | 0.00428 | -0.00381 | 0.11163 | -0.05827 | 0.05054
[RO-RO] [OPP] OHL 400 kV Medgidia Sud - Rahman | N-1 OHL 400 kV Cernavodă - Medgidia Sud | -0.04934 | -0.00052 | -0.02017 | 0 | -0.11097 | -0.00034 | 0.00121 | 0.00046 | -0.0003 | -0.00025 | -0.06724 | -0.01018 | 0.00269 | -0.00117 | -0.03706 | -0.06197 | 0.00013 | 0.00292 | -0.0003 | -0.00087 | -0.02334 | -0.00403 | 0.00359 | -0.10525 | 0.05494 | -0.04765
[RO-RO] [OPP] OHL 400 kV Medgidia Sud- Cernavoda | BC | 0.03077 | -0.00014 | 0.00542 | 0 | 0.1191 | 5e-05 | -0.00028 | -7e-05 | 5e-05 | 4e-05 | 0.05196 | 0.00277 | -0.00172 | 0.00023 | 0.01917 | 0.04343 | -2e-05 | -0.00025 | 5e-05 | -0.09548 | -0.00529 | 0.00051 | -0.00061 | 0.11074 | 0.02209 | 0.02566
[RO-RO] [OPP] OHL 400 kV Medgidia Sud- Cernavoda | N-1 OHL 400 kV Isaccea - Tulcea Vest | 0.0159 | -0.00037 | -0.00191 | 0 | 0.0944 | -7e-05 | 0.00017 | 0.00011 | -6e-05 | -5e-05 | 0.03345 | -0.00092 | -0.00092 | -0.00022 | 0.00732 | 0.0256 | 3e-05 | 0.00091 | -6e-05 | -0.11254 | -0.01579 | -0.00106 | 0.00076 | 0.08692 | 0.0485 | 0.0106
[RO-RO] [OPP] OHL 400 kV Medgidia Sud- Cernavoda | N-1 OHL 400 kV Lacu Sarat - Gura Ialomitei | 0.03077 | -0.00014 | 0.00542 | 0 | 0.1191 | 5e-05 | -0.00028 | -7e-05 | 5e-05 | 4e-05 | 0.05196 | 0.00277 | -0.00172 | 0.00023 | 0.01917 | 0.04343 | -2e-05 | -0.00025 | 5e-05 | -0.09548 | -0.00529 | 0.00051 | -0.00061 | 0.11074 | 0.02209 | 0.02566
[RO-RO] [OPP] OHL 400 kV Medgidia Sud- Cernavoda | N-1 OHL 400 kV Tulcea Vest - Tariverde | 0.0159 | -0.00037 | -0.00191 | 0 | 0.0944 | -7e-05 | 0.00017 | 0.00011 | -6e-05 | -5e-05 | 0.03345 | -0.00092 | -0.00092 | -0.00022 | 0.00732 | 0.0256 | 3e-05 | 0.00091 | -6e-05 | -0.11254 | -0.01579 | -0.00106 | 0.00076 | 0.08692 | 0.0485 | 0.0106
[RO-RO] [OPP] OHL 400 kV Medgidia Sud- Cernavoda | N-1 OHL 400 kV Gutinas – Smardan | 0.03337 | -0.0002 | 0.00556 | 0 | 0.13013 | 5e-05 | -0.00027 | -6e-05 | 5e-05 | 4e-05 | 0.05658 | 0.0028 | -0.00203 | 0.00021 | 0.02066 | 0.04724 | -2e-05 | -0.00013 | 5e-05 | -0.10548 | -0.00617 | 0.00039 | -0.00055 | 0.12097 | 0.03483 | 0.02779
[RO-RO] [OPP] OHL 400 kV Medgidia Sud- Cernavoda | N-1 OHL 400 kV Isaccea - Rahman | 0.04511 | 6e-05 | 0.012 | 0 | 0.14632 | 0.00017 | -0.00068 | -0.00023 | 0.00015 | 0.00013 | 0.07049 | 0.00609 | -0.0025 | 0.00062 | 0.03034 | 0.06096 | -6e-05 | -0.00125 | 0.00015 | -0.08556 | 0.00349 | 0.00188 | -0.00182 | 0.13678 | 0.00045 | 0.03992
[RO-RO] [OPP] OHL 400 kV Medgidia Sud- Cernavoda | N-1 OHL 400 kV Isaccea - Stupina | 0.04644 | 8e-05 | 0.01261 | 0 | 0.14885 | 0.00018 | -0.00071 | -0.00024 | 0.00016 | 0.00013 | 0.07221 | 0.0064 | -0.00257 | 0.00065 | 0.03138 | 0.06258 | -7e-05 | -0.00135 | 0.00016 | -0.08464 | 0.00431 | 0.00201 | -0.00193 | 0.1392 | -0.00156 | 0.04124
[RO-RO] [OPP] OHL 400 kV Medgidia Sud- Cernavoda | N-1 TIE 400 kV MEDGIDIA SUD - VARNA | 0.01985 | -0.00023 | 0.00123 | 0 | 0.09264 | -1e-05 | -3e-05 | 2e-05 | -1e-05 | -1e-05 | 0.03669 | 0.00066 | -0.00112 | -1e-05 | 0.01112 | 0.02953 | 1e-05 | 0.00034 | -1e-05 | -0.09195 | -0.00968 | -0.00031 | 0.00012 | 0.0857 | 0.03206 | 0.01528
[RO-RO] [OPP] OHL 400 kV Medgidia Sud- Cernavoda | N-1 TIE 400 kV DOBRUDJA- MEDGIDIA SUD | 0.02042 | -0.00023 | 0.00145 | 0 | 0.09399 | -1e-05 | -4e-05 | 2e-05 | 0 | 0 | 0.03749 | 0.00077 | -0.00116 | 0 | 0.01155 | 0.03027 | 0 | 0.00031 | 0 | -0.09214 | -0.00945 | -0.00027 | 9e-05 | 0.08703 | 0.03154 | 0.01582
[RO-RO] [OPP] OHL 400 kV Medgidia Sud- Cernavoda | N-1 OHL 400 kV Constanta Nord- Cernavoda | 0.01545 | -0.00039 | -0.00234 | 0 | 0.09513 | -8e-05 | 0.0002 | 0.00012 | -7e-05 | -6e-05 | 0.03319 | -0.00114 | -0.0009 | -0.00024 | 0.00684 | 0.0252 | 3e-05 | 0.00099 | -7e-05 | -0.11588 | -0.01669 | -0.00117 | 0.00085 | 0.08753 | 0.05095 | 0.01003
[RO-RO] [OPP] OHL 400 kV Medgidia Sud- Cernavoda | N-1 OHL 400 kV Cernavoda - Pelicanu | 0.02902 | -5e-05 | 0.00633 | 0 | 0.10381 | 8e-05 | -0.00034 | -0.0001 | 7e-05 | 6e-05 | 0.04729 | 0.00322 | -0.00162 | 0.0003 | 0.01876 | 0.04015 | -3e-05 | -0.0005 | 7e-05 | -0.07382 | -0.00159 | 0.00082 | -0.00085 | 0.09674 | 0.01134 | 0.0249
[RO-RO] [OPP] OHL 400 kV Medgidia Sud- Cernavoda | N-1 OHL 400 kV Pelicanu - Bucuresti Sud | 0.02952 | -4e-05 | 0.00656 | 0 | 0.10472 | 8e-05 | -0.00036 | -0.00011 | 8e-05 | 6e-05 | 0.04793 | 0.00334 | -0.00165 | 0.00031 | 0.01914 | 0.04075 | -3e-05 | -0.00053 | 8e-05 | -0.07389 | -0.00128 | 0.00087 | -0.00089 | 0.09762 | 0.01079 | 0.02539
[RO-RO] [OPP] OHL 400 kV Medgidia Sud- Cernavoda | N-1 OHL 400 kV Gura Ialomitei - Bucuresti Sud | 0.02925 | -4e-05 | 0.00648 | 0 | 0.10393 | 8e-05 | -0.00035 | -0.00011 | 8e-05 | 6e-05 | 0.04753 | 0.0033 | -0.00163 | 0.00031 | 0.01896 | 0.0404 | -3e-05 | -0.00053 | 8e-05 | -0.0733 | -0.00132 | 0.00085 | -0.00088 | 0.09687 | 0.01076 | 0.02516
[RO-RO] [OPP] OHL 400 kV Medgidia Sud- Cernavoda | N-1 OHL 400 kV Medgidia Sud - Stupina | 0.04644 | 8e-05 | 0.01261 | 0 | 0.14885 | 0.00018 | -0.00071 | -0.00024 | 0.00016 | 0.00013 | 0.07221 | 0.0064 | -0.00257 | 0.00065 | 0.03138 | 0.06258 | -7e-05 | -0.00135 | 0.00016 | -0.08464 | 0.00431 | 0.00201 | -0.00193 | 0.1392 | -0.00156 | 0.04124
[RO-RO] [OPP] OHL 400 kV Medgidia Sud- Cernavoda | N-1 OHL 400 kV Medgidia Sud - Rahman | 0.04511 | 6e-05 | 0.012 | 0 | 0.14632 | 0.00017 | -0.00068 | -0.00023 | 0.00015 | 0.00013 | 0.07049 | 0.00609 | -0.0025 | 0.00062 | 0.03034 | 0.06096 | -6e-05 | -0.00125 | 0.00015 | -0.08556 | 0.00349 | 0.00188 | -0.00182 | 0.13678 | 0.00045 | 0.03992
[RO-RO] [OPP] OHL 400 kV Medgidia Sud- Cernavoda | N-1 TIE 400 kV Isaccea - Vulcanesti | 0.04472 | 0.00012 | 0.01256 | 0 | 0.14115 | 0.00018 | -0.00072 | -0.00025 | 0.00017 | 0.00014 | 0.06908 | 0.00639 | -0.00239 | 0.00067 | 0.03042 | 0.06003 | -7e-05 | -0.00143 | 0.00017 | -0.07712 | 0.00505 | 0.00208 | -0.00197 | 0.13207 | -0.00929 | 0.03988
[RO-RO] [OPP] OHL 400 kV Constanta Nord- Cernavoda | N-1 OHL 400 kV Lacu Sarat - Gura Ialomitei | -0.01838 | -0.00031 | -0.00931 | 0 | -0.02877 | -0.00017 | 0.00057 | 0.00023 | -0.00014 | -0.00012 | -0.02252 | -0.00469 | 0.00099 | -0.00056 | -0.0148 | -0.02187 | 6e-05 | 0.00148 | -0.00014 | -0.02449 | -0.01369 | -0.00201 | 0.00175 | -0.02784 | 0.03464 | -0.01877
[RO-RO] [OPP] OHL 400 kV Cernavoda - Pelicanu | BC | -0.00464 | 0.00023 | 0.00243 | 0 | -0.0406 | 6e-05 | -0.00017 | -9e-05 | 5e-05 | 4e-05 | -0.01238 | 0.0012 | 0.00027 | 0.00019 | -0.0011 | -0.00872 | -2e-05 | -0.00067 | 5e-05 | 0.05752 | 0.00981 | 0.00083 | -0.00065 | -0.03716 | -0.02853 | -0.00203
[RO-RO] [OPP] OHL 400 kV Cernavoda - Pelicanu | N-1 OHL 400 kV Isaccea - Tulcea Vest | -0.00619 | 0.0002 | 0.00166 | 0 | -0.04319 | 5e-05 | -0.00013 | -7e-05 | 4e-05 | 3e-05 | -0.01432 | 0.00081 | 0.00036 | 0.00015 | -0.00234 | -0.01058 | -2e-05 | -0.00055 | 4e-05 | 0.05573 | 0.00871 | 0.00067 | -0.0005 | -0.03966 | -0.02577 | -0.0036
[RO-RO] [OPP] OHL 400 kV Cernavoda - Pelicanu | N-1 OHL 400 kV Lacu Sarat - Gura Ialomitei | -0.00464 | 0.00023 | 0.00243 | 0 | -0.0406 | 6e-05 | -0.00017 | -9e-05 | 5e-05 | 4e-05 | -0.01238 | 0.0012 | 0.00027 | 0.00019 | -0.0011 | -0.00872 | -2e-05 | -0.00067 | 5e-05 | 0.05752 | 0.00981 | 0.00083 | -0.00065 | -0.03716 | -0.02853 | -0.00203
[RO-RO] [OPP] OHL 400 kV Cernavoda - Pelicanu | N-1 OHL 400 kV Tulcea Vest - Tariverde | -0.00619 | 0.0002 | 0.00166 | 0 | -0.04319 | 5e-05 | -0.00013 | -7e-05 | 4e-05 | 3e-05 | -0.01432 | 0.00081 | 0.00036 | 0.00015 | -0.00234 | -0.01058 | -2e-05 | -0.00055 | 4e-05 | 0.05573 | 0.00871 | 0.00067 | -0.0005 | -0.03966 | -0.02577 | -0.0036
[RO-RO] [OPP] OHL 400 kV Cernavoda - Pelicanu | N-1 OHL 400 kV Tariverde - Constanta Nord | -0.00619 | 0.0002 | 0.00166 | 0 | -0.04319 | 5e-05 | -0.00013 | -7e-05 | 4e-05 | 3e-05 | -0.01432 | 0.00081 | 0.00036 | 0.00015 | -0.00234 | -0.01058 | -2e-05 | -0.00055 | 4e-05 | 0.05573 | 0.00871 | 0.00067 | -0.0005 | -0.03966 | -0.02577 | -0.0036
[RO-RO] [OPP] OHL 400 kV Cernavoda - Pelicanu | N-1 OHL 400 kV Constanta Nord- Cernavoda | -0.00586 | 0.00021 | 0.00181 | 0 | -0.04252 | 5e-05 | -0.00014 | -7e-05 | 4e-05 | 4e-05 | -0.01388 | 0.00089 | 0.00034 | 0.00016 | -0.00209 | -0.01018 | -2e-05 | -0.00057 | 4e-05 | 0.05589 | 0.00889 | 0.0007 | -0.00053 | -0.03902 | -0.02622 | -0.00328
[RO-RO] [OPP] OHL 400 kV Cernavoda - Pelicanu | N-1 OHL 400 kV Gura Ialomitei - Bucuresti Sud | -0.00645 | 0.00034 | 0.00371 | 0 | -0.05884 | 9e-05 | -0.00026 | -0.00013 | 8e-05 | 6e-05 | -0.0177 | 0.00184 | 0.00038 | 0.00029 | -0.00135 | -0.01236 | -4e-05 | -0.00101 | 8e-05 | 0.08418 | 0.01457 | 0.00125 | -0.00098 | -0.05383 | -0.04215 | -0.00263
[RO-RO] [OPP] OHL 400 kV Cernavoda - Pelicanu | N-1 OHL 400 kV Gutinas – Smardan | -0.00683 | 0.00028 | 0.00231 | 0 | -0.04988 | 7e-05 | -0.00018 | -0.0001 | 6e-05 | 5e-05 | -0.01627 | 0.00118 | 0.00053 | 0.00021 | -0.00236 | -0.01193 | -3e-05 | -0.00077 | 6e-05 | 0.06594 | 0.01055 | 0.00093 | -0.0007 | -0.04577 | -0.03925 | -0.00381
[RO-RO] [OPP] OHL 400 kV Cernavoda - Pelicanu | N-1 OHL 400 kV Brasov – Gutinas | -0.00416 | 0.00028 | 0.00322 | 0 | -0.04368 | 8e-05 | -0.00023 | -0.00011 | 7e-05 | 6e-05 | -0.01254 | 0.00161 | 0.00028 | 0.00025 | -0.00042 | -0.00849 | -3e-05 | -0.00085 | 7e-05 | 0.06484 | 0.01158 | 0.00105 | -0.00083 | -0.0399 | -0.03529 | -0.00124
[RO-RO] [OPP] OHL 400 kV Pelicanu - Bucuresti Sud | BC | -0.00344 | 0.00025 | 0.00314 | 0 | -0.03948 | 8e-05 | -0.00022 | -0.00011 | 6e-05 | 5e-05 | -0.01107 | 0.00155 | 0.0002 | 0.00024 | -8e-05 | -0.00737 | -3e-05 | -0.00078 | 6e-05 | 0.05927 | 0.01101 | 0.00099 | -0.00078 | -0.03603 | -0.03101 | -0.00074
[RO-RO] [OPP] OHL 400 kV Pelicanu - Bucuresti Sud | N-1 OHL 400 kV Isaccea - Tulcea Vest | -0.00474 | 0.00023 | 0.00249 | 0 | -0.04165 | 6e-05 | -0.00018 | -9e-05 | 5e-05 | 4e-05 | -0.01269 | 0.00123 | 0.00027 | 0.0002 | -0.00112 | -0.00893 | -2e-05 | -0.00068 | 5e-05 | 0.05777 | 0.01009 | 0.00085 | -0.00066 | -0.03812 | -0.0287 | -0.00206
[RO-RO] [OPP] OHL 400 kV Pelicanu - Bucuresti Sud | N-1 OHL 400 kV Lacu Sarat - Gura Ialomitei | -0.00344 | 0.00025 | 0.00314 | 0 | -0.03948 | 8e-05 | -0.00022 | -0.00011 | 6e-05 | 5e-05 | -0.01107 | 0.00155 | 0.0002 | 0.00024 | -8e-05 | -0.00737 | -3e-05 | -0.00078 | 6e-05 | 0.05927 | 0.01101 | 0.00099 | -0.00078 | -0.03603 | -0.03101 | -0.00074
[RO-RO] [OPP] OHL 400 kV Pelicanu - Bucuresti Sud | N-1 OHL 400 kV Tulcea Vest - Tariverde | -0.00474 | 0.00023 | 0.00249 | 0 | -0.04165 | 6e-05 | -0.00018 | -9e-05 | 5e-05 | 4e-05 | -0.01269 | 0.00123 | 0.00027 | 0.0002 | -0.00112 | -0.00893 | -2e-05 | -0.00068 | 5e-05 | 0.05777 | 0.01009 | 0.00085 | -0.00066 | -0.03812 | -0.0287 | -0.00206
[RO-RO] [OPP] OHL 400 kV Pelicanu - Bucuresti Sud | N-1 OHL 400 kV Tariverde - Constanta Nord | -0.00474 | 0.00023 | 0.00249 | 0 | -0.04165 | 6e-05 | -0.00018 | -9e-05 | 5e-05 | 4e-05 | -0.01269 | 0.00123 | 0.00027 | 0.0002 | -0.00112 | -0.00893 | -2e-05 | -0.00068 | 5e-05 | 0.05777 | 0.01009 | 0.00085 | -0.00066 | -0.03812 | -0.0287 | -0.00206
[RO-RO] [OPP] OHL 400 kV Pelicanu - Bucuresti Sud | N-1 OHL 400 kV Constanta Nord- Cernavoda | -0.00448 | 0.00023 | 0.00261 | 0 | -0.04111 | 7e-05 | -0.00018 | -9e-05 | 5e-05 | 5e-05 | -0.01234 | 0.00129 | 0.00025 | 0.00021 | -0.00092 | -0.0086 | -3e-05 | -0.0007 | 5e-05 | 0.05788 | 0.01023 | 0.00087 | -0.00068 | -0.03761 | -0.02905 | -0.0018
[RO-RO] [OPP] OHL 400 kV Pelicanu - Bucuresti Sud | N-1 OHL 400 kV Gura Ialomitei - Bucuresti Sud | -0.00532 | 0.00036 | 0.00446 | 0 | -0.05836 | 0.00011 | -0.00031 | -0.00015 | 9e-05 | 7e-05 | -0.01657 | 0.00221 | 0.00031 | 0.00034 | -0.00034 | -0.01113 | -4e-05 | -0.00113 | 9e-05 | 0.08685 | 0.01594 | 0.00142 | -0.00112 | -0.05328 | -0.04511 | -0.00137
[RO-RO] [OPP] OHL 400 kV Pelicanu - Bucuresti Sud | N-1 OHL 400 kV Gutinas – Smardan | -0.00581 | 0.00031 | 0.00301 | 0 | -0.04954 | 8e-05 | -0.00022 | -0.00012 | 7e-05 | 6e-05 | -0.01528 | 0.00153 | 0.00048 | 0.00025 | -0.00144 | -0.01084 | -3e-05 | -0.0009 | 7e-05 | 0.0684 | 0.01182 | 0.00109 | -0.00084 | -0.04536 | -0.04264 | -0.00268
[RO-RO] [OPP] OHL 400 kV Pelicanu - Bucuresti Sud | N-1 OHL 400 kV Brasov – Gutinas | -0.00291 | 0.00031 | 0.004 | 0 | -0.04285 | 9e-05 | -0.00027 | -0.00013 | 8e-05 | 7e-05 | -0.01124 | 0.002 | 0.00021 | 0.0003 | 0.00067 | -0.00712 | -4e-05 | -0.00098 | 8e-05 | 0.06728 | 0.01295 | 0.00123 | -0.00098 | -0.03903 | -0.03841 | 0.00012
[RO-RO] [OPP] OHL 400 kV Gura Ialomitei - Bucuresti Sud | BC | -0.00387 | 0.00023 | 0.00273 | 0 | -0.03884 | 7e-05 | -0.00019 | -9e-05 | 6e-05 | 5e-05 | -0.01133 | 0.00135 | 0.00023 | 0.00021 | -0.00053 | -0.00776 | -3e-05 | -0.00071 | 6e-05 | 0.05677 | 0.01015 | 0.00089 | -0.0007 | -0.0355 | -0.02901 | -0.00129
[RO-RO] [OPP] OHL 400 kV Gura Ialomitei - Bucuresti Sud | N-1 OHL 400 kV Isaccea - Tulcea Vest | -0.00525 | 0.00021 | 0.00205 | 0 | -0.04113 | 6e-05 | -0.00015 | -8e-05 | 5e-05 | 4e-05 | -0.01305 | 0.00101 | 0.0003 | 0.00017 | -0.00163 | -0.00941 | -2e-05 | -0.0006 | 5e-05 | 0.05519 | 0.00918 | 0.00074 | -0.00057 | -0.03771 | -0.02656 | -0.00269
[RO-RO] [OPP] OHL 400 kV Gura Ialomitei - Bucuresti Sud | N-1 OHL 400 kV Lacu Sarat - Gura Ialomitei | -0.00387 | 0.00023 | 0.00273 | 0 | -0.03884 | 7e-05 | -0.00019 | -9e-05 | 6e-05 | 5e-05 | -0.01133 | 0.00135 | 0.00023 | 0.00021 | -0.00053 | -0.00776 | -3e-05 | -0.00071 | 6e-05 | 0.05677 | 0.01015 | 0.00089 | -0.0007 | -0.0355 | -0.02901 | -0.00129
[RO-RO] [OPP] OHL 400 kV Gura Ialomitei - Bucuresti Sud | N-1 OHL 400 kV Tulcea Vest - Tariverde | -0.00525 | 0.00021 | 0.00205 | 0 | -0.04113 | 6e-05 | -0.00015 | -8e-05 | 5e-05 | 4e-05 | -0.01305 | 0.00101 | 0.0003 | 0.00017 | -0.00163 | -0.00941 | -2e-05 | -0.0006 | 5e-05 | 0.05519 | 0.00918 | 0.00074 | -0.00057 | -0.03771 | -0.02656 | -0.00269
[RO-RO] [OPP] OHL 400 kV Gura Ialomitei - Bucuresti Sud | N-1 OHL 400 kV Tariverde - Constanta Nord | -0.00525 | 0.00021 | 0.00205 | 0 | -0.04113 | 6e-05 | -0.00015 | -8e-05 | 5e-05 | 4e-05 | -0.01305 | 0.00101 | 0.0003 | 0.00017 | -0.00163 | -0.00941 | -2e-05 | -0.0006 | 5e-05 | 0.05519 | 0.00918 | 0.00074 | -0.00057 | -0.03771 | -0.02656 | -0.00269
[RO-RO] [OPP] OHL 400 kV Gura Ialomitei - Bucuresti Sud | N-1 OHL 400 kV Constanta Nord- Cernavoda | -0.00497 | 0.00021 | 0.00217 | 0 | -0.04055 | 6e-05 | -0.00016 | -8e-05 | 5e-05 | 4e-05 | -0.01267 | 0.00107 | 0.00028 | 0.00018 | -0.00141 | -0.00906 | -2e-05 | -0.00062 | 5e-05 | 0.05532 | 0.00934 | 0.00077 | -0.00059 | -0.03715 | -0.02695 | -0.00241
[RO-RO] [OPP] OHL 400 kV Gura Ialomitei - Bucuresti Sud | N-1 OHL 400 kV Cernavoda - Pelicanu | -0.00582 | 0.00033 | 0.00375 | 0 | -0.0559 | 9e-05 | -0.00026 | -0.00013 | 8e-05 | 6e-05 | -0.01653 | 0.00186 | 0.00034 | 0.00029 | -0.001 | -0.01142 | -4e-05 | -0.00099 | 8e-05 | 0.08094 | 0.01427 | 0.00124 | -0.00097 | -0.05111 | -0.04099 | -0.00214
[RO-RO] [OPP] OHL 400 kV Gura Ialomitei - Bucuresti Sud | N-1 OHL 400 kV Gutinas – Smardan | -0.0061 | 0.00029 | 0.00261 | 0 | -0.04826 | 7e-05 | -0.00019 | -0.0001 | 6e-05 | 5e-05 | -0.01528 | 0.00133 | 0.00049 | 0.00023 | -0.00181 | -0.01101 | -3e-05 | -0.00082 | 6e-05 | 0.06532 | 0.01091 | 0.00098 | -0.00075 | -0.04423 | -0.03989 | -0.00311
[RO-RO] [OPP] OHL 400 kV Gura Ialomitei - Bucuresti Sud | N-1 OHL 400 kV Brasov – Gutinas | -0.00338 | 0.00028 | 0.00354 | 0 | -0.04198 | 8e-05 | -0.00025 | -0.00012 | 7e-05 | 6e-05 | -0.01149 | 0.00177 | 0.00023 | 0.00027 | 0.00016 | -0.00753 | -3e-05 | -0.00089 | 7e-05 | 0.06425 | 0.01197 | 0.00111 | -0.00088 | -0.03829 | -0.03591 | -0.00049
[RO-RO] [OPP] OHL 400 kV Gutinas - Smardan | BC | -0.01024 | 0.00026 | -0.00054 | 0 | -0.04336 | 3e-05 | -1e-05 | -4e-05 | 2e-05 | 2e-05 | -0.01818 | -0.00012 | 0.00121 | 6e-05 | -0.00586 | -0.015 | -1e-05 | -0.00048 | 2e-05 | 0.03937 | 0.0035 | 0.00044 | -0.00024 | -0.04023 | -0.05013 | -0.00836
[RO-RO] [OPP] OHL 400 kV Gutinas - Smardan | N-1 OHL 400 kV Isaccea - Tulcea Vest | -0.00792 | 0.00029 | 0.0006 | 0 | -0.03951 | 5e-05 | -8e-05 | -7e-05 | 4e-05 | 3e-05 | -0.0153 | 0.00046 | 0.00108 | 0.00013 | -0.00401 | -0.01222 | -2e-05 | -0.00066 | 4e-05 | 0.04203 | 0.00513 | 0.00068 | -0.00046 | -0.03652 | -0.05425 | -0.00601
[RO-RO] [OPP] OHL 400 kV Gutinas - Smardan | N-1 OHL 400 kV Lacu Sarat - Gura Ialomitei | -0.01024 | 0.00026 | -0.00054 | 0 | -0.04336 | 3e-05 | -1e-05 | -4e-05 | 2e-05 | 2e-05 | -0.01818 | -0.00012 | 0.00121 | 6e-05 | -0.00586 | -0.015 | -1e-05 | -0.00048 | 2e-05 | 0.03937 | 0.0035 | 0.00044 | -0.00024 | -0.04023 | -0.05013 | -0.00836
[RO-RO] [OPP] OHL 400 kV Gutinas - Smardan | N-1 OHL 400 kV Tulcea Vest - Tariverde | -0.00792 | 0.00029 | 0.0006 | 0 | -0.03951 | 5e-05 | -8e-05 | -7e-05 | 4e-05 | 3e-05 | -0.0153 | 0.00046 | 0.00108 | 0.00013 | -0.00401 | -0.01222 | -2e-05 | -0.00066 | 4e-05 | 0.04203 | 0.00513 | 0.00068 | -0.00046 | -0.03652 | -0.05425 | -0.00601
[RO-RO] [OPP] OHL 400 kV Gutinas - Smardan | N-1 OHL 400 kV Tariverde - Constanta Nord | -0.00792 | 0.00029 | 0.0006 | 0 | -0.03951 | 5e-05 | -8e-05 | -7e-05 | 4e-05 | 3e-05 | -0.0153 | 0.00046 | 0.00108 | 0.00013 | -0.00401 | -0.01222 | -2e-05 | -0.00066 | 4e-05 | 0.04203 | 0.00513 | 0.00068 | -0.00046 | -0.03652 | -0.05425 | -0.00601
[RO-RO] [OPP] OHL 400 kV Gutinas - Smardan | N-1 OHL 400 kV Constanta Nord- Cernavoda | -0.00858 | 0.00028 | 0.0003 | 0 | -0.04076 | 4e-05 | -6e-05 | -7e-05 | 3e-05 | 3e-05 | -0.01615 | 0.00031 | 0.00112 | 0.00012 | -0.00452 | -0.01302 | -2e-05 | -0.00062 | 3e-05 | 0.04158 | 0.00473 | 0.00062 | -0.0004 | -0.03772 | -0.05326 | -0.00666
[RO-RO] [OPP] OHL 400 kV Gutinas - Smardan | N-1 OHL 400 kV Cernavoda - Pelicanu | -0.01086 | 0.00029 | -0.00021 | 0 | -0.04882 | 4e-05 | -4e-05 | -6e-05 | 3e-05 | 2e-05 | -0.01985 | 4e-05 | 0.00124 | 9e-05 | -0.00601 | -0.01617 | -1e-05 | -0.00057 | 3e-05 | 0.0471 | 0.00482 | 0.00055 | -0.00033 | -0.04523 | -0.05397 | -0.00863
[RO-RO] [OPP] OHL 400 kV Gutinas - Smardan | N-1 OHL 400 kV Gura Ialomitei - Bucuresti Sud | -0.01083 | 0.00029 | -0.00012 | 0 | -0.04929 | 4e-05 | -4e-05 | -6e-05 | 3e-05 | 2e-05 | -0.01991 | 9e-05 | 0.00124 | 0.0001 | -0.00594 | -0.01618 | -2e-05 | -0.00059 | 3e-05 | 0.04803 | 0.00505 | 0.00057 | -0.00035 | -0.04565 | -0.05456 | -0.00855
[RO-RO] [OPP] OHL 400 kV Gutinas - Smardan | N-1 OHL 400 kV Bucuresti Sud - Domnesti | -0.01225 | 0.00028 | -0.00067 | 0 | -0.05088 | 3e-05 | -1e-05 | -5e-05 | 2e-05 | 2e-05 | -0.02172 | -0.00019 | 0.00133 | 7e-05 | -0.00702 | -0.01801 | -1e-05 | -0.00052 | 2e-05 | 0.05115 | 0.00451 | 0.00047 | -0.00026 | -0.04722 | -0.05372 | -0.01001
[RO-RO] [OPP] OHL 400 kV Gutinas - Smardan | N-1 OHL 400 kV Brasov – Gutinas | -0.01235 | 4e-05 | -0.00402 | 0 | -0.02986 | -5e-05 | 0.00022 | 6e-05 | -4e-05 | -4e-05 | -0.01749 | -0.0019 | 0.00117 | -0.00018 | -0.00886 | -0.01598 | 2e-05 | 0.00028 | -4e-05 | 0.00723 | -0.0043 | -0.00053 | 0.00054 | -0.02823 | -0.02046 | -0.01181
[RO-RO] [OPP] OHL 400 kV Gutinas - Smardan | N-1 TIE 400 kV Isaccea - Vulcanesti | -0.03927 | -0.00028 | -0.0154 | 0 | -0.08924 | -0.00024 | 0.0009 | 0.00033 | -0.00021 | -0.00018 | -0.0538 | -0.00765 | 0.00259 | -0.00085 | -0.02926 | -0.04954 | 9e-05 | 0.00197 | -0.00021 | 0.00116 | -0.01802 | -0.00285 | 0.0026 | -0.08461 | 0.01515 | -0.03793
[RO-RO] [OPP] OHL 400 kV Lacu Sarat - Gura Ialomitei | BC |  | 0 | 0 |  | 0 | 0 |  |  | 0 | 0 | 0 | 0 |  |  | 0 | 0 | 0 |  | 0 | 0 | 0 | 0 | 0 | 0 | 0 | 0
[RO-RO] [OPP] OHL 400 kV Lacu Sarat - Gura Ialomitei | N-1 OHL 400 kV Isaccea - Tulcea Vest |  | 0 | 0 |  | 0 | 0 |  |  | 0 | 0 | 0 | 0 |  |  | 0 | 0 | 0 |  | 0 | 0 | 0 | 0 | 0 | 0 | 0 | 0
[RO-RO] [OPP] OHL 400 kV Lacu Sarat - Gura Ialomitei | N-1 OHL 400 kV Tulcea Vest - Tariverde |  | 0 | 0 |  | 0 | 0 |  |  | 0 | 0 | 0 | 0 |  |  | 0 | 0 | 0 |  | 0 | 0 | 0 | 0 | 0 | 0 | 0 | 0
[RO-RO] [OPP] OHL 400 kV Lacu Sarat - Gura Ialomitei | N-1 OHL 400 kV Tariverde - Constanta Nord |  | 0 | 0 |  | 0 | 0 |  |  | 0 | 0 | 0 | 0 |  |  | 0 | 0 | 0 |  | 0 | 0 | 0 | 0 | 0 | 0 | 0 | 0
[RO-RO] [OPP] OHL 400 kV Lacu Sarat - Gura Ialomitei | N-1 OHL 400 kV Constanta Nord- Cernavoda |  | 0 | 0 |  | 0 | 0 |  |  | 0 | 0 | 0 | 0 |  |  | 0 | 0 | 0 |  | 0 | 0 | 0 | 0 | 0 | 0 | 0 | 0
[RO-RO] [OPP] OHL 400 kV Lacu Sarat - Gura Ialomitei | N-1 OHL 400 kV Cernavoda - Pelicanu |  | 0 | 0 |  | 0 | 0 |  |  | 0 | 0 | 0 | 0 |  |  | 0 | 0 | 0 |  | 0 | 0 | 0 | 0 | 0 | 0 | 0 | 0
[RO-RO] [OPP] OHL 400 kV Lacu Sarat - Gura Ialomitei | N-1 OHL 400 kV Gura Ialomitei - Bucuresti Sud |  | 0 | 0 |  | 0 | 0 |  |  | 0 | 0 | 0 | 0 |  |  | 0 | 0 | 0 |  | 0 | 0 | 0 | 0 | 0 | 0 | 0 | 0
[RO-RO] [OPP] OHL 400 kV Lacu Sarat - Gura Ialomitei | N-1 OHL 400 kV Bucuresti Sud - Domnesti |  | 0 | 0 |  | 0 | 0 |  |  | 0 | 0 | 0 | 0 |  |  | 0 | 0 | 0 |  | 0 | 0 | 0 | 0 | 0 | 0 | 0 | 0
[RO-RO] [OPP] OHL 400 kV Lacu Sarat - Gura Ialomitei | N-1 OHL 400 kV Gutinas – Smardan |  | 0 | 0 |  | 0 | 0 |  |  | 0 | 0 | 0 | 0 |  |  | 0 | 0 | 0 |  | 0 | 0 | 0 | 0 | 0 | 0 | 0 | 0
[RO-RO] [OPP] OHL 400 kV Isaccea - Tulcea Vest | N-1 OHL 400 kV Lacu Sarat - Gura Ialomitei | 0.02115 | 0.00034 | 0.01043 | 0 | 0.03513 | 0.00018 | -0.00064 | -0.00025 | 0.00016 | 0.00013 | 0.02632 | 0.00525 | -0.00114 | 0.00063 | 0.01687 | 0.02537 | -7e-05 | -0.00164 | 0.00016 | 0.02428 | 0.01494 | 0.00223 | -0.00195 | 0.03388 | -0.03757 | 0.02143
[RO-RO] [OPP] OHL 400 kV Tariverde - Constanta Nord | N-1 OHL 400 kV Lacu Sarat - Gura Ialomitei | 0.02115 | 0.00034 | 0.01043 | 0 | 0.03513 | 0.00018 | -0.00064 | -0.00025 | 0.00016 | 0.00013 | 0.02632 | 0.00525 | -0.00114 | 0.00063 | 0.01687 | 0.02537 | -7e-05 | -0.00164 | 0.00016 | 0.02428 | 0.01494 | 0.00223 | -0.00195 | 0.03388 | -0.03757 | 0.02143
[RO-RO] [OPP] OHL 400 kV Tulcea Vest - Tariverde | N-1 OHL 400 kV Lacu Sarat - Gura Ialomitei | 0.02115 | 0.00034 | 0.01043 | 0 | 0.03513 | 0.00018 | -0.00064 | -0.00025 | 0.00016 | 0.00013 | 0.02632 | 0.00525 | -0.00114 | 0.00063 | 0.01687 | 0.02537 | -7e-05 | -0.00164 | 0.00016 | 0.02428 | 0.01494 | 0.00223 | -0.00195 | 0.03388 | -0.03757 | 0.02143
[RO-RO] [OPP] OHL 400 kV Smardan - Isaccea c1 | BC |  | 0 | 0 |  | 0 | 0 |  |  | 0 | 0 | 0 | 0 |  |  | 0 | 0 | 0 |  | 0 | 0 | 0 | 0 | 0 | 0 | 0 | 0
[RO-RO] [OPP] OHL 400 kV Smardan - Isaccea c1 | N-1 OHL 400 kV Lacu Sarat - Isaccea |  | 0 | 0 |  | 0 | 0 |  |  | 0 | 0 | 0 | 0 |  |  | 0 | 0 | 0 |  | 0 | 0 | 0 | 0 | 0 | 0 | 0 | 0
[RO-RO] [OPP] OHL 400 kV Smardan - Isaccea c2 | BC | -0.00456 | 0.0002 | 0.00077 | 0 | -0.02535 | 4e-05 | -8e-05 | -6e-05 | 3e-05 | 3e-05 | -0.00933 | 0.00048 | 0.00066 | 0.00011 | -0.00209 | -0.00729 | -1e-05 | -0.00049 | 3e-05 | 0.02959 | 0.004 | 0.00053 | -0.00037 | -0.02337 | -0.03661 | -0.00325
[RO-RO] [OPP] OHL 400 kV Smardan - Isaccea c2 | N-1 OHL 400 kV Lacu Sarat - Isaccea | -0.00545 | 0.00032 | 0.00172 | 0 | -0.03512 | 7e-05 | -0.00015 | -0.0001 | 5e-05 | 4e-05 | -0.01215 | 0.00101 | 0.0009 | 0.0002 | -0.00208 | -0.00921 | -3e-05 | -0.00081 | 5e-05 | 0.04502 | 0.00674 | 0.00089 | -0.00065 | -0.0323 | -0.0552 | -0.00351
[RO-RO] [OPP] OHL 400 kV Cernavoda - Gura Ialomitei c1 | BC |  | 0 | 0 |  | 0 | 0 |  |  | 0 | 0 | 0 | 0 |  |  | 0 | 0 | 0 |  | 0 | 0 | 0 | 0 | 0 | 0 | 0 | 0
[RO-RO] [OPP] OHL 400 kV Cernavoda - Gura Ialomitei c1 | N-1 OHL 400 kV Cernavoda - Pelicanu |  | 0 | 0 |  | 0 | 0 |  |  | 0 | 0 | 0 | 0 |  |  | 0 | 0 | 0 |  | 0 | 0 | 0 | 0 | 0 | 0 | 0 | 0
[RO-RO] [OPP] OHL 400 kV Cernavoda - Gura Ialomitei c1 | N-1 OHL 400 kV Gura Ialomitei - Bucuresti Sud |  | 0 | 0 |  | 0 | 0 |  |  | 0 | 0 | 0 | 0 |  |  | 0 | 0 | 0 |  | 0 | 0 | 0 | 0 | 0 | 0 | 0 | 0
[RO-RO] [OPP] OHL 400 kV Bucuresti Sud - Domnesti | BC | -0.01554 | 0.00019 | -0.001 | 0 | -0.05812 | 1e-05 | 2e-05 | -2e-05 | 1e-05 | 1e-05 | -0.02734 | -0.00053 | 0.00094 | 1e-05 | -0.00893 | -0.02326 | 0 | -0.00028 | 1e-05 | 0.09108 | 0.00784 | 0.00026 | -0.00011 | -0.05401 | -0.02773 | -0.01281
[RO-RO] [OPP] OHL 400 kV Bucuresti Sud - Domnesti | N-1 OHL 400 kV Gutinas – Smardan | -0.01876 | 0.00027 | -0.00117 | 0 | -0.07176 | 2e-05 | 2e-05 | -3e-05 | 1e-05 | 1e-05 | -0.03307 | -0.00056 | 0.00131 | 3e-05 | -0.01077 | -0.02798 | -1e-05 | -0.00043 | 1e-05 | 0.10346 | 0.00894 | 0.00039 | -0.00018 | -0.06667 | -0.04351 | -0.01544
[RO-RO] [OPP] OHL 400 kV Portile de Fier - Urechesti | BC | -0.02187 | 0.00127 | 0.02544 | 0 | -0.13386 | 0.00049 | -0.00163 | -0.00068 | 0.00042 | 0.00035 | -0.0662 | 0.0116 | -0.00206 | 0.00162 | 0.00108 | -0.05475 | -0.00019 | -0.00467 | 0.00042 | -0.20405 | 0.10205 | 0.00652 | -0.00539 | -0.12205 | -0.07576 | -0.00909
[RO-RO] [OPP] OHL 400 kV Brasov – Gutinas | BC | 0.0029 | 0.0003 | 0.0048 | 0 | -0.0186 | 0.0001 | -0.00032 | -0.00015 | 9e-05 | 7e-05 | -0.00096 | 0.00246 | 6e-05 | 0.00034 | 0.00413 | 0.00135 | -4e-05 | -0.00105 | 9e-05 | 0.04427 | 0.01075 | 0.00133 | -0.00109 | -0.01654 | -0.04087 | 0.00476
[RO-RO] [OPP] OHL 400 kV Brazi Vest - Darste | BC | -0.02276 | -0.00021 | -0.0111 | 0 | -0.03572 | -0.00017 | 0.00065 | 0.00024 | -0.00015 | -0.00013 | -0.02778 | -0.0054 | 0.00191 | -0.00061 | -0.01824 | -0.02702 | 7e-05 | 0.00143 | -0.00015 | -0.1126 | -0.01778 | -0.00209 | 0.00189 | -0.03459 | 0.00423 | -0.02344
[RO-RO] [OPP] OHL 400 kV Brasov - Darste | BC | -0.02226 | -0.00021 | -0.01087 | 0 | -0.03487 | -0.00017 | 0.00064 | 0.00023 | -0.00015 | -0.00012 | -0.02715 | -0.00529 | 0.00187 | -0.0006 | -0.01785 | -0.02641 | 7e-05 | 0.0014 | -0.00015 | -0.11094 | -0.01744 | -0.00205 | 0.00186 | -0.03377 | 0.00431 | -0.02293
[RO-RO] [OPP] OHL 220 kV Portile de Fier-Resita c1 | N-1 OHL 400 kV Slatina-Portile de Fier | 0.0168 | -4e-05 | 0.00623 | 0 | 0.02111 | 8e-05 | -0.00034 | -0.0001 | 7e-05 | 6e-05 | 0.01992 | 0.00293 | -0.00168 | 0.00029 | 0.01293 | 0.02018 | -3e-05 | -0.00048 | 7e-05 | 0.0352 | 0.01186 | 0.00085 | -0.00085 | 0.02088 | 0.00386 | 0.01839
[RO-RO] [OPP] OHL 220 kV Portile de Fier-Resita c1 | N-1 TIE 400 kV Resita-Pancevo c2 | 0.01657 | -2e-05 | 0.00663 | 0 | 0.02025 | 8e-05 | -0.00036 | -0.00011 | 8e-05 | 6e-05 | 0.01937 | 0.00311 | -0.00174 | 0.00031 | 0.01297 | 0.01966 | -3e-05 | -0.00053 | 8e-05 | 0.03365 | 0.01288 | 0.00094 | -0.00093 | 0.02007 | 0.00331 | 0.01814
[RO-RO] [OPP] OHL 220 kV Portile de Fier-Resita c2 | N-1 OHL 400 kV Slatina-Portile de Fier | 0.0168 | -4e-05 | 0.00623 | 0 | 0.02111 | 8e-05 | -0.00034 | -0.0001 | 7e-05 | 6e-05 | 0.01992 | 0.00293 | -0.00168 | 0.00029 | 0.01293 | 0.02018 | -3e-05 | -0.00048 | 7e-05 | 0.0352 | 0.01186 | 0.00085 | -0.00085 | 0.02088 | 0.00386 | 0.01839
[RO-RO] [OPP] OHL 220 kV Portile de Fier-Resita c2 | N-1 TIE 400 kV Resita-Pancevo c2 | 0.01657 | -2e-05 | 0.00663 | 0 | 0.02025 | 8e-05 | -0.00036 | -0.00011 | 8e-05 | 6e-05 | 0.01937 | 0.00311 | -0.00174 | 0.00031 | 0.01297 | 0.01966 | -3e-05 | -0.00053 | 8e-05 | 0.03365 | 0.01288 | 0.00094 | -0.00093 | 0.02007 | 0.00331 | 0.01814
[RO-RO] [OPP] OHL 220 kV Resita-Timisoara c1 | N-1 OHL 400 kV Slatina-Portile de Fier | 0.03172 | 0.00015 | 0.02072 | 0 | 0.02924 | 0.00028 | -0.00117 | -0.00038 | 0.00026 | 0.00021 | 0.03246 | 0.00945 | -0.00481 | 0.00103 | 0.02832 | 0.0335 | -0.00011 | -0.00207 | 0.00026 | 0.03293 | 0.0442 | 0.00344 | -0.00321 | 0.02973 | -0.00181 | 0.03472
[RO-RO] [OPP] OHL 220 kV Resita-Timisoara c1 | N-1 TIE 400 kV Resita-Pancevo c2 | 0.03208 | 0.00013 | 0.02009 | 0 | 0.03061 | 0.00027 | -0.00113 | -0.00037 | 0.00025 | 0.0002 | 0.03334 | 0.00918 | -0.00471 | 0.00099 | 0.02826 | 0.03434 | -0.0001 | -0.00198 | 0.00025 | 0.0354 | 0.04258 | 0.0033 | -0.00309 | 0.03102 | -0.00094 | 0.03512
[RO-RO] [OPP] OHL 220 kV Resita-Timisoara c2 | N-1 OHL 400 kV Slatina-Portile de Fier | 0.03172 | 0.00015 | 0.02072 | 0 | 0.02924 | 0.00028 | -0.00117 | -0.00038 | 0.00026 | 0.00021 | 0.03246 | 0.00945 | -0.00481 | 0.00103 | 0.02832 | 0.0335 | -0.00011 | -0.00207 | 0.00026 | 0.03293 | 0.0442 | 0.00344 | -0.00321 | 0.02973 | -0.00181 | 0.03472
[RO-RO] [OPP] OHL 220 kV Resita-Timisoara c2 | N-1 TIE 400 kV Resita-Pancevo c2 | 0.03208 | 0.00013 | 0.02009 | 0 | 0.03061 | 0.00027 | -0.00113 | -0.00037 | 0.00025 | 0.0002 | 0.03334 | 0.00918 | -0.00471 | 0.00099 | 0.02826 | 0.03434 | -0.0001 | -0.00198 | 0.00025 | 0.0354 | 0.04258 | 0.0033 | -0.00309 | 0.03102 | -0.00094 | 0.03512
[RO-RO] [OPP] OHL 220 kV Arad-Timisoara | N-1 OHL 400 kV Mintia-Arad | -0.04417 | 4e-05 | -0.02417 | 0 | -0.05142 | -0.0003 | 0.00133 | 0.0004 | -0.00028 | -0.00023 | -0.0493 | -0.01091 | 0.00645 | -0.00112 | -0.03721 | -0.04973 | 0.00011 | 0.00197 | -0.00027 | -0.06097 | -0.04871 | -0.00357 | 0.00345 | -0.05102 | -0.00977 | -0.04731
[RO-RO] [OPP] OHL 220 kV Arad-Timisoara | N-1 TIE 400 kV Resita-Pancevo c2 | -0.04451 | 6e-05 | -0.02358 | 0 | -0.0527 | -0.00029 | 0.00129 | 0.00038 | -0.00027 | -0.00022 | -0.05012 | -0.01066 | 0.00635 | -0.00109 | -0.03716 | -0.0505 | 0.00011 | 0.00188 | -0.00027 | -0.06326 | -0.04721 | -0.00344 | 0.00334 | -0.05221 | -0.01057 | -0.04768
[RO-RO] [OPP] OHL 220 kV Arad-Calea Aradului | N-1 OHL 400 kV Mintia-Arad | -0.03116 | 3e-05 | -0.01706 | 0 | -0.03628 | -0.00021 | 0.00094 | 0.00028 | -0.00019 | -0.00016 | -0.03479 | -0.0077 | 0.00455 | -0.00079 | -0.02626 | -0.03509 | 8e-05 | 0.00139 | -0.00019 | -0.04302 | -0.03437 | -0.00252 | 0.00243 | -0.036 | -0.00689 | -0.03338
[RO-RO] [OPP] OHL 220 kV Arad-Calea Aradului | N-1 TIE 400 kV Resita-Pancevo c2 | -0.0314 | 4e-05 | -0.01664 | 0 | -0.03718 | -0.0002 | 0.00091 | 0.00027 | -0.00019 | -0.00015 | -0.03536 | -0.00752 | 0.00448 | -0.00077 | -0.02622 | -0.03563 | 8e-05 | 0.00133 | -0.00019 | -0.04463 | -0.03331 | -0.00243 | 0.00236 | -0.03684 | -0.00746 | -0.03364
[RO-RO] [OPP] OHL 220 kV CaleaAradului-Sacalaz | N-1 OHL 400 kV Mintia-Arad | -0.03116 | 3e-05 | -0.01706 | 0 | -0.03628 | -0.00021 | 0.00094 | 0.00028 | -0.00019 | -0.00016 | -0.03479 | -0.0077 | 0.00455 | -0.00079 | -0.02626 | -0.03509 | 8e-05 | 0.00139 | -0.00019 | -0.04302 | -0.03437 | -0.00252 | 0.00243 | -0.036 | -0.00689 | -0.03338
[RO-RO] [OPP] OHL 220 kV CaleaAradului-Sacalaz | N-1 TIE 400 kV Resita-Pancevo c2 | -0.0314 | 4e-05 | -0.01664 | 0 | -0.03718 | -0.0002 | 0.00091 | 0.00027 | -0.00019 | -0.00015 | -0.03536 | -0.00752 | 0.00448 | -0.00077 | -0.02622 | -0.03563 | 8e-05 | 0.00133 | -0.00019 | -0.04463 | -0.03331 | -0.00243 | 0.00236 | -0.03684 | -0.00746 | -0.03364
[RO-RO] [OPP] OHL 220 kV Sacalaz-Timisoara | N-1 OHL 400 kV Mintia-Arad | -0.02651 | 2e-05 | -0.01451 | 0 | -0.03086 | -0.00018 | 0.0008 | 0.00024 | -0.00017 | -0.00014 | -0.02959 | -0.00655 | 0.00387 | -0.00067 | -0.02233 | -0.02984 | 7e-05 | 0.00118 | -0.00016 | -0.03659 | -0.02923 | -0.00214 | 0.00207 | -0.03062 | -0.00586 | -0.02839
[RO-RO] [OPP] OHL 220 kV Sacalaz-Timisoara | N-1 TIE 400 kV Resita-Pancevo c2 | -0.02671 | 4e-05 | -0.01415 | 0 | -0.03163 | -0.00017 | 0.00077 | 0.00023 | -0.00016 | -0.00013 | -0.03008 | -0.0064 | 0.00381 | -0.00065 | -0.0223 | -0.03031 | 7e-05 | 0.00113 | -0.00016 | -0.03797 | -0.02833 | -0.00207 | 0.002 | -0.03134 | -0.00635 | -0.02861
[RO-RO] [OPP] OHL 220 kV Mintia-Timisoara | N-1 OHL 400 kV Mintia-Arad | 0.0119 | -0.00037 | -0.00021 | 0 | 0.02923 | -5e-05 | 8e-05 | 8e-05 | -4e-05 | -4e-05 | 0.01917 | -0.0003 | -0.00137 | -0.00014 | 0.00683 | 0.01781 | 2e-05 | 0.00078 | -4e-05 | 0.03811 | -0.00533 | -0.0008 | 0.00053 | 0.02756 | 0.02028 | 0.01125
[RO-RO] [OPP] OHL 220 kV Mintia-Timisoara | N-1 TIE 400 kV Resita-Pancevo c2 | 0.01175 | -0.00036 | 5e-05 | 0 | 0.02866 | -5e-05 | 6e-05 | 8e-05 | -4e-05 | -3e-05 | 0.0188 | -0.00018 | -0.00141 | -0.00013 | 0.00686 | 0.01746 | 2e-05 | 0.00074 | -4e-05 | 0.03708 | -0.00465 | -0.00074 | 0.00048 | 0.02702 | 0.01992 | 0.01108
[RO-RO] [OPP] OHL 220 kV Urechesti-Targu Jiu Nord | N-1 TIE 400 kV Resita-Pancevo c2 | 0.02395 | 0.00014 | 0.01151 | 0 | 0.03099 | 0.00017 | -0.00066 | -0.00023 | 0.00015 | 0.00012 | 0.02838 | 0.0055 | -0.00233 | 0.0006 | 0.0193 | 0.02833 | -6e-05 | -0.0013 | 0.00015 | 0.03712 | 0.01949 | 0.00201 | -0.00186 | 0.03044 | -0.00153 | 0.02524
[RO-RO] [OPP] OHL 220 kV Paroseni-Targu Jiu Nord | N-1 TIE 400 kV Resita-Pancevo c2 | -0.02395 | -0.00014 | -0.01151 | 0 | -0.03099 | -0.00017 | 0.00066 | 0.00023 | -0.00015 | -0.00012 | -0.02838 | -0.0055 | 0.00233 | -0.0006 | -0.0193 | -0.02833 | 6e-05 | 0.0013 | -0.00015 | -0.03712 | -0.01949 | -0.00201 | 0.00186 | -0.03044 | 0.00153 | -0.02524
[RO-RO] [OPP] OHL 220 kV Paroseni-Baru Mare | N-1 TIE 400 kV Resita-Pancevo c2 | 0.02179 | 0.00013 | 0.01047 | 0 | 0.02818 | 0.00015 | -0.0006 | -0.00021 | 0.00014 | 0.00011 | 0.02581 | 0.00501 | -0.00212 | 0.00055 | 0.01755 | 0.02576 | -6e-05 | -0.00118 | 0.00014 | 0.03376 | 0.01772 | 0.00183 | -0.00169 | 0.02768 | -0.00139 | 0.02296
[RO-RO] [OPP] OHL 220 kV Baru Mare-Hasdat | N-1 TIE 400 kV Resita-Pancevo c2 | 0.02395 | 0.00014 | 0.01151 | 0 | 0.03099 | 0.00017 | -0.00066 | -0.00023 | 0.00015 | 0.00012 | 0.02838 | 0.0055 | -0.00233 | 0.0006 | 0.0193 | 0.02833 | -6e-05 | -0.0013 | 0.00015 | 0.03712 | 0.01949 | 0.00201 | -0.00186 | 0.03044 | -0.00153 | 0.02524
[RO-RO] [OPP] OHL 220 kV Cluj Floresti-Alba Iulia | BC |  | 0 | 0 |  | 0 | 0 |  |  | 0 | 0 | 0 | 0 |  |  | 0 | 0 | 0 |  | 0 | 0 | 0 | 0 | 0 | 0 | 0 | 0
[RO-RO] [OPP] OHL 220 kV Cluj Floresti-Alba Iulia | N-1 TIE 400 kV Rosiori-Mukacevo |  | 0 | 0 |  | 0 | 0 |  |  | 0 | 0 | 0 | 0 |  |  | 0 | 0 | 0 |  | 0 | 0 | 0 | 0 | 0 | 0 | 0 | 0
[RO-RO] [OPP] OHL 220 kV Cluj Floresti-Alba Iulia | N-1 OHL 400 kV Iernut-Sibiu Sud |  | 0 | 0 |  | 0 | 0 |  |  | 0 | 0 | 0 | 0 |  |  | 0 | 0 | 0 |  | 0 | 0 | 0 | 0 | 0 | 0 | 0 | 0
[RO-RO] [OPP] OHL 220 kV Lacu Sarat - Filesti | N-1 OHL 400 kV Lacu Sarat - Gura Ialomitei | 0.00055 | 0 | 0.00023 | 0 | 0.00112 | 0 | -1e-05 | 0 | 0 | 0 | 0.00073 | 0.00011 | -4e-05 | 1e-05 | 0.00042 | 0.00068 | 0 | -3e-05 | 0 | 0.0003 | 0.0003 | 4e-05 | -4e-05 | 0.00107 | -0.00017 | 0.00054
[RO-RO] [OPP] OHL 220 kV Filesti - Barbosi | N-1 OHL 400 kV Lacu Sarat - Gura Ialomitei | 0 | 0 | 0 | 0 | 0 | 0 | 0 | 0 | 0 | 0 | 0 | 0 | 0 | 0 | 0 | 0 | 0 | 0 | 0 | 0 | 0 | 0 | 0 | 0 | 0 | 0
[RO-RO] [OPP] OHL 220 kV Barbosi - Focsani Vest | BC |  | 0 | 0 |  | 0 | 0 |  |  | 0 | 0 | 0 | 0 |  |  | 0 | 0 | 0 |  | 0 | 0 | 0 | 0 | 0 | 0 | 0 | 0
[RO-RO] [OPP] OHL 220 kV Barbosi - Focsani Vest | N-1 OHL 400 kV Tariverde - Constanta Nord |  | 0 | 0 |  | 0 | 0 |  |  | 0 | 0 | 0 | 0 |  |  | 0 | 0 | 0 |  | 0 | 0 | 0 | 0 | 0 | 0 | 0 | 0
[RO-RO] [OPP] OHL 220 kV Barbosi - Focsani Vest | N-1 OHL 400 kV Gutinas – Smardan |  | 0 | 0 |  | 0 | 0 |  |  | 0 | 0 | 0 | 0 |  |  | 0 | 0 | 0 |  | 0 | 0 | 0 | 0 | 0 | 0 | 0 | 0
[RO-RO] [OPP] OHL 220 kV Barbosi - Focsani Vest | N-1 OHL 400 kV Brasov – Gutinas |  | 0 | 0 |  | 0 | 0 |  |  | 0 | 0 | 0 | 0 |  |  | 0 | 0 | 0 |  | 0 | 0 | 0 | 0 | 0 | 0 | 0 | 0
[RO-RO] [OPP] OHL 220 kV Focsani Vest - Gutinas | BC |  | 0 | 0 |  | 0 | 0 |  |  | 0 | 0 | 0 | 0 |  |  | 0 | 0 | 0 |  | 0 | 0 | 0 | 0 | 0 | 0 | 0 | 0
[RO-RO] [OPP] OHL 220 kV Focsani Vest - Gutinas | N-1 OHL 400 kV Gutinas – Smardan |  | 0 | 0 |  | 0 | 0 |  |  | 0 | 0 | 0 | 0 |  |  | 0 | 0 | 0 |  | 0 | 0 | 0 | 0 | 0 | 0 | 0 | 0
[RO-RO] [OPP] OHL 220 kV Focsani Vest - Gutinas | N-1 OHL 400 kV Brasov – Gutinas |  | 0 | 0 |  | 0 | 0 |  |  | 0 | 0 | 0 | 0 |  |  | 0 | 0 | 0 |  | 0 | 0 | 0 | 0 | 0 | 0 | 0 | 0
[RO-RO] [OPP] TRA 400/220 kV AT3 Arad | N-1 OHL 400 kV Mintia-Arad | 0.06223 | -0.00011 | 0.03358 | 0 | 0.07331 | 0.00041 | -0.00183 | -0.00054 | 0.00038 | 0.00031 | 0.0698 | 0.0151 | -0.00919 | 0.00154 | 0.05223 | 0.07032 | -0.00016 | -0.00261 | 0.00038 | 0.08731 | 0.06771 | 0.00485 | -0.00471 | 0.07266 | 0.01596 | 0.06659
[RO-RO] [OPP] TRA 400/220 kV AT3 Arad | N-1 TIE 400 kV Resita-Pancevo c2 | 0.0627 | -0.00014 | 0.03276 | 0 | 0.07509 | 0.00039 | -0.00178 | -0.00052 | 0.00036 | 0.0003 | 0.07093 | 0.01474 | -0.00906 | 0.00149 | 0.05216 | 0.0714 | -0.00015 | -0.0025 | 0.00036 | 0.09049 | 0.06562 | 0.00467 | -0.00456 | 0.07432 | 0.01708 | 0.06711
[RO-RO] [OPP] TRA 400/220 kV AT Urechesti | N-1 TIE 400 kV Resita-Pancevo c2 | -0.01735 | -0.00023 | -0.01123 | 0 | -0.01219 | -0.00018 | 0.00066 | 0.00024 | -0.00016 | -0.00013 | -0.01716 | -0.00534 | 0.00196 | -0.00062 | -0.0155 | -0.01822 | 7e-05 | 0.00144 | -0.00016 | -0.01857 | -0.02358 | -0.00215 | 0.00193 | -0.01286 | 0.00947 | -0.01951
[RO-RO] [OPP] TRA 400/220 kV AT1 Portile de Fier | N-1 OHL 400 kV Slatina-Portile de Fier | -0.01122 | 2e-05 | -0.00416 | 0 | -0.01411 | -5e-05 | 0.00023 | 7e-05 | -5e-05 | -4e-05 | -0.01331 | -0.00196 | 0.00112 | -0.00019 | -0.00864 | -0.01348 | 2e-05 | 0.00032 | -5e-05 | 0.02808 | -0.00793 | -0.00057 | 0.00057 | -0.01395 | -0.00258 | -0.01228
[RO-RO] [OPP] TRA 400/220 kV AT2 Portile de Fier | N-1 OHL 400 kV Slatina-Portile de Fier | -0.01122 | 2e-05 | -0.00416 | 0 | -0.01411 | -5e-05 | 0.00023 | 7e-05 | -5e-05 | -4e-05 | -0.01331 | -0.00196 | 0.00112 | -0.00019 | -0.00864 | -0.01348 | 2e-05 | 0.00032 | -5e-05 | 0.02808 | -0.00793 | -0.00057 | 0.00057 | -0.01395 | -0.00258 | -0.01228
[RO-RO] [OPP] TRA 400/220 kV AT3 Portile de Fier | N-1 OHL 400 kV Slatina-Portile de Fier | -0.01115 | 2e-05 | -0.00414 | 0 | -0.01402 | -5e-05 | 0.00022 | 7e-05 | -5e-05 | -4e-05 | -0.01323 | -0.00195 | 0.00111 | -0.00019 | -0.00859 | -0.0134 | 2e-05 | 0.00032 | -5e-05 | 0.0279 | -0.00788 | -0.00057 | 0.00057 | -0.01386 | -0.00256 | -0.01221

## 1530
PTDF report
Generated at: | 23/10/2025 21:46:43
Business day: | 2025-10-25
Horizon: | 2DA
Timestamp | 15:30
Border & direction: | South-Romania Exporting
Margin satisfied | False
Process | RAO
CNE Name | CO Name | AL | AT | BA | BE | BG | CH | CZ | DE | ES | FR | GR | HR | HU | IT | ME | MK | NL | PL | PT | RO | RS | SI | SK | TR | UA | XK
[GR-BG] [DIR] TIE 400 kV Thessaloniki - Blagoevgrad | N-1 TIE 400 kV Arachthos - Galatina | 0.0778 | 4e-05 | 0.01494 | 0 | -0.00785 | 0.0002 | -0.00081 | -0.00027 | 0.00019 | 0.00016 | 0.16464 | 0.00636 | -0.00279 | 0.00076 | 0.04466 | 0.09909 | -8e-05 | -0.00153 | 0.00019 | -0.02933 | -0.0036 | 0.0022 | -0.00216 | 0.04117 | -0.01155 | 0.04398
[GR-MK] [DIR] TIE 400 kV Meliti - Bitola | N-1 TIE 400 kV Arachthos - Galatina | 0.05874 | -0.00015 | -0.00114 | 0 | 0.05614 | -3e-05 | 9e-05 | 5e-05 | -3e-05 | -2e-05 | 0.26458 | -0.00051 | -0.00017 | -0.0001 | 0.00919 | -0.31033 | 1e-05 | 0.00036 | -3e-05 | 0.00826 | -0.00931 | -0.00052 | 0.00038 | 0.08697 | 0.00859 | -0.06093
[GR-MK] [DIR] TIE 400 kV Thessaloniki - Dubrovo | N-1 TIE 400 kV Arachthos - Galatina | 0.02555 | -0.00011 | -0.00192 | 0 | 0.04973 | -4e-05 | 0.00013 | 5e-05 | -3e-05 | -3e-05 | 0.12776 | -0.00085 | 7e-05 | -0.00013 | 0.00262 | -0.0575 | 2e-05 | 0.00038 | -3e-05 | 0.00699 | -0.00662 | -0.00054 | 0.00044 | 0.07895 | 0.00759 | -0.02979
[GR-AL] [DIR] TIE 400 kV Kardia - Zemblak | N-1 TIE 400 kV Arachthos - Galatina | 0.22355 | 5e-05 | 0.0353 | 0 | -0.10044 | 0.00048 | -0.0019 | -0.00063 | 0.00044 | 0.00037 | -0.21381 | 0.01509 | -0.00662 | 0.00178 | 0.11368 | -0.12421 | -0.00019 | -0.00356 | 0.00044 | -0.05138 | -0.01147 | 0.0051 | -0.00506 | -0.11741 | -0.02985 | 0.02476
[GR-TR] [DIR] TIE 400 kV Nea Santa - Babaeski | N-1 TIE 400 kV Arachthos - Galatina | -0.04179 | -0.00011 | -0.0105 | 0 | 0.08186 | -0.00015 | 0.00059 | 0.00021 | -0.00014 | -0.00012 | -0.08007 | -0.00453 | 0.00169 | -0.00056 | -0.02638 | -0.05518 | 6e-05 | 0.00123 | -0.00014 | 0.0165 | -0.00306 | -0.00175 | 0.00165 | 0.39073 | 0.01497 | -0.0298
[GR-BG] [OPP] TIE 400 kV Thessaloniki - Blagoevgrad | N-1 TIE 400 kV Arachthos - Galatina | 0.0778 | 4e-05 | 0.01494 | 0 | -0.00785 | 0.0002 | -0.00081 | -0.00027 | 0.00019 | 0.00016 | 0.16464 | 0.00636 | -0.00279 | 0.00076 | 0.04466 | 0.09909 | -8e-05 | -0.00153 | 0.00019 | -0.02933 | -0.0036 | 0.0022 | -0.00216 | 0.04117 | -0.01155 | 0.04398
[GR-MK] [OPP] TIE 400 kV Meliti - Bitola | N-1 TIE 400 kV Arachthos - Galatina | 0.05874 | -0.00015 | -0.00114 | 0 | 0.05614 | -3e-05 | 9e-05 | 5e-05 | -3e-05 | -2e-05 | 0.26458 | -0.00051 | -0.00017 | -0.0001 | 0.00919 | -0.31033 | 1e-05 | 0.00036 | -3e-05 | 0.00826 | -0.00931 | -0.00052 | 0.00038 | 0.08697 | 0.00859 | -0.06093
[GR-MK] [OPP] TIE 400 kV Thessaloniki - Dubrovo | N-1 TIE 400 kV Arachthos - Galatina | 0.02555 | -0.00011 | -0.00192 | 0 | 0.04973 | -4e-05 | 0.00013 | 5e-05 | -3e-05 | -3e-05 | 0.12776 | -0.00085 | 7e-05 | -0.00013 | 0.00262 | -0.0575 | 2e-05 | 0.00038 | -3e-05 | 0.00699 | -0.00662 | -0.00054 | 0.00044 | 0.07895 | 0.00759 | -0.02979
[GR-AL] [OPP] TIE 400 kV Kardia - Zemblak | N-1 TIE 400 kV Arachthos - Galatina | 0.22355 | 5e-05 | 0.0353 | 0 | -0.10044 | 0.00048 | -0.0019 | -0.00063 | 0.00044 | 0.00037 | -0.21381 | 0.01509 | -0.00662 | 0.00178 | 0.11368 | -0.12421 | -0.00019 | -0.00356 | 0.00044 | -0.05138 | -0.01147 | 0.0051 | -0.00506 | -0.11741 | -0.02985 | 0.02476
[GR-TR] [OPP] TIE 400 kV Nea Santa - Babaeski | N-1 TIE 400 kV Arachthos - Galatina | -0.04179 | -0.00011 | -0.0105 | 0 | 0.08186 | -0.00015 | 0.00059 | 0.00021 | -0.00014 | -0.00012 | -0.08007 | -0.00453 | 0.00169 | -0.00056 | -0.02638 | -0.05518 | 6e-05 | 0.00123 | -0.00014 | 0.0165 | -0.00306 | -0.00175 | 0.00165 | 0.39073 | 0.01497 | -0.0298
[GR-BG] [DIR] TIE 400 kV Nea Santa - Maritsa Iztok | N-1 TIE 400 kV Arachthos - Galatina | 0.06141 | 0.00016 | 0.01531 | 0 | -0.12339 | 0.00022 | -0.00085 | -0.0003 | 0.0002 | 0.00017 | 0.1182 | 0.0066 | -0.00248 | 0.00081 | 0.03865 | 0.08106 | -9e-05 | -0.00179 | 0.0002 | -0.02426 | 0.00423 | 0.00255 | -0.0024 | 0.05829 | -0.02152 | 0.04351
[GR-BG] [OPP] TIE 400 kV Nea Santa - Maritsa Iztok | N-1 TIE 400 kV Arachthos - Galatina | 0.06141 | 0.00016 | 0.01531 | 0 | -0.12339 | 0.00022 | -0.00085 | -0.0003 | 0.0002 | 0.00017 | 0.1182 | 0.0066 | -0.00248 | 0.00081 | 0.03865 | 0.08106 | -9e-05 | -0.00179 | 0.0002 | -0.02426 | 0.00423 | 0.00255 | -0.0024 | 0.05829 | -0.02152 | 0.04351
[BG-RO] [DIR] TIE 400 kV TINTARENI-KOZLODUI 2 | BC | -0.07389 | -0.00013 | -0.02123 | 0 | -0.11904 | -0.0003 | 0.00117 | 0.00039 | -0.00027 | -0.00023 | -0.10471 | -0.00898 | 0.00394 | -0.00109 | -0.05232 | -0.10176 | 0.00012 | 0.00227 | -0.00027 | 0.08558 | -0.00431 | -0.00336 | 0.00321 | -0.1144 | 0.01002 | -0.0734
[BG-RO] [DIR] TIE 400 kV TINTARENI-KOZLODUI 2 | N-1 TIE 400 kV TINTARENI-KOZLODUI 1 | -0.11985 | -0.00021 | -0.03443 | 0 | -0.19308 | -0.00048 | 0.00189 | 0.00064 | -0.00044 | -0.00037 | -0.16984 | -0.01457 | 0.00639 | -0.00177 | -0.08485 | -0.16506 | 0.00019 | 0.00368 | -0.00044 | 0.13881 | -0.00699 | -0.00544 | 0.00521 | -0.18555 | 0.01626 | -0.11905
[BG-RO] [DIR] TIE 400 kV TINTARENI-KOZLODUI 2 | N-1 TIE 400 kV PORTILE DE FIER - DJERDAP | -0.08231 | -0.00024 | -0.02703 | 0 | -0.11488 | -0.00039 | 0.00151 | 0.00052 | -0.00035 | -0.00029 | -0.10947 | -0.01146 | 0.00485 | -0.00141 | -0.06049 | -0.10849 | 0.00016 | 0.00302 | -0.00035 | 0.11311 | -0.0232 | -0.00447 | 0.00421 | -0.11179 | 0.01722 | -0.08507
[BG-RO] [DIR] TIE 400 kV TINTARENI-KOZLODUI 2 | N-1 TIE 400 kV MEDGIDIA SUD - VARNA | -0.07936 | -0.00018 | -0.0233 | 0 | -0.13259 | -0.00033 | 0.00129 | 0.00044 | -0.0003 | -0.00025 | -0.1125 | -0.0099 | 0.0042 | -0.00121 | -0.05636 | -0.10885 | 0.00013 | 0.00256 | -0.0003 | 0.08713 | -0.00635 | -0.00375 | 0.00357 | -0.12721 | 0.01491 | -0.07865
[BG-RO] [DIR] TIE 400 kV TINTARENI-KOZLODUI 1 | BC | -0.07389 | -0.00013 | -0.02123 | 0 | -0.11904 | -0.0003 | 0.00117 | 0.00039 | -0.00027 | -0.00023 | -0.10471 | -0.00898 | 0.00394 | -0.00109 | -0.05232 | -0.10176 | 0.00012 | 0.00227 | -0.00027 | 0.08558 | -0.00431 | -0.00336 | 0.00321 | -0.1144 | 0.01002 | -0.0734
[BG-RO] [DIR] TIE 400 kV TINTARENI-KOZLODUI 1 | N-1 TIE 400 kV TINTARENI-KOZLODUI 2 | -0.11985 | -0.00021 | -0.03443 | 0 | -0.19308 | -0.00048 | 0.00189 | 0.00064 | -0.00044 | -0.00037 | -0.16984 | -0.01457 | 0.00639 | -0.00177 | -0.08485 | -0.16506 | 0.00019 | 0.00368 | -0.00044 | 0.13881 | -0.00699 | -0.00544 | 0.00521 | -0.18555 | 0.01626 | -0.11905
[BG-RO] [DIR] TIE 400 kV TINTARENI-KOZLODUI 1 | N-1 TIE 400 kV PORTILE DE FIER - DJERDAP | -0.08231 | -0.00024 | -0.02703 | 0 | -0.11488 | -0.00039 | 0.00151 | 0.00052 | -0.00035 | -0.00029 | -0.10947 | -0.01146 | 0.00485 | -0.00141 | -0.06049 | -0.10849 | 0.00016 | 0.00302 | -0.00035 | 0.11311 | -0.0232 | -0.00447 | 0.00421 | -0.11179 | 0.01722 | -0.08507
[BG-RO] [DIR] TIE 400 kV TINTARENI-KOZLODUI 1 | N-1 TIE 400 kV MEDGIDIA SUD - VARNA | -0.07936 | -0.00018 | -0.0233 | 0 | -0.13259 | -0.00033 | 0.00129 | 0.00044 | -0.0003 | -0.00025 | -0.1125 | -0.0099 | 0.0042 | -0.00121 | -0.05636 | -0.10885 | 0.00013 | 0.00256 | -0.0003 | 0.08713 | -0.00635 | -0.00375 | 0.00357 | -0.12721 | 0.01491 | -0.07865
[BG-RO] [DIR] TIE 400 kV TINTARENI-KOZLODUI 1 | N-1 TIE 400 kV MEDGIDIA SUD - DOBRUDJA | -0.07908 | -0.00017 | -0.02319 | 0 | -0.1319 | -0.00033 | 0.00128 | 0.00044 | -0.0003 | -0.00025 | -0.11209 | -0.00985 | 0.00419 | -0.0012 | -0.05615 | -0.10848 | 0.00013 | 0.00254 | -0.0003 | 0.08705 | -0.00625 | -0.00373 | 0.00355 | -0.12653 | 0.01465 | -0.07837
[BG-RO] [DIR] TIE 400 kV DOBRUDJA- MEDGIDIA SUD | BC | -0.05742 | -0.00047 | -0.02181 | 0 | -0.1424 | -0.00035 | 0.00127 | 0.00048 | -0.00031 | -0.00026 | -0.08175 | -0.00957 | 0.00277 | -0.00124 | -0.04247 | -0.07434 | 0.00014 | 0.003 | -0.00031 | 0.01625 | -0.02147 | -0.00419 | 0.00377 | -0.13434 | 0.05127 | -0.05504
[BG-RO] [DIR] TIE 400 kV DOBRUDJA- MEDGIDIA SUD | N-1 TIE 400 kV MEDGIDIA SUD - VARNA | -0.09889 | -0.00081 | -0.03756 | 0 | -0.24504 | -0.0006 | 0.00218 | 0.00082 | -0.00054 | -0.00045 | -0.14079 | -0.01649 | 0.00476 | -0.00213 | -0.07313 | -0.12802 | 0.00024 | 0.00517 | -0.00054 | 0.02799 | -0.03696 | -0.00722 | 0.0065 | -0.2314 | 0.08827 | -0.09478
[BG-RO] [DIR] TIE 400 kV MEDGIDIA SUD - VARNA | BC | -0.05928 | -0.00049 | -0.02252 | 0 | -0.14675 | -0.00036 | 0.00131 | 0.00049 | -0.00032 | -0.00027 | -0.08441 | -0.00988 | 0.00285 | -0.00128 | -0.04384 | -0.07675 | 0.00015 | 0.0031 | -0.00032 | 0.01678 | -0.02215 | -0.00433 | 0.00389 | -0.13877 | 0.05291 | -0.05682
[BG-RO] [DIR] TIE 400 kV MEDGIDIA SUD - VARNA | N-1 TIE 400 kV MEDGIDIA SUD - DOBRUDJA | -0.09982 | -0.00082 | -0.03792 | 0 | -0.24728 | -0.00061 | 0.0022 | 0.00083 | -0.00055 | -0.00045 | -0.14213 | -0.01664 | 0.00481 | -0.00215 | -0.07382 | -0.12924 | 0.00025 | 0.00522 | -0.00054 | 0.02826 | -0.03731 | -0.00728 | 0.00656 | -0.23361 | 0.08911 | -0.09568
[BG-RO] [OPP] TIE 400 kV TINTARENI-KOZLODUI 2 | BC | -0.07389 | -0.00013 | -0.02123 | 0 | -0.11904 | -0.0003 | 0.00117 | 0.00039 | -0.00027 | -0.00023 | -0.10471 | -0.00898 | 0.00394 | -0.00109 | -0.05232 | -0.10176 | 0.00012 | 0.00227 | -0.00027 | 0.08558 | -0.00431 | -0.00336 | 0.00321 | -0.1144 | 0.01002 | -0.0734
[BG-RO] [OPP] TIE 400 kV TINTARENI-KOZLODUI 2 | N-1 TIE 400 kV TINTARENI-KOZLODUI 1 | -0.11985 | -0.00021 | -0.03443 | 0 | -0.19308 | -0.00048 | 0.00189 | 0.00064 | -0.00044 | -0.00037 | -0.16984 | -0.01457 | 0.00639 | -0.00177 | -0.08485 | -0.16506 | 0.00019 | 0.00368 | -0.00044 | 0.13881 | -0.00699 | -0.00544 | 0.00521 | -0.18555 | 0.01626 | -0.11905
[BG-RO] [OPP] TIE 400 kV TINTARENI-KOZLODUI 2 | N-1 TIE 400 kV PORTILE DE FIER - DJERDAP | -0.08231 | -0.00024 | -0.02703 | 0 | -0.11488 | -0.00039 | 0.00151 | 0.00052 | -0.00035 | -0.00029 | -0.10947 | -0.01146 | 0.00485 | -0.00141 | -0.06049 | -0.10849 | 0.00016 | 0.00302 | -0.00035 | 0.11311 | -0.0232 | -0.00447 | 0.00421 | -0.11179 | 0.01722 | -0.08507
[BG-RO] [OPP] TIE 400 kV TINTARENI-KOZLODUI 2 | N-1 TIE 400 kV MEDGIDIA SUD - VARNA | -0.07936 | -0.00018 | -0.0233 | 0 | -0.13259 | -0.00033 | 0.00129 | 0.00044 | -0.0003 | -0.00025 | -0.1125 | -0.0099 | 0.0042 | -0.00121 | -0.05636 | -0.10885 | 0.00013 | 0.00256 | -0.0003 | 0.08713 | -0.00635 | -0.00375 | 0.00357 | -0.12721 | 0.01491 | -0.07865
[BG-RO] [OPP] TIE 400 kV TINTARENI-KOZLODUI 1 | BC | -0.07389 | -0.00013 | -0.02123 | 0 | -0.11904 | -0.0003 | 0.00117 | 0.00039 | -0.00027 | -0.00023 | -0.10471 | -0.00898 | 0.00394 | -0.00109 | -0.05232 | -0.10176 | 0.00012 | 0.00227 | -0.00027 | 0.08558 | -0.00431 | -0.00336 | 0.00321 | -0.1144 | 0.01002 | -0.0734
[BG-RO] [OPP] TIE 400 kV TINTARENI-KOZLODUI 1 | N-1 TIE 400 kV TINTARENI-KOZLODUI 2 | -0.11985 | -0.00021 | -0.03443 | 0 | -0.19308 | -0.00048 | 0.00189 | 0.00064 | -0.00044 | -0.00037 | -0.16984 | -0.01457 | 0.00639 | -0.00177 | -0.08485 | -0.16506 | 0.00019 | 0.00368 | -0.00044 | 0.13881 | -0.00699 | -0.00544 | 0.00521 | -0.18555 | 0.01626 | -0.11905
[BG-RO] [OPP] TIE 400 kV TINTARENI-KOZLODUI 1 | N-1 TIE 400 kV PORTILE DE FIER - DJERDAP | -0.08231 | -0.00024 | -0.02703 | 0 | -0.11488 | -0.00039 | 0.00151 | 0.00052 | -0.00035 | -0.00029 | -0.10947 | -0.01146 | 0.00485 | -0.00141 | -0.06049 | -0.10849 | 0.00016 | 0.00302 | -0.00035 | 0.11311 | -0.0232 | -0.00447 | 0.00421 | -0.11179 | 0.01722 | -0.08507
[BG-RO] [OPP] TIE 400 kV TINTARENI-KOZLODUI 1 | N-1 TIE 400 kV MEDGIDIA SUD - VARNA | -0.07936 | -0.00018 | -0.0233 | 0 | -0.13259 | -0.00033 | 0.00129 | 0.00044 | -0.0003 | -0.00025 | -0.1125 | -0.0099 | 0.0042 | -0.00121 | -0.05636 | -0.10885 | 0.00013 | 0.00256 | -0.0003 | 0.08713 | -0.00635 | -0.00375 | 0.00357 | -0.12721 | 0.01491 | -0.07865
[BG-RO] [OPP] TIE 400 kV TINTARENI-KOZLODUI 1 | N-1 TIE 400 kV MEDGIDIA SUD - DOBRUDJA | -0.07908 | -0.00017 | -0.02319 | 0 | -0.1319 | -0.00033 | 0.00128 | 0.00044 | -0.0003 | -0.00025 | -0.11209 | -0.00985 | 0.00419 | -0.0012 | -0.05615 | -0.10848 | 0.00013 | 0.00254 | -0.0003 | 0.08705 | -0.00625 | -0.00373 | 0.00355 | -0.12653 | 0.01465 | -0.07837
[BG-RO] [OPP] TIE 400 kV DOBRUDJA- MEDGIDIA SUD | BC | -0.05742 | -0.00047 | -0.02181 | 0 | -0.1424 | -0.00035 | 0.00127 | 0.00048 | -0.00031 | -0.00026 | -0.08175 | -0.00957 | 0.00277 | -0.00124 | -0.04247 | -0.07434 | 0.00014 | 0.003 | -0.00031 | 0.01625 | -0.02147 | -0.00419 | 0.00377 | -0.13434 | 0.05127 | -0.05504
[BG-RO] [OPP] TIE 400 kV DOBRUDJA- MEDGIDIA SUD | N-1 TIE 400 kV MEDGIDIA SUD - VARNA | -0.09889 | -0.00081 | -0.03756 | 0 | -0.24504 | -0.0006 | 0.00218 | 0.00082 | -0.00054 | -0.00045 | -0.14079 | -0.01649 | 0.00476 | -0.00213 | -0.07313 | -0.12802 | 0.00024 | 0.00517 | -0.00054 | 0.02799 | -0.03696 | -0.00722 | 0.0065 | -0.2314 | 0.08827 | -0.09478
[BG-RO] [OPP] TIE 400 kV MEDGIDIA SUD - VARNA | BC | -0.05928 | -0.00049 | -0.02252 | 0 | -0.14675 | -0.00036 | 0.00131 | 0.00049 | -0.00032 | -0.00027 | -0.08441 | -0.00988 | 0.00285 | -0.00128 | -0.04384 | -0.07675 | 0.00015 | 0.0031 | -0.00032 | 0.01678 | -0.02215 | -0.00433 | 0.00389 | -0.13877 | 0.05291 | -0.05682
[BG-RO] [OPP] TIE 400 kV MEDGIDIA SUD - VARNA | N-1 TIE 400 kV MEDGIDIA SUD - DOBRUDJA | -0.09982 | -0.00082 | -0.03792 | 0 | -0.24728 | -0.00061 | 0.0022 | 0.00083 | -0.00055 | -0.00045 | -0.14213 | -0.01664 | 0.00481 | -0.00215 | -0.07382 | -0.12924 | 0.00025 | 0.00522 | -0.00054 | 0.02826 | -0.03731 | -0.00728 | 0.00656 | -0.23361 | 0.08911 | -0.09568
[RO-BG] [DIR] TIE 400 kV TINTARENI-KOZLODUI 1 | BC | -0.07389 | -0.00013 | -0.02123 | 0 | -0.11904 | -0.0003 | 0.00117 | 0.00039 | -0.00027 | -0.00023 | -0.10471 | -0.00898 | 0.00394 | -0.00109 | -0.05232 | -0.10176 | 0.00012 | 0.00227 | -0.00027 | 0.08558 | -0.00431 | -0.00336 | 0.00321 | -0.1144 | 0.01002 | -0.0734
[RO-BG] [DIR] TIE 400 kV TINTARENI-KOZLODUI 1 | N-1 TIE 400 kV Portile de Fier-Djerdap | -0.08231 | -0.00024 | -0.02703 | 0 | -0.11488 | -0.00039 | 0.00151 | 0.00052 | -0.00035 | -0.00029 | -0.10947 | -0.01146 | 0.00485 | -0.00141 | -0.06049 | -0.10849 | 0.00016 | 0.00302 | -0.00035 | 0.11311 | -0.0232 | -0.00447 | 0.00421 | -0.11179 | 0.01722 | -0.08507
[RO-BG] [DIR] TIE 400 kV TINTARENI-KOZLODUI 1 | N-1 TIE 400 kV TINTARENI-KOZLODUI 2 | -0.11985 | -0.00021 | -0.03443 | 0 | -0.19308 | -0.00048 | 0.00189 | 0.00064 | -0.00044 | -0.00037 | -0.16984 | -0.01457 | 0.00639 | -0.00177 | -0.08485 | -0.16506 | 0.00019 | 0.00368 | -0.00044 | 0.13881 | -0.00699 | -0.00544 | 0.00521 | -0.18555 | 0.01626 | -0.11905
[RO-BG] [DIR] TIE 400 kV TINTARENI-KOZLODUI 1 | N-1 TIE 400 kV Isaccea - Vulcanesti | -0.07642 | -0.00018 | -0.02255 | 0 | -0.12301 | -0.00032 | 0.00125 | 0.00043 | -0.00029 | -0.00024 | -0.10781 | -0.00959 | 0.00403 | -0.00117 | -0.05438 | -0.10478 | 0.00013 | 0.00249 | -0.00029 | 0.08232 | -0.00627 | -0.00365 | 0.00347 | -0.11824 | 0.01583 | -0.07601
[RO-BG] [DIR] TIE 400 kV TINTARENI-KOZLODUI 1 | N-1 TIE 400 kV Resita-Pancevo c2 | -0.07369 | -0.00014 | -0.02157 | 0 | -0.11824 | -0.0003 | 0.00119 | 0.0004 | -0.00028 | -0.00023 | -0.10421 | -0.00913 | 0.00399 | -0.00111 | -0.05235 | -0.10129 | 0.00012 | 0.00232 | -0.00028 | 0.08695 | -0.00521 | -0.00343 | 0.00328 | -0.11365 | 0.01052 | -0.07318
[RO-BG] [DIR] TIE 400 kV TINTARENI-KOZLODUI 1 | N-1 TIE 400 kV Resita-Pancevo c1 | -0.07369 | -0.00014 | -0.02157 | 0 | -0.11824 | -0.0003 | 0.00119 | 0.0004 | -0.00028 | -0.00023 | -0.10421 | -0.00913 | 0.00399 | -0.00111 | -0.05235 | -0.10129 | 0.00012 | 0.00232 | -0.00028 | 0.08695 | -0.00521 | -0.00343 | 0.00328 | -0.11365 | 0.01052 | -0.07318
[RO-BG] [DIR] TIE 400 kV TINTARENI-KOZLODUI 2 | BC | -0.07389 | -0.00013 | -0.02123 | 0 | -0.11904 | -0.0003 | 0.00117 | 0.00039 | -0.00027 | -0.00023 | -0.10471 | -0.00898 | 0.00394 | -0.00109 | -0.05232 | -0.10176 | 0.00012 | 0.00227 | -0.00027 | 0.08558 | -0.00431 | -0.00336 | 0.00321 | -0.1144 | 0.01002 | -0.0734
[RO-BG] [DIR] TIE 400 kV TINTARENI-KOZLODUI 2 | N-1 TIE 400 kV Portile de Fier-Djerdap | -0.08231 | -0.00024 | -0.02703 | 0 | -0.11488 | -0.00039 | 0.00151 | 0.00052 | -0.00035 | -0.00029 | -0.10947 | -0.01146 | 0.00485 | -0.00141 | -0.06049 | -0.10849 | 0.00016 | 0.00302 | -0.00035 | 0.11311 | -0.0232 | -0.00447 | 0.00421 | -0.11179 | 0.01722 | -0.08507
[RO-BG] [DIR] TIE 400 kV TINTARENI-KOZLODUI 2 | N-1 TIE 400 kV TINTARENI-KOZLODUI 1 | -0.11985 | -0.00021 | -0.03443 | 0 | -0.19308 | -0.00048 | 0.00189 | 0.00064 | -0.00044 | -0.00037 | -0.16984 | -0.01457 | 0.00639 | -0.00177 | -0.08485 | -0.16506 | 0.00019 | 0.00368 | -0.00044 | 0.13881 | -0.00699 | -0.00544 | 0.00521 | -0.18555 | 0.01626 | -0.11905
[RO-BG] [DIR] TIE 400 kV TINTARENI-KOZLODUI 2 | N-1 TIE 400 kV Isaccea - Vulcanesti | -0.07642 | -0.00018 | -0.02255 | 0 | -0.12301 | -0.00032 | 0.00125 | 0.00043 | -0.00029 | -0.00024 | -0.10781 | -0.00959 | 0.00403 | -0.00117 | -0.05438 | -0.10478 | 0.00013 | 0.00249 | -0.00029 | 0.08232 | -0.00627 | -0.00365 | 0.00347 | -0.11824 | 0.01583 | -0.07601
[RO-BG] [DIR] TIE 400 kV TINTARENI-KOZLODUI 2 | N-1 TIE 400 kV Resita-Pancevo c2 | -0.07369 | -0.00014 | -0.02157 | 0 | -0.11824 | -0.0003 | 0.00119 | 0.0004 | -0.00028 | -0.00023 | -0.10421 | -0.00913 | 0.00399 | -0.00111 | -0.05235 | -0.10129 | 0.00012 | 0.00232 | -0.00028 | 0.08695 | -0.00521 | -0.00343 | 0.00328 | -0.11365 | 0.01052 | -0.07318
[RO-BG] [DIR] TIE 400 kV TINTARENI-KOZLODUI 2 | N-1 TIE 400 kV Resita-Pancevo c1 | -0.07369 | -0.00014 | -0.02157 | 0 | -0.11824 | -0.0003 | 0.00119 | 0.0004 | -0.00028 | -0.00023 | -0.10421 | -0.00913 | 0.00399 | -0.00111 | -0.05235 | -0.10129 | 0.00012 | 0.00232 | -0.00028 | 0.08695 | -0.00521 | -0.00343 | 0.00328 | -0.11365 | 0.01052 | -0.07318
[RO-RS] [DIR] TIE 400 kV Portile de Fier-Djerdap | BC | 0.05663 | 0.00075 | 0.03906 | 0 | -0.02796 | 0.0006 | -0.00227 | -0.00082 | 0.00055 | 0.00045 | 0.03202 | 0.01666 | -0.00612 | 0.00215 | 0.05495 | 0.04519 | -0.00024 | -0.00503 | 0.00054 | -0.18512 | 0.127 | 0.00749 | -0.00672 | -0.01756 | -0.04842 | 0.07844
[RO-RS] [DIR] TIE 400 kV Portile de Fier-Djerdap | N-1 TIE 400 kV Arad-Sandorfalva | 0.05506 | 0.00088 | 0.03919 | 0 | -0.0309 | 0.00063 | -0.00233 | -0.00085 | 0.00056 | 0.00047 | 0.02978 | 0.01694 | -0.00544 | 0.00221 | 0.05397 | 0.04301 | -0.00025 | -0.0053 | 0.00056 | -0.18922 | 0.12629 | 0.00781 | -0.00701 | -0.02039 | -0.05168 | 0.07674
[RO-RS] [DIR] TIE 400 kV Portile de Fier-Djerdap | N-1 TIE 400 kV Nadab-Bekescsaba | 0.05239 | 0.00078 | 0.03677 | 0 | -0.03353 | 0.00058 | -0.00213 | -0.00078 | 0.00052 | 0.00043 | 0.02708 | 0.01575 | -0.00557 | 0.00204 | 0.05143 | 0.04028 | -0.00023 | -0.0049 | 0.00052 | -0.19194 | 0.12301 | 0.00715 | -0.00633 | -0.02303 | -0.0523 | 0.07397
[RO-RS] [DIR] TIE 400 kV Portile de Fier-Djerdap | N-1 TIE 400 kV Rosiori-Mukacevo | 0.05093 | 0.00051 | 0.03523 | 0 | -0.03469 | 0.00052 | -0.00202 | -0.0007 | 0.00047 | 0.00039 | 0.02567 | 0.01478 | -0.00628 | 0.00187 | 0.04996 | 0.03884 | -0.00021 | -0.00417 | 0.00047 | -0.19444 | 0.12127 | 0.00643 | -0.00585 | -0.02422 | -0.0404 | 0.07247
[RO-RS] [DIR] TIE 400 kV Portile de Fier-Djerdap | N-1 TIE 400 kV TINTARENI-KOZLODUI 1 | 0.06692 | 0.00077 | 0.04201 | 0 | -0.01138 | 0.00064 | -0.00243 | -0.00087 | 0.00058 | 0.00048 | 0.0466 | 0.01791 | -0.00667 | 0.0023 | 0.06223 | 0.05936 | -0.00026 | -0.00535 | 0.00058 | -0.19703 | 0.1276 | 0.00796 | -0.00717 | -0.00164 | -0.04982 | 0.08866
[RO-RS] [DIR] TIE 400 kV Portile de Fier-Djerdap | N-1 TIE 400 kV TINTARENI-KOZLODUI 2 | 0.06692 | 0.00077 | 0.04201 | 0 | -0.01138 | 0.00064 | -0.00243 | -0.00087 | 0.00058 | 0.00048 | 0.0466 | 0.01791 | -0.00667 | 0.0023 | 0.06223 | 0.05936 | -0.00026 | -0.00535 | 0.00058 | -0.19703 | 0.1276 | 0.00796 | -0.00717 | -0.00164 | -0.04982 | 0.08866
[RO-RS] [DIR] TIE 400 kV Portile de Fier-Djerdap | N-1 TIE 400 kV Isaccea - Vulcanesti | 0.0484 | 0.0006 | 0.03475 | 0 | -0.04084 | 0.00053 | -0.00201 | -0.00071 | 0.00048 | 0.0004 | 0.02194 | 0.01471 | -0.00581 | 0.00188 | 0.04824 | 0.0354 | -0.00021 | -0.00432 | 0.00047 | -0.19573 | 0.12063 | 0.00654 | -0.0059 | -0.03004 | -0.02954 | 0.06998
[RO-RS] [DIR] TIE 400 kV Portile de Fier-Djerdap | N-1 OHL 400 kV Mintia-Arad | 0.05663 | 0.00075 | 0.03906 | 0 | -0.02796 | 0.0006 | -0.00227 | -0.00082 | 0.00055 | 0.00045 | 0.03202 | 0.01666 | -0.00612 | 0.00215 | 0.05495 | 0.04519 | -0.00024 | -0.00503 | 0.00054 | -0.18512 | 0.127 | 0.00749 | -0.00672 | -0.01756 | -0.04842 | 0.07844
[RO-RS] [DIR] TIE 400 kV Portile de Fier-Djerdap | N-1 OHL 220 kV Portile de Fier-Resita 1&2 | 0.04623 | 0.00079 | 0.03543 | 0 | -0.04207 | 0.00056 | -0.00208 | -0.00076 | 0.00051 | 0.00042 | 0.01925 | 0.01524 | -0.00513 | 0.00199 | 0.04705 | 0.03238 | -0.00023 | -0.00478 | 0.0005 | -0.20646 | 0.12053 | 0.00702 | -0.00625 | -0.03143 | -0.05149 | 0.06711
[RO-RS] [DIR] TIE 400 kV Portile de Fier-Djerdap | N-1 OHL 220 kV Resita-Timisoara 1&2 | 0.04583 | 0.00072 | 0.03229 | 0 | -0.03875 | 0.00051 | -0.0019 | -0.0007 | 0.00046 | 0.00038 | 0.02064 | 0.01393 | -0.00459 | 0.00182 | 0.04543 | 0.03355 | -0.00021 | -0.00437 | 0.00046 | -0.19631 | 0.11281 | 0.00638 | -0.00568 | -0.02844 | -0.04838 | 0.0667
[RO-RS] [DIR] TIE 400 kV Portile de Fier-Djerdap | N-1 TRA 400/220 kV AT3 Arad | 0.04983 | 0.00077 | 0.03543 | 0 | -0.03617 | 0.00056 | -0.00208 | -0.00076 | 0.0005 | 0.00042 | 0.0243 | 0.01525 | -0.00515 | 0.00198 | 0.04925 | 0.03744 | -0.00023 | -0.00475 | 0.0005 | -0.19477 | 0.11975 | 0.00697 | -0.00622 | -0.02568 | -0.05029 | 0.07116
[RO-RS] [DIR] TIE 400 kV Portile de Fier-Djerdap | N-1 TIE 400 kV Resita-Pancevo c2 | 0.05433 | 0.00088 | 0.04304 | 0 | -0.03725 | 0.00067 | -0.00252 | -0.00091 | 0.0006 | 0.0005 | 0.0262 | 0.01835 | -0.00669 | 0.00238 | 0.05529 | 0.03971 | -0.00027 | -0.00562 | 0.0006 | -0.20091 | 0.13747 | 0.00839 | -0.00749 | -0.02626 | -0.05425 | 0.0759
[RO-RS] [DIR] TIE 400 kV Portile de Fier-Djerdap | N-1 TIE 400 kV Resita-Pancevo c1 | 0.05433 | 0.00088 | 0.04304 | 0 | -0.03725 | 0.00067 | -0.00252 | -0.00091 | 0.0006 | 0.0005 | 0.0262 | 0.01835 | -0.00669 | 0.00238 | 0.05529 | 0.03971 | -0.00027 | -0.00562 | 0.0006 | -0.20091 | 0.13747 | 0.00839 | -0.00749 | -0.02626 | -0.05425 | 0.0759
[RO-UA] [DIR] TIE 400 kV Isaccea-Vulcanesti | N-1 TIE 400 kV Resita-Pancevo c2 | 0.09808 | 0.0018 | 0.05112 | 0 | 0.15383 | 0.00092 | -0.0031 | -0.00126 | 0.00081 | 0.00068 | 0.12033 | 0.02321 | -0.00365 | 0.00315 | 0.07985 | 0.11687 | -0.00037 | -0.00844 | 0.00081 | 0.12705 | 0.07542 | 0.01132 | -0.00979 | 0.14893 | -0.22458 | 0.10088
[RO-HU] [DIR] TIE 400 kV Arad-Sandorfalva | BC | -0.0269 | 0.00212 | 0.00226 | 0 | -0.05044 | 0.00038 | -0.00093 | -0.00056 | 0.00031 | 0.00026 | -0.03847 | 0.00481 | 0.01161 | 0.00109 | -0.01666 | -0.03744 | -0.00015 | -0.00464 | 0.0003 | -0.0704 | -0.01217 | 0.00556 | -0.0049 | -0.04846 | -0.05591 | -0.02907
[RO-HU] [DIR] TIE 400 kV Arad-Sandorfalva | N-1 TIE 400 kV Nadab-Bekescsaba | -0.08004 | 0.00249 | -0.02644 | 0 | -0.12039 | 5e-05 | 0.00086 | -0.00014 | -1e-05 | -1e-05 | -0.10052 | -0.00664 | 0.01854 | -0.00023 | -0.06083 | -0.09908 | -2e-05 | -0.00303 | -1e-05 | -0.15601 | -0.06227 | 0.00127 | 1e-05 | -0.11708 | -0.10455 | -0.0851
[RO-HU] [DIR] TIE 400 kV Arad-Sandorfalva | N-1 TIE 400 kV Rosiori-Mukacevo | -0.04282 | 0.00145 | -0.00842 | 0 | -0.06925 | 0.00015 | -0.00023 | -0.00023 | 0.0001 | 9e-05 | -0.05622 | -0.00045 | 0.01118 | 0.00032 | -0.03059 | -0.0552 | -6e-05 | -0.00223 | 0.0001 | -0.09646 | -0.02819 | 0.0026 | -0.00248 | -0.06705 | -0.03349 | -0.04575
[RO-HU] [DIR] TIE 400 kV Arad-Sandorfalva | N-1 TIE 400 kV Portile de Fier-Djerdap | -0.0242 | 0.00216 | 0.00412 | 0 | -0.05177 | 0.00041 | -0.00103 | -0.0006 | 0.00033 | 0.00028 | -0.03694 | 0.00561 | 0.01132 | 0.00119 | -0.01404 | -0.03529 | -0.00017 | -0.00488 | 0.00033 | -0.07922 | -0.00612 | 0.00591 | -0.00522 | -0.04929 | -0.05822 | -0.02533
[RO-HU] [DIR] TIE 400 kV Arad-Sandorfalva | N-1 TIE 400 kV Resita-Pancevo c2 | -0.02726 | 0.00214 | 0.00287 | 0 | -0.05186 | 0.00039 | -0.00096 | -0.00057 | 0.00031 | 0.00026 | -0.03936 | 0.00507 | 0.01152 | 0.00112 | -0.0166 | -0.03828 | -0.00016 | -0.00472 | 0.00031 | -0.07281 | -0.01057 | 0.0057 | -0.00502 | -0.04978 | -0.0568 | -0.02946
[RO-HU] [DIR] TIE 400 kV Arad-Sandorfalva | N-1 TIE 400 kV Resita-Pancevo c1 | -0.02726 | 0.00214 | 0.00287 | 0 | -0.05186 | 0.00039 | -0.00096 | -0.00057 | 0.00031 | 0.00026 | -0.03936 | 0.00507 | 0.01152 | 0.00112 | -0.0166 | -0.03828 | -0.00016 | -0.00472 | 0.00031 | -0.07281 | -0.01057 | 0.0057 | -0.00502 | -0.04978 | -0.0568 | -0.02946
[RO-HU] [DIR] TIE 400 kV Nadab-Bekescsaba | BC | -0.0866 | 0.0006 | -0.04678 | 0 | -0.11401 | -0.00054 | 0.0029 | 0.00069 | -0.00052 | -0.00043 | -0.10114 | -0.01867 | 0.0113 | -0.00215 | -0.07199 | -0.10046 | 0.00022 | 0.00262 | -0.00052 | -0.13956 | -0.08167 | -0.007 | 0.00801 | -0.11186 | -0.07927 | -0.09133
[RO-HU] [DIR] TIE 400 kV Nadab-Bekescsaba | N-1 TIE 400 kV Arad-Sandorfalva | -0.10538 | 0.00208 | -0.0452 | -1e-05 | -0.14922 | -0.00028 | 0.00226 | 0.0003 | -0.00031 | -0.00025 | -0.12799 | -0.01531 | 0.01941 | -0.00139 | -0.08362 | -0.12659 | 0.00011 | -0.00062 | -0.00031 | -0.18868 | -0.09016 | -0.00312 | 0.00459 | -0.14567 | -0.11829 | -0.11162
[RO-HU] [DIR] TIE 400 kV Nadab-Bekescsaba | N-1 TIE 400 kV Rosiori-Mukacevo | -0.12273 | -0.00093 | -0.07103 | -1e-05 | -0.15671 | -0.00107 | 0.00449 | 0.00144 | -0.00098 | -0.00081 | -0.14144 | -0.03062 | 0.01032 | -0.0039 | -0.10363 | -0.14075 | 0.00043 | 0.00807 | -0.00098 | -0.19872 | -0.11803 | -0.01371 | 0.01351 | -0.15407 | -0.02838 | -0.12918
[RO-HU] [DIR] TIE 400 kV Nadab-Bekescsaba | N-1 TIE 400 kV Portile de Fier-Djerdap | -0.08403 | 0.00063 | -0.04501 | 0 | -0.11528 | -0.00051 | 0.0028 | 0.00065 | -0.0005 | -0.00041 | -0.09969 | -0.01791 | 0.01103 | -0.00205 | -0.0695 | -0.0984 | 0.00021 | 0.00239 | -0.00049 | -0.14797 | -0.0759 | -0.00666 | 0.00771 | -0.11265 | -0.08147 | -0.08776
[RO-HU] [DIR] TIE 400 kV Nadab-Bekescsaba | N-1 TIE 400 kV Resita-Pancevo c2 | -0.08691 | 0.00061 | -0.04624 | 0 | -0.11526 | -0.00053 | 0.00287 | 0.00067 | -0.00051 | -0.00042 | -0.10193 | -0.01844 | 0.01123 | -0.00212 | -0.07195 | -0.1012 | 0.00021 | 0.00254 | -0.00051 | -0.14168 | -0.08026 | -0.00688 | 0.00791 | -0.11303 | -0.08006 | -0.09167
[RO-HU] [DIR] TIE 400 kV Nadab-Bekescsaba | N-1 TIE 400 kV Resita-Pancevo c1 | -0.08691 | 0.00061 | -0.04624 | 0 | -0.11526 | -0.00053 | 0.00287 | 0.00067 | -0.00051 | -0.00042 | -0.10193 | -0.01844 | 0.01123 | -0.00212 | -0.07195 | -0.1012 | 0.00021 | 0.00254 | -0.00051 | -0.14168 | -0.08026 | -0.00688 | 0.00791 | -0.11303 | -0.08005 | -0.09167
[RO-UA] [DIR]TIE 400 kV Rosiori-Mukacevo | BC | 0.09151 | 0.00387 | 0.06142 | 0 | 0.10814 | 0.00135 | -0.00402 | -0.0019 | 0.00117 | 0.00097 | 0.10206 | 0.03027 | 0.00248 | 0.00444 | 0.08013 | 0.10206 | -0.00055 | -0.01382 | 0.00116 | 0.14985 | 0.09211 | 0.01701 | -0.01393 | 0.10693 | -0.12891 | 0.09588
[RO-UA] [DIR]TIE 400 kV Rosiori-Mukacevo | N-1 TIE 400 kV Arad-Sandorfalva | 0.09417 | 0.00366 | 0.0612 | 0 | 0.11312 | 0.00131 | -0.00393 | -0.00184 | 0.00114 | 0.00095 | 0.10585 | 0.02979 | 0.00134 | 0.00433 | 0.08178 | 0.10576 | -0.00053 | -0.01336 | 0.00113 | 0.1568 | 0.09331 | 0.01646 | -0.01345 | 0.11171 | -0.12339 | 0.09875
[RO-UA] [DIR]TIE 400 kV Rosiori-Mukacevo | N-1 TIE 400 kV Nadab-Bekescsaba | 0.10857 | 0.00375 | 0.07064 | 0 | 0.1306 | 0.00146 | -0.00459 | -0.00203 | 0.00127 | 0.00106 | 0.12198 | 0.03394 | 0.00026 | 0.00486 | 0.09431 | 0.12185 | -0.00059 | -0.01434 | 0.00126 | 0.17734 | 0.1082 | 0.01839 | -0.01551 | 0.12896 | -0.1133 | 0.11387
[RO-UA] [DIR]TIE 400 kV Rosiori-Mukacevo | N-1 TIE 400 kV Portile de Fier-Djerdap | 0.08988 | 0.00385 | 0.0603 | 0 | 0.10895 | 0.00133 | -0.00395 | -0.00187 | 0.00115 | 0.00096 | 0.10113 | 0.02979 | 0.00266 | 0.00438 | 0.07855 | 0.10076 | -0.00054 | -0.01367 | 0.00115 | 0.15519 | 0.08845 | 0.0168 | -0.01374 | 0.10743 | -0.12752 | 0.09362
[RO-UA] [DIR]TIE 400 kV Rosiori-Mukacevo | N-1 OHL 400 kV Mintia-Arad | 0.09151 | 0.00387 | 0.06142 | 0 | 0.10814 | 0.00135 | -0.00402 | -0.0019 | 0.00117 | 0.00097 | 0.10206 | 0.03027 | 0.00248 | 0.00444 | 0.08013 | 0.10206 | -0.00055 | -0.01382 | 0.00116 | 0.14985 | 0.09211 | 0.01701 | -0.01393 | 0.10693 | -0.12891 | 0.09588
[RO-UA] [DIR]TIE 400 kV Rosiori-Mukacevo | N-1 OHL 400 kV Sibiu Sud-Mintia | 0.09185 | 0.00386 | 0.06145 | 0 | 0.10897 | 0.00135 | -0.00402 | -0.00189 | 0.00117 | 0.00097 | 0.1026 | 0.03027 | 0.00244 | 0.00444 | 0.08035 | 0.10256 | -0.00055 | -0.0138 | 0.00116 | 0.15113 | 0.09204 | 0.017 | -0.01392 | 0.10771 | -0.12834 | 0.09621
[RO-UA] [DIR]TIE 400 kV Rosiori-Mukacevo | N-1 OHL 400 kV Arefu-Sibiu Sud | 0.08426 | 0.00381 | 0.05794 | 0 | 0.09868 | 0.0013 | -0.00382 | -0.00182 | 0.00112 | 0.00093 | 0.09326 | 0.02877 | 0.00302 | 0.00425 | 0.0743 | 0.0933 | -0.00052 | -0.01337 | 0.00111 | 0.1443 | 0.08677 | 0.01636 | -0.01334 | 0.09765 | -0.12705 | 0.08827
[RO-UA] [DIR]TIE 400 kV Rosiori-Mukacevo | N-1 TIE 400 kV Resita-Pancevo c2 | 0.09165 | 0.00386 | 0.06119 | 0 | 0.10869 | 0.00135 | -0.004 | -0.00189 | 0.00116 | 0.00097 | 0.1024 | 0.03017 | 0.00252 | 0.00443 | 0.08011 | 0.10238 | -0.00055 | -0.01379 | 0.00116 | 0.15078 | 0.0915 | 0.01696 | -0.01389 | 0.10744 | -0.12857 | 0.09603
[RO-UA] [DIR]TIE 400 kV Rosiori-Mukacevo | N-1 OHL 400 kV Arefu-Tantareni | 0.08657 | 0.00382 | 0.05903 | 0 | 0.10219 | 0.00131 | -0.00388 | -0.00185 | 0.00113 | 0.00095 | 0.09612 | 0.02923 | 0.00284 | 0.00431 | 0.07614 | 0.09611 | -0.00053 | -0.01351 | 0.00113 | 0.14971 | 0.08844 | 0.01656 | -0.01352 | 0.10105 | -0.12703 | 0.09067
[RO-UA] [DIR]TIE 400 kV Rosiori-Mukacevo | N-1 TIE 400 kV Resita-Pancevo c1 | 0.09165 | 0.00386 | 0.06119 | 0 | 0.10869 | 0.00135 | -0.004 | -0.00189 | 0.00116 | 0.00097 | 0.1024 | 0.03017 | 0.00252 | 0.00443 | 0.08011 | 0.10238 | -0.00055 | -0.01379 | 0.00116 | 0.15078 | 0.0915 | 0.01696 | -0.01389 | 0.10744 | -0.12857 | 0.09603
[RO-RS] [DIR] TIE 400 kV Resita-Pancevo c2 | BC | -0.00906 | 0.00049 | 0.0157 | 0 | -0.03663 | 0.00026 | -0.00096 | -0.00036 | 0.00023 | 0.00019 | -0.02294 | 0.00666 | -0.00224 | 0.00091 | 0.00138 | -0.02161 | -0.00011 | -0.0023 | 0.00023 | -0.06226 | 0.04129 | 0.00355 | -0.00303 | -0.03428 | -0.02295 | -0.01002
[RO-RS] [DIR] TIE 400 kV Resita-Pancevo c2 | N-1 TIE 400 kV Arad-Sandorfalva | -0.01026 | 0.00059 | 0.0158 | 0 | -0.03887 | 0.00028 | -0.00101 | -0.00038 | 0.00025 | 0.00021 | -0.02465 | 0.00687 | -0.00173 | 0.00096 | 0.00064 | -0.02328 | -0.00011 | -0.00251 | 0.00025 | -0.06539 | 0.04075 | 0.0038 | -0.00324 | -0.03643 | -0.02544 | -0.01132
[RO-RS] [DIR] TIE 400 kV Resita-Pancevo c2 | N-1 TIE 400 kV Nadab-Bekescsaba | -0.01204 | 0.00051 | 0.01409 | 0 | -0.04055 | 0.00024 | -0.00086 | -0.00034 | 0.00022 | 0.00018 | -0.02642 | 0.00601 | -0.00185 | 0.00083 | -0.0011 | -0.02507 | -0.0001 | -0.00221 | 0.00021 | -0.06706 | 0.03848 | 0.00331 | -0.00275 | -0.03813 | -0.02568 | -0.01317
[RO-RS] [DIR] TIE 400 kV Resita-Pancevo c2 | N-1 TIE 400 kV Portile de Fier-Djerdap | 0.00442 | 0.00067 | 0.02499 | 0 | -0.04328 | 0.00041 | -0.0015 | -0.00055 | 0.00036 | 0.0003 | -0.01532 | 0.01062 | -0.0037 | 0.00142 | 0.01445 | -0.01086 | -0.00016 | -0.0035 | 0.00036 | -0.10631 | 0.07152 | 0.00533 | -0.00463 | -0.03846 | -0.03448 | 0.00864
[RO-RS] [DIR] TIE 400 kV Resita-Pancevo c2 | N-1 OHL 400 kV Iernut-Sibiu Sud | -0.01174 | 0.00046 | 0.01435 | 0 | -0.04036 | 0.00024 | -0.00089 | -0.00033 | 0.00021 | 0.00018 | -0.02617 | 0.00607 | -0.00205 | 0.00083 | -0.0008 | -0.0248 | -0.0001 | -0.00212 | 0.00021 | -0.06642 | 0.03916 | 0.00329 | -0.00279 | -0.03792 | -0.02254 | -0.01282
[RO-RS] [DIR] TIE 400 kV Resita-Pancevo c2 | N-1 OHL 400 kV Mintia-Arad | -0.00906 | 0.00049 | 0.0157 | 0 | -0.03663 | 0.00026 | -0.00096 | -0.00036 | 0.00023 | 0.00019 | -0.02294 | 0.00666 | -0.00224 | 0.00091 | 0.00138 | -0.02161 | -0.00011 | -0.0023 | 0.00023 | -0.06226 | 0.04129 | 0.00355 | -0.00303 | -0.03428 | -0.02295 | -0.01002
[RO-RS] [DIR] TIE 400 kV Resita-Pancevo c2 | N-1 OHL 220 kV Portile de Fier-Resita c2 | -0.00767 | 0.00049 | 0.01618 | 0 | -0.03475 | 0.00027 | -0.00099 | -0.00037 | 0.00024 | 0.0002 | -0.02123 | 0.00685 | -0.00238 | 0.00093 | 0.00243 | -0.0199 | -0.00011 | -0.00233 | 0.00024 | -0.05941 | 0.04216 | 0.00361 | -0.00309 | -0.03243 | -0.02255 | -0.00851
[RO-RS] [DIR] TIE 400 kV Resita-Pancevo c2 | N-1 OHL 220 kV Portile de Fier-Resita c1 | -0.00767 | 0.00049 | 0.01618 | 0 | -0.03475 | 0.00027 | -0.00099 | -0.00037 | 0.00024 | 0.0002 | -0.02123 | 0.00685 | -0.00238 | 0.00093 | 0.00243 | -0.0199 | -0.00011 | -0.00233 | 0.00024 | -0.05941 | 0.04216 | 0.00361 | -0.00309 | -0.03243 | -0.02255 | -0.00851
[RO-RS] [DIR] TIE 400 kV Resita-Pancevo c2 | N-1 OHL 220 kV Resita-Timisoara c2 | -0.01204 | 0.00048 | 0.01383 | 0 | -0.0396 | 0.00024 | -0.00086 | -0.00033 | 0.00021 | 0.00018 | -0.02607 | 0.0059 | -0.00182 | 0.00082 | -0.00125 | -0.02482 | -0.0001 | -0.00212 | 0.00021 | -0.06534 | 0.03738 | 0.00324 | -0.00274 | -0.03727 | -0.02294 | -0.01326
[RO-RS] [DIR] TIE 400 kV Resita-Pancevo c2 | N-1 OHL 220 kV Resita-Timisoara c1 | -0.01204 | 0.00048 | 0.01383 | 0 | -0.0396 | 0.00024 | -0.00086 | -0.00033 | 0.00021 | 0.00018 | -0.02607 | 0.0059 | -0.00182 | 0.00082 | -0.00125 | -0.02482 | -0.0001 | -0.00212 | 0.00021 | -0.06534 | 0.03738 | 0.00324 | -0.00274 | -0.03727 | -0.02294 | -0.01326
[RO-RS] [DIR] TIE 400 kV Resita-Pancevo c2 | N-1 TRA 400/220 kV AT3 Arad | -0.01552 | 0.00051 | 0.01226 | 0 | -0.04443 | 0.00022 | -0.00078 | -0.00031 | 0.00019 | 0.00016 | -0.03027 | 0.00531 | -0.00132 | 0.00075 | -0.00404 | -0.02898 | -9e-05 | -0.00204 | 0.00019 | -0.07143 | 0.0344 | 0.00306 | -0.00254 | -0.042 | -0.02473 | -0.01695
[RO-RS] [DIR] TIE 400 kV Resita-Pancevo c2 | N-1 OHL 400 kV Djerdap - Drmno | -0.01819 | 0.00068 | 0.01904 | 0 | -0.05727 | 0.00033 | -0.00119 | -0.00045 | 0.00029 | 0.00024 | -0.03817 | 0.00814 | -0.00245 | 0.00113 | -0.00273 | -0.03643 | -0.00013 | -0.00295 | 0.00029 | -0.092 | 0.06007 | 0.00451 | -0.0038 | -0.05398 | -0.03259 | -0.02004
[RO-RS] [DIR] TIE 400 kV Resita-Pancevo c2 | N-1 OHL 400 kV Djerdap - Bor | 0.001 | 0.0005 | 0.01862 | 0 | -0.03112 | 0.0003 | -0.00112 | -0.00041 | 0.00027 | 0.00022 | -0.01305 | 0.00788 | -0.00283 | 0.00105 | 0.00916 | -0.01044 | -0.00012 | -0.00258 | 0.00027 | -0.07033 | 0.04095 | 0.00398 | -0.00345 | -0.02801 | -0.02429 | 0.00282
[RO-RS] [DIR] TIE 400 kV Resita-Pancevo c2 | N-1 OHL 400 kV Srbobran – Subotica 3 | -0.00067 | 0.00049 | 0.02296 | 0 | -0.02938 | 0.00035 | -0.00135 | -0.00048 | 0.00032 | 0.00026 | -0.01479 | 0.00947 | -0.00428 | 0.00124 | 0.00943 | -0.01326 | -0.00014 | -0.00291 | 0.00031 | -0.05612 | 0.05406 | 0.00465 | -0.00404 | -0.02689 | -0.02258 | -0.00108
[RO-RS] [DIR] TIE 400 kV Resita-Pancevo c2 | N-1 TIE 400 kV Sandorfalva-Subotica 3 | 0.0037 | 0.0005 | 0.02733 | 0 | -0.02579 | 0.00041 | -0.00159 | -0.00055 | 0.00037 | 0.00031 | -0.01066 | 0.01125 | -0.00553 | 0.00145 | 0.01377 | -0.00902 | -0.00016 | -0.0033 | 0.00037 | -0.05317 | 0.06049 | 0.00537 | -0.00469 | -0.02321 | -0.02266 | 0.00352
[RO-RS] [DIR] TIE 400 kV Resita-Pancevo c2 | N-1 OHL 400 kV Bor 2 – Nis 2 | -0.00127 | 0.00049 | 0.01771 | 0 | -0.03255 | 0.00029 | -0.00107 | -0.00039 | 0.00026 | 0.00021 | -0.01527 | 0.0075 | -0.00266 | 0.00101 | 0.0073 | -0.01289 | -0.00012 | -0.00248 | 0.00026 | -0.06685 | 0.03819 | 0.00383 | -0.0033 | -0.02953 | -0.02366 | 3e-05
[RO-RS] [DIR] TIE 400 kV Resita-Pancevo c2 | N-1 OHL 400 kV Portile de Fier-Resita | 0.00667 | 0.00028 | 0.01473 | 0 | -0.00694 | 0.00022 | -0.00086 | -0.0003 | 0.0002 | 0.00017 | 0.00042 | 0.00611 | -0.00268 | 0.00079 | 0.01049 | 0.00135 | -9e-05 | -0.00182 | 0.0002 | -0.02281 | 0.035 | 0.0029 | -0.00257 | -0.0057 | -0.01137 | 0.00716
[RO-RS] [DIR] TIE 400 kV Resita-Pancevo c2 | N-1 OHL 400 kV Paks -Sandorfalva | -0.01026 | 0.00055 | 0.01503 | 0 | -0.03803 | 0.00026 | -0.00095 | -0.00036 | 0.00023 | 0.00019 | -0.02427 | 0.00651 | -0.00191 | 0.00091 | 0.00036 | -0.02295 | -0.00011 | -0.00237 | 0.00023 | -0.06379 | 0.0398 | 0.00359 | -0.00307 | -0.03567 | -0.02398 | -0.01131
[RO-RS] [DIR] TIE 400 kV Resita-Pancevo c2 | N-1 TIE 400 kV Resita-Pancevo c1 | -0.01444 | 0.00079 | 0.02503 | 0 | -0.05839 | 0.00042 | -0.00154 | -0.00057 | 0.00037 | 0.00031 | -0.03657 | 0.01061 | -0.00358 | 0.00145 | 0.0022 | -0.03445 | -0.00017 | -0.00367 | 0.00037 | -0.09925 | 0.06583 | 0.00566 | -0.00482 | -0.05465 | -0.0366 | -0.01598
[RO-RS] [DIR] TIE 400 kV Resita-Pancevo c1 | BC | -0.00906 | 0.00049 | 0.0157 | 0 | -0.03663 | 0.00026 | -0.00096 | -0.00036 | 0.00023 | 0.00019 | -0.02293 | 0.00666 | -0.00224 | 0.00091 | 0.00138 | -0.02161 | -0.00011 | -0.0023 | 0.00023 | -0.06225 | 0.04129 | 0.00355 | -0.00303 | -0.03428 | -0.02295 | -0.01002
[RO-RS] [DIR] TIE 400 kV Resita-Pancevo c1 | N-1 TIE 400 kV Nadab-Bekescsaba | -0.01204 | 0.00051 | 0.01409 | 0 | -0.04055 | 0.00024 | -0.00086 | -0.00034 | 0.00022 | 0.00018 | -0.02642 | 0.00601 | -0.00185 | 0.00083 | -0.0011 | -0.02507 | -0.0001 | -0.00221 | 0.00021 | -0.06706 | 0.03848 | 0.00331 | -0.00275 | -0.03813 | -0.02568 | -0.01317
[RO-RS] [DIR] TIE 400 kV Resita-Pancevo c1 | N-1 TIE 400 kV Portile de Fier-Djerdap | 0.00442 | 0.00067 | 0.02499 | 0 | -0.04328 | 0.00041 | -0.0015 | -0.00055 | 0.00036 | 0.0003 | -0.01532 | 0.01062 | -0.0037 | 0.00142 | 0.01445 | -0.01086 | -0.00016 | -0.0035 | 0.00036 | -0.1063 | 0.07151 | 0.00533 | -0.00463 | -0.03845 | -0.03448 | 0.00864
[RO-RS] [DIR] TIE 400 kV Resita-Pancevo c1 | N-1 OHL 400 kV Iernut-Sibiu Sud | -0.01174 | 0.00046 | 0.01435 | 0 | -0.04036 | 0.00024 | -0.00089 | -0.00033 | 0.00021 | 0.00018 | -0.02617 | 0.00607 | -0.00205 | 0.00083 | -0.0008 | -0.0248 | -0.0001 | -0.00212 | 0.00021 | -0.06642 | 0.03916 | 0.00329 | -0.00279 | -0.03792 | -0.02254 | -0.01282
[RO-RS] [DIR] TIE 400 kV Resita-Pancevo c1 | N-1 OHL 400 kV Mintia-Arad | -0.00906 | 0.00049 | 0.0157 | 0 | -0.03663 | 0.00026 | -0.00096 | -0.00036 | 0.00023 | 0.00019 | -0.02293 | 0.00666 | -0.00224 | 0.00091 | 0.00138 | -0.02161 | -0.00011 | -0.0023 | 0.00023 | -0.06225 | 0.04129 | 0.00355 | -0.00303 | -0.03428 | -0.02295 | -0.01002
[RO-RS] [DIR] TIE 400 kV Resita-Pancevo c1 | N-1 OHL 220 kV Portile de Fier-Resita c2 | -0.00767 | 0.00049 | 0.01618 | 0 | -0.03474 | 0.00027 | -0.00099 | -0.00037 | 0.00024 | 0.0002 | -0.02123 | 0.00685 | -0.00238 | 0.00093 | 0.00243 | -0.0199 | -0.00011 | -0.00233 | 0.00024 | -0.05941 | 0.04215 | 0.00361 | -0.00309 | -0.03243 | -0.02255 | -0.00851
[RO-RS] [DIR] TIE 400 kV Resita-Pancevo c1 | N-1 OHL 220 kV Portile de Fier-Resita c1 | -0.00767 | 0.00049 | 0.01618 | 0 | -0.03474 | 0.00027 | -0.00099 | -0.00037 | 0.00024 | 0.0002 | -0.02123 | 0.00685 | -0.00238 | 0.00093 | 0.00243 | -0.0199 | -0.00011 | -0.00233 | 0.00024 | -0.05941 | 0.04215 | 0.00361 | -0.00309 | -0.03243 | -0.02255 | -0.00851
[RO-RS] [DIR] TIE 400 kV Resita-Pancevo c1 | N-1 OHL 220 kV Resita-Timisoara c2 | -0.01204 | 0.00048 | 0.01383 | 0 | -0.0396 | 0.00024 | -0.00086 | -0.00033 | 0.00021 | 0.00018 | -0.02607 | 0.0059 | -0.00182 | 0.00082 | -0.00125 | -0.02482 | -0.0001 | -0.00212 | 0.00021 | -0.06534 | 0.03738 | 0.00324 | -0.00274 | -0.03727 | -0.02294 | -0.01326
[RO-RS] [DIR] TIE 400 kV Resita-Pancevo c1 | N-1 OHL 220 kV Resita-Timisoara c1 | -0.01204 | 0.00048 | 0.01383 | 0 | -0.0396 | 0.00024 | -0.00086 | -0.00033 | 0.00021 | 0.00018 | -0.02607 | 0.0059 | -0.00182 | 0.00082 | -0.00125 | -0.02482 | -0.0001 | -0.00212 | 0.00021 | -0.06534 | 0.03738 | 0.00324 | -0.00274 | -0.03727 | -0.02294 | -0.01326
[RO-RS] [DIR] TIE 400 kV Resita-Pancevo c1 | N-1 TRA 400/220 kV AT3 Arad | -0.01552 | 0.00051 | 0.01226 | 0 | -0.04443 | 0.00022 | -0.00078 | -0.00031 | 0.00019 | 0.00016 | -0.03027 | 0.00531 | -0.00132 | 0.00075 | -0.00404 | -0.02898 | -9e-05 | -0.00204 | 0.00019 | -0.07143 | 0.0344 | 0.00306 | -0.00254 | -0.04199 | -0.02473 | -0.01695
[RO-RS] [DIR] TIE 400 kV Resita-Pancevo c1 | N-1 OHL 400 kV Djerdap - Drmno | -0.01819 | 0.00068 | 0.01904 | 0 | -0.05727 | 0.00033 | -0.00119 | -0.00045 | 0.00029 | 0.00024 | -0.03817 | 0.00814 | -0.00245 | 0.00113 | -0.00273 | -0.03643 | -0.00013 | -0.00295 | 0.00029 | -0.092 | 0.06007 | 0.00451 | -0.0038 | -0.05398 | -0.03259 | -0.02004
[RO-RS] [DIR] TIE 400 kV Resita-Pancevo c1 | N-1 OHL 400 kV Djerdap - Bor | 0.001 | 0.0005 | 0.01862 | 0 | -0.03112 | 0.0003 | -0.00112 | -0.00041 | 0.00027 | 0.00022 | -0.01305 | 0.00788 | -0.00283 | 0.00105 | 0.00916 | -0.01044 | -0.00012 | -0.00258 | 0.00027 | -0.07032 | 0.04095 | 0.00398 | -0.00345 | -0.02801 | -0.02429 | 0.00282
[RO-RS] [DIR] TIE 400 kV Resita-Pancevo c1 | N-1 OHL 400 kV Srbobran – Subotica 3 | -0.00067 | 0.00049 | 0.02296 | 0 | -0.02938 | 0.00035 | -0.00135 | -0.00048 | 0.00032 | 0.00026 | -0.01479 | 0.00947 | -0.00428 | 0.00124 | 0.00943 | -0.01326 | -0.00014 | -0.00291 | 0.00031 | -0.05612 | 0.05406 | 0.00465 | -0.00404 | -0.02689 | -0.02258 | -0.00108
[RO-RS] [DIR] TIE 400 kV Resita-Pancevo c1 | N-1 TIE 400 kV Sandorfalva-Subotica 3 | 0.0037 | 0.0005 | 0.02733 | 0 | -0.02579 | 0.00041 | -0.00159 | -0.00055 | 0.00037 | 0.00031 | -0.01066 | 0.01125 | -0.00552 | 0.00145 | 0.01377 | -0.00902 | -0.00016 | -0.0033 | 0.00037 | -0.05317 | 0.06049 | 0.00537 | -0.00468 | -0.02321 | -0.02266 | 0.00352
[RO-RS] [DIR] TIE 400 kV Resita-Pancevo c1 | N-1 OHL 400 kV Bor 2 – Nis 2 | -0.00127 | 0.00049 | 0.01771 | 0 | -0.03255 | 0.00029 | -0.00107 | -0.00039 | 0.00026 | 0.00021 | -0.01527 | 0.0075 | -0.00266 | 0.00101 | 0.0073 | -0.01289 | -0.00012 | -0.00248 | 0.00026 | -0.06685 | 0.03819 | 0.00383 | -0.0033 | -0.02953 | -0.02366 | 3e-05
[RO-RS] [DIR] TIE 400 kV Resita-Pancevo c1 | N-1 OHL 400 kV Portile de Fier-Resita | 0.00667 | 0.00028 | 0.01473 | 0 | -0.00694 | 0.00022 | -0.00086 | -0.0003 | 0.0002 | 0.00017 | 0.00042 | 0.00611 | -0.00268 | 0.00079 | 0.01049 | 0.00135 | -9e-05 | -0.00182 | 0.0002 | -0.02281 | 0.035 | 0.0029 | -0.00257 | -0.00569 | -0.01137 | 0.00716
[RO-RS] [DIR] TIE 400 kV Resita-Pancevo c1 | N-1 OHL 400 kV Paks -Sandorfalva | -0.01026 | 0.00055 | 0.01503 | 0 | -0.03803 | 0.00026 | -0.00095 | -0.00036 | 0.00023 | 0.00019 | -0.02427 | 0.00651 | -0.00191 | 0.00091 | 0.00036 | -0.02295 | -0.00011 | -0.00237 | 0.00023 | -0.06379 | 0.0398 | 0.00359 | -0.00307 | -0.03567 | -0.02398 | -0.01131
[RO-RS] [DIR] TIE 400 kV Resita-Pancevo c1 | N-1 TIE 400 kV Resita-Pancevo c2 | -0.01444 | 0.00079 | 0.02503 | 0 | -0.05839 | 0.00042 | -0.00154 | -0.00057 | 0.00037 | 0.00031 | -0.03657 | 0.01061 | -0.00358 | 0.00145 | 0.0022 | -0.03445 | -0.00017 | -0.00367 | 0.00037 | -0.09925 | 0.06583 | 0.00566 | -0.00482 | -0.05465 | -0.0366 | -0.01598
[RO-BG] [DIR] TIE 400 kV DOBRUDJA- MEDGIDIA SUD | BC | -0.05742 | -0.00047 | -0.02181 | 0 | -0.1424 | -0.00035 | 0.00127 | 0.00048 | -0.00031 | -0.00026 | -0.08175 | -0.00957 | 0.00277 | -0.00124 | -0.04247 | -0.07434 | 0.00014 | 0.003 | -0.00031 | 0.01625 | -0.02147 | -0.00419 | 0.00377 | -0.13434 | 0.05127 | -0.05504
[RO-BG] [DIR] TIE 400 kV DOBRUDJA- MEDGIDIA SUD | N-1 OHL 400 kV Isaccea - Stupina | -0.0553 | -0.00044 | -0.02082 | 0 | -0.13837 | -0.00033 | 0.00121 | 0.00045 | -0.0003 | -0.00025 | -0.079 | -0.00913 | 0.00267 | -0.00118 | -0.0408 | -0.07174 | 0.00013 | 0.00285 | -0.0003 | 0.01761 | -0.02012 | -0.00398 | 0.00359 | -0.13049 | 0.048 | -0.05291
[RO-BG] [DIR] TIE 400 kV DOBRUDJA- MEDGIDIA SUD | N-1 TIE 400 kV MEDGIDIA SUD - VARNA | -0.09889 | -0.00081 | -0.03756 | 0 | -0.24504 | -0.0006 | 0.00218 | 0.00082 | -0.00054 | -0.00045 | -0.14079 | -0.01649 | 0.00476 | -0.00213 | -0.07313 | -0.12802 | 0.00024 | 0.00517 | -0.00054 | 0.02799 | -0.03696 | -0.00722 | 0.0065 | -0.2314 | 0.08827 | -0.09478
[RO-BG] [DIR] TIE 400 kV DOBRUDJA- MEDGIDIA SUD | N-1 OHL 400 kV Cernavoda - Pelicanu | -0.05686 | -0.0005 | -0.02215 | 0 | -0.13742 | -0.00036 | 0.00129 | 0.00049 | -0.00032 | -0.00027 | -0.08016 | -0.00974 | 0.00273 | -0.00126 | -0.04234 | -0.0732 | 0.00014 | 0.00309 | -0.00032 | 0.01044 | -0.02287 | -0.0043 | 0.00386 | -0.12979 | 0.05471 | -0.05478
[RO-BG] [DIR] TIE 400 kV DOBRUDJA- MEDGIDIA SUD | N-1 OHL 400 kV Gura Ialomitei - Bucuresti Sud | -0.0569 | -0.0005 | -0.02222 | 0 | -0.13717 | -0.00036 | 0.0013 | 0.00049 | -0.00032 | -0.00027 | -0.08014 | -0.00977 | 0.00273 | -0.00127 | -0.0424 | -0.07321 | 0.00015 | 0.0031 | -0.00032 | 0.00999 | -0.02304 | -0.00432 | 0.00388 | -0.12956 | 0.0551 | -0.05485
[RO-BG] [DIR] TIE 400 kV DOBRUDJA- MEDGIDIA SUD | N-1 OHL 400 kV Gutinas – Smardan | -0.05591 | -0.00051 | -0.02173 | 0 | -0.13584 | -0.00035 | 0.00127 | 0.00048 | -0.00032 | -0.00026 | -0.079 | -0.00959 | 0.00257 | -0.00125 | -0.04159 | -0.07207 | 0.00014 | 0.00307 | -0.00032 | 0.00972 | -0.02202 | -0.00426 | 0.00381 | -0.12826 | 0.05883 | -0.05378
[RO-BG] [DIR] TIE 400 kV DOBRUDJA- MEDGIDIA SUD | N-1 TIE 400 kV Resita-Pancevo c2 | -0.05738 | -0.00047 | -0.02189 | 0 | -0.14223 | -0.00035 | 0.00127 | 0.00048 | -0.00032 | -0.00026 | -0.08165 | -0.00961 | 0.00278 | -0.00124 | -0.04247 | -0.07424 | 0.00014 | 0.00301 | -0.00031 | 0.01655 | -0.02166 | -0.00421 | 0.00379 | -0.13418 | 0.05137 | -0.05499
[RO-BG] [DIR] TIE 400 kV DOBRUDJA- MEDGIDIA SUD | N-1 TIE 400 kV Resita-Pancevo c1 | -0.05738 | -0.00047 | -0.02189 | 0 | -0.14223 | -0.00035 | 0.00127 | 0.00048 | -0.00032 | -0.00026 | -0.08165 | -0.00961 | 0.00278 | -0.00124 | -0.04247 | -0.07424 | 0.00014 | 0.00301 | -0.00031 | 0.01655 | -0.02166 | -0.00421 | 0.00379 | -0.13418 | 0.05137 | -0.05499
[RO-BG] [DIR] TIE 400 kV MEDGIDIA SUD - VARNA | BC | -0.05928 | -0.00049 | -0.02252 | 0 | -0.14675 | -0.00036 | 0.00131 | 0.00049 | -0.00032 | -0.00027 | -0.08441 | -0.00988 | 0.00285 | -0.00128 | -0.04384 | -0.07675 | 0.00015 | 0.0031 | -0.00032 | 0.01678 | -0.02215 | -0.00433 | 0.00389 | -0.13877 | 0.05291 | -0.05682
[RO-BG] [DIR] TIE 400 kV MEDGIDIA SUD - VARNA | N-1 OHL 400 kV Isaccea - Rahman | -0.05728 | -0.00046 | -0.02158 | 0 | -0.14294 | -0.00034 | 0.00125 | 0.00047 | -0.00031 | -0.00026 | -0.08181 | -0.00946 | 0.00276 | -0.00122 | -0.04226 | -0.07429 | 0.00014 | 0.00295 | -0.00031 | 0.01806 | -0.02088 | -0.00413 | 0.00372 | -0.13512 | 0.04983 | -0.05481
[RO-BG] [DIR] TIE 400 kV MEDGIDIA SUD - VARNA | N-1 TIE 400 kV DOBRUDJA- MEDGIDIA SUD | -0.09982 | -0.00082 | -0.03792 | 0 | -0.24728 | -0.00061 | 0.0022 | 0.00083 | -0.00055 | -0.00045 | -0.14213 | -0.01664 | 0.00481 | -0.00215 | -0.07382 | -0.12924 | 0.00025 | 0.00522 | -0.00054 | 0.02826 | -0.03731 | -0.00728 | 0.00656 | -0.23361 | 0.08911 | -0.09568
[RO-BG] [DIR] TIE 400 kV MEDGIDIA SUD - VARNA | N-1 OHL 400 kV Cernavoda - Pelicanu | -0.0587 | -0.00052 | -0.02286 | 0 | -0.14161 | -0.00037 | 0.00133 | 0.0005 | -0.00033 | -0.00028 | -0.08277 | -0.01006 | 0.00281 | -0.00131 | -0.04371 | -0.07557 | 0.00015 | 0.00319 | -0.00033 | 0.01078 | -0.0236 | -0.00444 | 0.00399 | -0.13406 | 0.05647 | -0.05655
[RO-BG] [DIR] TIE 400 kV MEDGIDIA SUD - VARNA | N-1 OHL 400 kV Gura Ialomitei - Bucuresti Sud | -0.05874 | -0.00052 | -0.02293 | 0 | -0.14135 | -0.00037 | 0.00134 | 0.0005 | -0.00033 | -0.00028 | -0.08275 | -0.01009 | 0.00282 | -0.00131 | -0.04377 | -0.07558 | 0.00015 | 0.0032 | -0.00033 | 0.01031 | -0.02378 | -0.00446 | 0.004 | -0.13383 | 0.05687 | -0.05662
[RO-BG] [DIR] TIE 400 kV MEDGIDIA SUD - VARNA | N-1 OHL 400 kV Gutinas – Smardan | -0.05772 | -0.00053 | -0.02243 | 0 | -0.13998 | -0.00037 | 0.00131 | 0.0005 | -0.00033 | -0.00027 | -0.08157 | -0.0099 | 0.00266 | -0.00129 | -0.04293 | -0.07441 | 0.00015 | 0.00317 | -0.00033 | 0.01004 | -0.02272 | -0.00439 | 0.00393 | -0.13249 | 0.06072 | -0.05552
[RO-BG] [DIR] TIE 400 kV MEDGIDIA SUD - VARNA | N-1 OHL 400 kV Medgidia Sud - Stupina | -0.05709 | -0.00046 | -0.02149 | 0 | -0.14259 | -0.00034 | 0.00125 | 0.00047 | -0.00031 | -0.00026 | -0.08157 | -0.00943 | 0.00275 | -0.00122 | -0.04212 | -0.07406 | 0.00014 | 0.00294 | -0.00031 | 0.01818 | -0.02076 | -0.00411 | 0.00371 | -0.13479 | 0.04955 | -0.05462
[RO-BG] [DIR] TIE 400 kV MEDGIDIA SUD - VARNA | N-1 OHL 400 kV Cernavodă - Medgidia Sud | -0.05487 | -0.00051 | -0.02188 | 0 | -0.12903 | -0.00036 | 0.00128 | 0.00049 | -0.00032 | -0.00027 | -0.07664 | -0.00965 | 0.00262 | -0.00126 | -0.04114 | -0.07026 | 0.00014 | 0.00309 | -0.00032 | 0.00468 | -0.02356 | -0.0043 | 0.00384 | -0.12231 | 0.05656 | -0.05313
[RO-BG] [DIR] TIE 400 kV MEDGIDIA SUD - VARNA | N-1 TIE 400 kV Resita-Pancevo c2 | -0.05924 | -0.00049 | -0.02259 | 0 | -0.14657 | -0.00036 | 0.00131 | 0.00049 | -0.00033 | -0.00027 | -0.0843 | -0.00992 | 0.00287 | -0.00128 | -0.04385 | -0.07665 | 0.00015 | 0.00311 | -0.00032 | 0.01708 | -0.02235 | -0.00434 | 0.00391 | -0.1386 | 0.05303 | -0.05677
[RO-BG] [DIR] TIE 400 kV MEDGIDIA SUD - VARNA | N-1 TIE 400 kV Resita-Pancevo c1 | -0.05924 | -0.00049 | -0.02259 | 0 | -0.14657 | -0.00036 | 0.00131 | 0.00049 | -0.00033 | -0.00027 | -0.0843 | -0.00992 | 0.00287 | -0.00128 | -0.04385 | -0.07665 | 0.00015 | 0.00311 | -0.00032 | 0.01708 | -0.02235 | -0.00434 | 0.00391 | -0.1386 | 0.05303 | -0.05677
[RO-RO] [DIR] OHL 400 kV Portile de Fier-Resita | BC | 0.04833 | -0.00066 | -0.00299 | 0 | 0.09125 | -0.00012 | 0.00031 | 0.00018 | -0.0001 | -8e-05 | 0.0718 | -0.00169 | -0.00134 | -0.00036 | 0.02801 | 0.07057 | 5e-05 | 0.00148 | -0.0001 | 0.12124 | -0.01934 | -0.002 | 0.00141 | 0.08785 | 0.0356 | 0.05283
[RO-RO] [DIR] OHL 400 kV Portile de Fier-Resita | N-1 TIE 400 kV Resita-Pancevo c2 | 0.04585 | -0.00052 | 0.00131 | 0 | 0.08122 | -5e-05 | 4e-05 | 8e-05 | -4e-05 | -3e-05 | 0.06552 | 0.00013 | -0.00196 | -0.00011 | 0.02839 | 0.06466 | 2e-05 | 0.00086 | -4e-05 | 0.1042 | -0.00803 | -0.00103 | 0.00058 | 0.07846 | 0.02932 | 0.05009
[RO-RO] [DIR] OHL 400 kV Arad-Nadab | N-1 TIE 400 kV Resita-Pancevo c2 | 0.04896 | 0.00187 | 0.04181 | 0 | 0.04252 | 0.00084 | -0.00303 | -0.00116 | 0.00074 | 0.00062 | 0.04828 | 0.02018 | 0.0007 | 0.00286 | 0.04654 | 0.04961 | -0.00034 | -0.00753 | 0.00074 | 0.03982 | 0.06683 | 0.01109 | -0.01033 | 0.04337 | -0.03264 | 0.0522
[RO-RO] [DIR] OHL 400 kV Mintia-Arad | BC |  | 0 | 0 |  | 0 | 0 |  |  | 0 | 0 | 0 | 0 |  |  | 0 | 0 | 0 |  | 0 | 0 | 0 | 0 | 0 | 0 | 0 | 0
[RO-RO] [DIR] OHL 400 kV Mintia-Arad | N-1 TIE 400 kV Rosiori-Mukacevo |  | 0 | 0 |  | 0 | 0 |  |  | 0 | 0 | 0 | 0 |  |  | 0 | 0 | 0 |  | 0 | 0 | 0 | 0 | 0 | 0 | 0 | 0
[RO-RO] [DIR] OHL 400 kV Mintia-Arad | N-1 TIE 400 kV Portile de Fier-Djerdap |  | 0 | 0 |  | 0 | 0 |  |  | 0 | 0 | 0 | 0 |  |  | 0 | 0 | 0 |  | 0 | 0 | 0 | 0 | 0 | 0 | 0 | 0
[RO-RO] [DIR] OHL 400 kV Mintia-Arad | N-1 OHL 400 kV Iernut-Sibiu Sud |  | 0 | 0 |  | 0 | 0 |  |  | 0 | 0 | 0 | 0 |  |  | 0 | 0 | 0 |  | 0 | 0 | 0 | 0 | 0 | 0 | 0 | 0
[RO-RO] [DIR] OHL 400 kV Mintia-Arad | N-1 OHL 220 kV Portile de Fier-Resita 1&2 |  | 0 | 0 |  | 0 | 0 |  |  | 0 | 0 | 0 | 0 |  |  | 0 | 0 | 0 |  | 0 | 0 | 0 | 0 | 0 | 0 | 0 | 0
[RO-RO] [DIR] OHL 400 kV Mintia-Arad | N-1 OHL 220 kV Resita-Timisoara 1&2 |  | 0 | 0 |  | 0 | 0 |  |  | 0 | 0 | 0 | 0 |  |  | 0 | 0 | 0 |  | 0 | 0 | 0 | 0 | 0 | 0 | 0 | 0
[RO-RO] [DIR] OHL 400 kV Mintia-Arad | N-1 OHL 220 kV Urechesti-Targu Jiu Nord |  | 0 | 0 |  | 0 | 0 |  |  | 0 | 0 | 0 | 0 |  |  | 0 | 0 | 0 |  | 0 | 0 | 0 | 0 | 0 | 0 | 0 | 0
[RO-RO] [DIR] OHL 400 kV Mintia-Arad | N-1 OHL 220 kV Paroseni-Targu Jiu Nord |  | 0 | 0 |  | 0 | 0 |  |  | 0 | 0 | 0 | 0 |  |  | 0 | 0 | 0 |  | 0 | 0 | 0 | 0 | 0 | 0 | 0 | 0
[RO-RO] [DIR] OHL 400 kV Mintia-Arad | N-1 TRA 400/220 kV AT3 Arad |  | 0 | 0 |  | 0 | 0 |  |  | 0 | 0 | 0 | 0 |  |  | 0 | 0 | 0 |  | 0 | 0 | 0 | 0 | 0 | 0 | 0 | 0
[RO-RO] [DIR] OHL 400 kV Mintia-Arad | N-1 TIE 400 kV Resita-Pancevo c2 |  | 0 | 0 |  | 0 | 0 |  |  | 0 | 0 | 0 | 0 |  |  | 0 | 0 | 0 |  | 0 | 0 | 0 | 0 | 0 | 0 | 0 | 0
[RO-RO] [DIR] OHL 400 kV Mintia-Arad | N-1 TIE 400 kV Resita-Pancevo c1 |  | 0 | 0 |  | 0 | 0 |  |  | 0 | 0 | 0 | 0 |  |  | 0 | 0 | 0 |  | 0 | 0 | 0 | 0 | 0 | 0 | 0 | 0
[RO-RO] [DIR] OHL 400 kV Sibiu Sud-Mintia | N-1 OHL 400 kV Iernut-Sibiu Sud | 0.0364 | 2e-05 | 0.01423 | 0 | 0.06081 | 0.00019 | -0.00078 | -0.00025 | 0.00017 | 0.00014 | 0.04756 | 0.00581 | -0.0032 | 0.00069 | 0.02773 | 0.04603 | -7e-05 | -0.00133 | 0.00017 | 0.07808 | 0.01904 | 0.00219 | -0.00211 | 0.0586 | 0.01223 | 0.03725
[RO-RO] [DIR] OHL 400 kV Sibiu Sud-Mintia | N-1 TIE 400 kV Resita-Pancevo c2 | 0.00969 | -0.00025 | 0.00098 | 0 | 0.02338 | -2e-05 | -1e-05 | 4e-05 | -2e-05 | -1e-05 | 0.01521 | 7e-05 | -0.0013 | -5e-05 | 0.00611 | 0.01411 | 1e-05 | 0.00044 | -2e-05 | 0.0361 | -0.00179 | -0.00038 | 0.0002 | 0.02207 | 0.01612 | 0.00934
[RO-RO] [DIR] OHL 400 kV Iernut-Sibiu Sud | BC | -0.09278 | -0.00098 | -0.04662 | 0 | -0.12932 | -0.00074 | 0.00272 | 0.001 | -0.00066 | -0.00055 | -0.112 | -0.02019 | 0.00669 | -0.00262 | -0.07537 | -0.11056 | 0.0003 | 0.00625 | -0.00066 | -0.14438 | -0.07379 | -0.00904 | 0.00812 | -0.12624 | 0.01424 | -0.09695
[RO-RO] [DIR] OHL 400 kV Iernut-Sibiu Sud | N-1 TIE 400 kV Resita-Pancevo c2 | -0.09291 | -0.00097 | -0.04638 | 0 | -0.12986 | -0.00073 | 0.00271 | 0.001 | -0.00066 | -0.00055 | -0.11234 | -0.02009 | 0.00666 | -0.0026 | -0.07535 | -0.11088 | 0.0003 | 0.00622 | -0.00066 | -0.1453 | -0.07318 | -0.00899 | 0.00808 | -0.12674 | 0.0139 | -0.0971
[RO-RO] [DIR] OHL 400 kV Iernut-Sibiu Sud | N-1 TIE 400 kV Resita-Pancevo c1 | -0.09291 | -0.00097 | -0.04638 | 0 | -0.12986 | -0.00073 | 0.00271 | 0.001 | -0.00066 | -0.00055 | -0.11234 | -0.02009 | 0.00666 | -0.0026 | -0.07535 | -0.11088 | 0.0003 | 0.00622 | -0.00066 | -0.1453 | -0.07318 | -0.00899 | 0.00808 | -0.12674 | 0.0139 | -0.0971
[RO-RO] [DIR] OHL 400 kV Iernut-Gadalin | BC | 0.08249 | 0.00095 | 0.04186 | 0 | 0.11617 | 0.00067 | -0.00246 | -0.00091 | 0.0006 | 0.0005 | 0.09954 | 0.01823 | -0.00572 | 0.00237 | 0.06715 | 0.09812 | -0.00027 | -0.00576 | 0.0006 | 0.1604 | 0.06614 | 0.00826 | -0.00738 | 0.11333 | -0.0128 | 0.0861
[RO-RO] [DIR] OHL 400 kV Iernut-Gadalin | N-1 OHL 400 kV Mintia-Arad | 0.08249 | 0.00095 | 0.04186 | 0 | 0.11617 | 0.00067 | -0.00246 | -0.00091 | 0.0006 | 0.0005 | 0.09954 | 0.01823 | -0.00572 | 0.00237 | 0.06715 | 0.09812 | -0.00027 | -0.00576 | 0.0006 | 0.1604 | 0.06614 | 0.00826 | -0.00738 | 0.11333 | -0.0128 | 0.0861
[RO-RO] [DIR] OHL 400 kV Iernut-Gadalin | N-1 TIE 400 kV Resita-Pancevo c2 | 0.08262 | 0.00094 | 0.04165 | 0 | 0.11668 | 0.00067 | -0.00245 | -0.00091 | 0.0006 | 0.0005 | 0.09985 | 0.01813 | -0.00569 | 0.00236 | 0.06713 | 0.09842 | -0.00027 | -0.00573 | 0.0006 | 0.16125 | 0.06558 | 0.00821 | -0.00734 | 0.11379 | -0.01249 | 0.08624
[RO-RO] [DIR] OHL 400 kV Iernut-Gadalin | N-1 TIE 400 kV Resita-Pancevo c1 | 0.08262 | 0.00094 | 0.04165 | 0 | 0.11668 | 0.00067 | -0.00245 | -0.00091 | 0.0006 | 0.0005 | 0.09985 | 0.01813 | -0.00569 | 0.00236 | 0.06713 | 0.09842 | -0.00027 | -0.00573 | 0.0006 | 0.16125 | 0.06558 | 0.00821 | -0.00734 | 0.11379 | -0.01249 | 0.08624
[RO-RO] [DIR] OHL 400 kV Rosiori-Gadalin | BC | -0.08259 | -0.00104 | -0.04252 | 0 | -0.11529 | -0.00069 | 0.00251 | 0.00095 | -0.00062 | -0.00052 | -0.09925 | -0.01862 | 0.00548 | -0.00244 | -0.06747 | -0.09791 | 0.00028 | 0.00601 | -0.00062 | -0.15976 | -0.06728 | -0.00854 | 0.00759 | -0.11254 | 0.01647 | -0.08625
[RO-RO] [DIR] OHL 400 kV Rosiori-Gadalin | N-1 OHL 400 kV Mintia-Arad | -0.08259 | -0.00104 | -0.04252 | 0 | -0.11529 | -0.00069 | 0.00251 | 0.00095 | -0.00062 | -0.00052 | -0.09925 | -0.01862 | 0.00548 | -0.00244 | -0.06747 | -0.09791 | 0.00028 | 0.00601 | -0.00062 | -0.15976 | -0.06728 | -0.00854 | 0.00759 | -0.11254 | 0.01647 | -0.08625
[RO-RO] [DIR] OHL 400 kV Rosiori-Gadalin | N-1 TIE 400 kV Resita-Pancevo c2 | -0.08272 | -0.00103 | -0.0423 | 0 | -0.11582 | -0.00069 | 0.0025 | 0.00094 | -0.00062 | -0.00051 | -0.09957 | -0.01852 | 0.00545 | -0.00243 | -0.06745 | -0.09822 | 0.00028 | 0.00598 | -0.00062 | -0.16065 | -0.06669 | -0.00849 | 0.00755 | -0.11303 | 0.01615 | -0.0864
[RO-RO] [DIR] OHL 400 kV Rosiori-Gadalin | N-1 TIE 400 kV Resita-Pancevo c1 | -0.08272 | -0.00103 | -0.0423 | 0 | -0.11582 | -0.00069 | 0.0025 | 0.00094 | -0.00062 | -0.00051 | -0.09957 | -0.01852 | 0.00545 | -0.00243 | -0.06745 | -0.09822 | 0.00028 | 0.00598 | -0.00062 | -0.16065 | -0.06669 | -0.00849 | 0.00755 | -0.11303 | 0.01615 | -0.0864
[RO-RO] [DIR] OHL 400 kV Arefu-Tantareni | BC | -0.05155 | -0.00048 | -0.02501 | 0 | -0.06215 | -0.00039 | 0.00145 | 0.00053 | -0.00035 | -0.00029 | -0.0619 | -0.01078 | 0.00373 | -0.00139 | -0.04161 | -0.06213 | 0.00016 | 0.00327 | -0.00035 | -0.0015 | -0.03833 | -0.00476 | 0.00429 | -0.0613 | 0.01962 | -0.05437
[RO-RO] [DIR] OHL 400 kV Arefu-Tantareni | N-1 OHL 400 kV Brasov - Sibiu Sud | -0.06184 | -0.00053 | -0.0295 | 0 | -0.08043 | -0.00045 | 0.00171 | 0.00061 | -0.00041 | -0.00034 | -0.07515 | -0.01266 | 0.00458 | -0.00162 | -0.04964 | -0.07482 | 0.00018 | 0.00377 | -0.00041 | -0.01375 | -0.04494 | -0.00553 | 0.00501 | -0.07886 | 0.0151 | -0.06486
[RO-RO] [DIR] OHL 400 kV Arefu-Tantareni | N-1 TIE 400 kV Rosiori-Mukacevo | -0.04203 | -8e-05 | -0.01861 | 0 | -0.0509 | -0.00025 | 0.00103 | 0.00033 | -0.00023 | -0.00019 | -0.05128 | -0.00763 | 0.00399 | -0.00092 | -0.03327 | -0.05151 | 0.0001 | 0.00183 | -0.00023 | 0.01409 | -0.02875 | -0.00298 | 0.00284 | -0.05017 | 0.00621 | -0.0444
[RO-RO] [DIR] OHL 400 kV Arefu-Tantareni | N-1 OHL 400 kV Mintia-Arad | -0.05155 | -0.00048 | -0.02501 | 0 | -0.06215 | -0.00039 | 0.00145 | 0.00053 | -0.00035 | -0.00029 | -0.0619 | -0.01078 | 0.00373 | -0.00139 | -0.04161 | -0.06213 | 0.00016 | 0.00327 | -0.00035 | -0.0015 | -0.03833 | -0.00476 | 0.00429 | -0.0613 | 0.01962 | -0.05437
[RO-RO] [DIR] OHL 400 kV Arefu-Tantareni | N-1 OHL 400 kV Sibiu Sud-Mintia | -0.04934 | -0.00054 | -0.02481 | 0 | -0.0568 | -0.0004 | 0.00145 | 0.00054 | -0.00036 | -0.0003 | -0.05842 | -0.01078 | 0.00344 | -0.0014 | -0.04024 | -0.0589 | 0.00016 | 0.00337 | -0.00035 | 0.00678 | -0.03882 | -0.00485 | 0.00434 | -0.05624 | 0.02331 | -0.05224
[RO-RO] [DIR] OHL 400 kV Arefu-Tantareni | N-1 OHL 400 kV Tantareni-Urechesti | -0.05718 | -0.00042 | -0.02504 | 0 | -0.07587 | -0.00038 | 0.00144 | 0.00052 | -0.00035 | -0.00029 | -0.07172 | -0.01075 | 0.00392 | -0.00137 | -0.04479 | -0.07123 | 0.00015 | 0.00316 | -0.00034 | 0.00744 | -0.03333 | -0.00462 | 0.00421 | -0.07417 | 0.01662 | -0.05941
[RO-RO] [DIR] OHL 400 kV Arefu-Tantareni | N-1 OHL 220 kV Portile de Fier-Resita 1&2 | -0.0531 | -0.00048 | -0.02555 | 0 | -0.06425 | -0.0004 | 0.00148 | 0.00054 | -0.00036 | -0.0003 | -0.0638 | -0.01099 | 0.00388 | -0.00141 | -0.04279 | -0.06404 | 0.00016 | 0.0033 | -0.00036 | -0.00468 | -0.03929 | -0.00482 | 0.00436 | -0.06336 | 0.01917 | -0.05606
[RO-RO] [DIR] OHL 400 kV Arefu-Tantareni | N-1 OHL 220 kV Resita-Timisoara 1&2 | -0.05869 | -0.00051 | -0.02948 | 0 | -0.06929 | -0.00045 | 0.0017 | 0.00061 | -0.00041 | -0.00034 | -0.06943 | -0.01259 | 0.00474 | -0.00161 | -0.0479 | -0.06983 | 0.00018 | 0.0037 | -0.0004 | -0.0089 | -0.04771 | -0.00549 | 0.00498 | -0.06849 | 0.01965 | -0.06213
[RO-RO] [DIR] OHL 400 kV Arefu-Tantareni | N-1 OHL 220 kV Urechesti-Targu Jiu Nord | -0.05663 | -0.00051 | -0.02753 | 0 | -0.06855 | -0.00043 | 0.0016 | 0.00058 | -0.00038 | -0.00032 | -0.06788 | -0.01184 | 0.0042 | -0.00152 | -0.04576 | -0.06811 | 0.00017 | 0.00355 | -0.00038 | -0.00834 | -0.04273 | -0.0052 | 0.0047 | -0.0676 | 0.0201 | -0.05978
[RO-RO] [DIR] OHL 400 kV Arefu-Tantareni | N-1 OHL 220 kV Paroseni-Targu Jiu Nord | -0.05663 | -0.00051 | -0.02753 | 0 | -0.06855 | -0.00043 | 0.0016 | 0.00058 | -0.00038 | -0.00032 | -0.06788 | -0.01184 | 0.0042 | -0.00152 | -0.04576 | -0.06811 | 0.00017 | 0.00355 | -0.00038 | -0.00834 | -0.04273 | -0.0052 | 0.0047 | -0.0676 | 0.0201 | -0.05978
[RO-RO] [DIR] OHL 400 kV Arefu-Tantareni | N-1 TRA 400/220 kV AT3 Arad | -0.05251 | -0.00048 | -0.02552 | 0 | -0.06331 | -0.0004 | 0.00148 | 0.00054 | -0.00036 | -0.0003 | -0.06299 | -0.01098 | 0.00387 | -0.00141 | -0.04242 | -0.06323 | 0.00016 | 0.00331 | -0.00036 | -0.00286 | -0.03935 | -0.00483 | 0.00436 | -0.06245 | 0.01936 | -0.0554
[RO-RO] [DIR] OHL 400 kV Arefu-Tantareni | N-1 TIE 400 kV Resita-Pancevo c2 | -0.05159 | -0.00048 | -0.02494 | 0 | -0.0623 | -0.00039 | 0.00145 | 0.00053 | -0.00035 | -0.00029 | -0.06199 | -0.01075 | 0.00372 | -0.00138 | -0.04161 | -0.06222 | 0.00016 | 0.00326 | -0.00035 | -0.00174 | -0.03817 | -0.00474 | 0.00428 | -0.06143 | 0.01953 | -0.05441
[RO-RO] [DIR] OHL 400 kV Arefu-Tantareni | N-1 TIE 400 kV Resita-Pancevo c1 | -0.05159 | -0.00048 | -0.02494 | 0 | -0.0623 | -0.00039 | 0.00145 | 0.00053 | -0.00035 | -0.00029 | -0.06199 | -0.01075 | 0.00372 | -0.00138 | -0.04161 | -0.06222 | 0.00016 | 0.00326 | -0.00035 | -0.00174 | -0.03817 | -0.00474 | 0.00428 | -0.06143 | 0.01953 | -0.05441
[RO-RO] [DIR] OHL 400 kV Arefu-Sibiu Sud | N-1 OHL 400 kV Brasov - Sibiu Sud | 0.08047 | 0.00062 | 0.03781 | 0 | 0.1138 | 0.00057 | -0.00218 | -0.00077 | 0.00052 | 0.00043 | 0.099 | 0.01615 | -0.00614 | 0.00206 | 0.06425 | 0.09764 | -0.00023 | -0.00471 | 0.00052 | 0.06954 | 0.05747 | 0.00697 | -0.00635 | 0.11092 | -0.00761 | 0.08387
[RO-RO] [DIR] OHL 400 kV Arefu-Sibiu Sud | N-1 TIE 400 kV Rosiori-Mukacevo | 0.04879 | -1e-05 | 0.02095 | 0 | 0.06522 | 0.00027 | -0.00115 | -0.00035 | 0.00025 | 0.00021 | 0.06045 | 0.00845 | -0.00493 | 0.001 | 0.0383 | 0.0601 | -0.00011 | -0.00184 | 0.00025 | 0.02606 | 0.03243 | 0.00316 | -0.00307 | 0.06381 | 0.00235 | 0.05121
[RO-RO] [DIR] OHL 400 kV Arefu-Sibiu Sud | N-1 OHL 400 kV Mintia-Arad | 0.06171 | 0.00054 | 0.02962 | 0 | 0.08048 | 0.00046 | -0.00171 | -0.00062 | 0.00041 | 0.00034 | 0.07486 | 0.01272 | -0.00458 | 0.00163 | 0.04961 | 0.07451 | -0.00018 | -0.0038 | 0.00041 | 0.04722 | 0.04543 | 0.00556 | -0.00504 | 0.07891 | -0.01585 | 0.06474
[RO-RO] [DIR] OHL 400 kV Arefu-Sibiu Sud | N-1 OHL 400 kV Sibiu Sud-Mintia | 0.05883 | 0.00061 | 0.02937 | 0 | 0.07351 | 0.00046 | -0.00171 | -0.00063 | 0.00042 | 0.00035 | 0.07032 | 0.01272 | -0.0042 | 0.00165 | 0.04782 | 0.0703 | -0.00019 | -0.00393 | 0.00042 | 0.03643 | 0.04607 | 0.00568 | -0.00511 | 0.07232 | -0.02065 | 0.06197
[RO-RO] [DIR] OHL 400 kV Arefu-Sibiu Sud | N-1 OHL 400 kV Tantareni-Urechesti | 0.06674 | 0.00049 | 0.02964 | 0 | 0.09274 | 0.00045 | -0.0017 | -0.00061 | 0.00041 | 0.00034 | 0.08363 | 0.01269 | -0.00475 | 0.00161 | 0.05245 | 0.08263 | -0.00018 | -0.0037 | 0.00041 | 0.03924 | 0.04097 | 0.00544 | -0.00497 | 0.0904 | -0.01316 | 0.06924
[RO-RO] [DIR] OHL 400 kV Arefu-Sibiu Sud | N-1 TIE 400 kV Resita-Pancevo c2 | 0.06175 | 0.00054 | 0.02954 | 0 | 0.08066 | 0.00046 | -0.00171 | -0.00062 | 0.00041 | 0.00034 | 0.07496 | 0.01269 | -0.00457 | 0.00163 | 0.04961 | 0.07461 | -0.00018 | -0.00378 | 0.00041 | 0.04751 | 0.04524 | 0.00555 | -0.00503 | 0.07907 | -0.01574 | 0.06479
[RO-RO] [DIR] OHL 400 kV Tantareni-Urechesti | BC | 0.0403 | -0.00042 | 0.00021 | 0 | 0.09815 | -5e-05 | 8e-05 | 8e-05 | -4e-05 | -3e-05 | 0.07026 | -0.00021 | -0.00133 | -0.00012 | 0.02276 | 0.0651 | 2e-05 | 0.00076 | -4e-05 | -0.06393 | -0.03577 | -0.00096 | 0.0006 | 0.09208 | 0.02151 | 0.03606
[RO-RO] [DIR] OHL 400 kV Tantareni-Urechesti | N-1 TIE 400 kV Portile de Fier-Djerdap | 0.05188 | -0.00027 | 0.0082 | 0 | 0.09243 | 7e-05 | -0.00038 | -9e-05 | 7e-05 | 6e-05 | 0.07681 | 0.0032 | -0.00258 | 0.00032 | 0.034 | 0.07435 | -3e-05 | -0.00027 | 7e-05 | -0.1018 | -0.00978 | 0.00057 | -0.00078 | 0.08849 | 0.0116 | 0.05211
[RO-RO] [DIR] OHL 400 kV Tantareni-Urechesti | N-1 OHL 400 kV Portile de Fier-Urechesti | 0.03066 | 0.00017 | 0.01216 | 0 | 0.03543 | 0.00018 | -0.00069 | -0.00024 | 0.00016 | 0.00014 | 0.03902 | 0.00519 | -0.002 | 0.00065 | 0.02349 | 0.03929 | -7e-05 | -0.00147 | 0.00016 | -0.1777 | 0.01351 | 0.00216 | -0.00199 | 0.03494 | -0.01365 | 0.03195
[RO-RO] [DIR] OHL 400 kV Tantareni-Urechesti | N-1 OHL 400 kV Domnesti-Urechesti | 0.0366 | -0.0006 | -0.00438 | 0 | 0.10772 | -0.00014 | 0.00037 | 0.00019 | -0.00011 | -9e-05 | 0.06951 | -0.00228 | -0.00099 | -0.00041 | 0.0183 | 0.06287 | 5e-05 | 0.00153 | -0.00011 | -0.05933 | -0.04729 | -0.00204 | 0.00151 | 0.10032 | 0.03607 | 0.0309
[RO-RO] [DIR] OHL 400 kV Tantareni-Urechesti | N-1 TRA 400/220 kV AT Urechesti | 0.03147 | -0.00049 | -0.00465 | 0 | 0.08912 | -0.00012 | 0.00036 | 0.00018 | -0.0001 | -9e-05 | 0.06048 | -0.00227 | -0.0005 | -0.00039 | 0.0153 | 0.0551 | 5e-05 | 0.00135 | -0.0001 | -0.07514 | -0.04493 | -0.00186 | 0.00141 | 0.08301 | 0.02423 | 0.02646
[RO-RO] [DIR] OHL 400 kV Tantareni-Urechesti | N-1 TIE 400 kV Resita-Pancevo c2 | 0.04 | -0.0004 | 0.00072 | 0 | 0.09696 | -4e-05 | 5e-05 | 7e-05 | -3e-05 | -3e-05 | 0.06951 | 0 | -0.00141 | -9e-05 | 0.0228 | 0.0644 | 2e-05 | 0.00068 | -3e-05 | -0.06595 | -0.03443 | -0.00085 | 0.0005 | 0.09097 | 0.02077 | 0.03573
[RO-RO] [DIR] OHL 400 kV Tantareni-Urechesti | N-1 TIE 400 kV Resita-Pancevo c1 | 0.04 | -0.0004 | 0.00072 | 0 | 0.09696 | -4e-05 | 5e-05 | 7e-05 | -3e-05 | -3e-05 | 0.06951 | 0 | -0.00141 | -9e-05 | 0.0228 | 0.0644 | 2e-05 | 0.00068 | -3e-05 | -0.06595 | -0.03443 | -0.00085 | 0.0005 | 0.09097 | 0.02077 | 0.03573
[RO-RO] [DIR] OHL 400 kV Portile de Fier-Urechesti | BC | -0.01497 | 0.00091 | 0.01855 | 0 | -0.09739 | 0.00036 | -0.0012 | -0.0005 | 0.00031 | 0.00026 | -0.04851 | 0.00839 | -0.00104 | 0.00121 | 0.00114 | -0.04008 | -0.00015 | -0.00345 | 0.00031 | -0.17666 | 0.07652 | 0.00485 | -0.00401 | -0.08873 | -0.05459 | -0.00638
[RO-RO] [DIR] OHL 400 kV Portile de Fier-Urechesti | N-1 TIE 400 kV Portile de Fier-Djerdap | -0.0311 | 0.0007 | 0.00743 | 0 | -0.08943 | 0.00019 | -0.00055 | -0.00027 | 0.00016 | 0.00013 | -0.05763 | 0.00364 | 0.0007 | 0.00059 | -0.01451 | -0.05295 | -8e-05 | -0.00202 | 0.00016 | -0.12394 | 0.04035 | 0.00271 | -0.0021 | -0.08373 | -0.0408 | -0.02872
[RO-RO] [DIR] OHL 400 kV Portile de Fier-Urechesti | N-1 OHL 400 kV Slatina-Portile de Fier | -0.02075 | 0.00124 | 0.02478 | 0 | -0.1339 | 0.00048 | -0.00161 | -0.00067 | 0.00042 | 0.00035 | -0.06625 | 0.01123 | -0.0013 | 0.00162 | 0.00111 | -0.0547 | -0.0002 | -0.00465 | 0.00042 | -0.21134 | 0.10262 | 0.00652 | -0.00539 | -0.12204 | -0.07577 | -0.00912
[RO-RO] [DIR] OHL 400 kV Portile de Fier-Urechesti | N-1 OHL 220 kV Portile de Fier-Resita 1&2 | -0.01025 | 0.0009 | 0.02019 | 0 | -0.09099 | 0.00038 | -0.00129 | -0.00053 | 0.00033 | 0.00028 | -0.04272 | 0.00903 | -0.00149 | 0.00128 | 0.00472 | -0.03427 | -0.00015 | -0.00356 | 0.00033 | -0.16698 | 0.07946 | 0.00506 | -0.00423 | -0.08244 | -0.0532 | -0.00124
[RO-RO] [DIR] OHL 400 kV Portile de Fier-Urechesti | N-1 OHL 220 kV Resita-Timisoara 1&2 | 0.00152 | 0.00097 | 0.02888 | 0 | -0.08091 | 0.0005 | -0.00177 | -0.00068 | 0.00044 | 0.00037 | -0.03113 | 0.01256 | -0.00337 | 0.00172 | 0.01566 | -0.0223 | -0.0002 | -0.00446 | 0.00044 | -0.15957 | 0.09818 | 0.00654 | -0.0056 | -0.07213 | -0.05466 | 0.01155
[RO-RO] [DIR] OHL 400 kV Portile de Fier-Urechesti | N-1 TIE 400 kV Resita-Pancevo c2 | -0.01457 | 0.00089 | 0.01785 | 0 | -0.09577 | 0.00035 | -0.00116 | -0.00049 | 0.0003 | 0.00025 | -0.0475 | 0.00809 | -0.00094 | 0.00117 | 0.00108 | -0.03913 | -0.00014 | -0.00335 | 0.0003 | -0.17391 | 0.0747 | 0.00469 | -0.00388 | -0.08722 | -0.05358 | -0.00594
[RO-RO] [DIR] OHL 400 kV Portile de Fier-Urechesti | N-1 TIE 400 kV Resita-Pancevo c1 | -0.01457 | 0.00089 | 0.01785 | 0 | -0.09577 | 0.00035 | -0.00116 | -0.00049 | 0.0003 | 0.00025 | -0.0475 | 0.00809 | -0.00094 | 0.00117 | 0.00108 | -0.03913 | -0.00014 | -0.00335 | 0.0003 | -0.17391 | 0.0747 | 0.00469 | -0.00388 | -0.08722 | -0.05358 | -0.00594
[RO-RO] [DIR] OHL 400 kV Slatina-Portile de Fier | BC | 0.01078 | -0.00061 | -0.01162 | 0 | 0.06805 | -0.00023 | 0.00076 | 0.00032 | -0.0002 | -0.00017 | 0.03307 | -0.0053 | 0.00048 | -0.00077 | 5e-05 | 0.02725 | 9e-05 | 0.00225 | -0.0002 | 0.06464 | -0.04864 | -0.00312 | 0.00257 | 0.06209 | 0.03946 | 0.0051
[RO-RO] [DIR] OHL 400 kV Slatina-Portile de Fier | N-1 OHL 400 kV Portile de Fier-Urechesti | 0.01707 | -0.001 | -0.01942 | 0 | 0.109 | -0.00038 | 0.00126 | 0.00053 | -0.00033 | -0.00028 | 0.05347 | -0.00883 | 0.00092 | -0.00128 | -0.00042 | 0.04411 | 0.00015 | 0.0037 | -0.00033 | 0.13893 | -0.08082 | -0.00516 | 0.00425 | 0.09941 | 0.06242 | 0.00779
[RO-RO] [DIR] OHL 400 kV Slatina-Portile de Fier | N-1 OHL 220 kV Portile de Fier-Resita 1&2 | 0.00793 | -0.0006 | -0.01261 | 0 | 0.06418 | -0.00024 | 0.00081 | 0.00034 | -0.00021 | -0.00018 | 0.02958 | -0.00569 | 0.00075 | -0.00082 | -0.00211 | 0.02374 | 0.0001 | 0.00231 | -0.00021 | 0.0588 | -0.05041 | -0.00325 | 0.0027 | 0.0583 | 0.03862 | 0.002
[RO-RO] [DIR] OHL 400 kV Slatina-Portile de Fier | N-1 OHL 220 kV Resita-Timisoara 1&2 | 0.00114 | -0.00064 | -0.01766 | 0 | 0.05841 | -0.00031 | 0.0011 | 0.00043 | -0.00028 | -0.00023 | 0.02291 | -0.00775 | 0.00184 | -0.00107 | -0.00844 | 0.01686 | 0.00013 | 0.00284 | -0.00027 | 0.05465 | -0.0613 | -0.00411 | 0.0035 | 0.05239 | 0.0395 | -0.00538
[RO-RO] [DIR] OHL 400 kV Slatina-Portile de Fier | N-1 TIE 400 kV Resita-Pancevo c2 | 0.01052 | -0.0006 | -0.01117 | 0 | 0.067 | -0.00022 | 0.00073 | 0.00031 | -0.00019 | -0.00016 | 0.03242 | -0.00511 | 0.00042 | -0.00074 | 9e-05 | 0.02663 | 9e-05 | 0.00218 | -0.00019 | 0.06286 | -0.04745 | -0.00302 | 0.00248 | 0.06111 | 0.03881 | 0.00482
[RO-RO] [DIR] OHL 400 kV Slatina-Portile de Fier | N-1 TIE 400 kV Resita-Pancevo c1 | 0.01052 | -0.0006 | -0.01117 | 0 | 0.067 | -0.00022 | 0.00073 | 0.00031 | -0.00019 | -0.00016 | 0.03242 | -0.00511 | 0.00042 | -0.00074 | 9e-05 | 0.02663 | 9e-05 | 0.00218 | -0.00019 | 0.06286 | -0.04745 | -0.00302 | 0.00248 | 0.06111 | 0.03881 | 0.00482
[RO-RO] [DIR] OHL 400 kV Medgidia Sud - Stupina | N-1 OHL 400 kV Isaccea - Rahman | 0.06322 | 0.00086 | 0.02962 | 0 | 0.12013 | 0.0005 | -0.00176 | -0.00069 | 0.00045 | 0.00037 | 0.08201 | 0.01322 | -0.00291 | 0.00176 | 0.04975 | 0.07763 | -0.0002 | -0.00452 | 0.00045 | 0.04045 | 0.04006 | 0.00618 | -0.00544 | 0.11496 | -0.0972 | 0.06348
[RO-RO] [DIR] OHL 400 kV Medgidia Sud - Stupina | N-1 OHL 400 kV Cernavoda - Pelicanu | 0.04296 | 0.00056 | 0.0197 | 0 | 0.08439 | 0.00033 | -0.00117 | -0.00046 | 0.0003 | 0.00025 | 0.05634 | 0.00878 | -0.00199 | 0.00116 | 0.03358 | 0.05307 | -0.00014 | -0.00298 | 0.0003 | 0.02312 | 0.02598 | 0.00408 | -0.0036 | 0.08062 | -0.063 | 0.04292
[RO-RO] [DIR] OHL 400 kV Medgidia Sud - Stupina | N-1 OHL 400 kV Gura Ialomitei - Bucuresti Sud | 0.04289 | 0.00056 | 0.01969 | 0 | 0.08412 | 0.00033 | -0.00117 | -0.00046 | 0.0003 | 0.00025 | 0.05621 | 0.00878 | -0.00198 | 0.00116 | 0.03354 | 0.05297 | -0.00014 | -0.00298 | 0.0003 | 0.02335 | 0.02599 | 0.00408 | -0.0036 | 0.08036 | -0.06306 | 0.04285
[RO-RO] [DIR] OHL 400 kV Medgidia Sud - Stupina | N-1 OHL 400 kV Cernavodă - Medgidia Sud | 0.05198 | 0.00052 | 0.02129 | 0 | 0.11872 | 0.00035 | -0.00125 | -0.00048 | 0.00031 | 0.00026 | 0.07181 | 0.00941 | -0.00247 | 0.00123 | 0.03927 | 0.06614 | -0.00014 | -0.00305 | 0.00031 | 0.00138 | 0.02396 | 0.00423 | -0.00377 | 0.11255 | -0.05765 | 0.05062
[RO-RO] [DIR] OHL 400 kV Medgidia Sud - Rahman | N-1 OHL 400 kV Cernavodă - Medgidia Sud | -0.04901 | -0.00049 | -0.02007 | 0 | -0.11194 | -0.00033 | 0.00118 | 0.00045 | -0.0003 | -0.00025 | -0.0677 | -0.00887 | 0.00233 | -0.00116 | -0.03703 | -0.06236 | 0.00013 | 0.00288 | -0.00029 | -0.0013 | -0.02259 | -0.00399 | 0.00355 | -0.10612 | 0.05435 | -0.04773
[RO-RO] [DIR] OHL 400 kV Medgidia Sud- Cernavoda | BC | 0.03126 | -0.0002 | 0.00449 | 0 | 0.12558 | 3e-05 | -0.0002 | -4e-05 | 3e-05 | 3e-05 | 0.05506 | 0.00168 | -0.00168 | 0.00015 | 0.01916 | 0.04603 | -1e-05 | -4e-05 | 3e-05 | -0.08578 | -0.00998 | 0.00021 | -0.00036 | 0.11664 | 0.02584 | 0.02616
[RO-RO] [DIR] OHL 400 kV Medgidia Sud- Cernavoda | N-1 OHL 400 kV Isaccea - Tulcea Vest | 0.01663 | -0.00043 | -0.00295 | 0 | 0.10163 | -0.0001 | 0.00025 | 0.00014 | -8e-05 | -7e-05 | 0.03693 | -0.00166 | -0.00102 | -0.0003 | 0.00734 | 0.02852 | 4e-05 | 0.00114 | -8e-05 | -0.10127 | -0.02097 | -0.00139 | 0.00103 | 0.09351 | 0.05261 | 0.01117
[RO-RO] [DIR] OHL 400 kV Medgidia Sud- Cernavoda | N-1 OHL 400 kV Lacu Sarat - Gura Ialomitei | 0.03126 | -0.0002 | 0.00449 | 0 | 0.12558 | 3e-05 | -0.0002 | -4e-05 | 3e-05 | 3e-05 | 0.05506 | 0.00168 | -0.00168 | 0.00015 | 0.01916 | 0.04603 | -1e-05 | -4e-05 | 3e-05 | -0.08578 | -0.00998 | 0.00021 | -0.00036 | 0.11664 | 0.02584 | 0.02616
[RO-RO] [DIR] OHL 400 kV Medgidia Sud- Cernavoda | N-1 OHL 400 kV Tulcea Vest - Tariverde | 0.01663 | -0.00043 | -0.00295 | 0 | 0.10163 | -0.0001 | 0.00025 | 0.00014 | -8e-05 | -7e-05 | 0.03693 | -0.00166 | -0.00102 | -0.0003 | 0.00734 | 0.02852 | 4e-05 | 0.00114 | -8e-05 | -0.10127 | -0.02097 | -0.00139 | 0.00103 | 0.09351 | 0.05261 | 0.01117
[RO-RO] [DIR] OHL 400 kV Medgidia Sud- Cernavoda | N-1 OHL 400 kV Gutinas – Smardan | 0.03382 | -0.00026 | 0.00464 | 0 | 0.13664 | 2e-05 | -0.0002 | -2e-05 | 3e-05 | 2e-05 | 0.0597 | 0.00166 | -0.00201 | 0.00014 | 0.02065 | 0.04986 | -1e-05 | 9e-05 | 3e-05 | -0.09679 | -0.01091 | 0.0001 | -0.0003 | 0.1269 | 0.0386 | 0.02829
[RO-RO] [DIR] OHL 400 kV Medgidia Sud- Cernavoda | N-1 OHL 400 kV Isaccea - Rahman | 0.04547 | 0 | 0.01114 | 0 | 0.15258 | 0.00015 | -0.0006 | -0.00019 | 0.00014 | 0.00011 | 0.07349 | 0.00465 | -0.00234 | 0.00055 | 0.03034 | 0.06348 | -6e-05 | -0.00105 | 0.00013 | -0.07669 | -0.00098 | 0.0016 | -0.00159 | 0.14247 | 0.004 | 0.04042
[RO-RO] [DIR] OHL 400 kV Medgidia Sud- Cernavoda | N-1 OHL 400 kV Isaccea - Stupina | 0.04679 | 1e-05 | 0.01176 | 0 | 0.15508 | 0.00016 | -0.00064 | -0.00021 | 0.00014 | 0.00012 | 0.0752 | 0.00493 | -0.0024 | 0.00058 | 0.03138 | 0.0651 | -6e-05 | -0.00114 | 0.00014 | -0.07585 | -0.00014 | 0.00173 | -0.0017 | 0.14487 | 0.00197 | 0.04175
[RO-RO] [DIR] OHL 400 kV Medgidia Sud- Cernavoda | N-1 TIE 400 kV MEDGIDIA SUD - VARNA | 0.02025 | -0.00029 | 0.00031 | 0 | 0.09834 | -4e-05 | 4e-05 | 5e-05 | -3e-05 | -2e-05 | 0.03939 | -0.00016 | -0.00115 | -8e-05 | 0.01102 | 0.03178 | 1e-05 | 0.00054 | -3e-05 | -0.08267 | -0.01409 | -0.00059 | 0.00036 | 0.09087 | 0.03567 | 0.01561
[RO-RO] [DIR] OHL 400 kV Medgidia Sud- Cernavoda | N-1 TIE 400 kV DOBRUDJA- MEDGIDIA SUD | 0.02083 | -0.00028 | 0.00053 | 0 | 0.09972 | -3e-05 | 3e-05 | 5e-05 | -2e-05 | -2e-05 | 0.04022 | -6e-05 | -0.00118 | -7e-05 | 0.01145 | 0.03253 | 1e-05 | 0.00051 | -2e-05 | -0.08283 | -0.01388 | -0.00055 | 0.00032 | 0.09224 | 0.03515 | 0.01617
[RO-RO] [DIR] OHL 400 kV Medgidia Sud- Cernavoda | N-1 OHL 400 kV Constanta Nord- Cernavoda | 0.01621 | -0.00046 | -0.00341 | 0 | 0.10254 | -0.00011 | 0.00027 | 0.00015 | -9e-05 | -7e-05 | 0.03676 | -0.00188 | -0.00101 | -0.00033 | 0.00686 | 0.0282 | 4e-05 | 0.00122 | -9e-05 | -0.10429 | -0.02202 | -0.0015 | 0.00113 | 0.09429 | 0.05518 | 0.01061
[RO-RO] [DIR] OHL 400 kV Medgidia Sud- Cernavoda | N-1 OHL 400 kV Cernavoda - Pelicanu | 0.02935 | -0.0001 | 0.00562 | 0 | 0.10875 | 6e-05 | -0.00028 | -8e-05 | 6e-05 | 5e-05 | 0.04969 | 0.00225 | -0.00155 | 0.00024 | 0.01874 | 0.04216 | -2e-05 | -0.00034 | 6e-05 | -0.06612 | -0.00524 | 0.00059 | -0.00066 | 0.10124 | 0.01418 | 0.02528
[RO-RO] [DIR] OHL 400 kV Medgidia Sud- Cernavoda | N-1 OHL 400 kV Pelicanu - Bucuresti Sud | 0.02983 | -9e-05 | 0.00586 | 0 | 0.1096 | 6e-05 | -0.0003 | -8e-05 | 6e-05 | 5e-05 | 0.0503 | 0.00235 | -0.00158 | 0.00026 | 0.01913 | 0.04274 | -3e-05 | -0.00037 | 6e-05 | -0.06623 | -0.00488 | 0.00064 | -0.00071 | 0.10206 | 0.01358 | 0.02578
[RO-RO] [DIR] OHL 400 kV Medgidia Sud- Cernavoda | N-1 OHL 400 kV Gura Ialomitei - Bucuresti Sud | 0.02957 | -9e-05 | 0.00578 | 0 | 0.10879 | 6e-05 | -0.00029 | -8e-05 | 6e-05 | 5e-05 | 0.04989 | 0.00232 | -0.00156 | 0.00025 | 0.01895 | 0.04239 | -3e-05 | -0.00036 | 6e-05 | -0.06567 | -0.00492 | 0.00063 | -0.00069 | 0.1013 | 0.01355 | 0.02554
[RO-RO] [DIR] OHL 400 kV Medgidia Sud- Cernavoda | N-1 OHL 400 kV Medgidia Sud - Stupina | 0.04679 | 1e-05 | 0.01176 | 0 | 0.15508 | 0.00016 | -0.00064 | -0.00021 | 0.00014 | 0.00012 | 0.0752 | 0.00493 | -0.0024 | 0.00058 | 0.03138 | 0.0651 | -6e-05 | -0.00114 | 0.00014 | -0.07585 | -0.00014 | 0.00173 | -0.0017 | 0.14487 | 0.00197 | 0.04175
[RO-RO] [DIR] OHL 400 kV Medgidia Sud- Cernavoda | N-1 OHL 400 kV Medgidia Sud - Rahman | 0.04547 | 0 | 0.01114 | 0 | 0.15258 | 0.00015 | -0.0006 | -0.00019 | 0.00014 | 0.00011 | 0.07349 | 0.00465 | -0.00234 | 0.00055 | 0.03034 | 0.06348 | -6e-05 | -0.00105 | 0.00013 | -0.07669 | -0.00098 | 0.0016 | -0.00159 | 0.14247 | 0.004 | 0.04042
[RO-RO] [DIR] OHL 400 kV Medgidia Sud- Cernavoda | N-1 TIE 400 kV Isaccea - Vulcanesti | 0.04601 | 7e-05 | 0.01221 | 0 | 0.14869 | 0.00017 | -0.00067 | -0.00023 | 0.00016 | 0.00013 | 0.07314 | 0.00518 | -0.00224 | 0.00063 | 0.03119 | 0.0636 | -7e-05 | -0.00131 | 0.00016 | -0.06675 | 0.00144 | 0.00192 | -0.00184 | 0.13901 | -0.00802 | 0.04133
[RO-RO] [DIR] OHL 400 kV Constanta Nord- Cernavoda | N-1 OHL 400 kV Lacu Sarat - Gura Ialomitei | -0.01809 | -0.00031 | -0.0095 | 0 | -0.0277 | -0.00017 | 0.00057 | 0.00023 | -0.00015 | -0.00012 | -0.022 | -0.00427 | 0.00081 | -0.00058 | -0.01479 | -0.02144 | 7e-05 | 0.00151 | -0.00015 | -0.02225 | -0.01447 | -0.00206 | 0.00179 | -0.02687 | 0.03527 | -0.01869
[RO-RO] [DIR] OHL 400 kV Cernavoda - Pelicanu | BC | -0.00503 | 0.00026 | 0.00297 | 0 | -0.04426 | 7e-05 | -0.00021 | -0.0001 | 6e-05 | 5e-05 | -0.01413 | 0.00149 | 0.00035 | 0.00024 | -0.0011 | -0.01019 | -3e-05 | -0.00079 | 6e-05 | 0.0517 | 0.01246 | 0.001 | -0.00078 | -0.04049 | -0.03065 | -0.0023
[RO-RO] [DIR] OHL 400 kV Cernavoda - Pelicanu | N-1 OHL 400 kV Isaccea - Tulcea Vest | -0.00657 | 0.00023 | 0.00218 | 0 | -0.04679 | 6e-05 | -0.00016 | -9e-05 | 5e-05 | 4e-05 | -0.01605 | 0.00114 | 0.00042 | 0.00019 | -0.00235 | -0.01204 | -2e-05 | -0.00067 | 5e-05 | 0.05006 | 0.01129 | 0.00083 | -0.00064 | -0.04294 | -0.02782 | -0.00389
[RO-RO] [DIR] OHL 400 kV Cernavoda - Pelicanu | N-1 OHL 400 kV Lacu Sarat - Gura Ialomitei | -0.00503 | 0.00026 | 0.00297 | 0 | -0.04426 | 7e-05 | -0.00021 | -0.0001 | 6e-05 | 5e-05 | -0.01413 | 0.00149 | 0.00035 | 0.00024 | -0.0011 | -0.01019 | -3e-05 | -0.00079 | 6e-05 | 0.0517 | 0.01246 | 0.001 | -0.00078 | -0.04049 | -0.03065 | -0.0023
[RO-RO] [DIR] OHL 400 kV Cernavoda - Pelicanu | N-1 OHL 400 kV Tulcea Vest - Tariverde | -0.00657 | 0.00023 | 0.00218 | 0 | -0.04679 | 6e-05 | -0.00016 | -9e-05 | 5e-05 | 4e-05 | -0.01605 | 0.00114 | 0.00042 | 0.00019 | -0.00235 | -0.01204 | -2e-05 | -0.00067 | 5e-05 | 0.05006 | 0.01129 | 0.00083 | -0.00064 | -0.04294 | -0.02782 | -0.00389
[RO-RO] [DIR] OHL 400 kV Cernavoda - Pelicanu | N-1 OHL 400 kV Tariverde - Constanta Nord | -0.00657 | 0.00023 | 0.00218 | 0 | -0.04679 | 6e-05 | -0.00016 | -9e-05 | 5e-05 | 4e-05 | -0.01605 | 0.00114 | 0.00042 | 0.00019 | -0.00235 | -0.01204 | -2e-05 | -0.00067 | 5e-05 | 0.05006 | 0.01129 | 0.00083 | -0.00064 | -0.04294 | -0.02782 | -0.00389
[RO-RO] [DIR] OHL 400 kV Cernavoda - Pelicanu | N-1 OHL 400 kV Constanta Nord- Cernavoda | -0.00625 | 0.00024 | 0.00233 | 0 | -0.04612 | 6e-05 | -0.00017 | -9e-05 | 5e-05 | 4e-05 | -0.01562 | 0.00121 | 0.00041 | 0.0002 | -0.0021 | -0.01163 | -3e-05 | -0.00069 | 5e-05 | 0.0502 | 0.01148 | 0.00086 | -0.00066 | -0.04231 | -0.02827 | -0.00356
[RO-RO] [DIR] OHL 400 kV Cernavoda - Pelicanu | N-1 OHL 400 kV Gura Ialomitei - Bucuresti Sud | -0.00701 | 0.00038 | 0.00449 | 0 | -0.06403 | 0.00011 | -0.00032 | -0.00016 | 9e-05 | 8e-05 | -0.02022 | 0.00225 | 0.0005 | 0.00035 | -0.00135 | -0.01448 | -4e-05 | -0.00118 | 9e-05 | 0.07538 | 0.01842 | 0.00149 | -0.00117 | -0.05856 | -0.04513 | -0.00303
[RO-RO] [DIR] OHL 400 kV Cernavoda - Pelicanu | N-1 OHL 400 kV Gutinas – Smardan | -0.00718 | 0.00031 | 0.00285 | 0 | -0.05357 | 8e-05 | -0.00021 | -0.00011 | 7e-05 | 6e-05 | -0.01804 | 0.00151 | 0.00063 | 0.00025 | -0.00235 | -0.01341 | -3e-05 | -0.00089 | 7e-05 | 0.06097 | 0.01324 | 0.00109 | -0.00084 | -0.04913 | -0.04139 | -0.00409
[RO-RO] [DIR] OHL 400 kV Cernavoda - Pelicanu | N-1 OHL 400 kV Brasov – Gutinas | -0.00455 | 0.00031 | 0.00377 | 0 | -0.04745 | 9e-05 | -0.00026 | -0.00013 | 8e-05 | 7e-05 | -0.01435 | 0.00188 | 0.00038 | 0.00029 | -0.00042 | -0.01002 | -4e-05 | -0.00097 | 8e-05 | 0.05971 | 0.01432 | 0.00122 | -0.00097 | -0.04333 | -0.03745 | -0.00153
[RO-RO] [DIR] OHL 400 kV Pelicanu - Bucuresti Sud | BC | -0.00387 | 0.00028 | 0.00372 | 0 | -0.04337 | 9e-05 | -0.00026 | -0.00012 | 7e-05 | 6e-05 | -0.01293 | 0.00183 | 0.00029 | 0.00028 | -8e-05 | -0.00893 | -4e-05 | -0.00091 | 7e-05 | 0.05307 | 0.01383 | 0.00116 | -0.00093 | -0.03958 | -0.03327 | -0.00103
[RO-RO] [DIR] OHL 400 kV Pelicanu - Bucuresti Sud | N-1 OHL 400 kV Isaccea - Tulcea Vest | -0.00517 | 0.00026 | 0.00305 | 0 | -0.04551 | 8e-05 | -0.00022 | -0.00011 | 6e-05 | 5e-05 | -0.01455 | 0.00153 | 0.00035 | 0.00024 | -0.00113 | -0.01049 | -3e-05 | -0.00081 | 6e-05 | 0.05169 | 0.01285 | 0.00102 | -0.0008 | -0.04164 | -0.03089 | -0.00237
[RO-RO] [DIR] OHL 400 kV Pelicanu - Bucuresti Sud | N-1 OHL 400 kV Lacu Sarat - Gura Ialomitei | -0.00387 | 0.00028 | 0.00372 | 0 | -0.04337 | 9e-05 | -0.00026 | -0.00012 | 7e-05 | 6e-05 | -0.01293 | 0.00183 | 0.00029 | 0.00028 | -8e-05 | -0.00893 | -4e-05 | -0.00091 | 7e-05 | 0.05307 | 0.01383 | 0.00116 | -0.00093 | -0.03958 | -0.03327 | -0.00103
[RO-RO] [DIR] OHL 400 kV Pelicanu - Bucuresti Sud | N-1 OHL 400 kV Tulcea Vest - Tariverde | -0.00517 | 0.00026 | 0.00305 | 0 | -0.04551 | 8e-05 | -0.00022 | -0.00011 | 6e-05 | 5e-05 | -0.01455 | 0.00153 | 0.00035 | 0.00024 | -0.00113 | -0.01049 | -3e-05 | -0.00081 | 6e-05 | 0.05169 | 0.01285 | 0.00102 | -0.0008 | -0.04164 | -0.03089 | -0.00237
[RO-RO] [DIR] OHL 400 kV Pelicanu - Bucuresti Sud | N-1 OHL 400 kV Tariverde - Constanta Nord | -0.00517 | 0.00026 | 0.00305 | 0 | -0.04551 | 8e-05 | -0.00022 | -0.00011 | 6e-05 | 5e-05 | -0.01455 | 0.00153 | 0.00035 | 0.00024 | -0.00113 | -0.01049 | -3e-05 | -0.00081 | 6e-05 | 0.05169 | 0.01285 | 0.00102 | -0.0008 | -0.04164 | -0.03089 | -0.00237
[RO-RO] [DIR] OHL 400 kV Pelicanu - Bucuresti Sud | N-1 OHL 400 kV Constanta Nord- Cernavoda | -0.00491 | 0.00027 | 0.00317 | 0 | -0.04496 | 8e-05 | -0.00022 | -0.00011 | 7e-05 | 6e-05 | -0.0142 | 0.00158 | 0.00034 | 0.00025 | -0.00093 | -0.01016 | -3e-05 | -0.00082 | 7e-05 | 0.05179 | 0.013 | 0.00105 | -0.00083 | -0.04112 | -0.03125 | -0.0021
[RO-RO] [DIR] OHL 400 kV Pelicanu - Bucuresti Sud | N-1 OHL 400 kV Gura Ialomitei - Bucuresti Sud | -0.00593 | 0.00041 | 0.00529 | 0 | -0.06383 | 0.00012 | -0.00037 | -0.00018 | 0.00011 | 9e-05 | -0.01924 | 0.00261 | 0.00044 | 0.0004 | -0.00034 | -0.01337 | -5e-05 | -0.00131 | 0.00011 | 0.07757 | 0.02 | 0.00167 | -0.00133 | -0.05827 | -0.04826 | -0.00179
[RO-RO] [DIR] OHL 400 kV Pelicanu - Bucuresti Sud | N-1 OHL 400 kV Gutinas – Smardan | -0.0062 | 0.00034 | 0.00358 | 0 | -0.05347 | 9e-05 | -0.00026 | -0.00013 | 8e-05 | 7e-05 | -0.01717 | 0.00185 | 0.00059 | 0.0003 | -0.00144 | -0.01243 | -4e-05 | -0.00102 | 8e-05 | 0.06312 | 0.01468 | 0.00127 | -0.00099 | -0.04895 | -0.04492 | -0.00297
[RO-RO] [DIR] OHL 400 kV Pelicanu - Bucuresti Sud | N-1 OHL 400 kV Brasov – Gutinas | -0.00335 | 0.00034 | 0.0046 | 0 | -0.04687 | 0.00011 | -0.00031 | -0.00015 | 9e-05 | 8e-05 | -0.01317 | 0.00226 | 0.00033 | 0.00034 | 0.00066 | -0.00874 | -4e-05 | -0.0011 | 9e-05 | 0.06184 | 0.01587 | 0.00141 | -0.00113 | -0.04269 | -0.04072 | -0.00019
[RO-RO] [DIR] OHL 400 kV Gura Ialomitei - Bucuresti Sud | BC | -0.00427 | 0.00026 | 0.00328 | 0 | -0.04252 | 8e-05 | -0.00023 | -0.00011 | 7e-05 | 6e-05 | -0.0131 | 0.00163 | 0.00031 | 0.00025 | -0.00053 | -0.00923 | -3e-05 | -0.00083 | 7e-05 | 0.05092 | 0.01282 | 0.00106 | -0.00084 | -0.03884 | -0.03114 | -0.00157
[RO-RO] [DIR] OHL 400 kV Gura Ialomitei - Bucuresti Sud | N-1 OHL 400 kV Isaccea - Tulcea Vest | -0.00565 | 0.00024 | 0.00258 | 0 | -0.04477 | 7e-05 | -0.00019 | -9e-05 | 6e-05 | 5e-05 | -0.0148 | 0.00131 | 0.00037 | 0.00021 | -0.00165 | -0.01088 | -3e-05 | -0.00072 | 6e-05 | 0.04947 | 0.01179 | 0.00091 | -0.00071 | -0.04102 | -0.02862 | -0.00298
[RO-RO] [DIR] OHL 400 kV Gura Ialomitei - Bucuresti Sud | N-1 OHL 400 kV Lacu Sarat - Gura Ialomitei | -0.00427 | 0.00026 | 0.00328 | 0 | -0.04252 | 8e-05 | -0.00023 | -0.00011 | 7e-05 | 6e-05 | -0.0131 | 0.00163 | 0.00031 | 0.00025 | -0.00053 | -0.00923 | -3e-05 | -0.00083 | 7e-05 | 0.05092 | 0.01282 | 0.00106 | -0.00084 | -0.03884 | -0.03114 | -0.00157
[RO-RO] [DIR] OHL 400 kV Gura Ialomitei - Bucuresti Sud | N-1 OHL 400 kV Tulcea Vest - Tariverde | -0.00565 | 0.00024 | 0.00258 | 0 | -0.04477 | 7e-05 | -0.00019 | -9e-05 | 6e-05 | 5e-05 | -0.0148 | 0.00131 | 0.00037 | 0.00021 | -0.00165 | -0.01088 | -3e-05 | -0.00072 | 6e-05 | 0.04947 | 0.01179 | 0.00091 | -0.00071 | -0.04102 | -0.02862 | -0.00298
[RO-RO] [DIR] OHL 400 kV Gura Ialomitei - Bucuresti Sud | N-1 OHL 400 kV Tariverde - Constanta Nord | -0.00565 | 0.00024 | 0.00258 | 0 | -0.04477 | 7e-05 | -0.00019 | -9e-05 | 6e-05 | 5e-05 | -0.0148 | 0.00131 | 0.00037 | 0.00021 | -0.00165 | -0.01088 | -3e-05 | -0.00072 | 6e-05 | 0.04947 | 0.01179 | 0.00091 | -0.00071 | -0.04102 | -0.02862 | -0.00298
[RO-RO] [DIR] OHL 400 kV Gura Ialomitei - Bucuresti Sud | N-1 OHL 400 kV Constanta Nord- Cernavoda | -0.00536 | 0.00024 | 0.0027 | 0 | -0.04418 | 7e-05 | -0.00019 | -0.0001 | 6e-05 | 5e-05 | -0.01442 | 0.00137 | 0.00036 | 0.00022 | -0.00142 | -0.01052 | -3e-05 | -0.00074 | 6e-05 | 0.04959 | 0.01195 | 0.00093 | -0.00073 | -0.04046 | -0.02902 | -0.0027
[RO-RO] [DIR] OHL 400 kV Gura Ialomitei - Bucuresti Sud | N-1 OHL 400 kV Cernavoda - Pelicanu | -0.00637 | 0.00037 | 0.00451 | 0 | -0.06093 | 0.00011 | -0.00032 | -0.00015 | 9e-05 | 8e-05 | -0.01898 | 0.00225 | 0.00046 | 0.00035 | -0.00099 | -0.01347 | -4e-05 | -0.00116 | 9e-05 | 0.07244 | 0.018 | 0.00147 | -0.00116 | -0.0557 | -0.0439 | -0.00253
[RO-RO] [DIR] OHL 400 kV Gura Ialomitei - Bucuresti Sud | N-1 OHL 400 kV Gutinas – Smardan | -0.00646 | 0.00032 | 0.00315 | 0 | -0.05197 | 9e-05 | -0.00023 | -0.00012 | 7e-05 | 6e-05 | -0.01706 | 0.00165 | 0.00059 | 0.00027 | -0.0018 | -0.01251 | -3e-05 | -0.00094 | 7e-05 | 0.06033 | 0.01361 | 0.00115 | -0.00089 | -0.04761 | -0.04204 | -0.00339
[RO-RO] [DIR] OHL 400 kV Gura Ialomitei - Bucuresti Sud | N-1 OHL 400 kV Brasov – Gutinas | -0.00379 | 0.00031 | 0.00409 | 0 | -0.04577 | 0.0001 | -0.00028 | -0.00014 | 8e-05 | 7e-05 | -0.01332 | 0.00202 | 0.00034 | 0.00031 | 0.00016 | -0.00906 | -4e-05 | -0.00101 | 8e-05 | 0.0591 | 0.01472 | 0.00129 | -0.00102 | -0.04174 | -0.03808 | -0.00078
[RO-RO] [DIR] OHL 400 kV Gutinas - Smardan | BC | -0.01007 | 0.00026 | -0.00058 | 0 | -0.04358 | 3e-05 | -1e-05 | -5e-05 | 2e-05 | 2e-05 | -0.01827 | 9e-05 | 0.00128 | 7e-05 | -0.00586 | -0.01509 | -1e-05 | -0.00049 | 2e-05 | 0.04338 | 0.00367 | 0.00045 | -0.00025 | -0.04043 | -0.05026 | -0.00838
[RO-RO] [DIR] OHL 400 kV Gutinas - Smardan | N-1 OHL 400 kV Isaccea - Tulcea Vest | -0.00779 | 0.00029 | 0.00058 | 0 | -0.03984 | 5e-05 | -8e-05 | -7e-05 | 4e-05 | 3e-05 | -0.01544 | 0.00061 | 0.00118 | 0.00014 | -0.00401 | -0.01236 | -2e-05 | -0.00067 | 4e-05 | 0.0458 | 0.00538 | 0.00069 | -0.00047 | -0.03682 | -0.05444 | -0.00604
[RO-RO] [DIR] OHL 400 kV Gutinas - Smardan | N-1 OHL 400 kV Lacu Sarat - Gura Ialomitei | -0.01007 | 0.00026 | -0.00058 | 0 | -0.04358 | 3e-05 | -1e-05 | -5e-05 | 2e-05 | 2e-05 | -0.01827 | 9e-05 | 0.00128 | 7e-05 | -0.00586 | -0.01509 | -1e-05 | -0.00049 | 2e-05 | 0.04338 | 0.00367 | 0.00045 | -0.00025 | -0.04043 | -0.05026 | -0.00838
[RO-RO] [DIR] OHL 400 kV Gutinas - Smardan | N-1 OHL 400 kV Tulcea Vest - Tariverde | -0.00779 | 0.00029 | 0.00058 | 0 | -0.03984 | 5e-05 | -8e-05 | -7e-05 | 4e-05 | 3e-05 | -0.01544 | 0.00061 | 0.00118 | 0.00014 | -0.00401 | -0.01236 | -2e-05 | -0.00067 | 4e-05 | 0.0458 | 0.00538 | 0.00069 | -0.00047 | -0.03682 | -0.05444 | -0.00604
[RO-RO] [DIR] OHL 400 kV Gutinas - Smardan | N-1 OHL 400 kV Tariverde - Constanta Nord | -0.00779 | 0.00029 | 0.00058 | 0 | -0.03984 | 5e-05 | -8e-05 | -7e-05 | 4e-05 | 3e-05 | -0.01544 | 0.00061 | 0.00118 | 0.00014 | -0.00401 | -0.01236 | -2e-05 | -0.00067 | 4e-05 | 0.0458 | 0.00538 | 0.00069 | -0.00047 | -0.03682 | -0.05444 | -0.00604
[RO-RO] [DIR] OHL 400 kV Gutinas - Smardan | N-1 OHL 400 kV Constanta Nord- Cernavoda | -0.00844 | 0.00029 | 0.00028 | 0 | -0.04108 | 4e-05 | -7e-05 | -7e-05 | 3e-05 | 3e-05 | -0.01628 | 0.00047 | 0.00121 | 0.00012 | -0.00452 | -0.01315 | -2e-05 | -0.00062 | 3e-05 | 0.04539 | 0.00497 | 0.00063 | -0.00041 | -0.038 | -0.05345 | -0.00669
[RO-RO] [DIR] OHL 400 kV Gutinas - Smardan | N-1 OHL 400 kV Cernavoda - Pelicanu | -0.01075 | 0.00029 | -0.00018 | 0 | -0.04951 | 4e-05 | -4e-05 | -6e-05 | 3e-05 | 3e-05 | -0.02017 | 0.00029 | 0.00133 | 0.0001 | -0.006 | -0.01646 | -2e-05 | -0.00059 | 3e-05 | 0.05031 | 0.00534 | 0.00058 | -0.00036 | -0.04585 | -0.05437 | -0.00869
[RO-RO] [DIR] OHL 400 kV Gutinas - Smardan | N-1 OHL 400 kV Gura Ialomitei - Bucuresti Sud | -0.01072 | 0.0003 | -8e-05 | 0 | -0.05004 | 4e-05 | -5e-05 | -6e-05 | 3e-05 | 3e-05 | -0.02026 | 0.00033 | 0.00133 | 0.00011 | -0.00594 | -0.01649 | -2e-05 | -0.00061 | 3e-05 | 0.05112 | 0.00562 | 0.00061 | -0.00038 | -0.04633 | -0.05499 | -0.00862
[RO-RO] [DIR] OHL 400 kV Gutinas - Smardan | N-1 OHL 400 kV Bucuresti Sud - Domnesti | -0.01185 | 0.00027 | -0.00092 | 0 | -0.04992 | 3e-05 | 0 | -4e-05 | 2e-05 | 2e-05 | -0.02124 | -3e-05 | 0.00142 | 6e-05 | -0.007 | -0.01763 | -1e-05 | -0.00049 | 2e-05 | 0.05548 | 0.00388 | 0.00043 | -0.00022 | -0.04634 | -0.05317 | -0.00994
[RO-RO] [DIR] OHL 400 kV Gutinas - Smardan | N-1 OHL 400 kV Brasov – Gutinas | -0.01216 | 4e-05 | -0.00412 | 0 | -0.02951 | -5e-05 | 0.00022 | 6e-05 | -5e-05 | -4e-05 | -0.01731 | -0.00163 | 0.00114 | -0.00019 | -0.00885 | -0.01584 | 2e-05 | 0.00029 | -5e-05 | 0.00804 | -0.00456 | -0.00054 | 0.00056 | -0.02791 | -0.02026 | -0.01179
[RO-RO] [DIR] OHL 400 kV Gutinas - Smardan | N-1 TIE 400 kV Isaccea - Vulcanesti | -0.03865 | -0.00027 | -0.01554 | 0 | -0.08833 | -0.00024 | 0.00089 | 0.00032 | -0.00022 | -0.00018 | -0.05329 | -0.0067 | 0.00235 | -0.00085 | -0.02915 | -0.04911 | 0.0001 | 0.00198 | -0.00022 | 0.00653 | -0.01846 | -0.00287 | 0.00261 | -0.08376 | 0.01531 | -0.03777
[RO-RO] [DIR] OHL 400 kV Lacu Sarat - Gura Ialomitei | BC |  | 0 | 0 |  | 0 | 0 |  |  | 0 | 0 | 0 | 0 |  |  | 0 | 0 | 0 |  | 0 | 0 | 0 | 0 | 0 | 0 | 0 | 0
[RO-RO] [DIR] OHL 400 kV Lacu Sarat - Gura Ialomitei | N-1 OHL 400 kV Isaccea - Tulcea Vest |  | 0 | 0 |  | 0 | 0 |  |  | 0 | 0 | 0 | 0 |  |  | 0 | 0 | 0 |  | 0 | 0 | 0 | 0 | 0 | 0 | 0 | 0
[RO-RO] [DIR] OHL 400 kV Lacu Sarat - Gura Ialomitei | N-1 OHL 400 kV Tulcea Vest - Tariverde |  | 0 | 0 |  | 0 | 0 |  |  | 0 | 0 | 0 | 0 |  |  | 0 | 0 | 0 |  | 0 | 0 | 0 | 0 | 0 | 0 | 0 | 0
[RO-RO] [DIR] OHL 400 kV Lacu Sarat - Gura Ialomitei | N-1 OHL 400 kV Tariverde - Constanta Nord |  | 0 | 0 |  | 0 | 0 |  |  | 0 | 0 | 0 | 0 |  |  | 0 | 0 | 0 |  | 0 | 0 | 0 | 0 | 0 | 0 | 0 | 0
[RO-RO] [DIR] OHL 400 kV Lacu Sarat - Gura Ialomitei | N-1 OHL 400 kV Constanta Nord- Cernavoda |  | 0 | 0 |  | 0 | 0 |  |  | 0 | 0 | 0 | 0 |  |  | 0 | 0 | 0 |  | 0 | 0 | 0 | 0 | 0 | 0 | 0 | 0
[RO-RO] [DIR] OHL 400 kV Lacu Sarat - Gura Ialomitei | N-1 OHL 400 kV Cernavoda - Pelicanu |  | 0 | 0 |  | 0 | 0 |  |  | 0 | 0 | 0 | 0 |  |  | 0 | 0 | 0 |  | 0 | 0 | 0 | 0 | 0 | 0 | 0 | 0
[RO-RO] [DIR] OHL 400 kV Lacu Sarat - Gura Ialomitei | N-1 OHL 400 kV Gura Ialomitei - Bucuresti Sud |  | 0 | 0 |  | 0 | 0 |  |  | 0 | 0 | 0 | 0 |  |  | 0 | 0 | 0 |  | 0 | 0 | 0 | 0 | 0 | 0 | 0 | 0
[RO-RO] [DIR] OHL 400 kV Lacu Sarat - Gura Ialomitei | N-1 OHL 400 kV Bucuresti Sud - Domnesti |  | 0 | 0 |  | 0 | 0 |  |  | 0 | 0 | 0 | 0 |  |  | 0 | 0 | 0 |  | 0 | 0 | 0 | 0 | 0 | 0 | 0 | 0
[RO-RO] [DIR] OHL 400 kV Lacu Sarat - Gura Ialomitei | N-1 OHL 400 kV Gutinas – Smardan |  | 0 | 0 |  | 0 | 0 |  |  | 0 | 0 | 0 | 0 |  |  | 0 | 0 | 0 |  | 0 | 0 | 0 | 0 | 0 | 0 | 0 | 0
[RO-RO] [DIR] OHL 400 kV Isaccea - Tulcea Vest | N-1 OHL 400 kV Lacu Sarat - Gura Ialomitei | 0.02085 | 0.00034 | 0.0106 | 0 | 0.03414 | 0.00018 | -0.00064 | -0.00025 | 0.00016 | 0.00014 | 0.02584 | 0.00476 | -0.00094 | 0.00064 | 0.01686 | 0.02496 | -7e-05 | -0.00167 | 0.00016 | 0.02208 | 0.01567 | 0.00227 | -0.00198 | 0.03297 | -0.03815 | 0.02136
[RO-RO] [DIR] OHL 400 kV Tariverde - Constanta Nord | N-1 OHL 400 kV Lacu Sarat - Gura Ialomitei | 0.02085 | 0.00034 | 0.0106 | 0 | 0.03414 | 0.00018 | -0.00064 | -0.00025 | 0.00016 | 0.00014 | 0.02584 | 0.00476 | -0.00094 | 0.00064 | 0.01686 | 0.02496 | -7e-05 | -0.00167 | 0.00016 | 0.02208 | 0.01567 | 0.00227 | -0.00198 | 0.03297 | -0.03815 | 0.02136
[RO-RO] [DIR] OHL 400 kV Tulcea Vest - Tariverde | N-1 OHL 400 kV Lacu Sarat - Gura Ialomitei | 0.02085 | 0.00034 | 0.0106 | 0 | 0.03414 | 0.00018 | -0.00064 | -0.00025 | 0.00016 | 0.00014 | 0.02584 | 0.00476 | -0.00094 | 0.00064 | 0.01686 | 0.02496 | -7e-05 | -0.00167 | 0.00016 | 0.02208 | 0.01567 | 0.00227 | -0.00198 | 0.03297 | -0.03815 | 0.02136
[RO-RO] [DIR] OHL 400 kV Smardan - Isaccea c1 | BC |  | 0 | 0 |  | 0 | 0 |  |  | 0 | 0 | 0 | 0 |  |  | 0 | 0 | 0 |  | 0 | 0 | 0 | 0 | 0 | 0 | 0 | 0
[RO-RO] [DIR] OHL 400 kV Smardan - Isaccea c1 | N-1 OHL 400 kV Lacu Sarat - Isaccea |  | 0 | 0 |  | 0 | 0 |  |  | 0 | 0 | 0 | 0 |  |  | 0 | 0 | 0 |  | 0 | 0 | 0 | 0 | 0 | 0 | 0 | 0
[RO-RO] [DIR] OHL 400 kV Smardan - Isaccea c2 | BC | -0.00449 | 0.00021 | 0.00077 | 0 | -0.02567 | 4e-05 | -8e-05 | -6e-05 | 3e-05 | 3e-05 | -0.00948 | 0.00057 | 0.00074 | 0.00011 | -0.00209 | -0.00743 | -2e-05 | -0.0005 | 3e-05 | 0.03176 | 0.00425 | 0.00054 | -0.00038 | -0.02367 | -0.03681 | -0.00328
[RO-RO] [DIR] OHL 400 kV Smardan - Isaccea c2 | N-1 OHL 400 kV Lacu Sarat - Isaccea | -0.00537 | 0.00032 | 0.00175 | 0 | -0.0357 | 7e-05 | -0.00015 | -0.0001 | 6e-05 | 5e-05 | -0.01241 | 0.00111 | 0.00101 | 0.0002 | -0.00208 | -0.00944 | -3e-05 | -0.00082 | 6e-05 | 0.04792 | 0.00718 | 0.00092 | -0.00067 | -0.03283 | -0.05554 | -0.00356
[RO-RO] [DIR] OHL 400 kV Cernavoda - Gura Ialomitei c1 | BC |  | 0 | 0 |  | 0 | 0 |  |  | 0 | 0 | 0 | 0 |  |  | 0 | 0 | 0 |  | 0 | 0 | 0 | 0 | 0 | 0 | 0 | 0
[RO-RO] [DIR] OHL 400 kV Cernavoda - Gura Ialomitei c1 | N-1 OHL 400 kV Cernavoda - Pelicanu |  | 0 | 0 |  | 0 | 0 |  |  | 0 | 0 | 0 | 0 |  |  | 0 | 0 | 0 |  | 0 | 0 | 0 | 0 | 0 | 0 | 0 | 0
[RO-RO] [DIR] OHL 400 kV Cernavoda - Gura Ialomitei c1 | N-1 OHL 400 kV Gura Ialomitei - Bucuresti Sud |  | 0 | 0 |  | 0 | 0 |  |  | 0 | 0 | 0 | 0 |  |  | 0 | 0 | 0 |  | 0 | 0 | 0 | 0 | 0 | 0 | 0 | 0
[RO-RO] [DIR] OHL 400 kV Tantareni - Bradu | BC | 0.02768 | 0.00032 | 0.01397 | 0 | 0.02591 | 0.00022 | -0.00082 | -0.00031 | 0.0002 | 0.00017 | 0.03219 | 0.00609 | -0.00186 | 0.00079 | 0.02266 | 0.03307 | -9e-05 | -0.00193 | 0.0002 | -0.01749 | 0.02164 | 0.00275 | -0.00246 | 0.02614 | -0.0208 | 0.02965
[RO-RO] [DIR] OHL 400 kV Tantareni - Bradu | N-1 OHL 400 kV Domnesti-Urechesti | 0.02866 | 0.00037 | 0.01519 | 0 | 0.02337 | 0.00025 | -0.00089 | -0.00034 | 0.00022 | 0.00018 | 0.03238 | 0.00664 | -0.00195 | 0.00087 | 0.02385 | 0.03366 | -0.0001 | -0.00213 | 0.00022 | -0.01871 | 0.0247 | 0.00304 | -0.0027 | 0.02395 | -0.02466 | 0.03102
[RO-RO] [DIR] OHL 400 kV Bucuresti Sud - Domnesti | BC | -0.01387 | 0.00011 | -0.00261 | 0 | -0.04944 | -2e-05 | 0.00012 | 2e-05 | -2e-05 | -2e-05 | -0.02311 | -0.00094 | 0.00106 | -9e-05 | -0.00891 | -0.01978 | 1e-05 | 1e-05 | -2e-05 | 0.09427 | 0.00169 | -0.00014 | 0.00022 | -0.04609 | -0.0227 | -0.01217
[RO-RO] [DIR] OHL 400 kV Bucuresti Sud - Domnesti | N-1 OHL 400 kV Gutinas – Smardan | -0.01704 | 0.0002 | -0.00279 | 0 | -0.06318 | -1e-05 | 0.00012 | 1e-05 | -1e-05 | -1e-05 | -0.02887 | -0.00091 | 0.00146 | -6e-05 | -0.01076 | -0.02454 | 0 | -0.00015 | -1e-05 | 0.10794 | 0.00284 | 0 | 0.00014 | -0.05883 | -0.03855 | -0.01481
[RO-RO] [DIR] OHL 400 kV Portile de Fier - Urechesti | BC | -0.01497 | 0.00091 | 0.01855 | 0 | -0.09739 | 0.00036 | -0.0012 | -0.0005 | 0.00031 | 0.00026 | -0.04851 | 0.00839 | -0.00104 | 0.00121 | 0.00114 | -0.04008 | -0.00015 | -0.00345 | 0.00031 | -0.17666 | 0.07652 | 0.00485 | -0.00401 | -0.08873 | -0.05459 | -0.00638
[RO-RO] [DIR] OHL 400 kV Portile de Fier - Urechesti | N-1 OHL 400 kV Domnesti-Urechesti | -0.01726 | 0.0008 | 0.0157 | 0 | -0.09146 | 0.00031 | -0.00102 | -0.00043 | 0.00027 | 0.00022 | -0.04897 | 0.0071 | -0.00083 | 0.00103 | -0.00162 | -0.04147 | -0.00012 | -0.00297 | 0.00027 | -0.17381 | 0.06938 | 0.00418 | -0.00344 | -0.08362 | -0.04557 | -0.00958
[RO-RO] [DIR] OHL 400 kV Brasov – Gutinas | BC | 0.00287 | 0.0003 | 0.00488 | 0 | -0.01938 | 0.00011 | -0.00032 | -0.00015 | 9e-05 | 8e-05 | -0.00132 | 0.00236 | 0.0002 | 0.00035 | 0.00413 | 0.00103 | -4e-05 | -0.00108 | 9e-05 | 0.04871 | 0.01133 | 0.00136 | -0.00111 | -0.01725 | -0.04133 | 0.0047
[RO-RO] [DIR] OHL 400 kV Brazi Vest - Darste | BC | -0.02217 | -0.00023 | -0.01159 | 0 | -0.03286 | -0.00018 | 0.00068 | 0.00025 | -0.00016 | -0.00014 | -0.02639 | -0.00499 | 0.00175 | -0.00064 | -0.01823 | -0.02587 | 7e-05 | 0.00152 | -0.00016 | -0.08774 | -0.01986 | -0.00222 | 0.002 | -0.03198 | 0.00589 | -0.02323
[RO-RO] [DIR] OHL 400 kV Brasov - Darste | BC | -0.02168 | -0.00023 | -0.01136 | 0 | -0.03206 | -0.00018 | 0.00066 | 0.00024 | -0.00016 | -0.00013 | -0.02579 | -0.00489 | 0.00171 | -0.00063 | -0.01784 | -0.02528 | 7e-05 | 0.00149 | -0.00016 | -0.08661 | -0.01949 | -0.00218 | 0.00196 | -0.03121 | 0.00594 | -0.02272
[RO-RO] [DIR] OHL 220 kV Portile de Fier-Resita c1 | N-1 TIE 400 kV Resita-Pancevo c2 | 0.01678 | -5e-05 | 0.00635 | 0 | 0.02215 | 7e-05 | -0.00034 | -0.0001 | 7e-05 | 6e-05 | 0.0203 | 0.00251 | -0.00169 | 0.00029 | 0.01296 | 0.02041 | -3e-05 | -0.00047 | 7e-05 | 0.03331 | 0.01168 | 0.00086 | -0.00086 | 0.0218 | 0.00441 | 0.01828
[RO-RO] [DIR] OHL 220 kV Portile de Fier-Resita c2 | N-1 TIE 400 kV Resita-Pancevo c2 | 0.01678 | -5e-05 | 0.00635 | 0 | 0.02215 | 7e-05 | -0.00034 | -0.0001 | 7e-05 | 6e-05 | 0.0203 | 0.00251 | -0.00169 | 0.00029 | 0.01296 | 0.02041 | -3e-05 | -0.00047 | 7e-05 | 0.03331 | 0.01168 | 0.00086 | -0.00086 | 0.0218 | 0.00441 | 0.01828
[RO-RO] [DIR] OHL 220 kV Resita-Timisoara c1 | N-1 TIE 400 kV Resita-Pancevo c2 | 0.03248 | 9e-05 | 0.01952 | 0 | 0.03356 | 0.00026 | -0.00108 | -0.00034 | 0.00024 | 0.0002 | 0.03477 | 0.00788 | -0.00445 | 0.00096 | 0.02825 | 0.03551 | -0.0001 | -0.00188 | 0.00024 | 0.03579 | 0.04058 | 0.00317 | -0.00298 | 0.03371 | 0.00077 | 0.03533
[RO-RO] [DIR] OHL 220 kV Resita-Timisoara c2 | N-1 TIE 400 kV Resita-Pancevo c2 | 0.03248 | 9e-05 | 0.01952 | 0 | 0.03356 | 0.00026 | -0.00108 | -0.00034 | 0.00024 | 0.0002 | 0.03477 | 0.00788 | -0.00445 | 0.00096 | 0.02825 | 0.03551 | -0.0001 | -0.00188 | 0.00024 | 0.03579 | 0.04058 | 0.00317 | -0.00298 | 0.03371 | 0.00077 | 0.03533
[RO-RO] [DIR] OHL 220 kV Arad-Timisoara | N-1 OHL 400 kV Mintia-Arad | -0.04424 | 7e-05 | -0.02389 | 0 | -0.05291 | -0.00029 | 0.00129 | 0.00038 | -0.00027 | -0.00022 | -0.05004 | -0.0094 | 0.00623 | -0.0011 | -0.0372 | -0.05032 | 0.00012 | 0.00192 | -0.00027 | -0.0618 | -0.04774 | -0.0035 | 0.00339 | -0.05237 | -0.01063 | -0.04743
[RO-RO] [DIR] OHL 220 kV Arad-Timisoara | N-1 TIE 400 kV Resita-Pancevo c2 | -0.04457 | 9e-05 | -0.0233 | 0 | -0.05427 | -0.00028 | 0.00125 | 0.00037 | -0.00026 | -0.00022 | -0.05089 | -0.00915 | 0.00615 | -0.00107 | -0.03714 | -0.05112 | 0.00011 | 0.00183 | -0.00026 | -0.06412 | -0.0462 | -0.00337 | 0.00328 | -0.05365 | -0.01149 | -0.0478
[RO-RO] [DIR] OHL 220 kV Arad-Calea Aradului | N-1 OHL 400 kV Mintia-Arad | -0.03121 | 5e-05 | -0.01685 | 0 | -0.03733 | -0.0002 | 0.00091 | 0.00027 | -0.00019 | -0.00016 | -0.03531 | -0.00663 | 0.0044 | -0.00078 | -0.02624 | -0.0355 | 8e-05 | 0.00135 | -0.00019 | -0.04361 | -0.03368 | -0.00247 | 0.00239 | -0.03695 | -0.0075 | -0.03346
[RO-RO] [DIR] OHL 220 kV Arad-Calea Aradului | N-1 TIE 400 kV Resita-Pancevo c2 | -0.03145 | 7e-05 | -0.01644 | 0 | -0.03829 | -0.0002 | 0.00088 | 0.00026 | -0.00019 | -0.00015 | -0.03591 | -0.00645 | 0.00434 | -0.00075 | -0.02621 | -0.03607 | 8e-05 | 0.00129 | -0.00018 | -0.04524 | -0.0326 | -0.00238 | 0.00232 | -0.03785 | -0.00811 | -0.03373
[RO-RO] [DIR] OHL 220 kV CaleaAradului-Sacalaz | N-1 OHL 400 kV Mintia-Arad | -0.03121 | 5e-05 | -0.01685 | 0 | -0.03733 | -0.0002 | 0.00091 | 0.00027 | -0.00019 | -0.00016 | -0.03531 | -0.00663 | 0.0044 | -0.00078 | -0.02624 | -0.0355 | 8e-05 | 0.00135 | -0.00019 | -0.04361 | -0.03368 | -0.00247 | 0.00239 | -0.03695 | -0.0075 | -0.03346
[RO-RO] [DIR] OHL 220 kV CaleaAradului-Sacalaz | N-1 TIE 400 kV Resita-Pancevo c2 | -0.03145 | 7e-05 | -0.01644 | 0 | -0.03829 | -0.0002 | 0.00088 | 0.00026 | -0.00019 | -0.00015 | -0.03591 | -0.00645 | 0.00434 | -0.00075 | -0.02621 | -0.03607 | 8e-05 | 0.00129 | -0.00018 | -0.04524 | -0.0326 | -0.00238 | 0.00232 | -0.03785 | -0.00811 | -0.03373
[RO-RO] [DIR] OHL 220 kV Sacalaz-Timisoara | N-1 OHL 400 kV Mintia-Arad | -0.02655 | 4e-05 | -0.01434 | 0 | -0.03175 | -0.00017 | 0.00077 | 0.00023 | -0.00016 | -0.00013 | -0.03003 | -0.00564 | 0.00374 | -0.00066 | -0.02232 | -0.0302 | 7e-05 | 0.00115 | -0.00016 | -0.03709 | -0.02865 | -0.0021 | 0.00204 | -0.03143 | -0.00638 | -0.02846
[RO-RO] [DIR] OHL 220 kV Sacalaz-Timisoara | N-1 TIE 400 kV Resita-Pancevo c2 | -0.02675 | 6e-05 | -0.01398 | 0 | -0.03257 | -0.00017 | 0.00075 | 0.00022 | -0.00016 | -0.00013 | -0.03054 | -0.00549 | 0.00369 | -0.00064 | -0.02229 | -0.03068 | 7e-05 | 0.0011 | -0.00016 | -0.03848 | -0.02773 | -0.00202 | 0.00197 | -0.0322 | -0.00689 | -0.02869
[RO-RO] [DIR] OHL 220 kV Mintia-Timisoara | N-1 OHL 400 kV Mintia-Arad | 0.0112 | -0.00034 | 0.00045 | 0 | 0.02601 | -4e-05 | 4e-05 | 7e-05 | -3e-05 | -3e-05 | 0.01761 | -0.00026 | -0.00155 | -0.00011 | 0.00682 | 0.01651 | 2e-05 | 0.00067 | -3e-05 | 0.03876 | -0.00301 | -0.00065 | 0.00041 | 0.02461 | 0.01841 | 0.01101
[RO-RO] [DIR] OHL 220 kV Mintia-Timisoara | N-1 TIE 400 kV Resita-Pancevo c2 | 0.01105 | -0.00033 | 0.0007 | 0 | 0.02544 | -4e-05 | 3e-05 | 6e-05 | -3e-05 | -2e-05 | 0.01725 | -0.00016 | -0.00158 | -9e-05 | 0.00684 | 0.01617 | 2e-05 | 0.00063 | -3e-05 | 0.03779 | -0.00236 | -0.00059 | 0.00036 | 0.02408 | 0.01805 | 0.01086
[RO-RO] [DIR] OHL 220 kV Urechesti-Targu Jiu Nord | N-1 TIE 400 kV Resita-Pancevo c2 | 0.02364 | 0.00014 | 0.01172 | 0 | 0.02982 | 0.00017 | -0.00067 | -0.00023 | 0.00015 | 0.00013 | 0.02783 | 0.00491 | -0.00218 | 0.00061 | 0.01929 | 0.02785 | -7e-05 | -0.00134 | 0.00015 | 0.0319 | 0.02038 | 0.00206 | -0.0019 | 0.02936 | -0.00221 | 0.02517
[RO-RO] [DIR] OHL 220 kV Paroseni-Targu Jiu Nord | N-1 TIE 400 kV Resita-Pancevo c2 | -0.02364 | -0.00014 | -0.01172 | 0 | -0.02982 | -0.00017 | 0.00067 | 0.00023 | -0.00015 | -0.00013 | -0.02783 | -0.00491 | 0.00218 | -0.00061 | -0.01929 | -0.02785 | 7e-05 | 0.00134 | -0.00015 | -0.0319 | -0.02038 | -0.00206 | 0.0019 | -0.02936 | 0.00221 | -0.02517
[RO-RO] [DIR] OHL 220 kV Paroseni-Baru Mare | N-1 TIE 400 kV Resita-Pancevo c2 | 0.0215 | 0.00013 | 0.01066 | 0 | 0.02712 | 0.00015 | -0.00061 | -0.00021 | 0.00014 | 0.00012 | 0.02531 | 0.00447 | -0.00198 | 0.00056 | 0.01754 | 0.02533 | -6e-05 | -0.00122 | 0.00014 | 0.02901 | 0.01854 | 0.00187 | -0.00173 | 0.02671 | -0.00201 | 0.02289
[RO-RO] [DIR] OHL 220 kV Baru Mare-Hasdat | N-1 TIE 400 kV Resita-Pancevo c2 | 0.02364 | 0.00014 | 0.01172 | 0 | 0.02982 | 0.00017 | -0.00067 | -0.00023 | 0.00015 | 0.00013 | 0.02783 | 0.00491 | -0.00218 | 0.00061 | 0.01929 | 0.02785 | -7e-05 | -0.00134 | 0.00015 | 0.0319 | 0.02038 | 0.00206 | -0.0019 | 0.02936 | -0.00221 | 0.02517
[RO-RO] [DIR] OHL 220 kV Cluj Floresti-Alba Iulia | BC |  | 0 | 0 |  | 0 | 0 |  |  | 0 | 0 | 0 | 0 |  |  | 0 | 0 | 0 |  | 0 | 0 | 0 | 0 | 0 | 0 | 0 | 0
[RO-RO] [DIR] OHL 220 kV Cluj Floresti-Alba Iulia | N-1 TIE 400 kV Rosiori-Mukacevo |  | 0 | 0 |  | 0 | 0 |  |  | 0 | 0 | 0 | 0 |  |  | 0 | 0 | 0 |  | 0 | 0 | 0 | 0 | 0 | 0 | 0 | 0
[RO-RO] [DIR] OHL 220 kV Cluj Floresti-Alba Iulia | N-1 OHL 400 kV Iernut-Sibiu Sud |  | 0 | 0 |  | 0 | 0 |  |  | 0 | 0 | 0 | 0 |  |  | 0 | 0 | 0 |  | 0 | 0 | 0 | 0 | 0 | 0 | 0 | 0
[RO-RO] [DIR] OHL 220 kV Lacu Sarat - Filesti | N-1 OHL 400 kV Lacu Sarat - Gura Ialomitei | 0.00054 | 0 | 0.00024 | 0 | 0.00109 | 0 | -1e-05 | 0 | 0 | 0 | 0.00071 | 0.0001 | -4e-05 | 1e-05 | 0.00042 | 0.00067 | 0 | -3e-05 | 0 | 0.00016 | 0.00033 | 4e-05 | -4e-05 | 0.00104 | -0.00019 | 0.00054
[RO-RO] [DIR] OHL 220 kV Filesti - Barbosi | N-1 OHL 400 kV Lacu Sarat - Gura Ialomitei | 0 | 0 | 0 | 0 | 0 | 0 | 0 | 0 | 0 | 0 | 0 | 0 | 0 | 0 | 0 | 0 | 0 | 0 | 0 | 0 | 0 | 0 | 0 | 0 | 0 | 0
[RO-RO] [DIR] OHL 220 kV Barbosi - Focsani Vest | BC |  | 0 | 0 |  | 0 | 0 |  |  | 0 | 0 | 0 | 0 |  |  | 0 | 0 | 0 |  | 0 | 0 | 0 | 0 | 0 | 0 | 0 | 0
[RO-RO] [DIR] OHL 220 kV Barbosi - Focsani Vest | N-1 OHL 400 kV Tariverde - Constanta Nord |  | 0 | 0 |  | 0 | 0 |  |  | 0 | 0 | 0 | 0 |  |  | 0 | 0 | 0 |  | 0 | 0 | 0 | 0 | 0 | 0 | 0 | 0
[RO-RO] [DIR] OHL 220 kV Barbosi - Focsani Vest | N-1 OHL 400 kV Gutinas – Smardan |  | 0 | 0 |  | 0 | 0 |  |  | 0 | 0 | 0 | 0 |  |  | 0 | 0 | 0 |  | 0 | 0 | 0 | 0 | 0 | 0 | 0 | 0
[RO-RO] [DIR] OHL 220 kV Barbosi - Focsani Vest | N-1 OHL 400 kV Brasov – Gutinas |  | 0 | 0 |  | 0 | 0 |  |  | 0 | 0 | 0 | 0 |  |  | 0 | 0 | 0 |  | 0 | 0 | 0 | 0 | 0 | 0 | 0 | 0
[RO-RO] [DIR] OHL 220 kV Focsani Vest - Gutinas | BC |  | 0 | 0 |  | 0 | 0 |  |  | 0 | 0 | 0 | 0 |  |  | 0 | 0 | 0 |  | 0 | 0 | 0 | 0 | 0 | 0 | 0 | 0
[RO-RO] [DIR] OHL 220 kV Focsani Vest - Gutinas | N-1 OHL 400 kV Gutinas – Smardan |  | 0 | 0 |  | 0 | 0 |  |  | 0 | 0 | 0 | 0 |  |  | 0 | 0 | 0 |  | 0 | 0 | 0 | 0 | 0 | 0 | 0 | 0
[RO-RO] [DIR] OHL 220 kV Focsani Vest - Gutinas | N-1 OHL 400 kV Brasov – Gutinas |  | 0 | 0 |  | 0 | 0 |  |  | 0 | 0 | 0 | 0 |  |  | 0 | 0 | 0 |  | 0 | 0 | 0 | 0 | 0 | 0 | 0 | 0
[RO-RO] [DIR] TRA 400/220 kV AT3 Arad | N-1 OHL 400 kV Mintia-Arad | 0.0623 | -0.00016 | 0.03321 | 0 | 0.07526 | 0.00039 | -0.00178 | -0.00051 | 0.00037 | 0.00031 | 0.07077 | 0.01298 | -0.00892 | 0.00151 | 0.0522 | 0.07109 | -0.00016 | -0.00255 | 0.00037 | 0.08846 | 0.06645 | 0.00476 | -0.00464 | 0.07443 | 0.01709 | 0.06675
[RO-RO] [DIR] TRA 400/220 kV AT3 Arad | N-1 TIE 400 kV Resita-Pancevo c2 | 0.06276 | -0.00018 | 0.03239 | 0 | 0.07716 | 0.00038 | -0.00173 | -0.0005 | 0.00036 | 0.0003 | 0.07195 | 0.01264 | -0.0088 | 0.00146 | 0.05213 | 0.07221 | -0.00015 | -0.00243 | 0.00036 | 0.09168 | 0.06431 | 0.00457 | -0.00448 | 0.07621 | 0.01828 | 0.06727
[RO-RO] [DIR] TRA 400/220 kV AT Urechesti | N-1 TIE 400 kV Resita-Pancevo c2 | -0.01839 | -0.00016 | -0.01007 | 0 | -0.01888 | -0.00015 | 0.00058 | 0.0002 | -0.00014 | -0.00011 | -0.0204 | -0.00426 | 0.00173 | -0.00054 | -0.0155 | -0.02088 | 6e-05 | 0.00122 | -0.00014 | -0.02349 | -0.01894 | -0.00185 | 0.00168 | -0.01896 | 0.0056 | -0.01999
[RO-RO] [DIR] TRA 400/220 kV AT1 Portile de Fier | N-1 TRA 400/220 kV AT2 Portile de Fier | -0.01624 | 6e-05 | -0.00567 | 0 | -0.02205 | -6e-05 | 0.0003 | 8e-05 | -6e-05 | -5e-05 | -0.01994 | -0.00222 | 0.00155 | -0.00025 | -0.01233 | -0.02001 | 3e-05 | 0.00039 | -6e-05 | 0.03103 | -0.0101 | -0.00073 | 0.00074 | -0.02166 | -0.00479 | -0.01769
[RO-RO] [DIR] TRA 400/220 kV AT1 Portile de Fier | N-1 TRA 400/220 kV AT3 Portile de Fier | -0.01619 | 6e-05 | -0.00565 | 0 | -0.02199 | -6e-05 | 0.0003 | 8e-05 | -6e-05 | -5e-05 | -0.01989 | -0.00222 | 0.00155 | -0.00025 | -0.0123 | -0.01996 | 3e-05 | 0.00039 | -6e-05 | 0.03095 | -0.01007 | -0.00073 | 0.00074 | -0.02161 | -0.00477 | -0.01765
[RO-RO] [DIR] TRA 400/220 kV AT2 Portile de Fier | N-1 TRA 400/220 kV AT1 Portile de Fier | -0.01624 | 6e-05 | -0.00567 | 0 | -0.02205 | -6e-05 | 0.0003 | 8e-05 | -6e-05 | -5e-05 | -0.01994 | -0.00222 | 0.00155 | -0.00025 | -0.01233 | -0.02001 | 3e-05 | 0.00039 | -6e-05 | 0.03103 | -0.0101 | -0.00073 | 0.00074 | -0.02166 | -0.00479 | -0.01769
[RO-RO] [DIR] TRA 400/220 kV AT2 Portile de Fier | N-1 TRA 400/220 kV AT3 Portile de Fier | -0.01619 | 6e-05 | -0.00565 | 0 | -0.02199 | -6e-05 | 0.0003 | 8e-05 | -6e-05 | -5e-05 | -0.01989 | -0.00222 | 0.00155 | -0.00025 | -0.0123 | -0.01996 | 3e-05 | 0.00039 | -6e-05 | 0.03095 | -0.01007 | -0.00073 | 0.00074 | -0.02161 | -0.00477 | -0.01765
[RO-BG] [OPP] TIE 400 kV TINTARENI-KOZLODUI 1 | BC | -0.07389 | -0.00013 | -0.02123 | 0 | -0.11904 | -0.0003 | 0.00117 | 0.00039 | -0.00027 | -0.00023 | -0.10471 | -0.00898 | 0.00394 | -0.00109 | -0.05232 | -0.10176 | 0.00012 | 0.00227 | -0.00027 | 0.08558 | -0.00431 | -0.00336 | 0.00321 | -0.1144 | 0.01002 | -0.0734
[RO-BG] [OPP] TIE 400 kV TINTARENI-KOZLODUI 1 | N-1 TIE 400 kV Portile de Fier-Djerdap | -0.08231 | -0.00024 | -0.02703 | 0 | -0.11488 | -0.00039 | 0.00151 | 0.00052 | -0.00035 | -0.00029 | -0.10947 | -0.01146 | 0.00485 | -0.00141 | -0.06049 | -0.10849 | 0.00016 | 0.00302 | -0.00035 | 0.11311 | -0.0232 | -0.00447 | 0.00421 | -0.11179 | 0.01722 | -0.08507
[RO-BG] [OPP] TIE 400 kV TINTARENI-KOZLODUI 1 | N-1 TIE 400 kV TINTARENI-KOZLODUI 2 | -0.11985 | -0.00021 | -0.03443 | 0 | -0.19308 | -0.00048 | 0.00189 | 0.00064 | -0.00044 | -0.00037 | -0.16984 | -0.01457 | 0.00639 | -0.00177 | -0.08485 | -0.16506 | 0.00019 | 0.00368 | -0.00044 | 0.13881 | -0.00699 | -0.00544 | 0.00521 | -0.18555 | 0.01626 | -0.11905
[RO-BG] [OPP] TIE 400 kV TINTARENI-KOZLODUI 1 | N-1 TIE 400 kV Isaccea - Vulcanesti | -0.07642 | -0.00018 | -0.02255 | 0 | -0.12301 | -0.00032 | 0.00125 | 0.00043 | -0.00029 | -0.00024 | -0.10781 | -0.00959 | 0.00403 | -0.00117 | -0.05438 | -0.10478 | 0.00013 | 0.00249 | -0.00029 | 0.08232 | -0.00627 | -0.00365 | 0.00347 | -0.11824 | 0.01583 | -0.07601
[RO-BG] [OPP] TIE 400 kV TINTARENI-KOZLODUI 1 | N-1 TIE 400 kV Resita-Pancevo c2 | -0.07369 | -0.00014 | -0.02157 | 0 | -0.11824 | -0.0003 | 0.00119 | 0.0004 | -0.00028 | -0.00023 | -0.10421 | -0.00913 | 0.00399 | -0.00111 | -0.05235 | -0.10129 | 0.00012 | 0.00232 | -0.00028 | 0.08695 | -0.00521 | -0.00343 | 0.00328 | -0.11365 | 0.01052 | -0.07318
[RO-BG] [OPP] TIE 400 kV TINTARENI-KOZLODUI 1 | N-1 TIE 400 kV Resita-Pancevo c1 | -0.07369 | -0.00014 | -0.02157 | 0 | -0.11824 | -0.0003 | 0.00119 | 0.0004 | -0.00028 | -0.00023 | -0.10421 | -0.00913 | 0.00399 | -0.00111 | -0.05235 | -0.10129 | 0.00012 | 0.00232 | -0.00028 | 0.08695 | -0.00521 | -0.00343 | 0.00328 | -0.11365 | 0.01052 | -0.07318
[RO-BG] [OPP] TIE 400 kV TINTARENI-KOZLODUI 2 | BC | -0.07389 | -0.00013 | -0.02123 | 0 | -0.11904 | -0.0003 | 0.00117 | 0.00039 | -0.00027 | -0.00023 | -0.10471 | -0.00898 | 0.00394 | -0.00109 | -0.05232 | -0.10176 | 0.00012 | 0.00227 | -0.00027 | 0.08558 | -0.00431 | -0.00336 | 0.00321 | -0.1144 | 0.01002 | -0.0734
[RO-BG] [OPP] TIE 400 kV TINTARENI-KOZLODUI 2 | N-1 TIE 400 kV Portile de Fier-Djerdap | -0.08231 | -0.00024 | -0.02703 | 0 | -0.11488 | -0.00039 | 0.00151 | 0.00052 | -0.00035 | -0.00029 | -0.10947 | -0.01146 | 0.00485 | -0.00141 | -0.06049 | -0.10849 | 0.00016 | 0.00302 | -0.00035 | 0.11311 | -0.0232 | -0.00447 | 0.00421 | -0.11179 | 0.01722 | -0.08507
[RO-BG] [OPP] TIE 400 kV TINTARENI-KOZLODUI 2 | N-1 TIE 400 kV TINTARENI-KOZLODUI 1 | -0.11985 | -0.00021 | -0.03443 | 0 | -0.19308 | -0.00048 | 0.00189 | 0.00064 | -0.00044 | -0.00037 | -0.16984 | -0.01457 | 0.00639 | -0.00177 | -0.08485 | -0.16506 | 0.00019 | 0.00368 | -0.00044 | 0.13881 | -0.00699 | -0.00544 | 0.00521 | -0.18555 | 0.01626 | -0.11905
[RO-BG] [OPP] TIE 400 kV TINTARENI-KOZLODUI 2 | N-1 TIE 400 kV Isaccea - Vulcanesti | -0.07642 | -0.00018 | -0.02255 | 0 | -0.12301 | -0.00032 | 0.00125 | 0.00043 | -0.00029 | -0.00024 | -0.10781 | -0.00959 | 0.00403 | -0.00117 | -0.05438 | -0.10478 | 0.00013 | 0.00249 | -0.00029 | 0.08232 | -0.00627 | -0.00365 | 0.00347 | -0.11824 | 0.01583 | -0.07601
[RO-BG] [OPP] TIE 400 kV TINTARENI-KOZLODUI 2 | N-1 TIE 400 kV Resita-Pancevo c2 | -0.07369 | -0.00014 | -0.02157 | 0 | -0.11824 | -0.0003 | 0.00119 | 0.0004 | -0.00028 | -0.00023 | -0.10421 | -0.00913 | 0.00399 | -0.00111 | -0.05235 | -0.10129 | 0.00012 | 0.00232 | -0.00028 | 0.08695 | -0.00521 | -0.00343 | 0.00328 | -0.11365 | 0.01052 | -0.07318
[RO-BG] [OPP] TIE 400 kV TINTARENI-KOZLODUI 2 | N-1 TIE 400 kV Resita-Pancevo c1 | -0.07369 | -0.00014 | -0.02157 | 0 | -0.11824 | -0.0003 | 0.00119 | 0.0004 | -0.00028 | -0.00023 | -0.10421 | -0.00913 | 0.00399 | -0.00111 | -0.05235 | -0.10129 | 0.00012 | 0.00232 | -0.00028 | 0.08695 | -0.00521 | -0.00343 | 0.00328 | -0.11365 | 0.01052 | -0.07318
[RO-RS] [OPP] TIE 400 kV Portile de Fier-Djerdap | BC | 0.05663 | 0.00075 | 0.03906 | 0 | -0.02796 | 0.0006 | -0.00227 | -0.00082 | 0.00055 | 0.00045 | 0.03202 | 0.01666 | -0.00612 | 0.00215 | 0.05495 | 0.04519 | -0.00024 | -0.00503 | 0.00054 | -0.18512 | 0.127 | 0.00749 | -0.00672 | -0.01756 | -0.04842 | 0.07844
[RO-RS] [OPP] TIE 400 kV Portile de Fier-Djerdap | N-1 TIE 400 kV Arad-Sandorfalva | 0.05506 | 0.00088 | 0.03919 | 0 | -0.0309 | 0.00063 | -0.00233 | -0.00085 | 0.00056 | 0.00047 | 0.02978 | 0.01694 | -0.00544 | 0.00221 | 0.05397 | 0.04301 | -0.00025 | -0.0053 | 0.00056 | -0.18922 | 0.12629 | 0.00781 | -0.00701 | -0.02039 | -0.05168 | 0.07674
[RO-RS] [OPP] TIE 400 kV Portile de Fier-Djerdap | N-1 TIE 400 kV Nadab-Bekescsaba | 0.05239 | 0.00078 | 0.03677 | 0 | -0.03353 | 0.00058 | -0.00213 | -0.00078 | 0.00052 | 0.00043 | 0.02708 | 0.01575 | -0.00557 | 0.00204 | 0.05143 | 0.04028 | -0.00023 | -0.0049 | 0.00052 | -0.19194 | 0.12301 | 0.00715 | -0.00633 | -0.02303 | -0.0523 | 0.07397
[RO-RS] [OPP] TIE 400 kV Portile de Fier-Djerdap | N-1 TIE 400 kV Rosiori-Mukacevo | 0.05093 | 0.00051 | 0.03523 | 0 | -0.03469 | 0.00052 | -0.00202 | -0.0007 | 0.00047 | 0.00039 | 0.02567 | 0.01478 | -0.00628 | 0.00187 | 0.04996 | 0.03884 | -0.00021 | -0.00417 | 0.00047 | -0.19444 | 0.12127 | 0.00643 | -0.00585 | -0.02422 | -0.0404 | 0.07247
[RO-RS] [OPP] TIE 400 kV Portile de Fier-Djerdap | N-1 TIE 400 kV TINTARENI-KOZLODUI 1 | 0.06692 | 0.00077 | 0.04201 | 0 | -0.01138 | 0.00064 | -0.00243 | -0.00087 | 0.00058 | 0.00048 | 0.0466 | 0.01791 | -0.00667 | 0.0023 | 0.06223 | 0.05936 | -0.00026 | -0.00535 | 0.00058 | -0.19703 | 0.1276 | 0.00796 | -0.00717 | -0.00164 | -0.04982 | 0.08866
[RO-RS] [OPP] TIE 400 kV Portile de Fier-Djerdap | N-1 TIE 400 kV TINTARENI-KOZLODUI 2 | 0.06692 | 0.00077 | 0.04201 | 0 | -0.01138 | 0.00064 | -0.00243 | -0.00087 | 0.00058 | 0.00048 | 0.0466 | 0.01791 | -0.00667 | 0.0023 | 0.06223 | 0.05936 | -0.00026 | -0.00535 | 0.00058 | -0.19703 | 0.1276 | 0.00796 | -0.00717 | -0.00164 | -0.04982 | 0.08866
[RO-RS] [OPP] TIE 400 kV Portile de Fier-Djerdap | N-1 TIE 400 kV Isaccea - Vulcanesti | 0.0484 | 0.0006 | 0.03475 | 0 | -0.04084 | 0.00053 | -0.00201 | -0.00071 | 0.00048 | 0.0004 | 0.02194 | 0.01471 | -0.00581 | 0.00188 | 0.04824 | 0.0354 | -0.00021 | -0.00432 | 0.00047 | -0.19573 | 0.12063 | 0.00654 | -0.0059 | -0.03004 | -0.02954 | 0.06998
[RO-RS] [OPP] TIE 400 kV Portile de Fier-Djerdap | N-1 OHL 400 kV Mintia-Arad | 0.05663 | 0.00075 | 0.03906 | 0 | -0.02796 | 0.0006 | -0.00227 | -0.00082 | 0.00055 | 0.00045 | 0.03202 | 0.01666 | -0.00612 | 0.00215 | 0.05495 | 0.04519 | -0.00024 | -0.00503 | 0.00054 | -0.18512 | 0.127 | 0.00749 | -0.00672 | -0.01756 | -0.04842 | 0.07844
[RO-RS] [OPP] TIE 400 kV Portile de Fier-Djerdap | N-1 OHL 220 kV Portile de Fier-Resita 1&2 | 0.04623 | 0.00079 | 0.03543 | 0 | -0.04207 | 0.00056 | -0.00208 | -0.00076 | 0.00051 | 0.00042 | 0.01925 | 0.01524 | -0.00513 | 0.00199 | 0.04705 | 0.03238 | -0.00023 | -0.00478 | 0.0005 | -0.20646 | 0.12053 | 0.00702 | -0.00625 | -0.03143 | -0.05149 | 0.06711
[RO-RS] [OPP] TIE 400 kV Portile de Fier-Djerdap | N-1 OHL 220 kV Resita-Timisoara 1&2 | 0.04583 | 0.00072 | 0.03229 | 0 | -0.03875 | 0.00051 | -0.0019 | -0.0007 | 0.00046 | 0.00038 | 0.02064 | 0.01393 | -0.00459 | 0.00182 | 0.04543 | 0.03355 | -0.00021 | -0.00437 | 0.00046 | -0.19631 | 0.11281 | 0.00638 | -0.00568 | -0.02844 | -0.04838 | 0.0667
[RO-RS] [OPP] TIE 400 kV Portile de Fier-Djerdap | N-1 TRA 400/220 kV AT3 Arad | 0.04983 | 0.00077 | 0.03543 | 0 | -0.03617 | 0.00056 | -0.00208 | -0.00076 | 0.0005 | 0.00042 | 0.0243 | 0.01525 | -0.00515 | 0.00198 | 0.04925 | 0.03744 | -0.00023 | -0.00475 | 0.0005 | -0.19477 | 0.11975 | 0.00697 | -0.00622 | -0.02568 | -0.05029 | 0.07116
[RO-RS] [OPP] TIE 400 kV Portile de Fier-Djerdap | N-1 TIE 400 kV Resita-Pancevo c2 | 0.05433 | 0.00088 | 0.04304 | 0 | -0.03725 | 0.00067 | -0.00252 | -0.00091 | 0.0006 | 0.0005 | 0.0262 | 0.01835 | -0.00669 | 0.00238 | 0.05529 | 0.03971 | -0.00027 | -0.00562 | 0.0006 | -0.20091 | 0.13747 | 0.00839 | -0.00749 | -0.02626 | -0.05425 | 0.0759
[RO-RS] [OPP] TIE 400 kV Portile de Fier-Djerdap | N-1 TIE 400 kV Resita-Pancevo c1 | 0.05433 | 0.00088 | 0.04304 | 0 | -0.03725 | 0.00067 | -0.00252 | -0.00091 | 0.0006 | 0.0005 | 0.0262 | 0.01835 | -0.00669 | 0.00238 | 0.05529 | 0.03971 | -0.00027 | -0.00562 | 0.0006 | -0.20091 | 0.13747 | 0.00839 | -0.00749 | -0.02626 | -0.05425 | 0.0759
[RO-RO] [OPP] OHL 400 kV Portile de Fier-Resita | BC | 0.04833 | -0.00066 | -0.00299 | 0 | 0.09125 | -0.00012 | 0.00031 | 0.00018 | -0.0001 | -8e-05 | 0.0718 | -0.00169 | -0.00134 | -0.00036 | 0.02801 | 0.07057 | 5e-05 | 0.00148 | -0.0001 | 0.12124 | -0.01934 | -0.002 | 0.00141 | 0.08785 | 0.0356 | 0.05283
[RO-RO] [OPP] OHL 400 kV Portile de Fier-Resita | N-1 TIE 400 kV Resita-Pancevo c2 | 0.04585 | -0.00052 | 0.00131 | 0 | 0.08122 | -5e-05 | 4e-05 | 8e-05 | -4e-05 | -3e-05 | 0.06552 | 0.00013 | -0.00196 | -0.00011 | 0.02839 | 0.06466 | 2e-05 | 0.00086 | -4e-05 | 0.1042 | -0.00803 | -0.00103 | 0.00058 | 0.07846 | 0.02932 | 0.05009
[RO-UA] [OPP] TIE 400 kV Isaccea-Vulcanesti | N-1 TIE 400 kV Resita-Pancevo c2 | 0.09808 | 0.0018 | 0.05112 | 0 | 0.15383 | 0.00092 | -0.0031 | -0.00126 | 0.00081 | 0.00068 | 0.12033 | 0.02321 | -0.00365 | 0.00315 | 0.07985 | 0.11687 | -0.00037 | -0.00844 | 0.00081 | 0.12705 | 0.07542 | 0.01132 | -0.00979 | 0.14893 | -0.22458 | 0.10088
[RO-HU] [OPP] TIE 400 kV Arad-Sandorfalva | BC | -0.0269 | 0.00212 | 0.00226 | 0 | -0.05044 | 0.00038 | -0.00093 | -0.00056 | 0.00031 | 0.00026 | -0.03847 | 0.00481 | 0.01161 | 0.00109 | -0.01666 | -0.03744 | -0.00015 | -0.00464 | 0.0003 | -0.0704 | -0.01217 | 0.00556 | -0.0049 | -0.04846 | -0.05591 | -0.02907
[RO-HU] [OPP] TIE 400 kV Arad-Sandorfalva | N-1 TIE 400 kV Nadab-Bekescsaba | -0.08004 | 0.00249 | -0.02644 | 0 | -0.12039 | 5e-05 | 0.00086 | -0.00014 | -1e-05 | -1e-05 | -0.10052 | -0.00664 | 0.01854 | -0.00023 | -0.06083 | -0.09908 | -2e-05 | -0.00303 | -1e-05 | -0.15601 | -0.06227 | 0.00127 | 1e-05 | -0.11708 | -0.10455 | -0.0851
[RO-HU] [OPP] TIE 400 kV Arad-Sandorfalva | N-1 TIE 400 kV Rosiori-Mukacevo | -0.04282 | 0.00145 | -0.00842 | 0 | -0.06925 | 0.00015 | -0.00023 | -0.00023 | 0.0001 | 9e-05 | -0.05622 | -0.00045 | 0.01118 | 0.00032 | -0.03059 | -0.0552 | -6e-05 | -0.00223 | 0.0001 | -0.09646 | -0.02819 | 0.0026 | -0.00248 | -0.06705 | -0.03349 | -0.04575
[RO-HU] [OPP] TIE 400 kV Arad-Sandorfalva | N-1 TIE 400 kV Portile de Fier-Djerdap | -0.0242 | 0.00216 | 0.00412 | 0 | -0.05177 | 0.00041 | -0.00103 | -0.0006 | 0.00033 | 0.00028 | -0.03694 | 0.00561 | 0.01132 | 0.00119 | -0.01404 | -0.03529 | -0.00017 | -0.00488 | 0.00033 | -0.07922 | -0.00612 | 0.00591 | -0.00522 | -0.04929 | -0.05822 | -0.02533
[RO-HU] [OPP] TIE 400 kV Arad-Sandorfalva | N-1 TIE 400 kV Resita-Pancevo c2 | -0.02726 | 0.00214 | 0.00287 | 0 | -0.05186 | 0.00039 | -0.00096 | -0.00057 | 0.00031 | 0.00026 | -0.03936 | 0.00507 | 0.01152 | 0.00112 | -0.0166 | -0.03828 | -0.00016 | -0.00472 | 0.00031 | -0.07281 | -0.01057 | 0.0057 | -0.00502 | -0.04978 | -0.0568 | -0.02946
[RO-HU] [OPP] TIE 400 kV Arad-Sandorfalva | N-1 TIE 400 kV Resita-Pancevo c1 | -0.02726 | 0.00214 | 0.00287 | 0 | -0.05186 | 0.00039 | -0.00096 | -0.00057 | 0.00031 | 0.00026 | -0.03936 | 0.00507 | 0.01152 | 0.00112 | -0.0166 | -0.03828 | -0.00016 | -0.00472 | 0.00031 | -0.07281 | -0.01057 | 0.0057 | -0.00502 | -0.04978 | -0.0568 | -0.02946
[RO-HU] [OPP] TIE 400 kV Nadab-Bekescsaba | BC | -0.0866 | 0.0006 | -0.04678 | 0 | -0.11401 | -0.00054 | 0.0029 | 0.00069 | -0.00052 | -0.00043 | -0.10114 | -0.01867 | 0.0113 | -0.00215 | -0.07199 | -0.10046 | 0.00022 | 0.00262 | -0.00052 | -0.13956 | -0.08167 | -0.007 | 0.00801 | -0.11186 | -0.07927 | -0.09133
[RO-HU] [OPP] TIE 400 kV Nadab-Bekescsaba | N-1 TIE 400 kV Arad-Sandorfalva | -0.10538 | 0.00208 | -0.0452 | -1e-05 | -0.14922 | -0.00028 | 0.00226 | 0.0003 | -0.00031 | -0.00025 | -0.12799 | -0.01531 | 0.01941 | -0.00139 | -0.08362 | -0.12659 | 0.00011 | -0.00062 | -0.00031 | -0.18868 | -0.09016 | -0.00312 | 0.00459 | -0.14567 | -0.11829 | -0.11162
[RO-HU] [OPP] TIE 400 kV Nadab-Bekescsaba | N-1 TIE 400 kV Rosiori-Mukacevo | -0.12273 | -0.00093 | -0.07103 | -1e-05 | -0.15671 | -0.00107 | 0.00449 | 0.00144 | -0.00098 | -0.00081 | -0.14144 | -0.03062 | 0.01032 | -0.0039 | -0.10363 | -0.14075 | 0.00043 | 0.00807 | -0.00098 | -0.19872 | -0.11803 | -0.01371 | 0.01351 | -0.15407 | -0.02838 | -0.12918
[RO-HU] [OPP] TIE 400 kV Nadab-Bekescsaba | N-1 TIE 400 kV Portile de Fier-Djerdap | -0.08403 | 0.00063 | -0.04501 | 0 | -0.11528 | -0.00051 | 0.0028 | 0.00065 | -0.0005 | -0.00041 | -0.09969 | -0.01791 | 0.01103 | -0.00205 | -0.0695 | -0.0984 | 0.00021 | 0.00239 | -0.00049 | -0.14797 | -0.0759 | -0.00666 | 0.00771 | -0.11265 | -0.08147 | -0.08776
[RO-HU] [OPP] TIE 400 kV Nadab-Bekescsaba | N-1 TIE 400 kV Resita-Pancevo c2 | -0.08691 | 0.00061 | -0.04624 | 0 | -0.11526 | -0.00053 | 0.00287 | 0.00067 | -0.00051 | -0.00042 | -0.10193 | -0.01844 | 0.01123 | -0.00212 | -0.07195 | -0.1012 | 0.00021 | 0.00254 | -0.00051 | -0.14168 | -0.08026 | -0.00688 | 0.00791 | -0.11303 | -0.08006 | -0.09167
[RO-HU] [OPP] TIE 400 kV Nadab-Bekescsaba | N-1 TIE 400 kV Resita-Pancevo c1 | -0.08691 | 0.00061 | -0.04624 | 0 | -0.11526 | -0.00053 | 0.00287 | 0.00067 | -0.00051 | -0.00042 | -0.10193 | -0.01844 | 0.01123 | -0.00212 | -0.07195 | -0.1012 | 0.00021 | 0.00254 | -0.00051 | -0.14168 | -0.08026 | -0.00688 | 0.00791 | -0.11303 | -0.08005 | -0.09167
[RO-UA] [OPP]TIE 400 kV Rosiori-Mukacevo | BC | 0.09151 | 0.00387 | 0.06142 | 0 | 0.10814 | 0.00135 | -0.00402 | -0.0019 | 0.00117 | 0.00097 | 0.10206 | 0.03027 | 0.00248 | 0.00444 | 0.08013 | 0.10206 | -0.00055 | -0.01382 | 0.00116 | 0.14985 | 0.09211 | 0.01701 | -0.01393 | 0.10693 | -0.12891 | 0.09588
[RO-UA] [OPP]TIE 400 kV Rosiori-Mukacevo | N-1 TIE 400 kV Arad-Sandorfalva | 0.09417 | 0.00366 | 0.0612 | 0 | 0.11312 | 0.00131 | -0.00393 | -0.00184 | 0.00114 | 0.00095 | 0.10585 | 0.02979 | 0.00134 | 0.00433 | 0.08178 | 0.10576 | -0.00053 | -0.01336 | 0.00113 | 0.1568 | 0.09331 | 0.01646 | -0.01345 | 0.11171 | -0.12339 | 0.09875
[RO-UA] [OPP]TIE 400 kV Rosiori-Mukacevo | N-1 TIE 400 kV Nadab-Bekescsaba | 0.10857 | 0.00375 | 0.07064 | 0 | 0.1306 | 0.00146 | -0.00459 | -0.00203 | 0.00127 | 0.00106 | 0.12198 | 0.03394 | 0.00026 | 0.00486 | 0.09431 | 0.12185 | -0.00059 | -0.01434 | 0.00126 | 0.17734 | 0.1082 | 0.01839 | -0.01551 | 0.12896 | -0.1133 | 0.11387
[RO-UA] [OPP]TIE 400 kV Rosiori-Mukacevo | N-1 TIE 400 kV Portile de Fier-Djerdap | 0.08988 | 0.00385 | 0.0603 | 0 | 0.10895 | 0.00133 | -0.00395 | -0.00187 | 0.00115 | 0.00096 | 0.10113 | 0.02979 | 0.00266 | 0.00438 | 0.07855 | 0.10076 | -0.00054 | -0.01367 | 0.00115 | 0.15519 | 0.08845 | 0.0168 | -0.01374 | 0.10743 | -0.12752 | 0.09362
[RO-UA] [OPP]TIE 400 kV Rosiori-Mukacevo | N-1 OHL 400 kV Mintia-Arad | 0.09151 | 0.00387 | 0.06142 | 0 | 0.10814 | 0.00135 | -0.00402 | -0.0019 | 0.00117 | 0.00097 | 0.10206 | 0.03027 | 0.00248 | 0.00444 | 0.08013 | 0.10206 | -0.00055 | -0.01382 | 0.00116 | 0.14985 | 0.09211 | 0.01701 | -0.01393 | 0.10693 | -0.12891 | 0.09588
[RO-UA] [OPP]TIE 400 kV Rosiori-Mukacevo | N-1 OHL 400 kV Sibiu Sud-Mintia | 0.09185 | 0.00386 | 0.06145 | 0 | 0.10897 | 0.00135 | -0.00402 | -0.00189 | 0.00117 | 0.00097 | 0.1026 | 0.03027 | 0.00244 | 0.00444 | 0.08035 | 0.10256 | -0.00055 | -0.0138 | 0.00116 | 0.15113 | 0.09204 | 0.017 | -0.01392 | 0.10771 | -0.12834 | 0.09621
[RO-UA] [OPP]TIE 400 kV Rosiori-Mukacevo | N-1 OHL 400 kV Arefu-Sibiu Sud | 0.08426 | 0.00381 | 0.05794 | 0 | 0.09868 | 0.0013 | -0.00382 | -0.00182 | 0.00112 | 0.00093 | 0.09326 | 0.02877 | 0.00302 | 0.00425 | 0.0743 | 0.0933 | -0.00052 | -0.01337 | 0.00111 | 0.1443 | 0.08677 | 0.01636 | -0.01334 | 0.09765 | -0.12705 | 0.08827
[RO-UA] [OPP]TIE 400 kV Rosiori-Mukacevo | N-1 TIE 400 kV Resita-Pancevo c2 | 0.09165 | 0.00386 | 0.06119 | 0 | 0.10869 | 0.00135 | -0.004 | -0.00189 | 0.00116 | 0.00097 | 0.1024 | 0.03017 | 0.00252 | 0.00443 | 0.08011 | 0.10238 | -0.00055 | -0.01379 | 0.00116 | 0.15078 | 0.0915 | 0.01696 | -0.01389 | 0.10744 | -0.12857 | 0.09603
[RO-UA] [OPP]TIE 400 kV Rosiori-Mukacevo | N-1 OHL 400 kV Arefu-Tantareni | 0.08657 | 0.00382 | 0.05903 | 0 | 0.10219 | 0.00131 | -0.00388 | -0.00185 | 0.00113 | 0.00095 | 0.09612 | 0.02923 | 0.00284 | 0.00431 | 0.07614 | 0.09611 | -0.00053 | -0.01351 | 0.00113 | 0.14971 | 0.08844 | 0.01656 | -0.01352 | 0.10105 | -0.12703 | 0.09067
[RO-UA] [OPP]TIE 400 kV Rosiori-Mukacevo | N-1 TIE 400 kV Resita-Pancevo c1 | 0.09165 | 0.00386 | 0.06119 | 0 | 0.10869 | 0.00135 | -0.004 | -0.00189 | 0.00116 | 0.00097 | 0.1024 | 0.03017 | 0.00252 | 0.00443 | 0.08011 | 0.10238 | -0.00055 | -0.01379 | 0.00116 | 0.15078 | 0.0915 | 0.01696 | -0.01389 | 0.10744 | -0.12857 | 0.09603
[RO-RS] [OPP] TIE 400 kV Resita-Pancevo c2 | BC | -0.00906 | 0.00049 | 0.0157 | 0 | -0.03663 | 0.00026 | -0.00096 | -0.00036 | 0.00023 | 0.00019 | -0.02294 | 0.00666 | -0.00224 | 0.00091 | 0.00138 | -0.02161 | -0.00011 | -0.0023 | 0.00023 | -0.06226 | 0.04129 | 0.00355 | -0.00303 | -0.03428 | -0.02295 | -0.01002
[RO-RS] [OPP] TIE 400 kV Resita-Pancevo c2 | N-1 TIE 400 kV Arad-Sandorfalva | -0.01026 | 0.00059 | 0.0158 | 0 | -0.03887 | 0.00028 | -0.00101 | -0.00038 | 0.00025 | 0.00021 | -0.02465 | 0.00687 | -0.00173 | 0.00096 | 0.00064 | -0.02328 | -0.00011 | -0.00251 | 0.00025 | -0.06539 | 0.04075 | 0.0038 | -0.00324 | -0.03643 | -0.02544 | -0.01132
[RO-RS] [OPP] TIE 400 kV Resita-Pancevo c2 | N-1 TIE 400 kV Nadab-Bekescsaba | -0.01204 | 0.00051 | 0.01409 | 0 | -0.04055 | 0.00024 | -0.00086 | -0.00034 | 0.00022 | 0.00018 | -0.02642 | 0.00601 | -0.00185 | 0.00083 | -0.0011 | -0.02507 | -0.0001 | -0.00221 | 0.00021 | -0.06706 | 0.03848 | 0.00331 | -0.00275 | -0.03813 | -0.02568 | -0.01317
[RO-RS] [OPP] TIE 400 kV Resita-Pancevo c2 | N-1 TIE 400 kV Portile de Fier-Djerdap | 0.00442 | 0.00067 | 0.02499 | 0 | -0.04328 | 0.00041 | -0.0015 | -0.00055 | 0.00036 | 0.0003 | -0.01532 | 0.01062 | -0.0037 | 0.00142 | 0.01445 | -0.01086 | -0.00016 | -0.0035 | 0.00036 | -0.10631 | 0.07152 | 0.00533 | -0.00463 | -0.03846 | -0.03448 | 0.00864
[RO-RS] [OPP] TIE 400 kV Resita-Pancevo c2 | N-1 OHL 400 kV Iernut-Sibiu Sud | -0.01174 | 0.00046 | 0.01435 | 0 | -0.04036 | 0.00024 | -0.00089 | -0.00033 | 0.00021 | 0.00018 | -0.02617 | 0.00607 | -0.00205 | 0.00083 | -0.0008 | -0.0248 | -0.0001 | -0.00212 | 0.00021 | -0.06642 | 0.03916 | 0.00329 | -0.00279 | -0.03792 | -0.02254 | -0.01282
[RO-RS] [OPP] TIE 400 kV Resita-Pancevo c2 | N-1 OHL 400 kV Mintia-Arad | -0.00906 | 0.00049 | 0.0157 | 0 | -0.03663 | 0.00026 | -0.00096 | -0.00036 | 0.00023 | 0.00019 | -0.02294 | 0.00666 | -0.00224 | 0.00091 | 0.00138 | -0.02161 | -0.00011 | -0.0023 | 0.00023 | -0.06226 | 0.04129 | 0.00355 | -0.00303 | -0.03428 | -0.02295 | -0.01002
[RO-RS] [OPP] TIE 400 kV Resita-Pancevo c2 | N-1 OHL 220 kV Portile de Fier-Resita c2 | -0.00767 | 0.00049 | 0.01618 | 0 | -0.03475 | 0.00027 | -0.00099 | -0.00037 | 0.00024 | 0.0002 | -0.02123 | 0.00685 | -0.00238 | 0.00093 | 0.00243 | -0.0199 | -0.00011 | -0.00233 | 0.00024 | -0.05941 | 0.04216 | 0.00361 | -0.00309 | -0.03243 | -0.02255 | -0.00851
[RO-RS] [OPP] TIE 400 kV Resita-Pancevo c2 | N-1 OHL 220 kV Portile de Fier-Resita c1 | -0.00767 | 0.00049 | 0.01618 | 0 | -0.03475 | 0.00027 | -0.00099 | -0.00037 | 0.00024 | 0.0002 | -0.02123 | 0.00685 | -0.00238 | 0.00093 | 0.00243 | -0.0199 | -0.00011 | -0.00233 | 0.00024 | -0.05941 | 0.04216 | 0.00361 | -0.00309 | -0.03243 | -0.02255 | -0.00851
[RO-RS] [OPP] TIE 400 kV Resita-Pancevo c2 | N-1 OHL 220 kV Resita-Timisoara c2 | -0.01204 | 0.00048 | 0.01383 | 0 | -0.0396 | 0.00024 | -0.00086 | -0.00033 | 0.00021 | 0.00018 | -0.02607 | 0.0059 | -0.00182 | 0.00082 | -0.00125 | -0.02482 | -0.0001 | -0.00212 | 0.00021 | -0.06534 | 0.03738 | 0.00324 | -0.00274 | -0.03727 | -0.02294 | -0.01326
[RO-RS] [OPP] TIE 400 kV Resita-Pancevo c2 | N-1 OHL 220 kV Resita-Timisoara c1 | -0.01204 | 0.00048 | 0.01383 | 0 | -0.0396 | 0.00024 | -0.00086 | -0.00033 | 0.00021 | 0.00018 | -0.02607 | 0.0059 | -0.00182 | 0.00082 | -0.00125 | -0.02482 | -0.0001 | -0.00212 | 0.00021 | -0.06534 | 0.03738 | 0.00324 | -0.00274 | -0.03727 | -0.02294 | -0.01326
[RO-RS] [OPP] TIE 400 kV Resita-Pancevo c2 | N-1 TRA 400/220 kV AT3 Arad | -0.01552 | 0.00051 | 0.01226 | 0 | -0.04443 | 0.00022 | -0.00078 | -0.00031 | 0.00019 | 0.00016 | -0.03027 | 0.00531 | -0.00132 | 0.00075 | -0.00404 | -0.02898 | -9e-05 | -0.00204 | 0.00019 | -0.07143 | 0.0344 | 0.00306 | -0.00254 | -0.042 | -0.02473 | -0.01695
[RO-RS] [OPP] TIE 400 kV Resita-Pancevo c2 | N-1 OHL 400 kV Djerdap - Drmno | -0.01819 | 0.00068 | 0.01904 | 0 | -0.05727 | 0.00033 | -0.00119 | -0.00045 | 0.00029 | 0.00024 | -0.03817 | 0.00814 | -0.00245 | 0.00113 | -0.00273 | -0.03643 | -0.00013 | -0.00295 | 0.00029 | -0.092 | 0.06007 | 0.00451 | -0.0038 | -0.05398 | -0.03259 | -0.02004
[RO-RS] [OPP] TIE 400 kV Resita-Pancevo c2 | N-1 OHL 400 kV Djerdap - Bor | 0.001 | 0.0005 | 0.01862 | 0 | -0.03112 | 0.0003 | -0.00112 | -0.00041 | 0.00027 | 0.00022 | -0.01305 | 0.00788 | -0.00283 | 0.00105 | 0.00916 | -0.01044 | -0.00012 | -0.00258 | 0.00027 | -0.07033 | 0.04095 | 0.00398 | -0.00345 | -0.02801 | -0.02429 | 0.00282
[RO-RS] [OPP] TIE 400 kV Resita-Pancevo c2 | N-1 OHL 400 kV Srbobran – Subotica 3 | -0.00067 | 0.00049 | 0.02296 | 0 | -0.02938 | 0.00035 | -0.00135 | -0.00048 | 0.00032 | 0.00026 | -0.01479 | 0.00947 | -0.00428 | 0.00124 | 0.00943 | -0.01326 | -0.00014 | -0.00291 | 0.00031 | -0.05612 | 0.05406 | 0.00465 | -0.00404 | -0.02689 | -0.02258 | -0.00108
[RO-RS] [OPP] TIE 400 kV Resita-Pancevo c2 | N-1 TIE 400 kV Sandorfalva-Subotica 3 | 0.0037 | 0.0005 | 0.02733 | 0 | -0.02579 | 0.00041 | -0.00159 | -0.00055 | 0.00037 | 0.00031 | -0.01066 | 0.01125 | -0.00553 | 0.00145 | 0.01377 | -0.00902 | -0.00016 | -0.0033 | 0.00037 | -0.05317 | 0.06049 | 0.00537 | -0.00469 | -0.02321 | -0.02266 | 0.00352
[RO-RS] [OPP] TIE 400 kV Resita-Pancevo c2 | N-1 OHL 400 kV Bor 2 – Nis 2 | -0.00127 | 0.00049 | 0.01771 | 0 | -0.03255 | 0.00029 | -0.00107 | -0.00039 | 0.00026 | 0.00021 | -0.01527 | 0.0075 | -0.00266 | 0.00101 | 0.0073 | -0.01289 | -0.00012 | -0.00248 | 0.00026 | -0.06685 | 0.03819 | 0.00383 | -0.0033 | -0.02953 | -0.02366 | 3e-05
[RO-RS] [OPP] TIE 400 kV Resita-Pancevo c2 | N-1 OHL 400 kV Portile de Fier-Resita | 0.00667 | 0.00028 | 0.01473 | 0 | -0.00694 | 0.00022 | -0.00086 | -0.0003 | 0.0002 | 0.00017 | 0.00042 | 0.00611 | -0.00268 | 0.00079 | 0.01049 | 0.00135 | -9e-05 | -0.00182 | 0.0002 | -0.02281 | 0.035 | 0.0029 | -0.00257 | -0.0057 | -0.01137 | 0.00716
[RO-RS] [OPP] TIE 400 kV Resita-Pancevo c2 | N-1 OHL 400 kV Paks -Sandorfalva | -0.01026 | 0.00055 | 0.01503 | 0 | -0.03803 | 0.00026 | -0.00095 | -0.00036 | 0.00023 | 0.00019 | -0.02427 | 0.00651 | -0.00191 | 0.00091 | 0.00036 | -0.02295 | -0.00011 | -0.00237 | 0.00023 | -0.06379 | 0.0398 | 0.00359 | -0.00307 | -0.03567 | -0.02398 | -0.01131
[RO-RS] [OPP] TIE 400 kV Resita-Pancevo c2 | N-1 TIE 400 kV Resita-Pancevo c1 | -0.01444 | 0.00079 | 0.02503 | 0 | -0.05839 | 0.00042 | -0.00154 | -0.00057 | 0.00037 | 0.00031 | -0.03657 | 0.01061 | -0.00358 | 0.00145 | 0.0022 | -0.03445 | -0.00017 | -0.00367 | 0.00037 | -0.09925 | 0.06583 | 0.00566 | -0.00482 | -0.05465 | -0.0366 | -0.01598
[RO-RS] [OPP] TIE 400 kV Resita-Pancevo c1 | BC | -0.00906 | 0.00049 | 0.0157 | 0 | -0.03663 | 0.00026 | -0.00096 | -0.00036 | 0.00023 | 0.00019 | -0.02293 | 0.00666 | -0.00224 | 0.00091 | 0.00138 | -0.02161 | -0.00011 | -0.0023 | 0.00023 | -0.06225 | 0.04129 | 0.00355 | -0.00303 | -0.03428 | -0.02295 | -0.01002
[RO-RS] [OPP] TIE 400 kV Resita-Pancevo c1 | N-1 TIE 400 kV Nadab-Bekescsaba | -0.01204 | 0.00051 | 0.01409 | 0 | -0.04055 | 0.00024 | -0.00086 | -0.00034 | 0.00022 | 0.00018 | -0.02642 | 0.00601 | -0.00185 | 0.00083 | -0.0011 | -0.02507 | -0.0001 | -0.00221 | 0.00021 | -0.06706 | 0.03848 | 0.00331 | -0.00275 | -0.03813 | -0.02568 | -0.01317
[RO-RS] [OPP] TIE 400 kV Resita-Pancevo c1 | N-1 TIE 400 kV Portile de Fier-Djerdap | 0.00442 | 0.00067 | 0.02499 | 0 | -0.04328 | 0.00041 | -0.0015 | -0.00055 | 0.00036 | 0.0003 | -0.01532 | 0.01062 | -0.0037 | 0.00142 | 0.01445 | -0.01086 | -0.00016 | -0.0035 | 0.00036 | -0.1063 | 0.07151 | 0.00533 | -0.00463 | -0.03845 | -0.03448 | 0.00864
[RO-RS] [OPP] TIE 400 kV Resita-Pancevo c1 | N-1 OHL 400 kV Iernut-Sibiu Sud | -0.01174 | 0.00046 | 0.01435 | 0 | -0.04036 | 0.00024 | -0.00089 | -0.00033 | 0.00021 | 0.00018 | -0.02617 | 0.00607 | -0.00205 | 0.00083 | -0.0008 | -0.0248 | -0.0001 | -0.00212 | 0.00021 | -0.06642 | 0.03916 | 0.00329 | -0.00279 | -0.03792 | -0.02254 | -0.01282
[RO-RS] [OPP] TIE 400 kV Resita-Pancevo c1 | N-1 OHL 400 kV Mintia-Arad | -0.00906 | 0.00049 | 0.0157 | 0 | -0.03663 | 0.00026 | -0.00096 | -0.00036 | 0.00023 | 0.00019 | -0.02293 | 0.00666 | -0.00224 | 0.00091 | 0.00138 | -0.02161 | -0.00011 | -0.0023 | 0.00023 | -0.06225 | 0.04129 | 0.00355 | -0.00303 | -0.03428 | -0.02295 | -0.01002
[RO-RS] [OPP] TIE 400 kV Resita-Pancevo c1 | N-1 OHL 220 kV Portile de Fier-Resita c2 | -0.00767 | 0.00049 | 0.01618 | 0 | -0.03474 | 0.00027 | -0.00099 | -0.00037 | 0.00024 | 0.0002 | -0.02123 | 0.00685 | -0.00238 | 0.00093 | 0.00243 | -0.0199 | -0.00011 | -0.00233 | 0.00024 | -0.05941 | 0.04215 | 0.00361 | -0.00309 | -0.03243 | -0.02255 | -0.00851
[RO-RS] [OPP] TIE 400 kV Resita-Pancevo c1 | N-1 OHL 220 kV Portile de Fier-Resita c1 | -0.00767 | 0.00049 | 0.01618 | 0 | -0.03474 | 0.00027 | -0.00099 | -0.00037 | 0.00024 | 0.0002 | -0.02123 | 0.00685 | -0.00238 | 0.00093 | 0.00243 | -0.0199 | -0.00011 | -0.00233 | 0.00024 | -0.05941 | 0.04215 | 0.00361 | -0.00309 | -0.03243 | -0.02255 | -0.00851
[RO-RS] [OPP] TIE 400 kV Resita-Pancevo c1 | N-1 OHL 220 kV Resita-Timisoara c2 | -0.01204 | 0.00048 | 0.01383 | 0 | -0.0396 | 0.00024 | -0.00086 | -0.00033 | 0.00021 | 0.00018 | -0.02607 | 0.0059 | -0.00182 | 0.00082 | -0.00125 | -0.02482 | -0.0001 | -0.00212 | 0.00021 | -0.06534 | 0.03738 | 0.00324 | -0.00274 | -0.03727 | -0.02294 | -0.01326
[RO-RS] [OPP] TIE 400 kV Resita-Pancevo c1 | N-1 OHL 220 kV Resita-Timisoara c1 | -0.01204 | 0.00048 | 0.01383 | 0 | -0.0396 | 0.00024 | -0.00086 | -0.00033 | 0.00021 | 0.00018 | -0.02607 | 0.0059 | -0.00182 | 0.00082 | -0.00125 | -0.02482 | -0.0001 | -0.00212 | 0.00021 | -0.06534 | 0.03738 | 0.00324 | -0.00274 | -0.03727 | -0.02294 | -0.01326
[RO-RS] [OPP] TIE 400 kV Resita-Pancevo c1 | N-1 TRA 400/220 kV AT3 Arad | -0.01552 | 0.00051 | 0.01226 | 0 | -0.04443 | 0.00022 | -0.00078 | -0.00031 | 0.00019 | 0.00016 | -0.03027 | 0.00531 | -0.00132 | 0.00075 | -0.00404 | -0.02898 | -9e-05 | -0.00204 | 0.00019 | -0.07143 | 0.0344 | 0.00306 | -0.00254 | -0.04199 | -0.02473 | -0.01695
[RO-RS] [OPP] TIE 400 kV Resita-Pancevo c1 | N-1 OHL 400 kV Djerdap - Drmno | -0.01819 | 0.00068 | 0.01904 | 0 | -0.05727 | 0.00033 | -0.00119 | -0.00045 | 0.00029 | 0.00024 | -0.03817 | 0.00814 | -0.00245 | 0.00113 | -0.00273 | -0.03643 | -0.00013 | -0.00295 | 0.00029 | -0.092 | 0.06007 | 0.00451 | -0.0038 | -0.05398 | -0.03259 | -0.02004
[RO-RS] [OPP] TIE 400 kV Resita-Pancevo c1 | N-1 OHL 400 kV Djerdap - Bor | 0.001 | 0.0005 | 0.01862 | 0 | -0.03112 | 0.0003 | -0.00112 | -0.00041 | 0.00027 | 0.00022 | -0.01305 | 0.00788 | -0.00283 | 0.00105 | 0.00916 | -0.01044 | -0.00012 | -0.00258 | 0.00027 | -0.07032 | 0.04095 | 0.00398 | -0.00345 | -0.02801 | -0.02429 | 0.00282
[RO-RS] [OPP] TIE 400 kV Resita-Pancevo c1 | N-1 OHL 400 kV Srbobran – Subotica 3 | -0.00067 | 0.00049 | 0.02296 | 0 | -0.02938 | 0.00035 | -0.00135 | -0.00048 | 0.00032 | 0.00026 | -0.01479 | 0.00947 | -0.00428 | 0.00124 | 0.00943 | -0.01326 | -0.00014 | -0.00291 | 0.00031 | -0.05612 | 0.05406 | 0.00465 | -0.00404 | -0.02689 | -0.02258 | -0.00108
[RO-RS] [OPP] TIE 400 kV Resita-Pancevo c1 | N-1 TIE 400 kV Sandorfalva-Subotica 3 | 0.0037 | 0.0005 | 0.02733 | 0 | -0.02579 | 0.00041 | -0.00159 | -0.00055 | 0.00037 | 0.00031 | -0.01066 | 0.01125 | -0.00552 | 0.00145 | 0.01377 | -0.00902 | -0.00016 | -0.0033 | 0.00037 | -0.05317 | 0.06049 | 0.00537 | -0.00468 | -0.02321 | -0.02266 | 0.00352
[RO-RS] [OPP] TIE 400 kV Resita-Pancevo c1 | N-1 OHL 400 kV Bor 2 – Nis 2 | -0.00127 | 0.00049 | 0.01771 | 0 | -0.03255 | 0.00029 | -0.00107 | -0.00039 | 0.00026 | 0.00021 | -0.01527 | 0.0075 | -0.00266 | 0.00101 | 0.0073 | -0.01289 | -0.00012 | -0.00248 | 0.00026 | -0.06685 | 0.03819 | 0.00383 | -0.0033 | -0.02953 | -0.02366 | 3e-05
[RO-RS] [OPP] TIE 400 kV Resita-Pancevo c1 | N-1 OHL 400 kV Portile de Fier-Resita | 0.00667 | 0.00028 | 0.01473 | 0 | -0.00694 | 0.00022 | -0.00086 | -0.0003 | 0.0002 | 0.00017 | 0.00042 | 0.00611 | -0.00268 | 0.00079 | 0.01049 | 0.00135 | -9e-05 | -0.00182 | 0.0002 | -0.02281 | 0.035 | 0.0029 | -0.00257 | -0.00569 | -0.01137 | 0.00716
[RO-RS] [OPP] TIE 400 kV Resita-Pancevo c1 | N-1 OHL 400 kV Paks -Sandorfalva | -0.01026 | 0.00055 | 0.01503 | 0 | -0.03803 | 0.00026 | -0.00095 | -0.00036 | 0.00023 | 0.00019 | -0.02427 | 0.00651 | -0.00191 | 0.00091 | 0.00036 | -0.02295 | -0.00011 | -0.00237 | 0.00023 | -0.06379 | 0.0398 | 0.00359 | -0.00307 | -0.03567 | -0.02398 | -0.01131
[RO-RS] [OPP] TIE 400 kV Resita-Pancevo c1 | N-1 TIE 400 kV Resita-Pancevo c2 | -0.01444 | 0.00079 | 0.02503 | 0 | -0.05839 | 0.00042 | -0.00154 | -0.00057 | 0.00037 | 0.00031 | -0.03657 | 0.01061 | -0.00358 | 0.00145 | 0.0022 | -0.03445 | -0.00017 | -0.00367 | 0.00037 | -0.09925 | 0.06583 | 0.00566 | -0.00482 | -0.05465 | -0.0366 | -0.01598
[RO-BG] [OPP] TIE 400 kV DOBRUDJA- MEDGIDIA SUD | BC | -0.05742 | -0.00047 | -0.02181 | 0 | -0.1424 | -0.00035 | 0.00127 | 0.00048 | -0.00031 | -0.00026 | -0.08175 | -0.00957 | 0.00277 | -0.00124 | -0.04247 | -0.07434 | 0.00014 | 0.003 | -0.00031 | 0.01625 | -0.02147 | -0.00419 | 0.00377 | -0.13434 | 0.05127 | -0.05504
[RO-BG] [OPP] TIE 400 kV DOBRUDJA- MEDGIDIA SUD | N-1 OHL 400 kV Isaccea - Stupina | -0.0553 | -0.00044 | -0.02082 | 0 | -0.13837 | -0.00033 | 0.00121 | 0.00045 | -0.0003 | -0.00025 | -0.079 | -0.00913 | 0.00267 | -0.00118 | -0.0408 | -0.07174 | 0.00013 | 0.00285 | -0.0003 | 0.01761 | -0.02012 | -0.00398 | 0.00359 | -0.13049 | 0.048 | -0.05291
[RO-BG] [OPP] TIE 400 kV DOBRUDJA- MEDGIDIA SUD | N-1 TIE 400 kV MEDGIDIA SUD - VARNA | -0.09889 | -0.00081 | -0.03756 | 0 | -0.24504 | -0.0006 | 0.00218 | 0.00082 | -0.00054 | -0.00045 | -0.14079 | -0.01649 | 0.00476 | -0.00213 | -0.07313 | -0.12802 | 0.00024 | 0.00517 | -0.00054 | 0.02799 | -0.03696 | -0.00722 | 0.0065 | -0.2314 | 0.08827 | -0.09478
[RO-BG] [OPP] TIE 400 kV DOBRUDJA- MEDGIDIA SUD | N-1 OHL 400 kV Cernavoda - Pelicanu | -0.05686 | -0.0005 | -0.02215 | 0 | -0.13742 | -0.00036 | 0.00129 | 0.00049 | -0.00032 | -0.00027 | -0.08016 | -0.00974 | 0.00273 | -0.00126 | -0.04234 | -0.0732 | 0.00014 | 0.00309 | -0.00032 | 0.01044 | -0.02287 | -0.0043 | 0.00386 | -0.12979 | 0.05471 | -0.05478
[RO-BG] [OPP] TIE 400 kV DOBRUDJA- MEDGIDIA SUD | N-1 OHL 400 kV Gura Ialomitei - Bucuresti Sud | -0.0569 | -0.0005 | -0.02222 | 0 | -0.13717 | -0.00036 | 0.0013 | 0.00049 | -0.00032 | -0.00027 | -0.08014 | -0.00977 | 0.00273 | -0.00127 | -0.0424 | -0.07321 | 0.00015 | 0.0031 | -0.00032 | 0.00999 | -0.02304 | -0.00432 | 0.00388 | -0.12956 | 0.0551 | -0.05485
[RO-BG] [OPP] TIE 400 kV DOBRUDJA- MEDGIDIA SUD | N-1 OHL 400 kV Gutinas – Smardan | -0.05591 | -0.00051 | -0.02173 | 0 | -0.13584 | -0.00035 | 0.00127 | 0.00048 | -0.00032 | -0.00026 | -0.079 | -0.00959 | 0.00257 | -0.00125 | -0.04159 | -0.07207 | 0.00014 | 0.00307 | -0.00032 | 0.00972 | -0.02202 | -0.00426 | 0.00381 | -0.12826 | 0.05883 | -0.05378
[RO-BG] [OPP] TIE 400 kV DOBRUDJA- MEDGIDIA SUD | N-1 TIE 400 kV Resita-Pancevo c2 | -0.05738 | -0.00047 | -0.02189 | 0 | -0.14223 | -0.00035 | 0.00127 | 0.00048 | -0.00032 | -0.00026 | -0.08165 | -0.00961 | 0.00278 | -0.00124 | -0.04247 | -0.07424 | 0.00014 | 0.00301 | -0.00031 | 0.01655 | -0.02166 | -0.00421 | 0.00379 | -0.13418 | 0.05137 | -0.05499
[RO-BG] [OPP] TIE 400 kV DOBRUDJA- MEDGIDIA SUD | N-1 TIE 400 kV Resita-Pancevo c1 | -0.05738 | -0.00047 | -0.02189 | 0 | -0.14223 | -0.00035 | 0.00127 | 0.00048 | -0.00032 | -0.00026 | -0.08165 | -0.00961 | 0.00278 | -0.00124 | -0.04247 | -0.07424 | 0.00014 | 0.00301 | -0.00031 | 0.01655 | -0.02166 | -0.00421 | 0.00379 | -0.13418 | 0.05137 | -0.05499
[RO-BG] [OPP] TIE 400 kV MEDGIDIA SUD - VARNA | BC | -0.05928 | -0.00049 | -0.02252 | 0 | -0.14675 | -0.00036 | 0.00131 | 0.00049 | -0.00032 | -0.00027 | -0.08441 | -0.00988 | 0.00285 | -0.00128 | -0.04384 | -0.07675 | 0.00015 | 0.0031 | -0.00032 | 0.01678 | -0.02215 | -0.00433 | 0.00389 | -0.13877 | 0.05291 | -0.05682
[RO-BG] [OPP] TIE 400 kV MEDGIDIA SUD - VARNA | N-1 OHL 400 kV Isaccea - Rahman | -0.05728 | -0.00046 | -0.02158 | 0 | -0.14294 | -0.00034 | 0.00125 | 0.00047 | -0.00031 | -0.00026 | -0.08181 | -0.00946 | 0.00276 | -0.00122 | -0.04226 | -0.07429 | 0.00014 | 0.00295 | -0.00031 | 0.01806 | -0.02088 | -0.00413 | 0.00372 | -0.13512 | 0.04983 | -0.05481
[RO-BG] [OPP] TIE 400 kV MEDGIDIA SUD - VARNA | N-1 TIE 400 kV DOBRUDJA- MEDGIDIA SUD | -0.09982 | -0.00082 | -0.03792 | 0 | -0.24728 | -0.00061 | 0.0022 | 0.00083 | -0.00055 | -0.00045 | -0.14213 | -0.01664 | 0.00481 | -0.00215 | -0.07382 | -0.12924 | 0.00025 | 0.00522 | -0.00054 | 0.02826 | -0.03731 | -0.00728 | 0.00656 | -0.23361 | 0.08911 | -0.09568
[RO-BG] [OPP] TIE 400 kV MEDGIDIA SUD - VARNA | N-1 OHL 400 kV Cernavoda - Pelicanu | -0.0587 | -0.00052 | -0.02286 | 0 | -0.14161 | -0.00037 | 0.00133 | 0.0005 | -0.00033 | -0.00028 | -0.08277 | -0.01006 | 0.00281 | -0.00131 | -0.04371 | -0.07557 | 0.00015 | 0.00319 | -0.00033 | 0.01078 | -0.0236 | -0.00444 | 0.00399 | -0.13406 | 0.05647 | -0.05655
[RO-BG] [OPP] TIE 400 kV MEDGIDIA SUD - VARNA | N-1 OHL 400 kV Gura Ialomitei - Bucuresti Sud | -0.05874 | -0.00052 | -0.02293 | 0 | -0.14135 | -0.00037 | 0.00134 | 0.0005 | -0.00033 | -0.00028 | -0.08275 | -0.01009 | 0.00282 | -0.00131 | -0.04377 | -0.07558 | 0.00015 | 0.0032 | -0.00033 | 0.01031 | -0.02378 | -0.00446 | 0.004 | -0.13383 | 0.05687 | -0.05662
[RO-BG] [OPP] TIE 400 kV MEDGIDIA SUD - VARNA | N-1 OHL 400 kV Gutinas – Smardan | -0.05772 | -0.00053 | -0.02243 | 0 | -0.13998 | -0.00037 | 0.00131 | 0.0005 | -0.00033 | -0.00027 | -0.08157 | -0.0099 | 0.00266 | -0.00129 | -0.04293 | -0.07441 | 0.00015 | 0.00317 | -0.00033 | 0.01004 | -0.02272 | -0.00439 | 0.00393 | -0.13249 | 0.06072 | -0.05552
[RO-BG] [OPP] TIE 400 kV MEDGIDIA SUD - VARNA | N-1 OHL 400 kV Medgidia Sud - Stupina | -0.05709 | -0.00046 | -0.02149 | 0 | -0.14259 | -0.00034 | 0.00125 | 0.00047 | -0.00031 | -0.00026 | -0.08157 | -0.00943 | 0.00275 | -0.00122 | -0.04212 | -0.07406 | 0.00014 | 0.00294 | -0.00031 | 0.01818 | -0.02076 | -0.00411 | 0.00371 | -0.13479 | 0.04955 | -0.05462
[RO-BG] [OPP] TIE 400 kV MEDGIDIA SUD - VARNA | N-1 OHL 400 kV Cernavodă - Medgidia Sud | -0.05487 | -0.00051 | -0.02188 | 0 | -0.12903 | -0.00036 | 0.00128 | 0.00049 | -0.00032 | -0.00027 | -0.07664 | -0.00965 | 0.00262 | -0.00126 | -0.04114 | -0.07026 | 0.00014 | 0.00309 | -0.00032 | 0.00468 | -0.02356 | -0.0043 | 0.00384 | -0.12231 | 0.05656 | -0.05313
[RO-BG] [OPP] TIE 400 kV MEDGIDIA SUD - VARNA | N-1 TIE 400 kV Resita-Pancevo c2 | -0.05924 | -0.00049 | -0.02259 | 0 | -0.14657 | -0.00036 | 0.00131 | 0.00049 | -0.00033 | -0.00027 | -0.0843 | -0.00992 | 0.00287 | -0.00128 | -0.04385 | -0.07665 | 0.00015 | 0.00311 | -0.00032 | 0.01708 | -0.02235 | -0.00434 | 0.00391 | -0.1386 | 0.05303 | -0.05677
[RO-BG] [OPP] TIE 400 kV MEDGIDIA SUD - VARNA | N-1 TIE 400 kV Resita-Pancevo c1 | -0.05924 | -0.00049 | -0.02259 | 0 | -0.14657 | -0.00036 | 0.00131 | 0.00049 | -0.00033 | -0.00027 | -0.0843 | -0.00992 | 0.00287 | -0.00128 | -0.04385 | -0.07665 | 0.00015 | 0.00311 | -0.00032 | 0.01708 | -0.02235 | -0.00434 | 0.00391 | -0.1386 | 0.05303 | -0.05677
[RO-RO] [OPP] OHL 400 kV Arad-Nadab | N-1 TIE 400 kV Resita-Pancevo c2 | 0.04896 | 0.00187 | 0.04181 | 0 | 0.04252 | 0.00084 | -0.00303 | -0.00116 | 0.00074 | 0.00062 | 0.04828 | 0.02018 | 0.0007 | 0.00286 | 0.04654 | 0.04961 | -0.00034 | -0.00753 | 0.00074 | 0.03982 | 0.06683 | 0.01109 | -0.01033 | 0.04337 | -0.03264 | 0.0522
[RO-RO] [OPP] OHL 400 kV Mintia-Arad | BC |  | 0 | 0 |  | 0 | 0 |  |  | 0 | 0 | 0 | 0 |  |  | 0 | 0 | 0 |  | 0 | 0 | 0 | 0 | 0 | 0 | 0 | 0
[RO-RO] [OPP] OHL 400 kV Mintia-Arad | N-1 TIE 400 kV Rosiori-Mukacevo |  | 0 | 0 |  | 0 | 0 |  |  | 0 | 0 | 0 | 0 |  |  | 0 | 0 | 0 |  | 0 | 0 | 0 | 0 | 0 | 0 | 0 | 0
[RO-RO] [OPP] OHL 400 kV Mintia-Arad | N-1 TIE 400 kV Portile de Fier-Djerdap |  | 0 | 0 |  | 0 | 0 |  |  | 0 | 0 | 0 | 0 |  |  | 0 | 0 | 0 |  | 0 | 0 | 0 | 0 | 0 | 0 | 0 | 0
[RO-RO] [OPP] OHL 400 kV Mintia-Arad | N-1 OHL 400 kV Iernut-Sibiu Sud |  | 0 | 0 |  | 0 | 0 |  |  | 0 | 0 | 0 | 0 |  |  | 0 | 0 | 0 |  | 0 | 0 | 0 | 0 | 0 | 0 | 0 | 0
[RO-RO] [OPP] OHL 400 kV Mintia-Arad | N-1 OHL 220 kV Portile de Fier-Resita 1&2 |  | 0 | 0 |  | 0 | 0 |  |  | 0 | 0 | 0 | 0 |  |  | 0 | 0 | 0 |  | 0 | 0 | 0 | 0 | 0 | 0 | 0 | 0
[RO-RO] [OPP] OHL 400 kV Mintia-Arad | N-1 OHL 220 kV Resita-Timisoara 1&2 |  | 0 | 0 |  | 0 | 0 |  |  | 0 | 0 | 0 | 0 |  |  | 0 | 0 | 0 |  | 0 | 0 | 0 | 0 | 0 | 0 | 0 | 0
[RO-RO] [OPP] OHL 400 kV Mintia-Arad | N-1 OHL 220 kV Urechesti-Targu Jiu Nord |  | 0 | 0 |  | 0 | 0 |  |  | 0 | 0 | 0 | 0 |  |  | 0 | 0 | 0 |  | 0 | 0 | 0 | 0 | 0 | 0 | 0 | 0
[RO-RO] [OPP] OHL 400 kV Mintia-Arad | N-1 OHL 220 kV Paroseni-Targu Jiu Nord |  | 0 | 0 |  | 0 | 0 |  |  | 0 | 0 | 0 | 0 |  |  | 0 | 0 | 0 |  | 0 | 0 | 0 | 0 | 0 | 0 | 0 | 0
[RO-RO] [OPP] OHL 400 kV Mintia-Arad | N-1 TRA 400/220 kV AT3 Arad |  | 0 | 0 |  | 0 | 0 |  |  | 0 | 0 | 0 | 0 |  |  | 0 | 0 | 0 |  | 0 | 0 | 0 | 0 | 0 | 0 | 0 | 0
[RO-RO] [OPP] OHL 400 kV Mintia-Arad | N-1 TIE 400 kV Resita-Pancevo c2 |  | 0 | 0 |  | 0 | 0 |  |  | 0 | 0 | 0 | 0 |  |  | 0 | 0 | 0 |  | 0 | 0 | 0 | 0 | 0 | 0 | 0 | 0
[RO-RO] [OPP] OHL 400 kV Mintia-Arad | N-1 TIE 400 kV Resita-Pancevo c1 |  | 0 | 0 |  | 0 | 0 |  |  | 0 | 0 | 0 | 0 |  |  | 0 | 0 | 0 |  | 0 | 0 | 0 | 0 | 0 | 0 | 0 | 0
[RO-RO] [OPP] OHL 400 kV Sibiu Sud-Mintia | N-1 OHL 400 kV Iernut-Sibiu Sud | 0.0364 | 2e-05 | 0.01423 | 0 | 0.06081 | 0.00019 | -0.00078 | -0.00025 | 0.00017 | 0.00014 | 0.04756 | 0.00581 | -0.0032 | 0.00069 | 0.02773 | 0.04603 | -7e-05 | -0.00133 | 0.00017 | 0.07808 | 0.01904 | 0.00219 | -0.00211 | 0.0586 | 0.01223 | 0.03725
[RO-RO] [OPP] OHL 400 kV Sibiu Sud-Mintia | N-1 TIE 400 kV Resita-Pancevo c2 | 0.00969 | -0.00025 | 0.00098 | 0 | 0.02338 | -2e-05 | -1e-05 | 4e-05 | -2e-05 | -1e-05 | 0.01521 | 7e-05 | -0.0013 | -5e-05 | 0.00611 | 0.01411 | 1e-05 | 0.00044 | -2e-05 | 0.0361 | -0.00179 | -0.00038 | 0.0002 | 0.02207 | 0.01612 | 0.00934
[RO-RO] [OPP] OHL 400 kV Iernut-Sibiu Sud | BC | -0.09278 | -0.00098 | -0.04662 | 0 | -0.12932 | -0.00074 | 0.00272 | 0.001 | -0.00066 | -0.00055 | -0.112 | -0.02019 | 0.00669 | -0.00262 | -0.07537 | -0.11056 | 0.0003 | 0.00625 | -0.00066 | -0.14438 | -0.07379 | -0.00904 | 0.00812 | -0.12624 | 0.01424 | -0.09695
[RO-RO] [OPP] OHL 400 kV Iernut-Sibiu Sud | N-1 TIE 400 kV Resita-Pancevo c2 | -0.09291 | -0.00097 | -0.04638 | 0 | -0.12986 | -0.00073 | 0.00271 | 0.001 | -0.00066 | -0.00055 | -0.11234 | -0.02009 | 0.00666 | -0.0026 | -0.07535 | -0.11088 | 0.0003 | 0.00622 | -0.00066 | -0.1453 | -0.07318 | -0.00899 | 0.00808 | -0.12674 | 0.0139 | -0.0971
[RO-RO] [OPP] OHL 400 kV Iernut-Sibiu Sud | N-1 TIE 400 kV Resita-Pancevo c1 | -0.09291 | -0.00097 | -0.04638 | 0 | -0.12986 | -0.00073 | 0.00271 | 0.001 | -0.00066 | -0.00055 | -0.11234 | -0.02009 | 0.00666 | -0.0026 | -0.07535 | -0.11088 | 0.0003 | 0.00622 | -0.00066 | -0.1453 | -0.07318 | -0.00899 | 0.00808 | -0.12674 | 0.0139 | -0.0971
[RO-RO] [OPP] OHL 400 kV Iernut-Gadalin | BC | 0.08249 | 0.00095 | 0.04186 | 0 | 0.11617 | 0.00067 | -0.00246 | -0.00091 | 0.0006 | 0.0005 | 0.09954 | 0.01823 | -0.00572 | 0.00237 | 0.06715 | 0.09812 | -0.00027 | -0.00576 | 0.0006 | 0.1604 | 0.06614 | 0.00826 | -0.00738 | 0.11333 | -0.0128 | 0.0861
[RO-RO] [OPP] OHL 400 kV Iernut-Gadalin | N-1 OHL 400 kV Mintia-Arad | 0.08249 | 0.00095 | 0.04186 | 0 | 0.11617 | 0.00067 | -0.00246 | -0.00091 | 0.0006 | 0.0005 | 0.09954 | 0.01823 | -0.00572 | 0.00237 | 0.06715 | 0.09812 | -0.00027 | -0.00576 | 0.0006 | 0.1604 | 0.06614 | 0.00826 | -0.00738 | 0.11333 | -0.0128 | 0.0861
[RO-RO] [OPP] OHL 400 kV Iernut-Gadalin | N-1 TIE 400 kV Resita-Pancevo c2 | 0.08262 | 0.00094 | 0.04165 | 0 | 0.11668 | 0.00067 | -0.00245 | -0.00091 | 0.0006 | 0.0005 | 0.09985 | 0.01813 | -0.00569 | 0.00236 | 0.06713 | 0.09842 | -0.00027 | -0.00573 | 0.0006 | 0.16125 | 0.06558 | 0.00821 | -0.00734 | 0.11379 | -0.01249 | 0.08624
[RO-RO] [OPP] OHL 400 kV Iernut-Gadalin | N-1 TIE 400 kV Resita-Pancevo c1 | 0.08262 | 0.00094 | 0.04165 | 0 | 0.11668 | 0.00067 | -0.00245 | -0.00091 | 0.0006 | 0.0005 | 0.09985 | 0.01813 | -0.00569 | 0.00236 | 0.06713 | 0.09842 | -0.00027 | -0.00573 | 0.0006 | 0.16125 | 0.06558 | 0.00821 | -0.00734 | 0.11379 | -0.01249 | 0.08624
[RO-RO] [OPP] OHL 400 kV Rosiori-Gadalin | BC | -0.08259 | -0.00104 | -0.04252 | 0 | -0.11529 | -0.00069 | 0.00251 | 0.00095 | -0.00062 | -0.00052 | -0.09925 | -0.01862 | 0.00548 | -0.00244 | -0.06747 | -0.09791 | 0.00028 | 0.00601 | -0.00062 | -0.15976 | -0.06728 | -0.00854 | 0.00759 | -0.11254 | 0.01647 | -0.08625
[RO-RO] [OPP] OHL 400 kV Rosiori-Gadalin | N-1 OHL 400 kV Mintia-Arad | -0.08259 | -0.00104 | -0.04252 | 0 | -0.11529 | -0.00069 | 0.00251 | 0.00095 | -0.00062 | -0.00052 | -0.09925 | -0.01862 | 0.00548 | -0.00244 | -0.06747 | -0.09791 | 0.00028 | 0.00601 | -0.00062 | -0.15976 | -0.06728 | -0.00854 | 0.00759 | -0.11254 | 0.01647 | -0.08625
[RO-RO] [OPP] OHL 400 kV Rosiori-Gadalin | N-1 TIE 400 kV Resita-Pancevo c2 | -0.08272 | -0.00103 | -0.0423 | 0 | -0.11582 | -0.00069 | 0.0025 | 0.00094 | -0.00062 | -0.00051 | -0.09957 | -0.01852 | 0.00545 | -0.00243 | -0.06745 | -0.09822 | 0.00028 | 0.00598 | -0.00062 | -0.16065 | -0.06669 | -0.00849 | 0.00755 | -0.11303 | 0.01615 | -0.0864
[RO-RO] [OPP] OHL 400 kV Rosiori-Gadalin | N-1 TIE 400 kV Resita-Pancevo c1 | -0.08272 | -0.00103 | -0.0423 | 0 | -0.11582 | -0.00069 | 0.0025 | 0.00094 | -0.00062 | -0.00051 | -0.09957 | -0.01852 | 0.00545 | -0.00243 | -0.06745 | -0.09822 | 0.00028 | 0.00598 | -0.00062 | -0.16065 | -0.06669 | -0.00849 | 0.00755 | -0.11303 | 0.01615 | -0.0864
[RO-RO] [OPP] OHL 400 kV Arefu-Tantareni | BC | -0.05155 | -0.00048 | -0.02501 | 0 | -0.06215 | -0.00039 | 0.00145 | 0.00053 | -0.00035 | -0.00029 | -0.0619 | -0.01078 | 0.00373 | -0.00139 | -0.04161 | -0.06213 | 0.00016 | 0.00327 | -0.00035 | -0.0015 | -0.03833 | -0.00476 | 0.00429 | -0.0613 | 0.01962 | -0.05437
[RO-RO] [OPP] OHL 400 kV Arefu-Tantareni | N-1 OHL 400 kV Brasov - Sibiu Sud | -0.06184 | -0.00053 | -0.0295 | 0 | -0.08043 | -0.00045 | 0.00171 | 0.00061 | -0.00041 | -0.00034 | -0.07515 | -0.01266 | 0.00458 | -0.00162 | -0.04964 | -0.07482 | 0.00018 | 0.00377 | -0.00041 | -0.01375 | -0.04494 | -0.00553 | 0.00501 | -0.07886 | 0.0151 | -0.06486
[RO-RO] [OPP] OHL 400 kV Arefu-Tantareni | N-1 TIE 400 kV Rosiori-Mukacevo | -0.04203 | -8e-05 | -0.01861 | 0 | -0.0509 | -0.00025 | 0.00103 | 0.00033 | -0.00023 | -0.00019 | -0.05128 | -0.00763 | 0.00399 | -0.00092 | -0.03327 | -0.05151 | 0.0001 | 0.00183 | -0.00023 | 0.01409 | -0.02875 | -0.00298 | 0.00284 | -0.05017 | 0.00621 | -0.0444
[RO-RO] [OPP] OHL 400 kV Arefu-Tantareni | N-1 OHL 400 kV Mintia-Arad | -0.05155 | -0.00048 | -0.02501 | 0 | -0.06215 | -0.00039 | 0.00145 | 0.00053 | -0.00035 | -0.00029 | -0.0619 | -0.01078 | 0.00373 | -0.00139 | -0.04161 | -0.06213 | 0.00016 | 0.00327 | -0.00035 | -0.0015 | -0.03833 | -0.00476 | 0.00429 | -0.0613 | 0.01962 | -0.05437
[RO-RO] [OPP] OHL 400 kV Arefu-Tantareni | N-1 OHL 400 kV Sibiu Sud-Mintia | -0.04934 | -0.00054 | -0.02481 | 0 | -0.0568 | -0.0004 | 0.00145 | 0.00054 | -0.00036 | -0.0003 | -0.05842 | -0.01078 | 0.00344 | -0.0014 | -0.04024 | -0.0589 | 0.00016 | 0.00337 | -0.00035 | 0.00678 | -0.03882 | -0.00485 | 0.00434 | -0.05624 | 0.02331 | -0.05224
[RO-RO] [OPP] OHL 400 kV Arefu-Tantareni | N-1 OHL 400 kV Tantareni-Urechesti | -0.05718 | -0.00042 | -0.02504 | 0 | -0.07587 | -0.00038 | 0.00144 | 0.00052 | -0.00035 | -0.00029 | -0.07172 | -0.01075 | 0.00392 | -0.00137 | -0.04479 | -0.07123 | 0.00015 | 0.00316 | -0.00034 | 0.00744 | -0.03333 | -0.00462 | 0.00421 | -0.07417 | 0.01662 | -0.05941
[RO-RO] [OPP] OHL 400 kV Arefu-Tantareni | N-1 OHL 220 kV Portile de Fier-Resita 1&2 | -0.0531 | -0.00048 | -0.02555 | 0 | -0.06425 | -0.0004 | 0.00148 | 0.00054 | -0.00036 | -0.0003 | -0.0638 | -0.01099 | 0.00388 | -0.00141 | -0.04279 | -0.06404 | 0.00016 | 0.0033 | -0.00036 | -0.00468 | -0.03929 | -0.00482 | 0.00436 | -0.06336 | 0.01917 | -0.05606
[RO-RO] [OPP] OHL 400 kV Arefu-Tantareni | N-1 OHL 220 kV Resita-Timisoara 1&2 | -0.05869 | -0.00051 | -0.02948 | 0 | -0.06929 | -0.00045 | 0.0017 | 0.00061 | -0.00041 | -0.00034 | -0.06943 | -0.01259 | 0.00474 | -0.00161 | -0.0479 | -0.06983 | 0.00018 | 0.0037 | -0.0004 | -0.0089 | -0.04771 | -0.00549 | 0.00498 | -0.06849 | 0.01965 | -0.06213
[RO-RO] [OPP] OHL 400 kV Arefu-Tantareni | N-1 OHL 220 kV Urechesti-Targu Jiu Nord | -0.05663 | -0.00051 | -0.02753 | 0 | -0.06855 | -0.00043 | 0.0016 | 0.00058 | -0.00038 | -0.00032 | -0.06788 | -0.01184 | 0.0042 | -0.00152 | -0.04576 | -0.06811 | 0.00017 | 0.00355 | -0.00038 | -0.00834 | -0.04273 | -0.0052 | 0.0047 | -0.0676 | 0.0201 | -0.05978
[RO-RO] [OPP] OHL 400 kV Arefu-Tantareni | N-1 OHL 220 kV Paroseni-Targu Jiu Nord | -0.05663 | -0.00051 | -0.02753 | 0 | -0.06855 | -0.00043 | 0.0016 | 0.00058 | -0.00038 | -0.00032 | -0.06788 | -0.01184 | 0.0042 | -0.00152 | -0.04576 | -0.06811 | 0.00017 | 0.00355 | -0.00038 | -0.00834 | -0.04273 | -0.0052 | 0.0047 | -0.0676 | 0.0201 | -0.05978
[RO-RO] [OPP] OHL 400 kV Arefu-Tantareni | N-1 TRA 400/220 kV AT3 Arad | -0.05251 | -0.00048 | -0.02552 | 0 | -0.06331 | -0.0004 | 0.00148 | 0.00054 | -0.00036 | -0.0003 | -0.06299 | -0.01098 | 0.00387 | -0.00141 | -0.04242 | -0.06323 | 0.00016 | 0.00331 | -0.00036 | -0.00286 | -0.03935 | -0.00483 | 0.00436 | -0.06245 | 0.01936 | -0.0554
[RO-RO] [OPP] OHL 400 kV Arefu-Tantareni | N-1 TIE 400 kV Resita-Pancevo c2 | -0.05159 | -0.00048 | -0.02494 | 0 | -0.0623 | -0.00039 | 0.00145 | 0.00053 | -0.00035 | -0.00029 | -0.06199 | -0.01075 | 0.00372 | -0.00138 | -0.04161 | -0.06222 | 0.00016 | 0.00326 | -0.00035 | -0.00174 | -0.03817 | -0.00474 | 0.00428 | -0.06143 | 0.01953 | -0.05441
[RO-RO] [OPP] OHL 400 kV Arefu-Tantareni | N-1 TIE 400 kV Resita-Pancevo c1 | -0.05159 | -0.00048 | -0.02494 | 0 | -0.0623 | -0.00039 | 0.00145 | 0.00053 | -0.00035 | -0.00029 | -0.06199 | -0.01075 | 0.00372 | -0.00138 | -0.04161 | -0.06222 | 0.00016 | 0.00326 | -0.00035 | -0.00174 | -0.03817 | -0.00474 | 0.00428 | -0.06143 | 0.01953 | -0.05441
[RO-RO] [OPP] OHL 400 kV Arefu-Sibiu Sud | N-1 OHL 400 kV Brasov - Sibiu Sud | 0.08047 | 0.00062 | 0.03781 | 0 | 0.1138 | 0.00057 | -0.00218 | -0.00077 | 0.00052 | 0.00043 | 0.099 | 0.01615 | -0.00614 | 0.00206 | 0.06425 | 0.09764 | -0.00023 | -0.00471 | 0.00052 | 0.06954 | 0.05747 | 0.00697 | -0.00635 | 0.11092 | -0.00761 | 0.08387
[RO-RO] [OPP] OHL 400 kV Arefu-Sibiu Sud | N-1 TIE 400 kV Rosiori-Mukacevo | 0.04879 | -1e-05 | 0.02095 | 0 | 0.06522 | 0.00027 | -0.00115 | -0.00035 | 0.00025 | 0.00021 | 0.06045 | 0.00845 | -0.00493 | 0.001 | 0.0383 | 0.0601 | -0.00011 | -0.00184 | 0.00025 | 0.02606 | 0.03243 | 0.00316 | -0.00307 | 0.06381 | 0.00235 | 0.05121
[RO-RO] [OPP] OHL 400 kV Arefu-Sibiu Sud | N-1 OHL 400 kV Mintia-Arad | 0.06171 | 0.00054 | 0.02962 | 0 | 0.08048 | 0.00046 | -0.00171 | -0.00062 | 0.00041 | 0.00034 | 0.07486 | 0.01272 | -0.00458 | 0.00163 | 0.04961 | 0.07451 | -0.00018 | -0.0038 | 0.00041 | 0.04722 | 0.04543 | 0.00556 | -0.00504 | 0.07891 | -0.01585 | 0.06474
[RO-RO] [OPP] OHL 400 kV Arefu-Sibiu Sud | N-1 OHL 400 kV Sibiu Sud-Mintia | 0.05883 | 0.00061 | 0.02937 | 0 | 0.07351 | 0.00046 | -0.00171 | -0.00063 | 0.00042 | 0.00035 | 0.07032 | 0.01272 | -0.0042 | 0.00165 | 0.04782 | 0.0703 | -0.00019 | -0.00393 | 0.00042 | 0.03643 | 0.04607 | 0.00568 | -0.00511 | 0.07232 | -0.02065 | 0.06197
[RO-RO] [OPP] OHL 400 kV Arefu-Sibiu Sud | N-1 OHL 400 kV Tantareni-Urechesti | 0.06674 | 0.00049 | 0.02964 | 0 | 0.09274 | 0.00045 | -0.0017 | -0.00061 | 0.00041 | 0.00034 | 0.08363 | 0.01269 | -0.00475 | 0.00161 | 0.05245 | 0.08263 | -0.00018 | -0.0037 | 0.00041 | 0.03924 | 0.04097 | 0.00544 | -0.00497 | 0.0904 | -0.01316 | 0.06924
[RO-RO] [OPP] OHL 400 kV Arefu-Sibiu Sud | N-1 TIE 400 kV Resita-Pancevo c2 | 0.06175 | 0.00054 | 0.02954 | 0 | 0.08066 | 0.00046 | -0.00171 | -0.00062 | 0.00041 | 0.00034 | 0.07496 | 0.01269 | -0.00457 | 0.00163 | 0.04961 | 0.07461 | -0.00018 | -0.00378 | 0.00041 | 0.04751 | 0.04524 | 0.00555 | -0.00503 | 0.07907 | -0.01574 | 0.06479
[RO-RO] [OPP] OHL 400 kV Tantareni-Urechesti | BC | 0.0403 | -0.00042 | 0.00021 | 0 | 0.09815 | -5e-05 | 8e-05 | 8e-05 | -4e-05 | -3e-05 | 0.07026 | -0.00021 | -0.00133 | -0.00012 | 0.02276 | 0.0651 | 2e-05 | 0.00076 | -4e-05 | -0.06393 | -0.03577 | -0.00096 | 0.0006 | 0.09208 | 0.02151 | 0.03606
[RO-RO] [OPP] OHL 400 kV Tantareni-Urechesti | N-1 TIE 400 kV Portile de Fier-Djerdap | 0.05188 | -0.00027 | 0.0082 | 0 | 0.09243 | 7e-05 | -0.00038 | -9e-05 | 7e-05 | 6e-05 | 0.07681 | 0.0032 | -0.00258 | 0.00032 | 0.034 | 0.07435 | -3e-05 | -0.00027 | 7e-05 | -0.1018 | -0.00978 | 0.00057 | -0.00078 | 0.08849 | 0.0116 | 0.05211
[RO-RO] [OPP] OHL 400 kV Tantareni-Urechesti | N-1 OHL 400 kV Portile de Fier-Urechesti | 0.03066 | 0.00017 | 0.01216 | 0 | 0.03543 | 0.00018 | -0.00069 | -0.00024 | 0.00016 | 0.00014 | 0.03902 | 0.00519 | -0.002 | 0.00065 | 0.02349 | 0.03929 | -7e-05 | -0.00147 | 0.00016 | -0.1777 | 0.01351 | 0.00216 | -0.00199 | 0.03494 | -0.01365 | 0.03195
[RO-RO] [OPP] OHL 400 kV Tantareni-Urechesti | N-1 OHL 400 kV Domnesti-Urechesti | 0.0366 | -0.0006 | -0.00438 | 0 | 0.10772 | -0.00014 | 0.00037 | 0.00019 | -0.00011 | -9e-05 | 0.06951 | -0.00228 | -0.00099 | -0.00041 | 0.0183 | 0.06287 | 5e-05 | 0.00153 | -0.00011 | -0.05933 | -0.04729 | -0.00204 | 0.00151 | 0.10032 | 0.03607 | 0.0309
[RO-RO] [OPP] OHL 400 kV Tantareni-Urechesti | N-1 TRA 400/220 kV AT Urechesti | 0.03147 | -0.00049 | -0.00465 | 0 | 0.08912 | -0.00012 | 0.00036 | 0.00018 | -0.0001 | -9e-05 | 0.06048 | -0.00227 | -0.0005 | -0.00039 | 0.0153 | 0.0551 | 5e-05 | 0.00135 | -0.0001 | -0.07514 | -0.04493 | -0.00186 | 0.00141 | 0.08301 | 0.02423 | 0.02646
[RO-RO] [OPP] OHL 400 kV Tantareni-Urechesti | N-1 TIE 400 kV Resita-Pancevo c2 | 0.04 | -0.0004 | 0.00072 | 0 | 0.09696 | -4e-05 | 5e-05 | 7e-05 | -3e-05 | -3e-05 | 0.06951 | 0 | -0.00141 | -9e-05 | 0.0228 | 0.0644 | 2e-05 | 0.00068 | -3e-05 | -0.06595 | -0.03443 | -0.00085 | 0.0005 | 0.09097 | 0.02077 | 0.03573
[RO-RO] [OPP] OHL 400 kV Tantareni-Urechesti | N-1 TIE 400 kV Resita-Pancevo c1 | 0.04 | -0.0004 | 0.00072 | 0 | 0.09696 | -4e-05 | 5e-05 | 7e-05 | -3e-05 | -3e-05 | 0.06951 | 0 | -0.00141 | -9e-05 | 0.0228 | 0.0644 | 2e-05 | 0.00068 | -3e-05 | -0.06595 | -0.03443 | -0.00085 | 0.0005 | 0.09097 | 0.02077 | 0.03573
[RO-RO] [OPP] OHL 400 kV Portile de Fier-Urechesti | BC | -0.01497 | 0.00091 | 0.01855 | 0 | -0.09739 | 0.00036 | -0.0012 | -0.0005 | 0.00031 | 0.00026 | -0.04851 | 0.00839 | -0.00104 | 0.00121 | 0.00114 | -0.04008 | -0.00015 | -0.00345 | 0.00031 | -0.17666 | 0.07652 | 0.00485 | -0.00401 | -0.08873 | -0.05459 | -0.00638
[RO-RO] [OPP] OHL 400 kV Portile de Fier-Urechesti | N-1 TIE 400 kV Portile de Fier-Djerdap | -0.0311 | 0.0007 | 0.00743 | 0 | -0.08943 | 0.00019 | -0.00055 | -0.00027 | 0.00016 | 0.00013 | -0.05763 | 0.00364 | 0.0007 | 0.00059 | -0.01451 | -0.05295 | -8e-05 | -0.00202 | 0.00016 | -0.12394 | 0.04035 | 0.00271 | -0.0021 | -0.08373 | -0.0408 | -0.02872
[RO-RO] [OPP] OHL 400 kV Portile de Fier-Urechesti | N-1 OHL 400 kV Slatina-Portile de Fier | -0.02075 | 0.00124 | 0.02478 | 0 | -0.1339 | 0.00048 | -0.00161 | -0.00067 | 0.00042 | 0.00035 | -0.06625 | 0.01123 | -0.0013 | 0.00162 | 0.00111 | -0.0547 | -0.0002 | -0.00465 | 0.00042 | -0.21134 | 0.10262 | 0.00652 | -0.00539 | -0.12204 | -0.07577 | -0.00912
[RO-RO] [OPP] OHL 400 kV Portile de Fier-Urechesti | N-1 OHL 220 kV Portile de Fier-Resita 1&2 | -0.01025 | 0.0009 | 0.02019 | 0 | -0.09099 | 0.00038 | -0.00129 | -0.00053 | 0.00033 | 0.00028 | -0.04272 | 0.00903 | -0.00149 | 0.00128 | 0.00472 | -0.03427 | -0.00015 | -0.00356 | 0.00033 | -0.16698 | 0.07946 | 0.00506 | -0.00423 | -0.08244 | -0.0532 | -0.00124
[RO-RO] [OPP] OHL 400 kV Portile de Fier-Urechesti | N-1 OHL 220 kV Resita-Timisoara 1&2 | 0.00152 | 0.00097 | 0.02888 | 0 | -0.08091 | 0.0005 | -0.00177 | -0.00068 | 0.00044 | 0.00037 | -0.03113 | 0.01256 | -0.00337 | 0.00172 | 0.01566 | -0.0223 | -0.0002 | -0.00446 | 0.00044 | -0.15957 | 0.09818 | 0.00654 | -0.0056 | -0.07213 | -0.05466 | 0.01155
[RO-RO] [OPP] OHL 400 kV Portile de Fier-Urechesti | N-1 TIE 400 kV Resita-Pancevo c2 | -0.01457 | 0.00089 | 0.01785 | 0 | -0.09577 | 0.00035 | -0.00116 | -0.00049 | 0.0003 | 0.00025 | -0.0475 | 0.00809 | -0.00094 | 0.00117 | 0.00108 | -0.03913 | -0.00014 | -0.00335 | 0.0003 | -0.17391 | 0.0747 | 0.00469 | -0.00388 | -0.08722 | -0.05358 | -0.00594
[RO-RO] [OPP] OHL 400 kV Portile de Fier-Urechesti | N-1 TIE 400 kV Resita-Pancevo c1 | -0.01457 | 0.00089 | 0.01785 | 0 | -0.09577 | 0.00035 | -0.00116 | -0.00049 | 0.0003 | 0.00025 | -0.0475 | 0.00809 | -0.00094 | 0.00117 | 0.00108 | -0.03913 | -0.00014 | -0.00335 | 0.0003 | -0.17391 | 0.0747 | 0.00469 | -0.00388 | -0.08722 | -0.05358 | -0.00594
[RO-RO] [OPP] OHL 400 kV Slatina-Portile de Fier | BC | 0.01078 | -0.00061 | -0.01162 | 0 | 0.06805 | -0.00023 | 0.00076 | 0.00032 | -0.0002 | -0.00017 | 0.03307 | -0.0053 | 0.00048 | -0.00077 | 5e-05 | 0.02725 | 9e-05 | 0.00225 | -0.0002 | 0.06464 | -0.04864 | -0.00312 | 0.00257 | 0.06209 | 0.03946 | 0.0051
[RO-RO] [OPP] OHL 400 kV Slatina-Portile de Fier | N-1 OHL 400 kV Portile de Fier-Urechesti | 0.01707 | -0.001 | -0.01942 | 0 | 0.109 | -0.00038 | 0.00126 | 0.00053 | -0.00033 | -0.00028 | 0.05347 | -0.00883 | 0.00092 | -0.00128 | -0.00042 | 0.04411 | 0.00015 | 0.0037 | -0.00033 | 0.13893 | -0.08082 | -0.00516 | 0.00425 | 0.09941 | 0.06242 | 0.00779
[RO-RO] [OPP] OHL 400 kV Slatina-Portile de Fier | N-1 OHL 220 kV Portile de Fier-Resita 1&2 | 0.00793 | -0.0006 | -0.01261 | 0 | 0.06418 | -0.00024 | 0.00081 | 0.00034 | -0.00021 | -0.00018 | 0.02958 | -0.00569 | 0.00075 | -0.00082 | -0.00211 | 0.02374 | 0.0001 | 0.00231 | -0.00021 | 0.0588 | -0.05041 | -0.00325 | 0.0027 | 0.0583 | 0.03862 | 0.002
[RO-RO] [OPP] OHL 400 kV Slatina-Portile de Fier | N-1 OHL 220 kV Resita-Timisoara 1&2 | 0.00114 | -0.00064 | -0.01766 | 0 | 0.05841 | -0.00031 | 0.0011 | 0.00043 | -0.00028 | -0.00023 | 0.02291 | -0.00775 | 0.00184 | -0.00107 | -0.00844 | 0.01686 | 0.00013 | 0.00284 | -0.00027 | 0.05465 | -0.0613 | -0.00411 | 0.0035 | 0.05239 | 0.0395 | -0.00538
[RO-RO] [OPP] OHL 400 kV Slatina-Portile de Fier | N-1 TIE 400 kV Resita-Pancevo c2 | 0.01052 | -0.0006 | -0.01117 | 0 | 0.067 | -0.00022 | 0.00073 | 0.00031 | -0.00019 | -0.00016 | 0.03242 | -0.00511 | 0.00042 | -0.00074 | 9e-05 | 0.02663 | 9e-05 | 0.00218 | -0.00019 | 0.06286 | -0.04745 | -0.00302 | 0.00248 | 0.06111 | 0.03881 | 0.00482
[RO-RO] [OPP] OHL 400 kV Slatina-Portile de Fier | N-1 TIE 400 kV Resita-Pancevo c1 | 0.01052 | -0.0006 | -0.01117 | 0 | 0.067 | -0.00022 | 0.00073 | 0.00031 | -0.00019 | -0.00016 | 0.03242 | -0.00511 | 0.00042 | -0.00074 | 9e-05 | 0.02663 | 9e-05 | 0.00218 | -0.00019 | 0.06286 | -0.04745 | -0.00302 | 0.00248 | 0.06111 | 0.03881 | 0.00482
[RO-RO] [OPP] OHL 400 kV Medgidia Sud - Stupina | N-1 OHL 400 kV Isaccea - Rahman | 0.06322 | 0.00086 | 0.02962 | 0 | 0.12013 | 0.0005 | -0.00176 | -0.00069 | 0.00045 | 0.00037 | 0.08201 | 0.01322 | -0.00291 | 0.00176 | 0.04975 | 0.07763 | -0.0002 | -0.00452 | 0.00045 | 0.04045 | 0.04006 | 0.00618 | -0.00544 | 0.11496 | -0.0972 | 0.06348
[RO-RO] [OPP] OHL 400 kV Medgidia Sud - Stupina | N-1 OHL 400 kV Cernavoda - Pelicanu | 0.04296 | 0.00056 | 0.0197 | 0 | 0.08439 | 0.00033 | -0.00117 | -0.00046 | 0.0003 | 0.00025 | 0.05634 | 0.00878 | -0.00199 | 0.00116 | 0.03358 | 0.05307 | -0.00014 | -0.00298 | 0.0003 | 0.02312 | 0.02598 | 0.00408 | -0.0036 | 0.08062 | -0.063 | 0.04292
[RO-RO] [OPP] OHL 400 kV Medgidia Sud - Stupina | N-1 OHL 400 kV Gura Ialomitei - Bucuresti Sud | 0.04289 | 0.00056 | 0.01969 | 0 | 0.08412 | 0.00033 | -0.00117 | -0.00046 | 0.0003 | 0.00025 | 0.05621 | 0.00878 | -0.00198 | 0.00116 | 0.03354 | 0.05297 | -0.00014 | -0.00298 | 0.0003 | 0.02335 | 0.02599 | 0.00408 | -0.0036 | 0.08036 | -0.06306 | 0.04285
[RO-RO] [OPP] OHL 400 kV Medgidia Sud - Stupina | N-1 OHL 400 kV Cernavodă - Medgidia Sud | 0.05198 | 0.00052 | 0.02129 | 0 | 0.11872 | 0.00035 | -0.00125 | -0.00048 | 0.00031 | 0.00026 | 0.07181 | 0.00941 | -0.00247 | 0.00123 | 0.03927 | 0.06614 | -0.00014 | -0.00305 | 0.00031 | 0.00138 | 0.02396 | 0.00423 | -0.00377 | 0.11255 | -0.05765 | 0.05062
[RO-RO] [OPP] OHL 400 kV Medgidia Sud - Rahman | N-1 OHL 400 kV Cernavodă - Medgidia Sud | -0.04901 | -0.00049 | -0.02007 | 0 | -0.11194 | -0.00033 | 0.00118 | 0.00045 | -0.0003 | -0.00025 | -0.0677 | -0.00887 | 0.00233 | -0.00116 | -0.03703 | -0.06236 | 0.00013 | 0.00288 | -0.00029 | -0.0013 | -0.02259 | -0.00399 | 0.00355 | -0.10612 | 0.05435 | -0.04773
[RO-RO] [OPP] OHL 400 kV Medgidia Sud- Cernavoda | BC | 0.03126 | -0.0002 | 0.00449 | 0 | 0.12558 | 3e-05 | -0.0002 | -4e-05 | 3e-05 | 3e-05 | 0.05506 | 0.00168 | -0.00168 | 0.00015 | 0.01916 | 0.04603 | -1e-05 | -4e-05 | 3e-05 | -0.08578 | -0.00998 | 0.00021 | -0.00036 | 0.11664 | 0.02584 | 0.02616
[RO-RO] [OPP] OHL 400 kV Medgidia Sud- Cernavoda | N-1 OHL 400 kV Isaccea - Tulcea Vest | 0.01663 | -0.00043 | -0.00295 | 0 | 0.10163 | -0.0001 | 0.00025 | 0.00014 | -8e-05 | -7e-05 | 0.03693 | -0.00166 | -0.00102 | -0.0003 | 0.00734 | 0.02852 | 4e-05 | 0.00114 | -8e-05 | -0.10127 | -0.02097 | -0.00139 | 0.00103 | 0.09351 | 0.05261 | 0.01117
[RO-RO] [OPP] OHL 400 kV Medgidia Sud- Cernavoda | N-1 OHL 400 kV Lacu Sarat - Gura Ialomitei | 0.03126 | -0.0002 | 0.00449 | 0 | 0.12558 | 3e-05 | -0.0002 | -4e-05 | 3e-05 | 3e-05 | 0.05506 | 0.00168 | -0.00168 | 0.00015 | 0.01916 | 0.04603 | -1e-05 | -4e-05 | 3e-05 | -0.08578 | -0.00998 | 0.00021 | -0.00036 | 0.11664 | 0.02584 | 0.02616
[RO-RO] [OPP] OHL 400 kV Medgidia Sud- Cernavoda | N-1 OHL 400 kV Tulcea Vest - Tariverde | 0.01663 | -0.00043 | -0.00295 | 0 | 0.10163 | -0.0001 | 0.00025 | 0.00014 | -8e-05 | -7e-05 | 0.03693 | -0.00166 | -0.00102 | -0.0003 | 0.00734 | 0.02852 | 4e-05 | 0.00114 | -8e-05 | -0.10127 | -0.02097 | -0.00139 | 0.00103 | 0.09351 | 0.05261 | 0.01117
[RO-RO] [OPP] OHL 400 kV Medgidia Sud- Cernavoda | N-1 OHL 400 kV Gutinas – Smardan | 0.03382 | -0.00026 | 0.00464 | 0 | 0.13664 | 2e-05 | -0.0002 | -2e-05 | 3e-05 | 2e-05 | 0.0597 | 0.00166 | -0.00201 | 0.00014 | 0.02065 | 0.04986 | -1e-05 | 9e-05 | 3e-05 | -0.09679 | -0.01091 | 0.0001 | -0.0003 | 0.1269 | 0.0386 | 0.02829
[RO-RO] [OPP] OHL 400 kV Medgidia Sud- Cernavoda | N-1 OHL 400 kV Isaccea - Rahman | 0.04547 | 0 | 0.01114 | 0 | 0.15258 | 0.00015 | -0.0006 | -0.00019 | 0.00014 | 0.00011 | 0.07349 | 0.00465 | -0.00234 | 0.00055 | 0.03034 | 0.06348 | -6e-05 | -0.00105 | 0.00013 | -0.07669 | -0.00098 | 0.0016 | -0.00159 | 0.14247 | 0.004 | 0.04042
[RO-RO] [OPP] OHL 400 kV Medgidia Sud- Cernavoda | N-1 OHL 400 kV Isaccea - Stupina | 0.04679 | 1e-05 | 0.01176 | 0 | 0.15508 | 0.00016 | -0.00064 | -0.00021 | 0.00014 | 0.00012 | 0.0752 | 0.00493 | -0.0024 | 0.00058 | 0.03138 | 0.0651 | -6e-05 | -0.00114 | 0.00014 | -0.07585 | -0.00014 | 0.00173 | -0.0017 | 0.14487 | 0.00197 | 0.04175
[RO-RO] [OPP] OHL 400 kV Medgidia Sud- Cernavoda | N-1 TIE 400 kV MEDGIDIA SUD - VARNA | 0.02025 | -0.00029 | 0.00031 | 0 | 0.09834 | -4e-05 | 4e-05 | 5e-05 | -3e-05 | -2e-05 | 0.03939 | -0.00016 | -0.00115 | -8e-05 | 0.01102 | 0.03178 | 1e-05 | 0.00054 | -3e-05 | -0.08267 | -0.01409 | -0.00059 | 0.00036 | 0.09087 | 0.03567 | 0.01561
[RO-RO] [OPP] OHL 400 kV Medgidia Sud- Cernavoda | N-1 TIE 400 kV DOBRUDJA- MEDGIDIA SUD | 0.02083 | -0.00028 | 0.00053 | 0 | 0.09972 | -3e-05 | 3e-05 | 5e-05 | -2e-05 | -2e-05 | 0.04022 | -6e-05 | -0.00118 | -7e-05 | 0.01145 | 0.03253 | 1e-05 | 0.00051 | -2e-05 | -0.08283 | -0.01388 | -0.00055 | 0.00032 | 0.09224 | 0.03515 | 0.01617
[RO-RO] [OPP] OHL 400 kV Medgidia Sud- Cernavoda | N-1 OHL 400 kV Constanta Nord- Cernavoda | 0.01621 | -0.00046 | -0.00341 | 0 | 0.10254 | -0.00011 | 0.00027 | 0.00015 | -9e-05 | -7e-05 | 0.03676 | -0.00188 | -0.00101 | -0.00033 | 0.00686 | 0.0282 | 4e-05 | 0.00122 | -9e-05 | -0.10429 | -0.02202 | -0.0015 | 0.00113 | 0.09429 | 0.05518 | 0.01061
[RO-RO] [OPP] OHL 400 kV Medgidia Sud- Cernavoda | N-1 OHL 400 kV Cernavoda - Pelicanu | 0.02935 | -0.0001 | 0.00562 | 0 | 0.10875 | 6e-05 | -0.00028 | -8e-05 | 6e-05 | 5e-05 | 0.04969 | 0.00225 | -0.00155 | 0.00024 | 0.01874 | 0.04216 | -2e-05 | -0.00034 | 6e-05 | -0.06612 | -0.00524 | 0.00059 | -0.00066 | 0.10124 | 0.01418 | 0.02528
[RO-RO] [OPP] OHL 400 kV Medgidia Sud- Cernavoda | N-1 OHL 400 kV Pelicanu - Bucuresti Sud | 0.02983 | -9e-05 | 0.00586 | 0 | 0.1096 | 6e-05 | -0.0003 | -8e-05 | 6e-05 | 5e-05 | 0.0503 | 0.00235 | -0.00158 | 0.00026 | 0.01913 | 0.04274 | -3e-05 | -0.00037 | 6e-05 | -0.06623 | -0.00488 | 0.00064 | -0.00071 | 0.10206 | 0.01358 | 0.02578
[RO-RO] [OPP] OHL 400 kV Medgidia Sud- Cernavoda | N-1 OHL 400 kV Gura Ialomitei - Bucuresti Sud | 0.02957 | -9e-05 | 0.00578 | 0 | 0.10879 | 6e-05 | -0.00029 | -8e-05 | 6e-05 | 5e-05 | 0.04989 | 0.00232 | -0.00156 | 0.00025 | 0.01895 | 0.04239 | -3e-05 | -0.00036 | 6e-05 | -0.06567 | -0.00492 | 0.00063 | -0.00069 | 0.1013 | 0.01355 | 0.02554
[RO-RO] [OPP] OHL 400 kV Medgidia Sud- Cernavoda | N-1 OHL 400 kV Medgidia Sud - Stupina | 0.04679 | 1e-05 | 0.01176 | 0 | 0.15508 | 0.00016 | -0.00064 | -0.00021 | 0.00014 | 0.00012 | 0.0752 | 0.00493 | -0.0024 | 0.00058 | 0.03138 | 0.0651 | -6e-05 | -0.00114 | 0.00014 | -0.07585 | -0.00014 | 0.00173 | -0.0017 | 0.14487 | 0.00197 | 0.04175
[RO-RO] [OPP] OHL 400 kV Medgidia Sud- Cernavoda | N-1 OHL 400 kV Medgidia Sud - Rahman | 0.04547 | 0 | 0.01114 | 0 | 0.15258 | 0.00015 | -0.0006 | -0.00019 | 0.00014 | 0.00011 | 0.07349 | 0.00465 | -0.00234 | 0.00055 | 0.03034 | 0.06348 | -6e-05 | -0.00105 | 0.00013 | -0.07669 | -0.00098 | 0.0016 | -0.00159 | 0.14247 | 0.004 | 0.04042
[RO-RO] [OPP] OHL 400 kV Medgidia Sud- Cernavoda | N-1 TIE 400 kV Isaccea - Vulcanesti | 0.04601 | 7e-05 | 0.01221 | 0 | 0.14869 | 0.00017 | -0.00067 | -0.00023 | 0.00016 | 0.00013 | 0.07314 | 0.00518 | -0.00224 | 0.00063 | 0.03119 | 0.0636 | -7e-05 | -0.00131 | 0.00016 | -0.06675 | 0.00144 | 0.00192 | -0.00184 | 0.13901 | -0.00802 | 0.04133
[RO-RO] [OPP] OHL 400 kV Constanta Nord- Cernavoda | N-1 OHL 400 kV Lacu Sarat - Gura Ialomitei | -0.01809 | -0.00031 | -0.0095 | 0 | -0.0277 | -0.00017 | 0.00057 | 0.00023 | -0.00015 | -0.00012 | -0.022 | -0.00427 | 0.00081 | -0.00058 | -0.01479 | -0.02144 | 7e-05 | 0.00151 | -0.00015 | -0.02225 | -0.01447 | -0.00206 | 0.00179 | -0.02687 | 0.03527 | -0.01869
[RO-RO] [OPP] OHL 400 kV Cernavoda - Pelicanu | BC | -0.00503 | 0.00026 | 0.00297 | 0 | -0.04426 | 7e-05 | -0.00021 | -0.0001 | 6e-05 | 5e-05 | -0.01413 | 0.00149 | 0.00035 | 0.00024 | -0.0011 | -0.01019 | -3e-05 | -0.00079 | 6e-05 | 0.0517 | 0.01246 | 0.001 | -0.00078 | -0.04049 | -0.03065 | -0.0023
[RO-RO] [OPP] OHL 400 kV Cernavoda - Pelicanu | N-1 OHL 400 kV Isaccea - Tulcea Vest | -0.00657 | 0.00023 | 0.00218 | 0 | -0.04679 | 6e-05 | -0.00016 | -9e-05 | 5e-05 | 4e-05 | -0.01605 | 0.00114 | 0.00042 | 0.00019 | -0.00235 | -0.01204 | -2e-05 | -0.00067 | 5e-05 | 0.05006 | 0.01129 | 0.00083 | -0.00064 | -0.04294 | -0.02782 | -0.00389
[RO-RO] [OPP] OHL 400 kV Cernavoda - Pelicanu | N-1 OHL 400 kV Lacu Sarat - Gura Ialomitei | -0.00503 | 0.00026 | 0.00297 | 0 | -0.04426 | 7e-05 | -0.00021 | -0.0001 | 6e-05 | 5e-05 | -0.01413 | 0.00149 | 0.00035 | 0.00024 | -0.0011 | -0.01019 | -3e-05 | -0.00079 | 6e-05 | 0.0517 | 0.01246 | 0.001 | -0.00078 | -0.04049 | -0.03065 | -0.0023
[RO-RO] [OPP] OHL 400 kV Cernavoda - Pelicanu | N-1 OHL 400 kV Tulcea Vest - Tariverde | -0.00657 | 0.00023 | 0.00218 | 0 | -0.04679 | 6e-05 | -0.00016 | -9e-05 | 5e-05 | 4e-05 | -0.01605 | 0.00114 | 0.00042 | 0.00019 | -0.00235 | -0.01204 | -2e-05 | -0.00067 | 5e-05 | 0.05006 | 0.01129 | 0.00083 | -0.00064 | -0.04294 | -0.02782 | -0.00389
[RO-RO] [OPP] OHL 400 kV Cernavoda - Pelicanu | N-1 OHL 400 kV Tariverde - Constanta Nord | -0.00657 | 0.00023 | 0.00218 | 0 | -0.04679 | 6e-05 | -0.00016 | -9e-05 | 5e-05 | 4e-05 | -0.01605 | 0.00114 | 0.00042 | 0.00019 | -0.00235 | -0.01204 | -2e-05 | -0.00067 | 5e-05 | 0.05006 | 0.01129 | 0.00083 | -0.00064 | -0.04294 | -0.02782 | -0.00389
[RO-RO] [OPP] OHL 400 kV Cernavoda - Pelicanu | N-1 OHL 400 kV Constanta Nord- Cernavoda | -0.00625 | 0.00024 | 0.00233 | 0 | -0.04612 | 6e-05 | -0.00017 | -9e-05 | 5e-05 | 4e-05 | -0.01562 | 0.00121 | 0.00041 | 0.0002 | -0.0021 | -0.01163 | -3e-05 | -0.00069 | 5e-05 | 0.0502 | 0.01148 | 0.00086 | -0.00066 | -0.04231 | -0.02827 | -0.00356
[RO-RO] [OPP] OHL 400 kV Cernavoda - Pelicanu | N-1 OHL 400 kV Gura Ialomitei - Bucuresti Sud | -0.00701 | 0.00038 | 0.00449 | 0 | -0.06403 | 0.00011 | -0.00032 | -0.00016 | 9e-05 | 8e-05 | -0.02022 | 0.00225 | 0.0005 | 0.00035 | -0.00135 | -0.01448 | -4e-05 | -0.00118 | 9e-05 | 0.07538 | 0.01842 | 0.00149 | -0.00117 | -0.05856 | -0.04513 | -0.00303
[RO-RO] [OPP] OHL 400 kV Cernavoda - Pelicanu | N-1 OHL 400 kV Gutinas – Smardan | -0.00718 | 0.00031 | 0.00285 | 0 | -0.05357 | 8e-05 | -0.00021 | -0.00011 | 7e-05 | 6e-05 | -0.01804 | 0.00151 | 0.00063 | 0.00025 | -0.00235 | -0.01341 | -3e-05 | -0.00089 | 7e-05 | 0.06097 | 0.01324 | 0.00109 | -0.00084 | -0.04913 | -0.04139 | -0.00409
[RO-RO] [OPP] OHL 400 kV Cernavoda - Pelicanu | N-1 OHL 400 kV Brasov – Gutinas | -0.00455 | 0.00031 | 0.00377 | 0 | -0.04745 | 9e-05 | -0.00026 | -0.00013 | 8e-05 | 7e-05 | -0.01435 | 0.00188 | 0.00038 | 0.00029 | -0.00042 | -0.01002 | -4e-05 | -0.00097 | 8e-05 | 0.05971 | 0.01432 | 0.00122 | -0.00097 | -0.04333 | -0.03745 | -0.00153
[RO-RO] [OPP] OHL 400 kV Pelicanu - Bucuresti Sud | BC | -0.00387 | 0.00028 | 0.00372 | 0 | -0.04337 | 9e-05 | -0.00026 | -0.00012 | 7e-05 | 6e-05 | -0.01293 | 0.00183 | 0.00029 | 0.00028 | -8e-05 | -0.00893 | -4e-05 | -0.00091 | 7e-05 | 0.05307 | 0.01383 | 0.00116 | -0.00093 | -0.03958 | -0.03327 | -0.00103
[RO-RO] [OPP] OHL 400 kV Pelicanu - Bucuresti Sud | N-1 OHL 400 kV Isaccea - Tulcea Vest | -0.00517 | 0.00026 | 0.00305 | 0 | -0.04551 | 8e-05 | -0.00022 | -0.00011 | 6e-05 | 5e-05 | -0.01455 | 0.00153 | 0.00035 | 0.00024 | -0.00113 | -0.01049 | -3e-05 | -0.00081 | 6e-05 | 0.05169 | 0.01285 | 0.00102 | -0.0008 | -0.04164 | -0.03089 | -0.00237
[RO-RO] [OPP] OHL 400 kV Pelicanu - Bucuresti Sud | N-1 OHL 400 kV Lacu Sarat - Gura Ialomitei | -0.00387 | 0.00028 | 0.00372 | 0 | -0.04337 | 9e-05 | -0.00026 | -0.00012 | 7e-05 | 6e-05 | -0.01293 | 0.00183 | 0.00029 | 0.00028 | -8e-05 | -0.00893 | -4e-05 | -0.00091 | 7e-05 | 0.05307 | 0.01383 | 0.00116 | -0.00093 | -0.03958 | -0.03327 | -0.00103
[RO-RO] [OPP] OHL 400 kV Pelicanu - Bucuresti Sud | N-1 OHL 400 kV Tulcea Vest - Tariverde | -0.00517 | 0.00026 | 0.00305 | 0 | -0.04551 | 8e-05 | -0.00022 | -0.00011 | 6e-05 | 5e-05 | -0.01455 | 0.00153 | 0.00035 | 0.00024 | -0.00113 | -0.01049 | -3e-05 | -0.00081 | 6e-05 | 0.05169 | 0.01285 | 0.00102 | -0.0008 | -0.04164 | -0.03089 | -0.00237
[RO-RO] [OPP] OHL 400 kV Pelicanu - Bucuresti Sud | N-1 OHL 400 kV Tariverde - Constanta Nord | -0.00517 | 0.00026 | 0.00305 | 0 | -0.04551 | 8e-05 | -0.00022 | -0.00011 | 6e-05 | 5e-05 | -0.01455 | 0.00153 | 0.00035 | 0.00024 | -0.00113 | -0.01049 | -3e-05 | -0.00081 | 6e-05 | 0.05169 | 0.01285 | 0.00102 | -0.0008 | -0.04164 | -0.03089 | -0.00237
[RO-RO] [OPP] OHL 400 kV Pelicanu - Bucuresti Sud | N-1 OHL 400 kV Constanta Nord- Cernavoda | -0.00491 | 0.00027 | 0.00317 | 0 | -0.04496 | 8e-05 | -0.00022 | -0.00011 | 7e-05 | 6e-05 | -0.0142 | 0.00158 | 0.00034 | 0.00025 | -0.00093 | -0.01016 | -3e-05 | -0.00082 | 7e-05 | 0.05179 | 0.013 | 0.00105 | -0.00083 | -0.04112 | -0.03125 | -0.0021
[RO-RO] [OPP] OHL 400 kV Pelicanu - Bucuresti Sud | N-1 OHL 400 kV Gura Ialomitei - Bucuresti Sud | -0.00593 | 0.00041 | 0.00529 | 0 | -0.06383 | 0.00012 | -0.00037 | -0.00018 | 0.00011 | 9e-05 | -0.01924 | 0.00261 | 0.00044 | 0.0004 | -0.00034 | -0.01337 | -5e-05 | -0.00131 | 0.00011 | 0.07757 | 0.02 | 0.00167 | -0.00133 | -0.05827 | -0.04826 | -0.00179
[RO-RO] [OPP] OHL 400 kV Pelicanu - Bucuresti Sud | N-1 OHL 400 kV Gutinas – Smardan | -0.0062 | 0.00034 | 0.00358 | 0 | -0.05347 | 9e-05 | -0.00026 | -0.00013 | 8e-05 | 7e-05 | -0.01717 | 0.00185 | 0.00059 | 0.0003 | -0.00144 | -0.01243 | -4e-05 | -0.00102 | 8e-05 | 0.06312 | 0.01468 | 0.00127 | -0.00099 | -0.04895 | -0.04492 | -0.00297
[RO-RO] [OPP] OHL 400 kV Pelicanu - Bucuresti Sud | N-1 OHL 400 kV Brasov – Gutinas | -0.00335 | 0.00034 | 0.0046 | 0 | -0.04687 | 0.00011 | -0.00031 | -0.00015 | 9e-05 | 8e-05 | -0.01317 | 0.00226 | 0.00033 | 0.00034 | 0.00066 | -0.00874 | -4e-05 | -0.0011 | 9e-05 | 0.06184 | 0.01587 | 0.00141 | -0.00113 | -0.04269 | -0.04072 | -0.00019
[RO-RO] [OPP] OHL 400 kV Gura Ialomitei - Bucuresti Sud | BC | -0.00427 | 0.00026 | 0.00328 | 0 | -0.04252 | 8e-05 | -0.00023 | -0.00011 | 7e-05 | 6e-05 | -0.0131 | 0.00163 | 0.00031 | 0.00025 | -0.00053 | -0.00923 | -3e-05 | -0.00083 | 7e-05 | 0.05092 | 0.01282 | 0.00106 | -0.00084 | -0.03884 | -0.03114 | -0.00157
[RO-RO] [OPP] OHL 400 kV Gura Ialomitei - Bucuresti Sud | N-1 OHL 400 kV Isaccea - Tulcea Vest | -0.00565 | 0.00024 | 0.00258 | 0 | -0.04477 | 7e-05 | -0.00019 | -9e-05 | 6e-05 | 5e-05 | -0.0148 | 0.00131 | 0.00037 | 0.00021 | -0.00165 | -0.01088 | -3e-05 | -0.00072 | 6e-05 | 0.04947 | 0.01179 | 0.00091 | -0.00071 | -0.04102 | -0.02862 | -0.00298
[RO-RO] [OPP] OHL 400 kV Gura Ialomitei - Bucuresti Sud | N-1 OHL 400 kV Lacu Sarat - Gura Ialomitei | -0.00427 | 0.00026 | 0.00328 | 0 | -0.04252 | 8e-05 | -0.00023 | -0.00011 | 7e-05 | 6e-05 | -0.0131 | 0.00163 | 0.00031 | 0.00025 | -0.00053 | -0.00923 | -3e-05 | -0.00083 | 7e-05 | 0.05092 | 0.01282 | 0.00106 | -0.00084 | -0.03884 | -0.03114 | -0.00157
[RO-RO] [OPP] OHL 400 kV Gura Ialomitei - Bucuresti Sud | N-1 OHL 400 kV Tulcea Vest - Tariverde | -0.00565 | 0.00024 | 0.00258 | 0 | -0.04477 | 7e-05 | -0.00019 | -9e-05 | 6e-05 | 5e-05 | -0.0148 | 0.00131 | 0.00037 | 0.00021 | -0.00165 | -0.01088 | -3e-05 | -0.00072 | 6e-05 | 0.04947 | 0.01179 | 0.00091 | -0.00071 | -0.04102 | -0.02862 | -0.00298
[RO-RO] [OPP] OHL 400 kV Gura Ialomitei - Bucuresti Sud | N-1 OHL 400 kV Tariverde - Constanta Nord | -0.00565 | 0.00024 | 0.00258 | 0 | -0.04477 | 7e-05 | -0.00019 | -9e-05 | 6e-05 | 5e-05 | -0.0148 | 0.00131 | 0.00037 | 0.00021 | -0.00165 | -0.01088 | -3e-05 | -0.00072 | 6e-05 | 0.04947 | 0.01179 | 0.00091 | -0.00071 | -0.04102 | -0.02862 | -0.00298
[RO-RO] [OPP] OHL 400 kV Gura Ialomitei - Bucuresti Sud | N-1 OHL 400 kV Constanta Nord- Cernavoda | -0.00536 | 0.00024 | 0.0027 | 0 | -0.04418 | 7e-05 | -0.00019 | -0.0001 | 6e-05 | 5e-05 | -0.01442 | 0.00137 | 0.00036 | 0.00022 | -0.00142 | -0.01052 | -3e-05 | -0.00074 | 6e-05 | 0.04959 | 0.01195 | 0.00093 | -0.00073 | -0.04046 | -0.02902 | -0.0027
[RO-RO] [OPP] OHL 400 kV Gura Ialomitei - Bucuresti Sud | N-1 OHL 400 kV Cernavoda - Pelicanu | -0.00637 | 0.00037 | 0.00451 | 0 | -0.06093 | 0.00011 | -0.00032 | -0.00015 | 9e-05 | 8e-05 | -0.01898 | 0.00225 | 0.00046 | 0.00035 | -0.00099 | -0.01347 | -4e-05 | -0.00116 | 9e-05 | 0.07244 | 0.018 | 0.00147 | -0.00116 | -0.0557 | -0.0439 | -0.00253
[RO-RO] [OPP] OHL 400 kV Gura Ialomitei - Bucuresti Sud | N-1 OHL 400 kV Gutinas – Smardan | -0.00646 | 0.00032 | 0.00315 | 0 | -0.05197 | 9e-05 | -0.00023 | -0.00012 | 7e-05 | 6e-05 | -0.01706 | 0.00165 | 0.00059 | 0.00027 | -0.0018 | -0.01251 | -3e-05 | -0.00094 | 7e-05 | 0.06033 | 0.01361 | 0.00115 | -0.00089 | -0.04761 | -0.04204 | -0.00339
[RO-RO] [OPP] OHL 400 kV Gura Ialomitei - Bucuresti Sud | N-1 OHL 400 kV Brasov – Gutinas | -0.00379 | 0.00031 | 0.00409 | 0 | -0.04577 | 0.0001 | -0.00028 | -0.00014 | 8e-05 | 7e-05 | -0.01332 | 0.00202 | 0.00034 | 0.00031 | 0.00016 | -0.00906 | -4e-05 | -0.00101 | 8e-05 | 0.0591 | 0.01472 | 0.00129 | -0.00102 | -0.04174 | -0.03808 | -0.00078
[RO-RO] [OPP] OHL 400 kV Gutinas - Smardan | BC | -0.01007 | 0.00026 | -0.00058 | 0 | -0.04358 | 3e-05 | -1e-05 | -5e-05 | 2e-05 | 2e-05 | -0.01827 | 9e-05 | 0.00128 | 7e-05 | -0.00586 | -0.01509 | -1e-05 | -0.00049 | 2e-05 | 0.04338 | 0.00367 | 0.00045 | -0.00025 | -0.04043 | -0.05026 | -0.00838
[RO-RO] [OPP] OHL 400 kV Gutinas - Smardan | N-1 OHL 400 kV Isaccea - Tulcea Vest | -0.00779 | 0.00029 | 0.00058 | 0 | -0.03984 | 5e-05 | -8e-05 | -7e-05 | 4e-05 | 3e-05 | -0.01544 | 0.00061 | 0.00118 | 0.00014 | -0.00401 | -0.01236 | -2e-05 | -0.00067 | 4e-05 | 0.0458 | 0.00538 | 0.00069 | -0.00047 | -0.03682 | -0.05444 | -0.00604
[RO-RO] [OPP] OHL 400 kV Gutinas - Smardan | N-1 OHL 400 kV Lacu Sarat - Gura Ialomitei | -0.01007 | 0.00026 | -0.00058 | 0 | -0.04358 | 3e-05 | -1e-05 | -5e-05 | 2e-05 | 2e-05 | -0.01827 | 9e-05 | 0.00128 | 7e-05 | -0.00586 | -0.01509 | -1e-05 | -0.00049 | 2e-05 | 0.04338 | 0.00367 | 0.00045 | -0.00025 | -0.04043 | -0.05026 | -0.00838
[RO-RO] [OPP] OHL 400 kV Gutinas - Smardan | N-1 OHL 400 kV Tulcea Vest - Tariverde | -0.00779 | 0.00029 | 0.00058 | 0 | -0.03984 | 5e-05 | -8e-05 | -7e-05 | 4e-05 | 3e-05 | -0.01544 | 0.00061 | 0.00118 | 0.00014 | -0.00401 | -0.01236 | -2e-05 | -0.00067 | 4e-05 | 0.0458 | 0.00538 | 0.00069 | -0.00047 | -0.03682 | -0.05444 | -0.00604
[RO-RO] [OPP] OHL 400 kV Gutinas - Smardan | N-1 OHL 400 kV Tariverde - Constanta Nord | -0.00779 | 0.00029 | 0.00058 | 0 | -0.03984 | 5e-05 | -8e-05 | -7e-05 | 4e-05 | 3e-05 | -0.01544 | 0.00061 | 0.00118 | 0.00014 | -0.00401 | -0.01236 | -2e-05 | -0.00067 | 4e-05 | 0.0458 | 0.00538 | 0.00069 | -0.00047 | -0.03682 | -0.05444 | -0.00604
[RO-RO] [OPP] OHL 400 kV Gutinas - Smardan | N-1 OHL 400 kV Constanta Nord- Cernavoda | -0.00844 | 0.00029 | 0.00028 | 0 | -0.04108 | 4e-05 | -7e-05 | -7e-05 | 3e-05 | 3e-05 | -0.01628 | 0.00047 | 0.00121 | 0.00012 | -0.00452 | -0.01315 | -2e-05 | -0.00062 | 3e-05 | 0.04539 | 0.00497 | 0.00063 | -0.00041 | -0.038 | -0.05345 | -0.00669
[RO-RO] [OPP] OHL 400 kV Gutinas - Smardan | N-1 OHL 400 kV Cernavoda - Pelicanu | -0.01075 | 0.00029 | -0.00018 | 0 | -0.04951 | 4e-05 | -4e-05 | -6e-05 | 3e-05 | 3e-05 | -0.02017 | 0.00029 | 0.00133 | 0.0001 | -0.006 | -0.01646 | -2e-05 | -0.00059 | 3e-05 | 0.05031 | 0.00534 | 0.00058 | -0.00036 | -0.04585 | -0.05437 | -0.00869
[RO-RO] [OPP] OHL 400 kV Gutinas - Smardan | N-1 OHL 400 kV Gura Ialomitei - Bucuresti Sud | -0.01072 | 0.0003 | -8e-05 | 0 | -0.05004 | 4e-05 | -5e-05 | -6e-05 | 3e-05 | 3e-05 | -0.02026 | 0.00033 | 0.00133 | 0.00011 | -0.00594 | -0.01649 | -2e-05 | -0.00061 | 3e-05 | 0.05112 | 0.00562 | 0.00061 | -0.00038 | -0.04633 | -0.05499 | -0.00862
[RO-RO] [OPP] OHL 400 kV Gutinas - Smardan | N-1 OHL 400 kV Bucuresti Sud - Domnesti | -0.01185 | 0.00027 | -0.00092 | 0 | -0.04992 | 3e-05 | 0 | -4e-05 | 2e-05 | 2e-05 | -0.02124 | -3e-05 | 0.00142 | 6e-05 | -0.007 | -0.01763 | -1e-05 | -0.00049 | 2e-05 | 0.05548 | 0.00388 | 0.00043 | -0.00022 | -0.04634 | -0.05317 | -0.00994
[RO-RO] [OPP] OHL 400 kV Gutinas - Smardan | N-1 OHL 400 kV Brasov – Gutinas | -0.01216 | 4e-05 | -0.00412 | 0 | -0.02951 | -5e-05 | 0.00022 | 6e-05 | -5e-05 | -4e-05 | -0.01731 | -0.00163 | 0.00114 | -0.00019 | -0.00885 | -0.01584 | 2e-05 | 0.00029 | -5e-05 | 0.00804 | -0.00456 | -0.00054 | 0.00056 | -0.02791 | -0.02026 | -0.01179
[RO-RO] [OPP] OHL 400 kV Gutinas - Smardan | N-1 TIE 400 kV Isaccea - Vulcanesti | -0.03865 | -0.00027 | -0.01554 | 0 | -0.08833 | -0.00024 | 0.00089 | 0.00032 | -0.00022 | -0.00018 | -0.05329 | -0.0067 | 0.00235 | -0.00085 | -0.02915 | -0.04911 | 0.0001 | 0.00198 | -0.00022 | 0.00653 | -0.01846 | -0.00287 | 0.00261 | -0.08376 | 0.01531 | -0.03777
[RO-RO] [OPP] OHL 400 kV Lacu Sarat - Gura Ialomitei | BC |  | 0 | 0 |  | 0 | 0 |  |  | 0 | 0 | 0 | 0 |  |  | 0 | 0 | 0 |  | 0 | 0 | 0 | 0 | 0 | 0 | 0 | 0
[RO-RO] [OPP] OHL 400 kV Lacu Sarat - Gura Ialomitei | N-1 OHL 400 kV Isaccea - Tulcea Vest |  | 0 | 0 |  | 0 | 0 |  |  | 0 | 0 | 0 | 0 |  |  | 0 | 0 | 0 |  | 0 | 0 | 0 | 0 | 0 | 0 | 0 | 0
[RO-RO] [OPP] OHL 400 kV Lacu Sarat - Gura Ialomitei | N-1 OHL 400 kV Tulcea Vest - Tariverde |  | 0 | 0 |  | 0 | 0 |  |  | 0 | 0 | 0 | 0 |  |  | 0 | 0 | 0 |  | 0 | 0 | 0 | 0 | 0 | 0 | 0 | 0
[RO-RO] [OPP] OHL 400 kV Lacu Sarat - Gura Ialomitei | N-1 OHL 400 kV Tariverde - Constanta Nord |  | 0 | 0 |  | 0 | 0 |  |  | 0 | 0 | 0 | 0 |  |  | 0 | 0 | 0 |  | 0 | 0 | 0 | 0 | 0 | 0 | 0 | 0
[RO-RO] [OPP] OHL 400 kV Lacu Sarat - Gura Ialomitei | N-1 OHL 400 kV Constanta Nord- Cernavoda |  | 0 | 0 |  | 0 | 0 |  |  | 0 | 0 | 0 | 0 |  |  | 0 | 0 | 0 |  | 0 | 0 | 0 | 0 | 0 | 0 | 0 | 0
[RO-RO] [OPP] OHL 400 kV Lacu Sarat - Gura Ialomitei | N-1 OHL 400 kV Cernavoda - Pelicanu |  | 0 | 0 |  | 0 | 0 |  |  | 0 | 0 | 0 | 0 |  |  | 0 | 0 | 0 |  | 0 | 0 | 0 | 0 | 0 | 0 | 0 | 0
[RO-RO] [OPP] OHL 400 kV Lacu Sarat - Gura Ialomitei | N-1 OHL 400 kV Gura Ialomitei - Bucuresti Sud |  | 0 | 0 |  | 0 | 0 |  |  | 0 | 0 | 0 | 0 |  |  | 0 | 0 | 0 |  | 0 | 0 | 0 | 0 | 0 | 0 | 0 | 0
[RO-RO] [OPP] OHL 400 kV Lacu Sarat - Gura Ialomitei | N-1 OHL 400 kV Bucuresti Sud - Domnesti |  | 0 | 0 |  | 0 | 0 |  |  | 0 | 0 | 0 | 0 |  |  | 0 | 0 | 0 |  | 0 | 0 | 0 | 0 | 0 | 0 | 0 | 0
[RO-RO] [OPP] OHL 400 kV Lacu Sarat - Gura Ialomitei | N-1 OHL 400 kV Gutinas – Smardan |  | 0 | 0 |  | 0 | 0 |  |  | 0 | 0 | 0 | 0 |  |  | 0 | 0 | 0 |  | 0 | 0 | 0 | 0 | 0 | 0 | 0 | 0
[RO-RO] [OPP] OHL 400 kV Isaccea - Tulcea Vest | N-1 OHL 400 kV Lacu Sarat - Gura Ialomitei | 0.02085 | 0.00034 | 0.0106 | 0 | 0.03414 | 0.00018 | -0.00064 | -0.00025 | 0.00016 | 0.00014 | 0.02584 | 0.00476 | -0.00094 | 0.00064 | 0.01686 | 0.02496 | -7e-05 | -0.00167 | 0.00016 | 0.02208 | 0.01567 | 0.00227 | -0.00198 | 0.03297 | -0.03815 | 0.02136
[RO-RO] [OPP] OHL 400 kV Tariverde - Constanta Nord | N-1 OHL 400 kV Lacu Sarat - Gura Ialomitei | 0.02085 | 0.00034 | 0.0106 | 0 | 0.03414 | 0.00018 | -0.00064 | -0.00025 | 0.00016 | 0.00014 | 0.02584 | 0.00476 | -0.00094 | 0.00064 | 0.01686 | 0.02496 | -7e-05 | -0.00167 | 0.00016 | 0.02208 | 0.01567 | 0.00227 | -0.00198 | 0.03297 | -0.03815 | 0.02136
[RO-RO] [OPP] OHL 400 kV Tulcea Vest - Tariverde | N-1 OHL 400 kV Lacu Sarat - Gura Ialomitei | 0.02085 | 0.00034 | 0.0106 | 0 | 0.03414 | 0.00018 | -0.00064 | -0.00025 | 0.00016 | 0.00014 | 0.02584 | 0.00476 | -0.00094 | 0.00064 | 0.01686 | 0.02496 | -7e-05 | -0.00167 | 0.00016 | 0.02208 | 0.01567 | 0.00227 | -0.00198 | 0.03297 | -0.03815 | 0.02136
[RO-RO] [OPP] OHL 400 kV Smardan - Isaccea c1 | BC |  | 0 | 0 |  | 0 | 0 |  |  | 0 | 0 | 0 | 0 |  |  | 0 | 0 | 0 |  | 0 | 0 | 0 | 0 | 0 | 0 | 0 | 0
[RO-RO] [OPP] OHL 400 kV Smardan - Isaccea c1 | N-1 OHL 400 kV Lacu Sarat - Isaccea |  | 0 | 0 |  | 0 | 0 |  |  | 0 | 0 | 0 | 0 |  |  | 0 | 0 | 0 |  | 0 | 0 | 0 | 0 | 0 | 0 | 0 | 0
[RO-RO] [OPP] OHL 400 kV Smardan - Isaccea c2 | BC | -0.00449 | 0.00021 | 0.00077 | 0 | -0.02567 | 4e-05 | -8e-05 | -6e-05 | 3e-05 | 3e-05 | -0.00948 | 0.00057 | 0.00074 | 0.00011 | -0.00209 | -0.00743 | -2e-05 | -0.0005 | 3e-05 | 0.03176 | 0.00425 | 0.00054 | -0.00038 | -0.02367 | -0.03681 | -0.00328
[RO-RO] [OPP] OHL 400 kV Smardan - Isaccea c2 | N-1 OHL 400 kV Lacu Sarat - Isaccea | -0.00537 | 0.00032 | 0.00175 | 0 | -0.0357 | 7e-05 | -0.00015 | -0.0001 | 6e-05 | 5e-05 | -0.01241 | 0.00111 | 0.00101 | 0.0002 | -0.00208 | -0.00944 | -3e-05 | -0.00082 | 6e-05 | 0.04792 | 0.00718 | 0.00092 | -0.00067 | -0.03283 | -0.05554 | -0.00356
[RO-RO] [OPP] OHL 400 kV Cernavoda - Gura Ialomitei c1 | BC |  | 0 | 0 |  | 0 | 0 |  |  | 0 | 0 | 0 | 0 |  |  | 0 | 0 | 0 |  | 0 | 0 | 0 | 0 | 0 | 0 | 0 | 0
[RO-RO] [OPP] OHL 400 kV Cernavoda - Gura Ialomitei c1 | N-1 OHL 400 kV Cernavoda - Pelicanu |  | 0 | 0 |  | 0 | 0 |  |  | 0 | 0 | 0 | 0 |  |  | 0 | 0 | 0 |  | 0 | 0 | 0 | 0 | 0 | 0 | 0 | 0
[RO-RO] [OPP] OHL 400 kV Cernavoda - Gura Ialomitei c1 | N-1 OHL 400 kV Gura Ialomitei - Bucuresti Sud |  | 0 | 0 |  | 0 | 0 |  |  | 0 | 0 | 0 | 0 |  |  | 0 | 0 | 0 |  | 0 | 0 | 0 | 0 | 0 | 0 | 0 | 0
[RO-RO] [OPP] OHL 400 kV Tantareni - Bradu | BC | 0.02768 | 0.00032 | 0.01397 | 0 | 0.02591 | 0.00022 | -0.00082 | -0.00031 | 0.0002 | 0.00017 | 0.03219 | 0.00609 | -0.00186 | 0.00079 | 0.02266 | 0.03307 | -9e-05 | -0.00193 | 0.0002 | -0.01749 | 0.02164 | 0.00275 | -0.00246 | 0.02614 | -0.0208 | 0.02965
[RO-RO] [OPP] OHL 400 kV Tantareni - Bradu | N-1 OHL 400 kV Domnesti-Urechesti | 0.02866 | 0.00037 | 0.01519 | 0 | 0.02337 | 0.00025 | -0.00089 | -0.00034 | 0.00022 | 0.00018 | 0.03238 | 0.00664 | -0.00195 | 0.00087 | 0.02385 | 0.03366 | -0.0001 | -0.00213 | 0.00022 | -0.01871 | 0.0247 | 0.00304 | -0.0027 | 0.02395 | -0.02466 | 0.03102
[RO-RO] [OPP] OHL 400 kV Bucuresti Sud - Domnesti | BC | -0.01387 | 0.00011 | -0.00261 | 0 | -0.04944 | -2e-05 | 0.00012 | 2e-05 | -2e-05 | -2e-05 | -0.02311 | -0.00094 | 0.00106 | -9e-05 | -0.00891 | -0.01978 | 1e-05 | 1e-05 | -2e-05 | 0.09427 | 0.00169 | -0.00014 | 0.00022 | -0.04609 | -0.0227 | -0.01217
[RO-RO] [OPP] OHL 400 kV Bucuresti Sud - Domnesti | N-1 OHL 400 kV Gutinas – Smardan | -0.01704 | 0.0002 | -0.00279 | 0 | -0.06318 | -1e-05 | 0.00012 | 1e-05 | -1e-05 | -1e-05 | -0.02887 | -0.00091 | 0.00146 | -6e-05 | -0.01076 | -0.02454 | 0 | -0.00015 | -1e-05 | 0.10794 | 0.00284 | 0 | 0.00014 | -0.05883 | -0.03855 | -0.01481
[RO-RO] [OPP] OHL 400 kV Portile de Fier - Urechesti | BC | -0.01497 | 0.00091 | 0.01855 | 0 | -0.09739 | 0.00036 | -0.0012 | -0.0005 | 0.00031 | 0.00026 | -0.04851 | 0.00839 | -0.00104 | 0.00121 | 0.00114 | -0.04008 | -0.00015 | -0.00345 | 0.00031 | -0.17666 | 0.07652 | 0.00485 | -0.00401 | -0.08873 | -0.05459 | -0.00638
[RO-RO] [OPP] OHL 400 kV Portile de Fier - Urechesti | N-1 OHL 400 kV Domnesti-Urechesti | -0.01726 | 0.0008 | 0.0157 | 0 | -0.09146 | 0.00031 | -0.00102 | -0.00043 | 0.00027 | 0.00022 | -0.04897 | 0.0071 | -0.00083 | 0.00103 | -0.00162 | -0.04147 | -0.00012 | -0.00297 | 0.00027 | -0.17381 | 0.06938 | 0.00418 | -0.00344 | -0.08362 | -0.04557 | -0.00958
[RO-RO] [OPP] OHL 400 kV Brasov – Gutinas | BC | 0.00287 | 0.0003 | 0.00488 | 0 | -0.01938 | 0.00011 | -0.00032 | -0.00015 | 9e-05 | 8e-05 | -0.00132 | 0.00236 | 0.0002 | 0.00035 | 0.00413 | 0.00103 | -4e-05 | -0.00108 | 9e-05 | 0.04871 | 0.01133 | 0.00136 | -0.00111 | -0.01725 | -0.04133 | 0.0047
[RO-RO] [OPP] OHL 400 kV Brazi Vest - Darste | BC | -0.02217 | -0.00023 | -0.01159 | 0 | -0.03286 | -0.00018 | 0.00068 | 0.00025 | -0.00016 | -0.00014 | -0.02639 | -0.00499 | 0.00175 | -0.00064 | -0.01823 | -0.02587 | 7e-05 | 0.00152 | -0.00016 | -0.08774 | -0.01986 | -0.00222 | 0.002 | -0.03198 | 0.00589 | -0.02323
[RO-RO] [OPP] OHL 400 kV Brasov - Darste | BC | -0.02168 | -0.00023 | -0.01136 | 0 | -0.03206 | -0.00018 | 0.00066 | 0.00024 | -0.00016 | -0.00013 | -0.02579 | -0.00489 | 0.00171 | -0.00063 | -0.01784 | -0.02528 | 7e-05 | 0.00149 | -0.00016 | -0.08661 | -0.01949 | -0.00218 | 0.00196 | -0.03121 | 0.00594 | -0.02272
[RO-RO] [OPP] OHL 220 kV Portile de Fier-Resita c1 | N-1 TIE 400 kV Resita-Pancevo c2 | 0.01678 | -5e-05 | 0.00635 | 0 | 0.02215 | 7e-05 | -0.00034 | -0.0001 | 7e-05 | 6e-05 | 0.0203 | 0.00251 | -0.00169 | 0.00029 | 0.01296 | 0.02041 | -3e-05 | -0.00047 | 7e-05 | 0.03331 | 0.01168 | 0.00086 | -0.00086 | 0.0218 | 0.00441 | 0.01828
[RO-RO] [OPP] OHL 220 kV Portile de Fier-Resita c2 | N-1 TIE 400 kV Resita-Pancevo c2 | 0.01678 | -5e-05 | 0.00635 | 0 | 0.02215 | 7e-05 | -0.00034 | -0.0001 | 7e-05 | 6e-05 | 0.0203 | 0.00251 | -0.00169 | 0.00029 | 0.01296 | 0.02041 | -3e-05 | -0.00047 | 7e-05 | 0.03331 | 0.01168 | 0.00086 | -0.00086 | 0.0218 | 0.00441 | 0.01828
[RO-RO] [OPP] OHL 220 kV Resita-Timisoara c1 | N-1 TIE 400 kV Resita-Pancevo c2 | 0.03248 | 9e-05 | 0.01952 | 0 | 0.03356 | 0.00026 | -0.00108 | -0.00034 | 0.00024 | 0.0002 | 0.03477 | 0.00788 | -0.00445 | 0.00096 | 0.02825 | 0.03551 | -0.0001 | -0.00188 | 0.00024 | 0.03579 | 0.04058 | 0.00317 | -0.00298 | 0.03371 | 0.00077 | 0.03533
[RO-RO] [OPP] OHL 220 kV Resita-Timisoara c2 | N-1 TIE 400 kV Resita-Pancevo c2 | 0.03248 | 9e-05 | 0.01952 | 0 | 0.03356 | 0.00026 | -0.00108 | -0.00034 | 0.00024 | 0.0002 | 0.03477 | 0.00788 | -0.00445 | 0.00096 | 0.02825 | 0.03551 | -0.0001 | -0.00188 | 0.00024 | 0.03579 | 0.04058 | 0.00317 | -0.00298 | 0.03371 | 0.00077 | 0.03533
[RO-RO] [OPP] OHL 220 kV Arad-Timisoara | N-1 OHL 400 kV Mintia-Arad | -0.04424 | 7e-05 | -0.02389 | 0 | -0.05291 | -0.00029 | 0.00129 | 0.00038 | -0.00027 | -0.00022 | -0.05004 | -0.0094 | 0.00623 | -0.0011 | -0.0372 | -0.05032 | 0.00012 | 0.00192 | -0.00027 | -0.0618 | -0.04774 | -0.0035 | 0.00339 | -0.05237 | -0.01063 | -0.04743
[RO-RO] [OPP] OHL 220 kV Arad-Timisoara | N-1 TIE 400 kV Resita-Pancevo c2 | -0.04457 | 9e-05 | -0.0233 | 0 | -0.05427 | -0.00028 | 0.00125 | 0.00037 | -0.00026 | -0.00022 | -0.05089 | -0.00915 | 0.00615 | -0.00107 | -0.03714 | -0.05112 | 0.00011 | 0.00183 | -0.00026 | -0.06412 | -0.0462 | -0.00337 | 0.00328 | -0.05365 | -0.01149 | -0.0478
[RO-RO] [OPP] OHL 220 kV Arad-Calea Aradului | N-1 OHL 400 kV Mintia-Arad | -0.03121 | 5e-05 | -0.01685 | 0 | -0.03733 | -0.0002 | 0.00091 | 0.00027 | -0.00019 | -0.00016 | -0.03531 | -0.00663 | 0.0044 | -0.00078 | -0.02624 | -0.0355 | 8e-05 | 0.00135 | -0.00019 | -0.04361 | -0.03368 | -0.00247 | 0.00239 | -0.03695 | -0.0075 | -0.03346
[RO-RO] [OPP] OHL 220 kV Arad-Calea Aradului | N-1 TIE 400 kV Resita-Pancevo c2 | -0.03145 | 7e-05 | -0.01644 | 0 | -0.03829 | -0.0002 | 0.00088 | 0.00026 | -0.00019 | -0.00015 | -0.03591 | -0.00645 | 0.00434 | -0.00075 | -0.02621 | -0.03607 | 8e-05 | 0.00129 | -0.00018 | -0.04524 | -0.0326 | -0.00238 | 0.00232 | -0.03785 | -0.00811 | -0.03373
[RO-RO] [OPP] OHL 220 kV CaleaAradului-Sacalaz | N-1 OHL 400 kV Mintia-Arad | -0.03121 | 5e-05 | -0.01685 | 0 | -0.03733 | -0.0002 | 0.00091 | 0.00027 | -0.00019 | -0.00016 | -0.03531 | -0.00663 | 0.0044 | -0.00078 | -0.02624 | -0.0355 | 8e-05 | 0.00135 | -0.00019 | -0.04361 | -0.03368 | -0.00247 | 0.00239 | -0.03695 | -0.0075 | -0.03346
[RO-RO] [OPP] OHL 220 kV CaleaAradului-Sacalaz | N-1 TIE 400 kV Resita-Pancevo c2 | -0.03145 | 7e-05 | -0.01644 | 0 | -0.03829 | -0.0002 | 0.00088 | 0.00026 | -0.00019 | -0.00015 | -0.03591 | -0.00645 | 0.00434 | -0.00075 | -0.02621 | -0.03607 | 8e-05 | 0.00129 | -0.00018 | -0.04524 | -0.0326 | -0.00238 | 0.00232 | -0.03785 | -0.00811 | -0.03373
[RO-RO] [OPP] OHL 220 kV Sacalaz-Timisoara | N-1 OHL 400 kV Mintia-Arad | -0.02655 | 4e-05 | -0.01434 | 0 | -0.03175 | -0.00017 | 0.00077 | 0.00023 | -0.00016 | -0.00013 | -0.03003 | -0.00564 | 0.00374 | -0.00066 | -0.02232 | -0.0302 | 7e-05 | 0.00115 | -0.00016 | -0.03709 | -0.02865 | -0.0021 | 0.00204 | -0.03143 | -0.00638 | -0.02846
[RO-RO] [OPP] OHL 220 kV Sacalaz-Timisoara | N-1 TIE 400 kV Resita-Pancevo c2 | -0.02675 | 6e-05 | -0.01398 | 0 | -0.03257 | -0.00017 | 0.00075 | 0.00022 | -0.00016 | -0.00013 | -0.03054 | -0.00549 | 0.00369 | -0.00064 | -0.02229 | -0.03068 | 7e-05 | 0.0011 | -0.00016 | -0.03848 | -0.02773 | -0.00202 | 0.00197 | -0.0322 | -0.00689 | -0.02869
[RO-RO] [OPP] OHL 220 kV Mintia-Timisoara | N-1 OHL 400 kV Mintia-Arad | 0.0112 | -0.00034 | 0.00045 | 0 | 0.02601 | -4e-05 | 4e-05 | 7e-05 | -3e-05 | -3e-05 | 0.01761 | -0.00026 | -0.00155 | -0.00011 | 0.00682 | 0.01651 | 2e-05 | 0.00067 | -3e-05 | 0.03876 | -0.00301 | -0.00065 | 0.00041 | 0.02461 | 0.01841 | 0.01101
[RO-RO] [OPP] OHL 220 kV Mintia-Timisoara | N-1 TIE 400 kV Resita-Pancevo c2 | 0.01105 | -0.00033 | 0.0007 | 0 | 0.02544 | -4e-05 | 3e-05 | 6e-05 | -3e-05 | -2e-05 | 0.01725 | -0.00016 | -0.00158 | -9e-05 | 0.00684 | 0.01617 | 2e-05 | 0.00063 | -3e-05 | 0.03779 | -0.00236 | -0.00059 | 0.00036 | 0.02408 | 0.01805 | 0.01086
[RO-RO] [OPP] OHL 220 kV Urechesti-Targu Jiu Nord | N-1 TIE 400 kV Resita-Pancevo c2 | 0.02364 | 0.00014 | 0.01172 | 0 | 0.02982 | 0.00017 | -0.00067 | -0.00023 | 0.00015 | 0.00013 | 0.02783 | 0.00491 | -0.00218 | 0.00061 | 0.01929 | 0.02785 | -7e-05 | -0.00134 | 0.00015 | 0.0319 | 0.02038 | 0.00206 | -0.0019 | 0.02936 | -0.00221 | 0.02517
[RO-RO] [OPP] OHL 220 kV Paroseni-Targu Jiu Nord | N-1 TIE 400 kV Resita-Pancevo c2 | -0.02364 | -0.00014 | -0.01172 | 0 | -0.02982 | -0.00017 | 0.00067 | 0.00023 | -0.00015 | -0.00013 | -0.02783 | -0.00491 | 0.00218 | -0.00061 | -0.01929 | -0.02785 | 7e-05 | 0.00134 | -0.00015 | -0.0319 | -0.02038 | -0.00206 | 0.0019 | -0.02936 | 0.00221 | -0.02517
[RO-RO] [OPP] OHL 220 kV Paroseni-Baru Mare | N-1 TIE 400 kV Resita-Pancevo c2 | 0.0215 | 0.00013 | 0.01066 | 0 | 0.02712 | 0.00015 | -0.00061 | -0.00021 | 0.00014 | 0.00012 | 0.02531 | 0.00447 | -0.00198 | 0.00056 | 0.01754 | 0.02533 | -6e-05 | -0.00122 | 0.00014 | 0.02901 | 0.01854 | 0.00187 | -0.00173 | 0.02671 | -0.00201 | 0.02289
[RO-RO] [OPP] OHL 220 kV Baru Mare-Hasdat | N-1 TIE 400 kV Resita-Pancevo c2 | 0.02364 | 0.00014 | 0.01172 | 0 | 0.02982 | 0.00017 | -0.00067 | -0.00023 | 0.00015 | 0.00013 | 0.02783 | 0.00491 | -0.00218 | 0.00061 | 0.01929 | 0.02785 | -7e-05 | -0.00134 | 0.00015 | 0.0319 | 0.02038 | 0.00206 | -0.0019 | 0.02936 | -0.00221 | 0.02517
[RO-RO] [OPP] OHL 220 kV Cluj Floresti-Alba Iulia | BC |  | 0 | 0 |  | 0 | 0 |  |  | 0 | 0 | 0 | 0 |  |  | 0 | 0 | 0 |  | 0 | 0 | 0 | 0 | 0 | 0 | 0 | 0
[RO-RO] [OPP] OHL 220 kV Cluj Floresti-Alba Iulia | N-1 TIE 400 kV Rosiori-Mukacevo |  | 0 | 0 |  | 0 | 0 |  |  | 0 | 0 | 0 | 0 |  |  | 0 | 0 | 0 |  | 0 | 0 | 0 | 0 | 0 | 0 | 0 | 0
[RO-RO] [OPP] OHL 220 kV Cluj Floresti-Alba Iulia | N-1 OHL 400 kV Iernut-Sibiu Sud |  | 0 | 0 |  | 0 | 0 |  |  | 0 | 0 | 0 | 0 |  |  | 0 | 0 | 0 |  | 0 | 0 | 0 | 0 | 0 | 0 | 0 | 0
[RO-RO] [OPP] OHL 220 kV Lacu Sarat - Filesti | N-1 OHL 400 kV Lacu Sarat - Gura Ialomitei | 0.00054 | 0 | 0.00024 | 0 | 0.00109 | 0 | -1e-05 | 0 | 0 | 0 | 0.00071 | 0.0001 | -4e-05 | 1e-05 | 0.00042 | 0.00067 | 0 | -3e-05 | 0 | 0.00016 | 0.00033 | 4e-05 | -4e-05 | 0.00104 | -0.00019 | 0.00054
[RO-RO] [OPP] OHL 220 kV Filesti - Barbosi | N-1 OHL 400 kV Lacu Sarat - Gura Ialomitei | 0 | 0 | 0 | 0 | 0 | 0 | 0 | 0 | 0 | 0 | 0 | 0 | 0 | 0 | 0 | 0 | 0 | 0 | 0 | 0 | 0 | 0 | 0 | 0 | 0 | 0
[RO-RO] [OPP] OHL 220 kV Barbosi - Focsani Vest | BC |  | 0 | 0 |  | 0 | 0 |  |  | 0 | 0 | 0 | 0 |  |  | 0 | 0 | 0 |  | 0 | 0 | 0 | 0 | 0 | 0 | 0 | 0
[RO-RO] [OPP] OHL 220 kV Barbosi - Focsani Vest | N-1 OHL 400 kV Tariverde - Constanta Nord |  | 0 | 0 |  | 0 | 0 |  |  | 0 | 0 | 0 | 0 |  |  | 0 | 0 | 0 |  | 0 | 0 | 0 | 0 | 0 | 0 | 0 | 0
[RO-RO] [OPP] OHL 220 kV Barbosi - Focsani Vest | N-1 OHL 400 kV Gutinas – Smardan |  | 0 | 0 |  | 0 | 0 |  |  | 0 | 0 | 0 | 0 |  |  | 0 | 0 | 0 |  | 0 | 0 | 0 | 0 | 0 | 0 | 0 | 0
[RO-RO] [OPP] OHL 220 kV Barbosi - Focsani Vest | N-1 OHL 400 kV Brasov – Gutinas |  | 0 | 0 |  | 0 | 0 |  |  | 0 | 0 | 0 | 0 |  |  | 0 | 0 | 0 |  | 0 | 0 | 0 | 0 | 0 | 0 | 0 | 0
[RO-RO] [OPP] OHL 220 kV Focsani Vest - Gutinas | BC |  | 0 | 0 |  | 0 | 0 |  |  | 0 | 0 | 0 | 0 |  |  | 0 | 0 | 0 |  | 0 | 0 | 0 | 0 | 0 | 0 | 0 | 0
[RO-RO] [OPP] OHL 220 kV Focsani Vest - Gutinas | N-1 OHL 400 kV Gutinas – Smardan |  | 0 | 0 |  | 0 | 0 |  |  | 0 | 0 | 0 | 0 |  |  | 0 | 0 | 0 |  | 0 | 0 | 0 | 0 | 0 | 0 | 0 | 0
[RO-RO] [OPP] OHL 220 kV Focsani Vest - Gutinas | N-1 OHL 400 kV Brasov – Gutinas |  | 0 | 0 |  | 0 | 0 |  |  | 0 | 0 | 0 | 0 |  |  | 0 | 0 | 0 |  | 0 | 0 | 0 | 0 | 0 | 0 | 0 | 0
[RO-RO] [OPP] TRA 400/220 kV AT3 Arad | N-1 OHL 400 kV Mintia-Arad | 0.0623 | -0.00016 | 0.03321 | 0 | 0.07526 | 0.00039 | -0.00178 | -0.00051 | 0.00037 | 0.00031 | 0.07077 | 0.01298 | -0.00892 | 0.00151 | 0.0522 | 0.07109 | -0.00016 | -0.00255 | 0.00037 | 0.08846 | 0.06645 | 0.00476 | -0.00464 | 0.07443 | 0.01709 | 0.06675
[RO-RO] [OPP] TRA 400/220 kV AT3 Arad | N-1 TIE 400 kV Resita-Pancevo c2 | 0.06276 | -0.00018 | 0.03239 | 0 | 0.07716 | 0.00038 | -0.00173 | -0.0005 | 0.00036 | 0.0003 | 0.07195 | 0.01264 | -0.0088 | 0.00146 | 0.05213 | 0.07221 | -0.00015 | -0.00243 | 0.00036 | 0.09168 | 0.06431 | 0.00457 | -0.00448 | 0.07621 | 0.01828 | 0.06727
[RO-RO] [OPP] TRA 400/220 kV AT Urechesti | N-1 TIE 400 kV Resita-Pancevo c2 | -0.01839 | -0.00016 | -0.01007 | 0 | -0.01888 | -0.00015 | 0.00058 | 0.0002 | -0.00014 | -0.00011 | -0.0204 | -0.00426 | 0.00173 | -0.00054 | -0.0155 | -0.02088 | 6e-05 | 0.00122 | -0.00014 | -0.02349 | -0.01894 | -0.00185 | 0.00168 | -0.01896 | 0.0056 | -0.01999
[RO-RO] [OPP] TRA 400/220 kV AT1 Portile de Fier | N-1 TRA 400/220 kV AT2 Portile de Fier | -0.01624 | 6e-05 | -0.00567 | 0 | -0.02205 | -6e-05 | 0.0003 | 8e-05 | -6e-05 | -5e-05 | -0.01994 | -0.00222 | 0.00155 | -0.00025 | -0.01233 | -0.02001 | 3e-05 | 0.00039 | -6e-05 | 0.03103 | -0.0101 | -0.00073 | 0.00074 | -0.02166 | -0.00479 | -0.01769
[RO-RO] [OPP] TRA 400/220 kV AT1 Portile de Fier | N-1 TRA 400/220 kV AT3 Portile de Fier | -0.01619 | 6e-05 | -0.00565 | 0 | -0.02199 | -6e-05 | 0.0003 | 8e-05 | -6e-05 | -5e-05 | -0.01989 | -0.00222 | 0.00155 | -0.00025 | -0.0123 | -0.01996 | 3e-05 | 0.00039 | -6e-05 | 0.03095 | -0.01007 | -0.00073 | 0.00074 | -0.02161 | -0.00477 | -0.01765
[RO-RO] [OPP] TRA 400/220 kV AT2 Portile de Fier | N-1 TRA 400/220 kV AT1 Portile de Fier | -0.01624 | 6e-05 | -0.00567 | 0 | -0.02205 | -6e-05 | 0.0003 | 8e-05 | -6e-05 | -5e-05 | -0.01994 | -0.00222 | 0.00155 | -0.00025 | -0.01233 | -0.02001 | 3e-05 | 0.00039 | -6e-05 | 0.03103 | -0.0101 | -0.00073 | 0.00074 | -0.02166 | -0.00479 | -0.01769
[RO-RO] [OPP] TRA 400/220 kV AT2 Portile de Fier | N-1 TRA 400/220 kV AT3 Portile de Fier | -0.01619 | 6e-05 | -0.00565 | 0 | -0.02199 | -6e-05 | 0.0003 | 8e-05 | -6e-05 | -5e-05 | -0.01989 | -0.00222 | 0.00155 | -0.00025 | -0.0123 | -0.01996 | 3e-05 | 0.00039 | -6e-05 | 0.03095 | -0.01007 | -0.00073 | 0.00074 | -0.02161 | -0.00477 | -0.01765

## 1630
PTDF report
Generated at: | 23/10/2025 21:46:43
Business day: | 2025-10-25
Horizon: | 2DA
Timestamp | 16:30
Border & direction: | South-Romania Exporting
Margin satisfied | False
Process | Reduction
CNE Name | CO Name | AL | AT | BA | BE | BG | CH | CZ | DE | ES | FR | GR | HR | HU | IT | ME | MK | NL | PL | PT | RO | RS | SI | SK | TR | UA | XK
[GR-BG] [DIR] TIE 400 kV Thessaloniki - Blagoevgrad | N-1 TIE 400 kV Arachthos - Galatina | 0.07348 | 2e-05 | 0.01529 | 0 | -0.0123 | 0.00021 | -0.00078 | -0.00026 | 0.00019 | 0.00016 | 0.16349 | 0.00599 | -0.00256 | 0.00085 | 0.04479 | 0.09674 | -8e-05 | -0.00155 | 0.00019 | -0.02913 | -0.00503 | 0.00224 | -0.00219 | 0.03817 | -0.01197 | 0.04397
[GR-MK] [DIR] TIE 400 kV Meliti - Bitola | N-1 TIE 400 kV Arachthos - Galatina | 0.04895 | -0.00014 | -0.00174 | 0 | 0.05357 | -3e-05 | 7e-05 | 4e-05 | -2e-05 | -2e-05 | 0.2633 | -0.00046 | -0.00033 | -9e-05 | 0.01013 | -0.30029 | 1e-05 | 0.00034 | -2e-05 | 0.00837 | -0.00862 | -0.00048 | 0.00033 | 0.08498 | 0.00825 | -0.06039
[GR-MK] [DIR] TIE 400 kV Thessaloniki - Dubrovo | N-1 TIE 400 kV Arachthos - Galatina | 0.02102 | -0.0001 | -0.00226 | 0 | 0.04749 | -4e-05 | 0.00011 | 5e-05 | -3e-05 | -3e-05 | 0.12677 | -0.00079 | -6e-05 | -0.00013 | 0.00308 | -0.06005 | 2e-05 | 0.00036 | -3e-05 | 0.00718 | -0.0062 | -0.00052 | 0.0004 | 0.07732 | 0.00734 | -0.02948
[GR-AL] [DIR] TIE 400 kV Kardia - Zemblak | N-1 TIE 400 kV Arachthos - Galatina | 0.21151 | 0 | 0.03521 | 0 | -0.10098 | 0.00048 | -0.00183 | -0.00061 | 0.00045 | 0.00038 | -0.21808 | 0.01418 | -0.00615 | 0.00201 | 0.1148 | -0.12195 | -0.0002 | -0.0036 | 0.00045 | -0.05216 | -0.01427 | 0.00516 | -0.00511 | -0.11834 | -0.03016 | 0.02474
[GR-TR] [DIR] TIE 400 kV Nea Santa - Babaeski | N-1 TIE 400 kV Arachthos - Galatina | -0.03984 | -9e-05 | -0.0107 | 0 | 0.07767 | -0.00015 | 0.00055 | 0.00019 | -0.00014 | -0.00012 | -0.07976 | -0.00423 | 0.00147 | -0.00062 | -0.02623 | -0.05408 | 6e-05 | 0.00122 | -0.00014 | 0.01705 | -0.00197 | -0.00174 | 0.00162 | 0.38845 | 0.01468 | -0.02944
[GR-BG] [OPP] TIE 400 kV Thessaloniki - Blagoevgrad | N-1 TIE 400 kV Arachthos - Galatina | 0.07348 | 2e-05 | 0.01529 | 0 | -0.0123 | 0.00021 | -0.00078 | -0.00026 | 0.00019 | 0.00016 | 0.16349 | 0.00599 | -0.00256 | 0.00085 | 0.04479 | 0.09674 | -8e-05 | -0.00155 | 0.00019 | -0.02913 | -0.00503 | 0.00224 | -0.00219 | 0.03817 | -0.01197 | 0.04397
[GR-MK] [OPP] TIE 400 kV Meliti - Bitola | N-1 TIE 400 kV Arachthos - Galatina | 0.04895 | -0.00014 | -0.00174 | 0 | 0.05357 | -3e-05 | 7e-05 | 4e-05 | -2e-05 | -2e-05 | 0.2633 | -0.00046 | -0.00033 | -9e-05 | 0.01013 | -0.30029 | 1e-05 | 0.00034 | -2e-05 | 0.00837 | -0.00862 | -0.00048 | 0.00033 | 0.08498 | 0.00825 | -0.06039
[GR-MK] [OPP] TIE 400 kV Thessaloniki - Dubrovo | N-1 TIE 400 kV Arachthos - Galatina | 0.02102 | -0.0001 | -0.00226 | 0 | 0.04749 | -4e-05 | 0.00011 | 5e-05 | -3e-05 | -3e-05 | 0.12677 | -0.00079 | -6e-05 | -0.00013 | 0.00308 | -0.06005 | 2e-05 | 0.00036 | -3e-05 | 0.00718 | -0.0062 | -0.00052 | 0.0004 | 0.07732 | 0.00734 | -0.02948
[GR-AL] [OPP] TIE 400 kV Kardia - Zemblak | N-1 TIE 400 kV Arachthos - Galatina | 0.21151 | 0 | 0.03521 | 0 | -0.10098 | 0.00048 | -0.00183 | -0.00061 | 0.00045 | 0.00038 | -0.21808 | 0.01418 | -0.00615 | 0.00201 | 0.1148 | -0.12195 | -0.0002 | -0.0036 | 0.00045 | -0.05216 | -0.01427 | 0.00516 | -0.00511 | -0.11834 | -0.03016 | 0.02474
[GR-TR] [OPP] TIE 400 kV Nea Santa - Babaeski | N-1 TIE 400 kV Arachthos - Galatina | -0.03984 | -9e-05 | -0.0107 | 0 | 0.07767 | -0.00015 | 0.00055 | 0.00019 | -0.00014 | -0.00012 | -0.07976 | -0.00423 | 0.00147 | -0.00062 | -0.02623 | -0.05408 | 6e-05 | 0.00122 | -0.00014 | 0.01705 | -0.00197 | -0.00174 | 0.00162 | 0.38845 | 0.01468 | -0.02944
[GR-BG] [DIR] TIE 400 kV Nea Santa - Maritsa Iztok | N-1 TIE 400 kV Arachthos - Galatina | 0.05854 | 0.00013 | 0.0156 | 0 | -0.11887 | 0.00022 | -0.00081 | -0.00028 | 0.0002 | 0.00017 | 0.11774 | 0.00617 | -0.00215 | 0.0009 | 0.03844 | 0.07946 | -9e-05 | -0.00177 | 0.0002 | -0.02503 | 0.00264 | 0.00253 | -0.00236 | 0.06164 | -0.02113 | 0.04301
[GR-BG] [OPP] TIE 400 kV Nea Santa - Maritsa Iztok | N-1 TIE 400 kV Arachthos - Galatina | 0.05854 | 0.00013 | 0.0156 | 0 | -0.11887 | 0.00022 | -0.00081 | -0.00028 | 0.0002 | 0.00017 | 0.11774 | 0.00617 | -0.00215 | 0.0009 | 0.03844 | 0.07946 | -9e-05 | -0.00177 | 0.0002 | -0.02503 | 0.00264 | 0.00253 | -0.00236 | 0.06164 | -0.02113 | 0.04301
[BG-RO] [DIR] TIE 400 kV TINTARENI-KOZLODUI 2 | BC | -0.07193 | -9e-05 | -0.02206 | 0 | -0.12221 | -0.00029 | 0.00111 | 0.00037 | -0.00027 | -0.00023 | -0.10452 | -0.00839 | 0.0035 | -0.00121 | -0.05192 | -0.10094 | 0.00012 | 0.00225 | -0.00027 | 0.08219 | -0.00155 | -0.00334 | 0.00318 | -0.11613 | 0.00961 | -0.07284
[BG-RO] [DIR] TIE 400 kV TINTARENI-KOZLODUI 2 | N-1 TIE 400 kV TINTARENI-KOZLODUI 1 | -0.11656 | -0.00015 | -0.03575 | 0 | -0.19802 | -0.00048 | 0.00179 | 0.0006 | -0.00044 | -0.00037 | -0.16937 | -0.01359 | 0.00566 | -0.00196 | -0.08413 | -0.16356 | 0.00019 | 0.00364 | -0.00044 | 0.13319 | -0.00251 | -0.0054 | 0.00516 | -0.18818 | 0.01558 | -0.11803
[BG-RO] [DIR] TIE 400 kV TINTARENI-KOZLODUI 2 | N-1 TIE 400 kV PORTILE DE FIER - DJERDAP | -0.08038 | -0.00019 | -0.02813 | 0 | -0.11819 | -0.00038 | 0.00143 | 0.00049 | -0.00035 | -0.0003 | -0.10925 | -0.01075 | 0.00422 | -0.00156 | -0.05996 | -0.1077 | 0.00016 | 0.00299 | -0.00035 | 0.10909 | -0.0211 | -0.00445 | 0.00417 | -0.11357 | 0.01678 | -0.08436
[BG-RO] [DIR] TIE 400 kV TINTARENI-KOZLODUI 2 | N-1 TIE 400 kV MEDGIDIA SUD - VARNA | -0.07729 | -0.00013 | -0.02423 | 0 | -0.13542 | -0.00033 | 0.00122 | 0.00042 | -0.0003 | -0.00026 | -0.1123 | -0.00926 | 0.0037 | -0.00134 | -0.05597 | -0.108 | 0.00013 | 0.00254 | -0.0003 | 0.08411 | -0.00351 | -0.00374 | 0.00354 | -0.12879 | 0.01454 | -0.07809
[BG-RO] [DIR] TIE 400 kV TINTARENI-KOZLODUI 2 | N-1 TIE 400 kV MEDGIDIA SUD - DOBRUDJA | -0.07701 | -0.00013 | -0.02412 | 0 | -0.13475 | -0.00032 | 0.00122 | 0.00041 | -0.0003 | -0.00026 | -0.11189 | -0.00922 | 0.00369 | -0.00133 | -0.05575 | -0.10763 | 0.00013 | 0.00252 | -0.0003 | 0.08401 | -0.0034 | -0.00372 | 0.00352 | -0.12812 | 0.01428 | -0.07782
[BG-RO] [DIR] TIE 400 kV TINTARENI-KOZLODUI 1 | BC | -0.07193 | -9e-05 | -0.02206 | 0 | -0.12221 | -0.00029 | 0.00111 | 0.00037 | -0.00027 | -0.00023 | -0.10452 | -0.00839 | 0.0035 | -0.00121 | -0.05192 | -0.10094 | 0.00012 | 0.00225 | -0.00027 | 0.08219 | -0.00155 | -0.00334 | 0.00318 | -0.11613 | 0.00961 | -0.07284
[BG-RO] [DIR] TIE 400 kV TINTARENI-KOZLODUI 1 | N-1 TIE 400 kV TINTARENI-KOZLODUI 2 | -0.11656 | -0.00015 | -0.03575 | 0 | -0.19802 | -0.00048 | 0.00179 | 0.0006 | -0.00044 | -0.00037 | -0.16937 | -0.01359 | 0.00566 | -0.00196 | -0.08413 | -0.16356 | 0.00019 | 0.00364 | -0.00044 | 0.13319 | -0.00251 | -0.0054 | 0.00516 | -0.18818 | 0.01558 | -0.11803
[BG-RO] [DIR] TIE 400 kV TINTARENI-KOZLODUI 1 | N-1 TIE 400 kV PORTILE DE FIER - DJERDAP | -0.08038 | -0.00019 | -0.02813 | 0 | -0.11819 | -0.00038 | 0.00143 | 0.00049 | -0.00035 | -0.0003 | -0.10925 | -0.01075 | 0.00422 | -0.00156 | -0.05996 | -0.1077 | 0.00016 | 0.00299 | -0.00035 | 0.10909 | -0.0211 | -0.00445 | 0.00417 | -0.11357 | 0.01678 | -0.08436
[BG-RO] [DIR] TIE 400 kV TINTARENI-KOZLODUI 1 | N-1 TIE 400 kV MEDGIDIA SUD - VARNA | -0.07729 | -0.00013 | -0.02423 | 0 | -0.13542 | -0.00033 | 0.00122 | 0.00042 | -0.0003 | -0.00026 | -0.1123 | -0.00926 | 0.0037 | -0.00134 | -0.05597 | -0.108 | 0.00013 | 0.00254 | -0.0003 | 0.08411 | -0.00351 | -0.00374 | 0.00354 | -0.12879 | 0.01454 | -0.07809
[BG-RO] [DIR] TIE 400 kV TINTARENI-KOZLODUI 1 | N-1 TIE 400 kV MEDGIDIA SUD - DOBRUDJA | -0.07701 | -0.00013 | -0.02412 | 0 | -0.13475 | -0.00032 | 0.00122 | 0.00041 | -0.0003 | -0.00026 | -0.11189 | -0.00922 | 0.00369 | -0.00133 | -0.05575 | -0.10763 | 0.00013 | 0.00252 | -0.0003 | 0.08401 | -0.0034 | -0.00372 | 0.00352 | -0.12812 | 0.01428 | -0.07782
[BG-RO] [DIR] TIE 400 kV DOBRUDJA- MEDGIDIA SUD | BC | -0.05604 | -0.00043 | -0.02272 | 0 | -0.13838 | -0.00035 | 0.00121 | 0.00045 | -0.00032 | -0.00027 | -0.08128 | -0.00915 | 0.00215 | -0.00138 | -0.04234 | -0.0738 | 0.00014 | 0.00301 | -0.00032 | 0.01999 | -0.02047 | -0.00422 | 0.00373 | -0.13229 | 0.05155 | -0.05492
[BG-RO] [DIR] TIE 400 kV DOBRUDJA- MEDGIDIA SUD | N-1 TIE 400 kV MEDGIDIA SUD - VARNA | -0.09637 | -0.00074 | -0.03906 | 0 | -0.23784 | -0.0006 | 0.00209 | 0.00078 | -0.00055 | -0.00047 | -0.13978 | -0.01574 | 0.00369 | -0.00238 | -0.07281 | -0.12691 | 0.00025 | 0.00518 | -0.00054 | 0.03437 | -0.0352 | -0.00725 | 0.00641 | -0.22757 | 0.08865 | -0.09444
[BG-RO] [DIR] TIE 400 kV MEDGIDIA SUD - VARNA | BC | -0.05784 | -0.00045 | -0.02344 | 0 | -0.14264 | -0.00036 | 0.00125 | 0.00047 | -0.00033 | -0.00028 | -0.08391 | -0.00944 | 0.00222 | -0.00143 | -0.0437 | -0.07617 | 0.00015 | 0.00311 | -0.00033 | 0.02063 | -0.02112 | -0.00435 | 0.00385 | -0.13665 | 0.0532 | -0.05668
[BG-RO] [DIR] TIE 400 kV MEDGIDIA SUD - VARNA | N-1 TIE 400 kV MEDGIDIA SUD - DOBRUDJA | -0.09729 | -0.00075 | -0.03943 | 0 | -0.24005 | -0.00061 | 0.00211 | 0.00079 | -0.00055 | -0.00047 | -0.14112 | -0.01588 | 0.00373 | -0.0024 | -0.0735 | -0.12812 | 0.00025 | 0.00522 | -0.00055 | 0.03469 | -0.03553 | -0.00732 | 0.00647 | -0.22977 | 0.08949 | -0.09533
[BG-RO] [OPP] TIE 400 kV TINTARENI-KOZLODUI 2 | BC | -0.07193 | -9e-05 | -0.02206 | 0 | -0.12221 | -0.00029 | 0.00111 | 0.00037 | -0.00027 | -0.00023 | -0.10452 | -0.00839 | 0.0035 | -0.00121 | -0.05192 | -0.10094 | 0.00012 | 0.00225 | -0.00027 | 0.08219 | -0.00155 | -0.00334 | 0.00318 | -0.11613 | 0.00961 | -0.07284
[BG-RO] [OPP] TIE 400 kV TINTARENI-KOZLODUI 2 | N-1 TIE 400 kV TINTARENI-KOZLODUI 1 | -0.11656 | -0.00015 | -0.03575 | 0 | -0.19802 | -0.00048 | 0.00179 | 0.0006 | -0.00044 | -0.00037 | -0.16937 | -0.01359 | 0.00566 | -0.00196 | -0.08413 | -0.16356 | 0.00019 | 0.00364 | -0.00044 | 0.13319 | -0.00251 | -0.0054 | 0.00516 | -0.18818 | 0.01558 | -0.11803
[BG-RO] [OPP] TIE 400 kV TINTARENI-KOZLODUI 2 | N-1 TIE 400 kV PORTILE DE FIER - DJERDAP | -0.08038 | -0.00019 | -0.02813 | 0 | -0.11819 | -0.00038 | 0.00143 | 0.00049 | -0.00035 | -0.0003 | -0.10925 | -0.01075 | 0.00422 | -0.00156 | -0.05996 | -0.1077 | 0.00016 | 0.00299 | -0.00035 | 0.10909 | -0.0211 | -0.00445 | 0.00417 | -0.11357 | 0.01678 | -0.08436
[BG-RO] [OPP] TIE 400 kV TINTARENI-KOZLODUI 2 | N-1 TIE 400 kV MEDGIDIA SUD - VARNA | -0.07729 | -0.00013 | -0.02423 | 0 | -0.13542 | -0.00033 | 0.00122 | 0.00042 | -0.0003 | -0.00026 | -0.1123 | -0.00926 | 0.0037 | -0.00134 | -0.05597 | -0.108 | 0.00013 | 0.00254 | -0.0003 | 0.08411 | -0.00351 | -0.00374 | 0.00354 | -0.12879 | 0.01454 | -0.07809
[BG-RO] [OPP] TIE 400 kV TINTARENI-KOZLODUI 2 | N-1 TIE 400 kV MEDGIDIA SUD - DOBRUDJA | -0.07701 | -0.00013 | -0.02412 | 0 | -0.13475 | -0.00032 | 0.00122 | 0.00041 | -0.0003 | -0.00026 | -0.11189 | -0.00922 | 0.00369 | -0.00133 | -0.05575 | -0.10763 | 0.00013 | 0.00252 | -0.0003 | 0.08401 | -0.0034 | -0.00372 | 0.00352 | -0.12812 | 0.01428 | -0.07782
[BG-RO] [OPP] TIE 400 kV TINTARENI-KOZLODUI 1 | BC | -0.07193 | -9e-05 | -0.02206 | 0 | -0.12221 | -0.00029 | 0.00111 | 0.00037 | -0.00027 | -0.00023 | -0.10452 | -0.00839 | 0.0035 | -0.00121 | -0.05192 | -0.10094 | 0.00012 | 0.00225 | -0.00027 | 0.08219 | -0.00155 | -0.00334 | 0.00318 | -0.11613 | 0.00961 | -0.07284
[BG-RO] [OPP] TIE 400 kV TINTARENI-KOZLODUI 1 | N-1 TIE 400 kV TINTARENI-KOZLODUI 2 | -0.11656 | -0.00015 | -0.03575 | 0 | -0.19802 | -0.00048 | 0.00179 | 0.0006 | -0.00044 | -0.00037 | -0.16937 | -0.01359 | 0.00566 | -0.00196 | -0.08413 | -0.16356 | 0.00019 | 0.00364 | -0.00044 | 0.13319 | -0.00251 | -0.0054 | 0.00516 | -0.18818 | 0.01558 | -0.11803
[BG-RO] [OPP] TIE 400 kV TINTARENI-KOZLODUI 1 | N-1 TIE 400 kV PORTILE DE FIER - DJERDAP | -0.08038 | -0.00019 | -0.02813 | 0 | -0.11819 | -0.00038 | 0.00143 | 0.00049 | -0.00035 | -0.0003 | -0.10925 | -0.01075 | 0.00422 | -0.00156 | -0.05996 | -0.1077 | 0.00016 | 0.00299 | -0.00035 | 0.10909 | -0.0211 | -0.00445 | 0.00417 | -0.11357 | 0.01678 | -0.08436
[BG-RO] [OPP] TIE 400 kV TINTARENI-KOZLODUI 1 | N-1 TIE 400 kV MEDGIDIA SUD - VARNA | -0.07729 | -0.00013 | -0.02423 | 0 | -0.13542 | -0.00033 | 0.00122 | 0.00042 | -0.0003 | -0.00026 | -0.1123 | -0.00926 | 0.0037 | -0.00134 | -0.05597 | -0.108 | 0.00013 | 0.00254 | -0.0003 | 0.08411 | -0.00351 | -0.00374 | 0.00354 | -0.12879 | 0.01454 | -0.07809
[BG-RO] [OPP] TIE 400 kV TINTARENI-KOZLODUI 1 | N-1 TIE 400 kV MEDGIDIA SUD - DOBRUDJA | -0.07701 | -0.00013 | -0.02412 | 0 | -0.13475 | -0.00032 | 0.00122 | 0.00041 | -0.0003 | -0.00026 | -0.11189 | -0.00922 | 0.00369 | -0.00133 | -0.05575 | -0.10763 | 0.00013 | 0.00252 | -0.0003 | 0.08401 | -0.0034 | -0.00372 | 0.00352 | -0.12812 | 0.01428 | -0.07782
[BG-RO] [OPP] TIE 400 kV DOBRUDJA- MEDGIDIA SUD | BC | -0.05604 | -0.00043 | -0.02272 | 0 | -0.13838 | -0.00035 | 0.00121 | 0.00045 | -0.00032 | -0.00027 | -0.08128 | -0.00915 | 0.00215 | -0.00138 | -0.04234 | -0.0738 | 0.00014 | 0.00301 | -0.00032 | 0.01999 | -0.02047 | -0.00422 | 0.00373 | -0.13229 | 0.05155 | -0.05492
[BG-RO] [OPP] TIE 400 kV DOBRUDJA- MEDGIDIA SUD | N-1 TIE 400 kV MEDGIDIA SUD - VARNA | -0.09637 | -0.00074 | -0.03906 | 0 | -0.23784 | -0.0006 | 0.00209 | 0.00078 | -0.00055 | -0.00047 | -0.13978 | -0.01574 | 0.00369 | -0.00238 | -0.07281 | -0.12691 | 0.00025 | 0.00518 | -0.00054 | 0.03437 | -0.0352 | -0.00725 | 0.00641 | -0.22757 | 0.08865 | -0.09444
[BG-RO] [OPP] TIE 400 kV MEDGIDIA SUD - VARNA | BC | -0.05784 | -0.00045 | -0.02344 | 0 | -0.14264 | -0.00036 | 0.00125 | 0.00047 | -0.00033 | -0.00028 | -0.08391 | -0.00944 | 0.00222 | -0.00143 | -0.0437 | -0.07617 | 0.00015 | 0.00311 | -0.00033 | 0.02063 | -0.02112 | -0.00435 | 0.00385 | -0.13665 | 0.0532 | -0.05668
[BG-RO] [OPP] TIE 400 kV MEDGIDIA SUD - VARNA | N-1 TIE 400 kV MEDGIDIA SUD - DOBRUDJA | -0.09729 | -0.00075 | -0.03943 | 0 | -0.24005 | -0.00061 | 0.00211 | 0.00079 | -0.00055 | -0.00047 | -0.14112 | -0.01588 | 0.00373 | -0.0024 | -0.0735 | -0.12812 | 0.00025 | 0.00522 | -0.00055 | 0.03469 | -0.03553 | -0.00732 | 0.00647 | -0.22977 | 0.08949 | -0.09533
[RO-BG] [DIR] TIE 400 kV TINTARENI-KOZLODUI 1 | BC | -0.07193 | -9e-05 | -0.02206 | 0 | -0.12221 | -0.00029 | 0.00111 | 0.00037 | -0.00027 | -0.00023 | -0.10452 | -0.00839 | 0.0035 | -0.00121 | -0.05192 | -0.10094 | 0.00012 | 0.00225 | -0.00027 | 0.08219 | -0.00155 | -0.00334 | 0.00318 | -0.11613 | 0.00961 | -0.07284
[RO-BG] [DIR] TIE 400 kV TINTARENI-KOZLODUI 1 | N-1 TIE 400 kV Portile de Fier-Djerdap | -0.08038 | -0.00019 | -0.02813 | 0 | -0.11819 | -0.00038 | 0.00143 | 0.00049 | -0.00035 | -0.0003 | -0.10925 | -0.01075 | 0.00422 | -0.00156 | -0.05996 | -0.1077 | 0.00016 | 0.00299 | -0.00035 | 0.10909 | -0.0211 | -0.00445 | 0.00417 | -0.11357 | 0.01678 | -0.08436
[RO-BG] [DIR] TIE 400 kV TINTARENI-KOZLODUI 1 | N-1 TIE 400 kV TINTARENI-KOZLODUI 2 | -0.11656 | -0.00015 | -0.03575 | 0 | -0.19802 | -0.00048 | 0.00179 | 0.0006 | -0.00044 | -0.00037 | -0.16937 | -0.01359 | 0.00566 | -0.00196 | -0.08413 | -0.16356 | 0.00019 | 0.00364 | -0.00044 | 0.13319 | -0.00251 | -0.0054 | 0.00516 | -0.18818 | 0.01558 | -0.11803
[RO-BG] [DIR] TIE 400 kV TINTARENI-KOZLODUI 1 | N-1 TIE 400 kV Isaccea - Vulcanesti | -0.07457 | -0.00014 | -0.02352 | 0 | -0.12636 | -0.00032 | 0.00119 | 0.00041 | -0.00029 | -0.00025 | -0.10779 | -0.009 | 0.00355 | -0.0013 | -0.05409 | -0.10411 | 0.00013 | 0.00248 | -0.00029 | 0.07869 | -0.00362 | -0.00365 | 0.00345 | -0.12017 | 0.0158 | -0.07558
[RO-BG] [DIR] TIE 400 kV TINTARENI-KOZLODUI 1 | N-1 TIE 400 kV Resita-Pancevo c2 | -0.07174 | -0.0001 | -0.02244 | 0 | -0.12135 | -0.0003 | 0.00113 | 0.00038 | -0.00028 | -0.00024 | -0.10399 | -0.00854 | 0.00353 | -0.00123 | -0.05195 | -0.10044 | 0.00012 | 0.0023 | -0.00028 | 0.08364 | -0.00253 | -0.00342 | 0.00325 | -0.11533 | 0.01016 | -0.07261
[RO-BG] [DIR] TIE 400 kV TINTARENI-KOZLODUI 1 | N-1 TIE 400 kV Resita-Pancevo c1 | -0.07174 | -0.0001 | -0.02244 | 0 | -0.12135 | -0.0003 | 0.00113 | 0.00038 | -0.00028 | -0.00024 | -0.10399 | -0.00854 | 0.00353 | -0.00123 | -0.05195 | -0.10044 | 0.00012 | 0.0023 | -0.00028 | 0.08364 | -0.00253 | -0.00342 | 0.00325 | -0.11533 | 0.01016 | -0.07261
[RO-BG] [DIR] TIE 400 kV TINTARENI-KOZLODUI 2 | BC | -0.07193 | -9e-05 | -0.02206 | 0 | -0.12221 | -0.00029 | 0.00111 | 0.00037 | -0.00027 | -0.00023 | -0.10452 | -0.00839 | 0.0035 | -0.00121 | -0.05192 | -0.10094 | 0.00012 | 0.00225 | -0.00027 | 0.08219 | -0.00155 | -0.00334 | 0.00318 | -0.11613 | 0.00961 | -0.07284
[RO-BG] [DIR] TIE 400 kV TINTARENI-KOZLODUI 2 | N-1 TIE 400 kV Portile de Fier-Djerdap | -0.08038 | -0.00019 | -0.02813 | 0 | -0.11819 | -0.00038 | 0.00143 | 0.00049 | -0.00035 | -0.0003 | -0.10925 | -0.01075 | 0.00422 | -0.00156 | -0.05996 | -0.1077 | 0.00016 | 0.00299 | -0.00035 | 0.10909 | -0.0211 | -0.00445 | 0.00417 | -0.11357 | 0.01678 | -0.08436
[RO-BG] [DIR] TIE 400 kV TINTARENI-KOZLODUI 2 | N-1 TIE 400 kV TINTARENI-KOZLODUI 1 | -0.11656 | -0.00015 | -0.03575 | 0 | -0.19802 | -0.00048 | 0.00179 | 0.0006 | -0.00044 | -0.00037 | -0.16937 | -0.01359 | 0.00566 | -0.00196 | -0.08413 | -0.16356 | 0.00019 | 0.00364 | -0.00044 | 0.13319 | -0.00251 | -0.0054 | 0.00516 | -0.18818 | 0.01558 | -0.11803
[RO-BG] [DIR] TIE 400 kV TINTARENI-KOZLODUI 2 | N-1 TIE 400 kV Isaccea - Vulcanesti | -0.07457 | -0.00014 | -0.02352 | 0 | -0.12636 | -0.00032 | 0.00119 | 0.00041 | -0.00029 | -0.00025 | -0.10779 | -0.009 | 0.00355 | -0.0013 | -0.05409 | -0.10411 | 0.00013 | 0.00248 | -0.00029 | 0.07869 | -0.00362 | -0.00365 | 0.00345 | -0.12017 | 0.0158 | -0.07558
[RO-BG] [DIR] TIE 400 kV TINTARENI-KOZLODUI 2 | N-1 TIE 400 kV Resita-Pancevo c2 | -0.07174 | -0.0001 | -0.02244 | 0 | -0.12135 | -0.0003 | 0.00113 | 0.00038 | -0.00028 | -0.00024 | -0.10399 | -0.00854 | 0.00353 | -0.00123 | -0.05195 | -0.10044 | 0.00012 | 0.0023 | -0.00028 | 0.08364 | -0.00253 | -0.00342 | 0.00325 | -0.11533 | 0.01016 | -0.07261
[RO-BG] [DIR] TIE 400 kV TINTARENI-KOZLODUI 2 | N-1 TIE 400 kV Resita-Pancevo c1 | -0.07174 | -0.0001 | -0.02244 | 0 | -0.12135 | -0.0003 | 0.00113 | 0.00038 | -0.00028 | -0.00024 | -0.10399 | -0.00854 | 0.00353 | -0.00123 | -0.05195 | -0.10044 | 0.00012 | 0.0023 | -0.00028 | 0.08364 | -0.00253 | -0.00342 | 0.00325 | -0.11533 | 0.01016 | -0.07261
[RO-RS] [DIR] TIE 400 kV Portile de Fier-Djerdap | BC | 0.05701 | 0.00068 | 0.04097 | 0 | -0.02707 | 0.0006 | -0.00216 | -0.00078 | 0.00055 | 0.00047 | 0.03188 | 0.01596 | -0.00489 | 0.00239 | 0.05424 | 0.04559 | -0.00025 | -0.00502 | 0.00055 | -0.18144 | 0.1319 | 0.0075 | -0.00666 | -0.01726 | -0.04835 | 0.0777
[RO-RS] [DIR] TIE 400 kV Portile de Fier-Djerdap | N-1 TIE 400 kV Arad-Sandorfalva | 0.0555 | 0.0008 | 0.04103 | 0 | -0.03 | 0.00063 | -0.00221 | -0.00081 | 0.00057 | 0.00048 | 0.02965 | 0.01625 | -0.00405 | 0.00246 | 0.0533 | 0.04344 | -0.00026 | -0.00529 | 0.00056 | -0.18555 | 0.13119 | 0.00783 | -0.00693 | -0.02008 | -0.0516 | 0.07604
[RO-RS] [DIR] TIE 400 kV Portile de Fier-Djerdap | N-1 TIE 400 kV Nadab-Bekescsaba | 0.05282 | 0.00071 | 0.03857 | 0 | -0.03266 | 0.00058 | -0.00203 | -0.00074 | 0.00052 | 0.00044 | 0.02693 | 0.01509 | -0.00446 | 0.00227 | 0.05073 | 0.04069 | -0.00024 | -0.00489 | 0.00052 | -0.18828 | 0.12786 | 0.00716 | -0.00624 | -0.02274 | -0.05222 | 0.07324
[RO-RS] [DIR] TIE 400 kV Portile de Fier-Djerdap | N-1 TIE 400 kV Rosiori-Mukacevo | 0.05128 | 0.00044 | 0.03698 | 0 | -0.03391 | 0.00052 | -0.00192 | -0.00066 | 0.00047 | 0.0004 | 0.02544 | 0.01411 | -0.00522 | 0.00208 | 0.04919 | 0.03916 | -0.00021 | -0.00416 | 0.00047 | -0.19085 | 0.12603 | 0.00643 | -0.00582 | -0.02402 | -0.0402 | 0.07166
[RO-RS] [DIR] TIE 400 kV Portile de Fier-Djerdap | N-1 TIE 400 kV TINTARENI-KOZLODUI 1 | 0.06698 | 0.00069 | 0.04403 | 0 | -0.01013 | 0.00064 | -0.00232 | -0.00083 | 0.00059 | 0.0005 | 0.04637 | 0.01713 | -0.00537 | 0.00256 | 0.06144 | 0.05959 | -0.00026 | -0.00534 | 0.00058 | -0.19284 | 0.13211 | 0.00797 | -0.0071 | -0.00116 | -0.04968 | 0.0878
[RO-RS] [DIR] TIE 400 kV Portile de Fier-Djerdap | N-1 TIE 400 kV TINTARENI-KOZLODUI 2 | 0.06698 | 0.00069 | 0.04403 | 0 | -0.01013 | 0.00064 | -0.00232 | -0.00083 | 0.00059 | 0.0005 | 0.04637 | 0.01713 | -0.00537 | 0.00256 | 0.06144 | 0.05959 | -0.00026 | -0.00534 | 0.00058 | -0.19284 | 0.13211 | 0.00797 | -0.0071 | -0.00116 | -0.04968 | 0.0878
[RO-RS] [DIR] TIE 400 kV Portile de Fier-Djerdap | N-1 OHL 400 kV Mintia-Arad | 0.05701 | 0.00068 | 0.04097 | 0 | -0.02707 | 0.0006 | -0.00216 | -0.00078 | 0.00055 | 0.00047 | 0.03188 | 0.01596 | -0.00489 | 0.00239 | 0.05424 | 0.04559 | -0.00025 | -0.00502 | 0.00055 | -0.18144 | 0.1319 | 0.0075 | -0.00666 | -0.01726 | -0.04835 | 0.0777
[RO-RS] [DIR] TIE 400 kV Portile de Fier-Djerdap | N-1 OHL 220 kV Portile de Fier-Resita 1&2 | 0.04707 | 0.00071 | 0.03704 | 0 | -0.04042 | 0.00056 | -0.00198 | -0.00072 | 0.00051 | 0.00043 | 0.01967 | 0.01458 | -0.00397 | 0.0022 | 0.04654 | 0.03332 | -0.00023 | -0.00475 | 0.0005 | -0.20129 | 0.12502 | 0.007 | -0.00614 | -0.03039 | -0.05093 | 0.06672
[RO-RS] [DIR] TIE 400 kV Portile de Fier-Djerdap | N-1 OHL 220 kV Resita-Timisoara 1&2 | 0.04668 | 0.00066 | 0.03425 | 0 | -0.03785 | 0.00052 | -0.00182 | -0.00067 | 0.00047 | 0.0004 | 0.02079 | 0.01349 | -0.00358 | 0.00204 | 0.04518 | 0.03427 | -0.00021 | -0.00441 | 0.00047 | -0.19265 | 0.1184 | 0.00646 | -0.00567 | -0.02806 | -0.04861 | 0.06644
[RO-RS] [DIR] TIE 400 kV Portile de Fier-Djerdap | N-1 TRA 400/220 kV AT3 Arad | 0.05037 | 0.0007 | 0.03721 | 0 | -0.03526 | 0.00056 | -0.00198 | -0.00072 | 0.00051 | 0.00043 | 0.02424 | 0.01463 | -0.00399 | 0.00221 | 0.04865 | 0.03793 | -0.00023 | -0.00475 | 0.00051 | -0.19103 | 0.1247 | 0.00699 | -0.00615 | -0.02535 | -0.05024 | 0.07054
[RO-RS] [DIR] TIE 400 kV Portile de Fier-Djerdap | N-1 TIE 400 kV Resita-Pancevo c2 | 0.05487 | 0.0008 | 0.04515 | 0 | -0.03658 | 0.00067 | -0.0024 | -0.00087 | 0.00061 | 0.00052 | 0.02598 | 0.01767 | -0.00528 | 0.00266 | 0.05462 | 0.04009 | -0.00027 | -0.00563 | 0.00061 | -0.19748 | 0.14282 | 0.00843 | -0.00744 | -0.02617 | -0.05441 | 0.07517
[RO-RS] [DIR] TIE 400 kV Portile de Fier-Djerdap | N-1 TIE 400 kV Resita-Pancevo c1 | 0.05487 | 0.0008 | 0.04515 | 0 | -0.03658 | 0.00067 | -0.0024 | -0.00087 | 0.00061 | 0.00052 | 0.02598 | 0.01767 | -0.00528 | 0.00266 | 0.05462 | 0.04009 | -0.00027 | -0.00563 | 0.00061 | -0.19748 | 0.14282 | 0.00843 | -0.00744 | -0.02616 | -0.05441 | 0.07517
[RO-UA] [DIR] TIE 400 kV Isaccea-Vulcanesti | N-1 TIE 400 kV Resita-Pancevo c2 | 0.09575 | 0.00169 | 0.05273 | 0 | 0.15115 | 0.00091 | -0.00295 | -0.0012 | 0.00082 | 0.00069 | 0.11886 | 0.02224 | -0.00186 | 0.0035 | 0.0789 | 0.11528 | -0.00037 | -0.00841 | 0.00081 | 0.12804 | 0.07477 | 0.01133 | -0.00952 | 0.14696 | -0.2245 | 0.09966
[RO-HU] [DIR] TIE 400 kV Arad-Sandorfalva | BC | -0.02573 | 0.00205 | 0.00105 | 0 | -0.04997 | 0.00038 | -0.00087 | -0.00053 | 0.0003 | 0.00026 | -0.03792 | 0.00496 | 0.01426 | 0.00119 | -0.01616 | -0.03678 | -0.00015 | -0.00458 | 0.0003 | -0.07027 | -0.01211 | 0.0055 | -0.00465 | -0.04804 | -0.05558 | -0.02844
[RO-HU] [DIR] TIE 400 kV Arad-Sandorfalva | N-1 TIE 400 kV Nadab-Bekescsaba | -0.078 | 0.00246 | -0.02892 | 0 | -0.11962 | 4e-05 | 0.00083 | -0.00012 | -2e-05 | -1e-05 | -0.09959 | -0.00598 | 0.01953 | -0.0003 | -0.06001 | -0.09797 | -2e-05 | -0.00293 | -2e-05 | -0.15567 | -0.06243 | 0.00117 | 0.00055 | -0.11638 | -0.10386 | -0.08407
[RO-HU] [DIR] TIE 400 kV Arad-Sandorfalva | N-1 TIE 400 kV Rosiori-Mukacevo | -0.04143 | 0.00141 | -0.00989 | 0 | -0.06872 | 0.00014 | -0.0002 | -0.00021 | 0.0001 | 9e-05 | -0.05555 | -0.00013 | 0.01334 | 0.00033 | -0.03 | -0.0544 | -6e-05 | -0.00219 | 0.0001 | -0.09608 | -0.02819 | 0.00255 | -0.00234 | -0.06655 | -0.03324 | -0.045
[RO-HU] [DIR] TIE 400 kV Arad-Sandorfalva | N-1 TIE 400 kV Portile de Fier-Djerdap | -0.023 | 0.00208 | 0.00301 | 0 | -0.05127 | 0.0004 | -0.00097 | -0.00056 | 0.00033 | 0.00028 | -0.03639 | 0.00572 | 0.01403 | 0.0013 | -0.01356 | -0.0346 | -0.00017 | -0.00482 | 0.00033 | -0.07895 | -0.0058 | 0.00586 | -0.00497 | -0.04886 | -0.05789 | -0.02472
[RO-HU] [DIR] TIE 400 kV Arad-Sandorfalva | N-1 OHL 400 kV Iernut-Sibiu Sud | -0.02189 | 0.00209 | 0.00311 | 0 | -0.04456 | 0.00041 | -0.00098 | -0.00057 | 0.00033 | 0.00029 | -0.03324 | 0.00578 | 0.01404 | 0.00131 | -0.013 | -0.03217 | -0.00017 | -0.00484 | 0.00033 | -0.06415 | -0.00898 | 0.00589 | -0.00499 | -0.04276 | -0.05623 | -0.02439
[RO-HU] [DIR] TIE 400 kV Arad-Sandorfalva | N-1 TIE 400 kV Resita-Pancevo c2 | -0.02605 | 0.00207 | 0.00169 | 0 | -0.05143 | 0.00039 | -0.00091 | -0.00054 | 0.00031 | 0.00027 | -0.03882 | 0.00522 | 0.0142 | 0.00123 | -0.0161 | -0.03763 | -0.00016 | -0.00467 | 0.00031 | -0.07274 | -0.01043 | 0.00565 | -0.00477 | -0.0494 | -0.05651 | -0.02883
[RO-HU] [DIR] TIE 400 kV Arad-Sandorfalva | N-1 TIE 400 kV Resita-Pancevo c1 | -0.02605 | 0.00207 | 0.00169 | 0 | -0.05143 | 0.00039 | -0.00091 | -0.00054 | 0.00031 | 0.00027 | -0.03882 | 0.00522 | 0.0142 | 0.00123 | -0.0161 | -0.03763 | -0.00016 | -0.00467 | 0.00031 | -0.07274 | -0.01043 | 0.00565 | -0.00477 | -0.0494 | -0.05651 | -0.02883
[RO-HU] [DIR] TIE 400 kV Nadab-Bekescsaba | BC | -0.08529 | 0.00067 | -0.04889 | -1e-05 | -0.11365 | -0.00055 | 0.00277 | 0.00066 | -0.00053 | -0.00045 | -0.10063 | -0.01786 | 0.0086 | -0.00242 | -0.07155 | -0.09984 | 0.00022 | 0.00268 | -0.00053 | -0.13934 | -0.08211 | -0.00707 | 0.00848 | -0.11151 | -0.07878 | -0.09077
[RO-HU] [DIR] TIE 400 kV Nadab-Bekescsaba | N-1 TIE 400 kV Arad-Sandorfalva | -0.10323 | 0.00209 | -0.04816 | -1e-05 | -0.1485 | -0.00028 | 0.00217 | 0.00029 | -0.00032 | -0.00027 | -0.12707 | -0.0144 | 0.01854 | -0.00159 | -0.08282 | -0.12549 | 0.00011 | -0.00051 | -0.00031 | -0.18835 | -0.09055 | -0.00323 | 0.00524 | -0.14501 | -0.11754 | -0.1106
[RO-HU] [DIR] TIE 400 kV Nadab-Bekescsaba | N-1 TIE 400 kV Rosiori-Mukacevo | -0.12101 | -0.00079 | -0.07378 | -1e-05 | -0.15629 | -0.00108 | 0.00429 | 0.00137 | -0.00099 | -0.00084 | -0.14073 | -0.02944 | 0.0065 | -0.00436 | -0.10304 | -0.13991 | 0.00044 | 0.0081 | -0.00099 | -0.19804 | -0.11867 | -0.01378 | 0.01372 | -0.15362 | -0.02798 | -0.12844
[RO-HU] [DIR] TIE 400 kV Nadab-Bekescsaba | N-1 TIE 400 kV Portile de Fier-Djerdap | -0.08269 | 0.0007 | -0.04702 | -1e-05 | -0.11489 | -0.00052 | 0.00268 | 0.00062 | -0.0005 | -0.00043 | -0.09918 | -0.01713 | 0.00838 | -0.00231 | -0.06908 | -0.09776 | 0.00021 | 0.00245 | -0.0005 | -0.14763 | -0.07609 | -0.00672 | 0.00817 | -0.1123 | -0.08099 | -0.08722
[RO-HU] [DIR] TIE 400 kV Nadab-Bekescsaba | N-1 OHL 400 kV Iernut-Sibiu Sud | -0.07881 | 0.00073 | -0.04542 | -1e-05 | -0.10452 | -0.00049 | 0.00259 | 0.00059 | -0.00048 | -0.00041 | -0.09273 | -0.01647 | 0.00823 | -0.00221 | -0.06623 | -0.09205 | 0.0002 | 0.00223 | -0.00048 | -0.129 | -0.07683 | -0.00641 | 0.0079 | -0.1026 | -0.07989 | -0.08393
[RO-HU] [DIR] TIE 400 kV Nadab-Bekescsaba | N-1 TIE 400 kV Resita-Pancevo c2 | -0.08558 | 0.00068 | -0.04832 | -1e-05 | -0.11495 | -0.00054 | 0.00274 | 0.00065 | -0.00052 | -0.00044 | -0.10144 | -0.01763 | 0.00855 | -0.00238 | -0.0715 | -0.10059 | 0.00022 | 0.0026 | -0.00052 | -0.14153 | -0.08062 | -0.00694 | 0.00837 | -0.11273 | -0.07961 | -0.09111
[RO-HU] [DIR] TIE 400 kV Nadab-Bekescsaba | N-1 TIE 400 kV Resita-Pancevo c1 | -0.08558 | 0.00068 | -0.04832 | -1e-05 | -0.11495 | -0.00054 | 0.00274 | 0.00065 | -0.00052 | -0.00044 | -0.10144 | -0.01763 | 0.00855 | -0.00238 | -0.0715 | -0.10059 | 0.00022 | 0.0026 | -0.00052 | -0.14153 | -0.08062 | -0.00694 | 0.00837 | -0.11273 | -0.07961 | -0.09111
[RO-UA] [DIR]TIE 400 kV Rosiori-Mukacevo | BC | 0.09122 | 0.00371 | 0.06355 | 0 | 0.10889 | 0.00136 | -0.00386 | -0.00181 | 0.00118 | 0.00101 | 0.10241 | 0.02959 | 0.00536 | 0.00496 | 0.08042 | 0.10234 | -0.00055 | -0.01384 | 0.00118 | 0.1499 | 0.09338 | 0.01714 | -0.01338 | 0.10753 | -0.12975 | 0.09621
[RO-UA] [DIR]TIE 400 kV Rosiori-Mukacevo | N-1 TIE 400 kV Arad-Sandorfalva | 0.09374 | 0.00351 | 0.06345 | 0 | 0.11379 | 0.00132 | -0.00378 | -0.00176 | 0.00115 | 0.00098 | 0.10613 | 0.0291 | 0.00396 | 0.00485 | 0.08201 | 0.10595 | -0.00054 | -0.01339 | 0.00115 | 0.1568 | 0.09457 | 0.0166 | -0.01293 | 0.11224 | -0.1243 | 0.099
[RO-UA] [DIR]TIE 400 kV Rosiori-Mukacevo | N-1 TIE 400 kV Nadab-Bekescsaba | 0.10794 | 0.00358 | 0.07314 | 0 | 0.13117 | 0.00146 | -0.00441 | -0.00194 | 0.00129 | 0.0011 | 0.12214 | 0.03309 | 0.00367 | 0.00544 | 0.09445 | 0.12191 | -0.0006 | -0.01436 | 0.00128 | 0.17722 | 0.10947 | 0.01853 | -0.01504 | 0.12939 | -0.11431 | 0.114
[RO-UA] [DIR]TIE 400 kV Rosiori-Mukacevo | N-1 TIE 400 kV Portile de Fier-Djerdap | 0.08955 | 0.00369 | 0.06235 | 0 | 0.10968 | 0.00134 | -0.0038 | -0.00179 | 0.00117 | 0.001 | 0.10148 | 0.02912 | 0.0055 | 0.00489 | 0.07884 | 0.10101 | -0.00055 | -0.01369 | 0.00116 | 0.15521 | 0.08952 | 0.01692 | -0.01319 | 0.10803 | -0.12834 | 0.09394
[RO-UA] [DIR]TIE 400 kV Rosiori-Mukacevo | N-1 OHL 400 kV Iernut-Sibiu Sud | 0.06995 | 0.00349 | 0.05215 | 0 | 0.0789 | 0.00118 | -0.00325 | -0.00159 | 0.00103 | 0.00087 | 0.07646 | 0.02504 | 0.00656 | 0.00428 | 0.06293 | 0.07676 | -0.00048 | -0.01236 | 0.00102 | 0.11592 | 0.07603 | 0.015 | -0.01149 | 0.07826 | -0.12613 | 0.07373
[RO-UA] [DIR]TIE 400 kV Rosiori-Mukacevo | N-1 OHL 400 kV Mintia-Arad | 0.09122 | 0.00371 | 0.06355 | 0 | 0.10889 | 0.00136 | -0.00386 | -0.00181 | 0.00118 | 0.00101 | 0.10241 | 0.02959 | 0.00536 | 0.00496 | 0.08042 | 0.10234 | -0.00055 | -0.01384 | 0.00118 | 0.1499 | 0.09338 | 0.01714 | -0.01338 | 0.10753 | -0.12975 | 0.09621
[RO-UA] [DIR]TIE 400 kV Rosiori-Mukacevo | N-1 OHL 400 kV Sibiu Sud-Mintia | 0.09158 | 0.0037 | 0.06355 | 0 | 0.10989 | 0.00135 | -0.00386 | -0.00181 | 0.00118 | 0.00101 | 0.10304 | 0.02956 | 0.0053 | 0.00496 | 0.08064 | 0.10291 | -0.00055 | -0.01381 | 0.00118 | 0.15157 | 0.09317 | 0.01711 | -0.01337 | 0.10847 | -0.12901 | 0.09656
[RO-UA] [DIR]TIE 400 kV Rosiori-Mukacevo | N-1 OHL 400 kV Arefu-Sibiu Sud | 0.08418 | 0.00365 | 0.05999 | 0 | 0.09941 | 0.0013 | -0.00368 | -0.00175 | 0.00114 | 0.00097 | 0.09373 | 0.02818 | 0.00578 | 0.00475 | 0.07472 | 0.09373 | -0.00053 | -0.0134 | 0.00113 | 0.1439 | 0.08821 | 0.0165 | -0.01281 | 0.09828 | -0.12795 | 0.08875
[RO-UA] [DIR]TIE 400 kV Rosiori-Mukacevo | N-1 TIE 400 kV Resita-Pancevo c2 | 0.09136 | 0.0037 | 0.06329 | 0 | 0.10949 | 0.00135 | -0.00385 | -0.00181 | 0.00118 | 0.00101 | 0.10278 | 0.02948 | 0.00538 | 0.00495 | 0.0804 | 0.10269 | -0.00055 | -0.0138 | 0.00117 | 0.15092 | 0.09269 | 0.01708 | -0.01333 | 0.10809 | -0.12937 | 0.09637
[RO-UA] [DIR]TIE 400 kV Rosiori-Mukacevo | N-1 OHL 400 kV Arefu-Tantareni | 0.08637 | 0.00367 | 0.06107 | 0 | 0.1028 | 0.00132 | -0.00373 | -0.00177 | 0.00115 | 0.00098 | 0.09649 | 0.02861 | 0.00564 | 0.00482 | 0.07648 | 0.09642 | -0.00054 | -0.01353 | 0.00114 | 0.1503 | 0.08978 | 0.01669 | -0.01298 | 0.10158 | -0.12791 | 0.09104
[RO-UA] [DIR]TIE 400 kV Rosiori-Mukacevo | N-1 TIE 400 kV Resita-Pancevo c1 | 0.09136 | 0.0037 | 0.06329 | 0 | 0.10949 | 0.00135 | -0.00385 | -0.00181 | 0.00118 | 0.00101 | 0.10278 | 0.02948 | 0.00538 | 0.00495 | 0.0804 | 0.10269 | -0.00055 | -0.0138 | 0.00117 | 0.15092 | 0.09269 | 0.01708 | -0.01333 | 0.10809 | -0.12937 | 0.09637
[RO-RS] [DIR] TIE 400 kV Resita-Pancevo c2 | BC | -0.00843 | 0.00047 | 0.01653 | 0 | -0.03756 | 0.00027 | -0.00094 | -0.00035 | 0.00024 | 0.00021 | -0.02327 | 0.00673 | -0.00157 | 0.00104 | 0.00147 | -0.02172 | -0.00011 | -0.00237 | 0.00024 | -0.06336 | 0.04313 | 0.00366 | -0.00308 | -0.03515 | -0.02391 | -0.01
[RO-RS] [DIR] TIE 400 kV Resita-Pancevo c2 | N-1 TIE 400 kV Arad-Sandorfalva | -0.00958 | 0.00056 | 0.01658 | 0 | -0.03979 | 0.00029 | -0.00098 | -0.00038 | 0.00026 | 0.00022 | -0.02497 | 0.00695 | -0.00093 | 0.00109 | 0.00075 | -0.02337 | -0.00012 | -0.00258 | 0.00025 | -0.0665 | 0.04259 | 0.00391 | -0.00329 | -0.03729 | -0.0264 | -0.01127
[RO-RS] [DIR] TIE 400 kV Resita-Pancevo c2 | N-1 TIE 400 kV Nadab-Bekescsaba | -0.01141 | 0.0005 | 0.01483 | 0 | -0.04152 | 0.00025 | -0.00085 | -0.00033 | 0.00022 | 0.00019 | -0.02678 | 0.00611 | -0.00127 | 0.00096 | -0.00103 | -0.02521 | -0.0001 | -0.00228 | 0.00022 | -0.06822 | 0.04027 | 0.00342 | -0.00278 | -0.03904 | -0.02666 | -0.01317
[RO-RS] [DIR] TIE 400 kV Resita-Pancevo c2 | N-1 TIE 400 kV Portile de Fier-Djerdap | 0.00514 | 0.00063 | 0.02629 | 0 | -0.044 | 0.00041 | -0.00146 | -0.00054 | 0.00037 | 0.00032 | -0.01568 | 0.01053 | -0.00273 | 0.00161 | 0.01438 | -0.01087 | -0.00017 | -0.00357 | 0.00037 | -0.10655 | 0.07453 | 0.00545 | -0.00466 | -0.03926 | -0.03542 | 0.0085
[RO-RS] [DIR] TIE 400 kV Resita-Pancevo c2 | N-1 OHL 400 kV Iernut-Sibiu Sud | -0.01061 | 0.00045 | 0.01536 | 0 | -0.04064 | 0.00025 | -0.00088 | -0.00033 | 0.00023 | 0.00019 | -0.02593 | 0.00627 | -0.00144 | 0.00097 | -0.00033 | -0.02435 | -0.0001 | -0.00222 | 0.00023 | -0.06684 | 0.04135 | 0.00344 | -0.00288 | -0.03815 | -0.02354 | -0.01231
[RO-RS] [DIR] TIE 400 kV Resita-Pancevo c2 | N-1 OHL 400 kV Mintia-Arad | -0.00843 | 0.00047 | 0.01653 | 0 | -0.03756 | 0.00027 | -0.00094 | -0.00035 | 0.00024 | 0.00021 | -0.02327 | 0.00673 | -0.00157 | 0.00104 | 0.00147 | -0.02172 | -0.00011 | -0.00237 | 0.00024 | -0.06336 | 0.04313 | 0.00366 | -0.00308 | -0.03515 | -0.02391 | -0.01
[RO-RS] [DIR] TIE 400 kV Resita-Pancevo c2 | N-1 OHL 220 kV Portile de Fier-Resita c2 | -0.00718 | 0.00047 | 0.01702 | 0 | -0.03588 | 0.00028 | -0.00097 | -0.00036 | 0.00025 | 0.00021 | -0.02174 | 0.00691 | -0.00168 | 0.00106 | 0.00243 | -0.02018 | -0.00011 | -0.00241 | 0.00025 | -0.06087 | 0.044 | 0.00372 | -0.00314 | -0.0335 | -0.02359 | -0.00863
[RO-RS] [DIR] TIE 400 kV Resita-Pancevo c2 | N-1 OHL 220 kV Portile de Fier-Resita c1 | -0.00718 | 0.00047 | 0.01702 | 0 | -0.03588 | 0.00028 | -0.00097 | -0.00036 | 0.00025 | 0.00021 | -0.02174 | 0.00691 | -0.00168 | 0.00106 | 0.00243 | -0.02018 | -0.00011 | -0.00241 | 0.00025 | -0.06087 | 0.044 | 0.00372 | -0.00314 | -0.0335 | -0.02359 | -0.00863
[RO-RS] [DIR] TIE 400 kV Resita-Pancevo c2 | N-1 OHL 220 kV Resita-Timisoara c2 | -0.01111 | 0.00047 | 0.01479 | 0 | -0.04036 | 0.00025 | -0.00086 | -0.00032 | 0.00022 | 0.00019 | -0.02615 | 0.00609 | -0.00123 | 0.00095 | -0.00089 | -0.02466 | -0.0001 | -0.00221 | 0.00022 | -0.06627 | 0.03963 | 0.00339 | -0.00282 | -0.03795 | -0.02398 | -0.01293
[RO-RS] [DIR] TIE 400 kV Resita-Pancevo c2 | N-1 OHL 220 kV Resita-Timisoara c1 | -0.01111 | 0.00047 | 0.01479 | 0 | -0.04036 | 0.00025 | -0.00086 | -0.00032 | 0.00022 | 0.00019 | -0.02615 | 0.00609 | -0.00123 | 0.00095 | -0.00089 | -0.02466 | -0.0001 | -0.00221 | 0.00022 | -0.06627 | 0.03963 | 0.00339 | -0.00282 | -0.03795 | -0.02398 | -0.01293
[RO-RS] [DIR] TIE 400 kV Resita-Pancevo c2 | N-1 TRA 400/220 kV AT3 Arad | -0.01457 | 0.00049 | 0.01305 | 0 | -0.04513 | 0.00023 | -0.00078 | -0.0003 | 0.0002 | 0.00017 | -0.03034 | 0.0055 | -0.00074 | 0.00087 | -0.00371 | -0.02881 | -9e-05 | -0.00212 | 0.0002 | -0.07223 | 0.03647 | 0.00319 | -0.00261 | -0.04262 | -0.02566 | -0.01664
[RO-RS] [DIR] TIE 400 kV Resita-Pancevo c2 | N-1 OHL 400 kV Djerdap - Drmno | -0.01719 | 0.00065 | 0.01987 | 0 | -0.05807 | 0.00034 | -0.00116 | -0.00044 | 0.0003 | 0.00026 | -0.03837 | 0.00822 | -0.00158 | 0.00129 | -0.00261 | -0.03636 | -0.00014 | -0.00302 | 0.0003 | -0.09257 | 0.06279 | 0.00462 | -0.00383 | -0.05473 | -0.03346 | -0.01995
[RO-RS] [DIR] TIE 400 kV Resita-Pancevo c2 | N-1 OHL 400 kV Djerdap - Bor | 0.00138 | 0.00047 | 0.01964 | 0 | -0.03212 | 0.00031 | -0.00109 | -0.0004 | 0.00028 | 0.00024 | -0.01361 | 0.00787 | -0.0021 | 0.0012 | 0.00906 | -0.01075 | -0.00013 | -0.00266 | 0.00028 | -0.07121 | 0.04238 | 0.00409 | -0.0035 | -0.02902 | -0.02528 | 0.00255
[RO-RS] [DIR] TIE 400 kV Resita-Pancevo c2 | N-1 OHL 400 kV Srbobran – Subotica 3 | 9e-05 | 0.00046 | 0.0241 | 0 | -0.03017 | 0.00036 | -0.00132 | -0.00046 | 0.00033 | 0.00028 | -0.015 | 0.00947 | -0.00351 | 0.00142 | 0.00964 | -0.01323 | -0.00015 | -0.00299 | 0.00032 | -0.05717 | 0.05619 | 0.00478 | -0.00412 | -0.02763 | -0.02351 | -0.00092
[RO-RS] [DIR] TIE 400 kV Resita-Pancevo c2 | N-1 TIE 400 kV Sandorfalva-Subotica 3 | 0.00457 | 0.00045 | 0.0286 | 0 | -0.02648 | 0.00042 | -0.00155 | -0.00054 | 0.00038 | 0.00032 | -0.01078 | 0.0112 | -0.00469 | 0.00166 | 0.01407 | -0.00889 | -0.00017 | -0.00338 | 0.00038 | -0.05418 | 0.06276 | 0.0055 | -0.00478 | -0.02386 | -0.02357 | 0.00378
[RO-RS] [DIR] TIE 400 kV Resita-Pancevo c2 | N-1 OHL 400 kV Bor 2 – Nis 2 | -0.00088 | 0.00047 | 0.01865 | 0 | -0.03357 | 0.0003 | -0.00104 | -0.00038 | 0.00027 | 0.00023 | -0.01582 | 0.0075 | -0.00195 | 0.00115 | 0.00721 | -0.0132 | -0.00012 | -0.00256 | 0.00027 | -0.06781 | 0.03959 | 0.00394 | -0.00335 | -0.03054 | -0.02464 | -0.00023
[RO-RS] [DIR] TIE 400 kV Resita-Pancevo c2 | N-1 OHL 400 kV Portile de Fier-Resita | 0.0062 | 0.00029 | 0.01594 | 0 | -0.00965 | 0.00024 | -0.00087 | -0.0003 | 0.00021 | 0.00018 | -0.0012 | 0.00624 | -0.00215 | 0.00093 | 0.01026 | -4e-05 | -0.0001 | -0.00195 | 0.00021 | -0.02702 | 0.03761 | 0.00309 | -0.00271 | -0.00826 | -0.01335 | 0.00643
[RO-RS] [DIR] TIE 400 kV Resita-Pancevo c2 | N-1 OHL 400 kV Paks -Sandorfalva | -0.0096 | 0.00053 | 0.01583 | 0 | -0.03895 | 0.00027 | -0.00093 | -0.00036 | 0.00024 | 0.00021 | -0.02458 | 0.0066 | -0.00105 | 0.00104 | 0.00046 | -0.02304 | -0.00011 | -0.00244 | 0.00024 | -0.06487 | 0.04165 | 0.00371 | -0.00312 | -0.03652 | -0.02493 | -0.01127
[RO-RS] [DIR] TIE 400 kV Resita-Pancevo c2 | N-1 TIE 400 kV Resita-Pancevo c1 | -0.0134 | 0.00075 | 0.02629 | 0 | -0.05972 | 0.00043 | -0.0015 | -0.00056 | 0.00039 | 0.00033 | -0.03701 | 0.01071 | -0.00249 | 0.00166 | 0.00233 | -0.03454 | -0.00018 | -0.00377 | 0.00038 | -0.10075 | 0.06859 | 0.00582 | -0.0049 | -0.05589 | -0.03803 | -0.01591
[RO-RS] [DIR] TIE 400 kV Resita-Pancevo c1 | BC | -0.00843 | 0.00047 | 0.01653 | 0 | -0.03756 | 0.00027 | -0.00094 | -0.00035 | 0.00024 | 0.00021 | -0.02327 | 0.00673 | -0.00157 | 0.00104 | 0.00147 | -0.02172 | -0.00011 | -0.00237 | 0.00024 | -0.06335 | 0.04313 | 0.00366 | -0.00308 | -0.03515 | -0.02391 | -0.01
[RO-RS] [DIR] TIE 400 kV Resita-Pancevo c1 | N-1 TIE 400 kV Arad-Sandorfalva | -0.00958 | 0.00056 | 0.01658 | 0 | -0.03979 | 0.00029 | -0.00098 | -0.00038 | 0.00026 | 0.00022 | -0.02497 | 0.00695 | -0.00093 | 0.00109 | 0.00075 | -0.02336 | -0.00012 | -0.00258 | 0.00025 | -0.0665 | 0.04259 | 0.00391 | -0.00329 | -0.03729 | -0.0264 | -0.01127
[RO-RS] [DIR] TIE 400 kV Resita-Pancevo c1 | N-1 TIE 400 kV Nadab-Bekescsaba | -0.0114 | 0.0005 | 0.01483 | 0 | -0.04152 | 0.00025 | -0.00085 | -0.00033 | 0.00022 | 0.00019 | -0.02678 | 0.00611 | -0.00127 | 0.00096 | -0.00103 | -0.0252 | -0.0001 | -0.00228 | 0.00022 | -0.06822 | 0.04027 | 0.00342 | -0.00278 | -0.03904 | -0.02666 | -0.01317
[RO-RS] [DIR] TIE 400 kV Resita-Pancevo c1 | N-1 TIE 400 kV Portile de Fier-Djerdap | 0.00514 | 0.00063 | 0.02628 | 0 | -0.044 | 0.00041 | -0.00146 | -0.00054 | 0.00037 | 0.00032 | -0.01568 | 0.01053 | -0.00273 | 0.00161 | 0.01438 | -0.01087 | -0.00017 | -0.00357 | 0.00037 | -0.10655 | 0.07453 | 0.00545 | -0.00466 | -0.03926 | -0.03542 | 0.0085
[RO-RS] [DIR] TIE 400 kV Resita-Pancevo c1 | N-1 OHL 400 kV Iernut-Sibiu Sud | -0.01061 | 0.00045 | 0.01536 | 0 | -0.04063 | 0.00025 | -0.00088 | -0.00033 | 0.00023 | 0.00019 | -0.02593 | 0.00627 | -0.00144 | 0.00097 | -0.00033 | -0.02435 | -0.0001 | -0.00222 | 0.00023 | -0.06684 | 0.04135 | 0.00344 | -0.00288 | -0.03815 | -0.02354 | -0.01231
[RO-RS] [DIR] TIE 400 kV Resita-Pancevo c1 | N-1 OHL 400 kV Mintia-Arad | -0.00843 | 0.00047 | 0.01653 | 0 | -0.03756 | 0.00027 | -0.00094 | -0.00035 | 0.00024 | 0.00021 | -0.02327 | 0.00673 | -0.00157 | 0.00104 | 0.00147 | -0.02172 | -0.00011 | -0.00237 | 0.00024 | -0.06335 | 0.04313 | 0.00366 | -0.00308 | -0.03515 | -0.02391 | -0.01
[RO-RS] [DIR] TIE 400 kV Resita-Pancevo c1 | N-1 OHL 220 kV Portile de Fier-Resita c2 | -0.00718 | 0.00047 | 0.01702 | 0 | -0.03588 | 0.00028 | -0.00097 | -0.00036 | 0.00025 | 0.00021 | -0.02174 | 0.00691 | -0.00168 | 0.00106 | 0.00243 | -0.02018 | -0.00011 | -0.00241 | 0.00025 | -0.06087 | 0.04399 | 0.00372 | -0.00314 | -0.0335 | -0.02359 | -0.00863
[RO-RS] [DIR] TIE 400 kV Resita-Pancevo c1 | N-1 OHL 220 kV Portile de Fier-Resita c1 | -0.00718 | 0.00047 | 0.01702 | 0 | -0.03588 | 0.00028 | -0.00097 | -0.00036 | 0.00025 | 0.00021 | -0.02174 | 0.00691 | -0.00168 | 0.00106 | 0.00243 | -0.02018 | -0.00011 | -0.00241 | 0.00025 | -0.06087 | 0.04399 | 0.00372 | -0.00314 | -0.0335 | -0.02359 | -0.00863
[RO-RS] [DIR] TIE 400 kV Resita-Pancevo c1 | N-1 OHL 220 kV Resita-Timisoara c2 | -0.01111 | 0.00047 | 0.01479 | 0 | -0.04036 | 0.00025 | -0.00086 | -0.00032 | 0.00022 | 0.00019 | -0.02615 | 0.00609 | -0.00123 | 0.00095 | -0.00089 | -0.02466 | -0.0001 | -0.00221 | 0.00022 | -0.06627 | 0.03962 | 0.00339 | -0.00282 | -0.03795 | -0.02398 | -0.01293
[RO-RS] [DIR] TIE 400 kV Resita-Pancevo c1 | N-1 OHL 220 kV Resita-Timisoara c1 | -0.01111 | 0.00047 | 0.01479 | 0 | -0.04036 | 0.00025 | -0.00086 | -0.00032 | 0.00022 | 0.00019 | -0.02615 | 0.00609 | -0.00123 | 0.00095 | -0.00089 | -0.02466 | -0.0001 | -0.00221 | 0.00022 | -0.06627 | 0.03962 | 0.00339 | -0.00282 | -0.03795 | -0.02398 | -0.01293
[RO-RS] [DIR] TIE 400 kV Resita-Pancevo c1 | N-1 TRA 400/220 kV AT3 Arad | -0.01457 | 0.00049 | 0.01305 | 0 | -0.04513 | 0.00023 | -0.00078 | -0.0003 | 0.0002 | 0.00017 | -0.03034 | 0.0055 | -0.00074 | 0.00087 | -0.00371 | -0.02881 | -9e-05 | -0.00212 | 0.0002 | -0.07223 | 0.03647 | 0.00319 | -0.00261 | -0.04262 | -0.02566 | -0.01664
[RO-RS] [DIR] TIE 400 kV Resita-Pancevo c1 | N-1 OHL 400 kV Djerdap - Drmno | -0.01719 | 0.00065 | 0.01987 | 0 | -0.05807 | 0.00034 | -0.00116 | -0.00044 | 0.0003 | 0.00026 | -0.03837 | 0.00822 | -0.00158 | 0.00129 | -0.00261 | -0.03636 | -0.00014 | -0.00302 | 0.0003 | -0.09256 | 0.06279 | 0.00462 | -0.00383 | -0.05473 | -0.03346 | -0.01995
[RO-RS] [DIR] TIE 400 kV Resita-Pancevo c1 | N-1 OHL 400 kV Djerdap - Bor | 0.00138 | 0.00047 | 0.01964 | 0 | -0.03212 | 0.00031 | -0.00109 | -0.0004 | 0.00028 | 0.00024 | -0.01361 | 0.00787 | -0.0021 | 0.0012 | 0.00906 | -0.01075 | -0.00013 | -0.00266 | 0.00028 | -0.0712 | 0.04238 | 0.00409 | -0.0035 | -0.02902 | -0.02528 | 0.00255
[RO-RS] [DIR] TIE 400 kV Resita-Pancevo c1 | N-1 OHL 400 kV Srbobran – Subotica 3 | 9e-05 | 0.00046 | 0.0241 | 0 | -0.03017 | 0.00036 | -0.00132 | -0.00046 | 0.00033 | 0.00028 | -0.015 | 0.00947 | -0.00351 | 0.00142 | 0.00963 | -0.01323 | -0.00015 | -0.00299 | 0.00032 | -0.05717 | 0.05619 | 0.00478 | -0.00412 | -0.02763 | -0.02351 | -0.00092
[RO-RS] [DIR] TIE 400 kV Resita-Pancevo c1 | N-1 TIE 400 kV Sandorfalva-Subotica 3 | 0.00456 | 0.00045 | 0.0286 | 0 | -0.02648 | 0.00042 | -0.00155 | -0.00054 | 0.00038 | 0.00032 | -0.01078 | 0.0112 | -0.00469 | 0.00166 | 0.01407 | -0.00889 | -0.00017 | -0.00338 | 0.00038 | -0.05418 | 0.06276 | 0.0055 | -0.00478 | -0.02386 | -0.02357 | 0.00378
[RO-RS] [DIR] TIE 400 kV Resita-Pancevo c1 | N-1 OHL 400 kV Bor 2 – Nis 2 | -0.00088 | 0.00047 | 0.01865 | 0 | -0.03357 | 0.0003 | -0.00104 | -0.00038 | 0.00027 | 0.00023 | -0.01582 | 0.0075 | -0.00195 | 0.00115 | 0.00721 | -0.0132 | -0.00012 | -0.00256 | 0.00027 | -0.0678 | 0.03959 | 0.00394 | -0.00335 | -0.03054 | -0.02464 | -0.00023
[RO-RS] [DIR] TIE 400 kV Resita-Pancevo c1 | N-1 OHL 400 kV Portile de Fier-Resita | 0.0062 | 0.00029 | 0.01594 | 0 | -0.00965 | 0.00024 | -0.00087 | -0.0003 | 0.00021 | 0.00018 | -0.0012 | 0.00624 | -0.00215 | 0.00093 | 0.01025 | -4e-05 | -0.0001 | -0.00195 | 0.00021 | -0.02702 | 0.03761 | 0.00309 | -0.00271 | -0.00826 | -0.01335 | 0.00643
[RO-RS] [DIR] TIE 400 kV Resita-Pancevo c1 | N-1 OHL 400 kV Paks -Sandorfalva | -0.0096 | 0.00053 | 0.01583 | 0 | -0.03894 | 0.00027 | -0.00093 | -0.00036 | 0.00024 | 0.00021 | -0.02458 | 0.0066 | -0.00105 | 0.00104 | 0.00046 | -0.02304 | -0.00011 | -0.00244 | 0.00024 | -0.06487 | 0.04165 | 0.00371 | -0.00312 | -0.03652 | -0.02493 | -0.01127
[RO-RS] [DIR] TIE 400 kV Resita-Pancevo c1 | N-1 TIE 400 kV Resita-Pancevo c2 | -0.0134 | 0.00075 | 0.02629 | 0 | -0.05972 | 0.00043 | -0.0015 | -0.00056 | 0.00039 | 0.00033 | -0.03701 | 0.01071 | -0.00249 | 0.00166 | 0.00233 | -0.03454 | -0.00018 | -0.00377 | 0.00038 | -0.10075 | 0.06859 | 0.00582 | -0.0049 | -0.05589 | -0.03803 | -0.01591
[RO-BG] [DIR] TIE 400 kV DOBRUDJA- MEDGIDIA SUD | BC | -0.05604 | -0.00043 | -0.02272 | 0 | -0.13838 | -0.00035 | 0.00121 | 0.00045 | -0.00032 | -0.00027 | -0.08128 | -0.00915 | 0.00215 | -0.00138 | -0.04234 | -0.0738 | 0.00014 | 0.00301 | -0.00032 | 0.01999 | -0.02047 | -0.00422 | 0.00373 | -0.13229 | 0.05155 | -0.05492
[RO-BG] [DIR] TIE 400 kV DOBRUDJA- MEDGIDIA SUD | N-1 OHL 400 kV Isaccea - Stupina | -0.05404 | -0.00041 | -0.02172 | 0 | -0.13456 | -0.00033 | 0.00116 | 0.00043 | -0.0003 | -0.00026 | -0.07864 | -0.00874 | 0.00209 | -0.00132 | -0.04074 | -0.07131 | 0.00014 | 0.00286 | -0.0003 | 0.02118 | -0.0192 | -0.00402 | 0.00356 | -0.12861 | 0.0484 | -0.05288
[RO-BG] [DIR] TIE 400 kV DOBRUDJA- MEDGIDIA SUD | N-1 TIE 400 kV MEDGIDIA SUD - VARNA | -0.09637 | -0.00074 | -0.03906 | 0 | -0.23784 | -0.0006 | 0.00209 | 0.00078 | -0.00055 | -0.00047 | -0.13978 | -0.01574 | 0.00369 | -0.00238 | -0.07281 | -0.12691 | 0.00025 | 0.00518 | -0.00054 | 0.03437 | -0.0352 | -0.00725 | 0.00641 | -0.22757 | 0.08865 | -0.09444
[RO-BG] [DIR] TIE 400 kV DOBRUDJA- MEDGIDIA SUD | N-1 OHL 400 kV Cernavoda - Pelicanu | -0.05549 | -0.00046 | -0.02305 | 0 | -0.13359 | -0.00036 | 0.00124 | 0.00047 | -0.00033 | -0.00028 | -0.07966 | -0.00931 | 0.00209 | -0.00141 | -0.04219 | -0.07263 | 0.00015 | 0.0031 | -0.00032 | 0.01404 | -0.02193 | -0.00433 | 0.00381 | -0.1278 | 0.05502 | -0.05462
[RO-BG] [DIR] TIE 400 kV DOBRUDJA- MEDGIDIA SUD | N-1 OHL 400 kV Gura Ialomitei - Bucuresti Sud | -0.05552 | -0.00046 | -0.02312 | 0 | -0.13335 | -0.00036 | 0.00124 | 0.00047 | -0.00033 | -0.00028 | -0.07964 | -0.00934 | 0.00208 | -0.00142 | -0.04224 | -0.07263 | 0.00015 | 0.00311 | -0.00033 | 0.01359 | -0.02211 | -0.00435 | 0.00383 | -0.12758 | 0.0554 | -0.05468
[RO-BG] [DIR] TIE 400 kV DOBRUDJA- MEDGIDIA SUD | N-1 OHL 400 kV Gutinas – Smardan | -0.05455 | -0.00047 | -0.02261 | 0 | -0.13198 | -0.00036 | 0.00122 | 0.00046 | -0.00032 | -0.00027 | -0.07849 | -0.00917 | 0.00194 | -0.0014 | -0.04144 | -0.07149 | 0.00015 | 0.00308 | -0.00032 | 0.01238 | -0.02111 | -0.00429 | 0.00376 | -0.12623 | 0.05913 | -0.05362
[RO-BG] [DIR] TIE 400 kV DOBRUDJA- MEDGIDIA SUD | N-1 TIE 400 kV Resita-Pancevo c2 | -0.05599 | -0.00043 | -0.0228 | 0 | -0.13819 | -0.00035 | 0.00122 | 0.00046 | -0.00032 | -0.00027 | -0.08116 | -0.00918 | 0.00216 | -0.00139 | -0.04235 | -0.07369 | 0.00014 | 0.00302 | -0.00032 | 0.02031 | -0.02069 | -0.00424 | 0.00374 | -0.13211 | 0.05168 | -0.05486
[RO-BG] [DIR] TIE 400 kV DOBRUDJA- MEDGIDIA SUD | N-1 TIE 400 kV Resita-Pancevo c1 | -0.05599 | -0.00043 | -0.0228 | 0 | -0.13819 | -0.00035 | 0.00122 | 0.00046 | -0.00032 | -0.00027 | -0.08116 | -0.00918 | 0.00216 | -0.00139 | -0.04235 | -0.07369 | 0.00014 | 0.00302 | -0.00032 | 0.02031 | -0.02069 | -0.00424 | 0.00374 | -0.13211 | 0.05168 | -0.05486
[RO-BG] [DIR] TIE 400 kV MEDGIDIA SUD - VARNA | BC | -0.05784 | -0.00045 | -0.02344 | 0 | -0.14264 | -0.00036 | 0.00125 | 0.00047 | -0.00033 | -0.00028 | -0.08391 | -0.00944 | 0.00222 | -0.00143 | -0.0437 | -0.07617 | 0.00015 | 0.00311 | -0.00033 | 0.02063 | -0.02112 | -0.00435 | 0.00385 | -0.13665 | 0.0532 | -0.05668
[RO-BG] [DIR] TIE 400 kV MEDGIDIA SUD - VARNA | N-1 OHL 400 kV Isaccea - Rahman | -0.05595 | -0.00042 | -0.02251 | 0 | -0.13904 | -0.00035 | 0.0012 | 0.00045 | -0.00031 | -0.00027 | -0.08142 | -0.00906 | 0.00216 | -0.00137 | -0.04219 | -0.07382 | 0.00014 | 0.00297 | -0.00031 | 0.02175 | -0.01992 | -0.00416 | 0.00369 | -0.13317 | 0.05022 | -0.05475
[RO-BG] [DIR] TIE 400 kV MEDGIDIA SUD - VARNA | N-1 TIE 400 kV DOBRUDJA- MEDGIDIA SUD | -0.09729 | -0.00075 | -0.03943 | 0 | -0.24005 | -0.00061 | 0.00211 | 0.00079 | -0.00055 | -0.00047 | -0.14112 | -0.01588 | 0.00373 | -0.0024 | -0.0735 | -0.12812 | 0.00025 | 0.00522 | -0.00055 | 0.03469 | -0.03553 | -0.00732 | 0.00647 | -0.22977 | 0.08949 | -0.09533
[RO-BG] [DIR] TIE 400 kV MEDGIDIA SUD - VARNA | N-1 OHL 400 kV Cernavoda - Pelicanu | -0.05727 | -0.00047 | -0.02379 | 0 | -0.1377 | -0.00037 | 0.00127 | 0.00048 | -0.00034 | -0.00029 | -0.08224 | -0.00961 | 0.00215 | -0.00146 | -0.04354 | -0.07497 | 0.00015 | 0.0032 | -0.00033 | 0.01449 | -0.02263 | -0.00447 | 0.00393 | -0.13201 | 0.05678 | -0.05637
[RO-BG] [DIR] TIE 400 kV MEDGIDIA SUD - VARNA | N-1 OHL 400 kV Gura Ialomitei - Bucuresti Sud | -0.05731 | -0.00048 | -0.02386 | 0 | -0.13745 | -0.00037 | 0.00128 | 0.00048 | -0.00034 | -0.00029 | -0.08221 | -0.00964 | 0.00215 | -0.00146 | -0.0436 | -0.07497 | 0.00015 | 0.00321 | -0.00034 | 0.01403 | -0.02281 | -0.00449 | 0.00395 | -0.13179 | 0.05717 | -0.05643
[RO-BG] [DIR] TIE 400 kV MEDGIDIA SUD - VARNA | N-1 OHL 400 kV Gutinas – Smardan | -0.0563 | -0.00049 | -0.02334 | 0 | -0.13604 | -0.00037 | 0.00125 | 0.00048 | -0.00033 | -0.00028 | -0.08103 | -0.00947 | 0.00201 | -0.00144 | -0.04277 | -0.0738 | 0.00015 | 0.00318 | -0.00033 | 0.01277 | -0.02178 | -0.00442 | 0.00388 | -0.1304 | 0.06102 | -0.05534
[RO-BG] [DIR] TIE 400 kV MEDGIDIA SUD - VARNA | N-1 OHL 400 kV Medgidia Sud - Stupina | -0.05578 | -0.00042 | -0.02242 | 0 | -0.1387 | -0.00035 | 0.0012 | 0.00045 | -0.00031 | -0.00027 | -0.08119 | -0.00902 | 0.00215 | -0.00136 | -0.04205 | -0.0736 | 0.00014 | 0.00296 | -0.00031 | 0.02186 | -0.01981 | -0.00415 | 0.00367 | -0.13285 | 0.04995 | -0.05457
[RO-BG] [DIR] TIE 400 kV MEDGIDIA SUD - VARNA | N-1 OHL 400 kV Cernavodă - Medgidia Sud | -0.05346 | -0.00047 | -0.02271 | 0 | -0.12535 | -0.00036 | 0.00122 | 0.00046 | -0.00032 | -0.00027 | -0.07601 | -0.00921 | 0.00197 | -0.0014 | -0.04089 | -0.06957 | 0.00015 | 0.00309 | -0.00032 | 0.00807 | -0.02265 | -0.00431 | 0.00378 | -0.12028 | 0.05674 | -0.05284
[RO-BG] [DIR] TIE 400 kV MEDGIDIA SUD - VARNA | N-1 TIE 400 kV Resita-Pancevo c2 | -0.0578 | -0.00045 | -0.02353 | 0 | -0.14244 | -0.00036 | 0.00126 | 0.00047 | -0.00033 | -0.00028 | -0.08379 | -0.00948 | 0.00223 | -0.00143 | -0.04371 | -0.07606 | 0.00015 | 0.00312 | -0.00033 | 0.02096 | -0.02135 | -0.00437 | 0.00386 | -0.13646 | 0.05333 | -0.05663
[RO-BG] [DIR] TIE 400 kV MEDGIDIA SUD - VARNA | N-1 TIE 400 kV Resita-Pancevo c1 | -0.0578 | -0.00045 | -0.02353 | 0 | -0.14244 | -0.00036 | 0.00126 | 0.00047 | -0.00033 | -0.00028 | -0.08379 | -0.00948 | 0.00223 | -0.00143 | -0.04371 | -0.07606 | 0.00015 | 0.00312 | -0.00033 | 0.02096 | -0.02135 | -0.00437 | 0.00386 | -0.13646 | 0.05333 | -0.05663
[RO-RO] [DIR] OHL 400 kV Portile de Fier-Resita | BC | 0.04644 | -0.0006 | -0.00189 | 0 | 0.08858 | -0.00011 | 0.00025 | 0.00015 | -9e-05 | -7e-05 | 0.07005 | -0.00157 | -0.00184 | -0.00034 | 0.02789 | 0.06881 | 4e-05 | 0.00134 | -9e-05 | 0.11532 | -0.01752 | -0.0018 | 0.00117 | 0.08532 | 0.03353 | 0.05215
[RO-RO] [DIR] OHL 400 kV Portile de Fier-Resita | N-1 TIE 400 kV Resita-Pancevo c2 | 0.04418 | -0.00047 | 0.00254 | 0 | 0.07852 | -4e-05 | -1e-05 | 6e-05 | -2e-05 | -2e-05 | 0.06381 | 0.00024 | -0.00226 | -6e-05 | 0.02828 | 0.06299 | 1e-05 | 0.0007 | -2e-05 | 0.09835 | -0.00596 | -0.00082 | 0.00035 | 0.07591 | 0.02712 | 0.04947
[RO-RO] [DIR] OHL 400 kV Arad-Nadab | N-1 TIE 400 kV Resita-Pancevo c2 | 0.04824 | 0.00173 | 0.04212 | 0 | 0.04248 | 0.00083 | -0.00286 | -0.00109 | 0.00074 | 0.00063 | 0.04773 | 0.01938 | 0.00419 | 0.00315 | 0.04583 | 0.04905 | -0.00034 | -0.00743 | 0.00073 | 0.03902 | 0.06625 | 0.01097 | -0.01014 | 0.04315 | -0.03211 | 0.05141
[RO-RO] [DIR] OHL 400 kV Mintia-Arad | BC |  | 0 | 0 |  | 0 | 0 |  |  | 0 | 0 | 0 | 0 |  |  | 0 | 0 | 0 |  | 0 | 0 | 0 | 0 | 0 | 0 | 0 | 0
[RO-RO] [DIR] OHL 400 kV Mintia-Arad | N-1 TIE 400 kV Rosiori-Mukacevo |  | 0 | 0 |  | 0 | 0 |  |  | 0 | 0 | 0 | 0 |  |  | 0 | 0 | 0 |  | 0 | 0 | 0 | 0 | 0 | 0 | 0 | 0
[RO-RO] [DIR] OHL 400 kV Mintia-Arad | N-1 TIE 400 kV Portile de Fier-Djerdap |  | 0 | 0 |  | 0 | 0 |  |  | 0 | 0 | 0 | 0 |  |  | 0 | 0 | 0 |  | 0 | 0 | 0 | 0 | 0 | 0 | 0 | 0
[RO-RO] [DIR] OHL 400 kV Mintia-Arad | N-1 OHL 400 kV Iernut-Sibiu Sud |  | 0 | 0 |  | 0 | 0 |  |  | 0 | 0 | 0 | 0 |  |  | 0 | 0 | 0 |  | 0 | 0 | 0 | 0 | 0 | 0 | 0 | 0
[RO-RO] [DIR] OHL 400 kV Mintia-Arad | N-1 OHL 220 kV Portile de Fier-Resita 1&2 |  | 0 | 0 |  | 0 | 0 |  |  | 0 | 0 | 0 | 0 |  |  | 0 | 0 | 0 |  | 0 | 0 | 0 | 0 | 0 | 0 | 0 | 0
[RO-RO] [DIR] OHL 400 kV Mintia-Arad | N-1 OHL 220 kV Resita-Timisoara 1&2 |  | 0 | 0 |  | 0 | 0 |  |  | 0 | 0 | 0 | 0 |  |  | 0 | 0 | 0 |  | 0 | 0 | 0 | 0 | 0 | 0 | 0 | 0
[RO-RO] [DIR] OHL 400 kV Mintia-Arad | N-1 OHL 220 kV Urechesti-Targu Jiu Nord |  | 0 | 0 |  | 0 | 0 |  |  | 0 | 0 | 0 | 0 |  |  | 0 | 0 | 0 |  | 0 | 0 | 0 | 0 | 0 | 0 | 0 | 0
[RO-RO] [DIR] OHL 400 kV Mintia-Arad | N-1 OHL 220 kV Paroseni-Targu Jiu Nord |  | 0 | 0 |  | 0 | 0 |  |  | 0 | 0 | 0 | 0 |  |  | 0 | 0 | 0 |  | 0 | 0 | 0 | 0 | 0 | 0 | 0 | 0
[RO-RO] [DIR] OHL 400 kV Mintia-Arad | N-1 TRA 400/220 kV AT3 Arad |  | 0 | 0 |  | 0 | 0 |  |  | 0 | 0 | 0 | 0 |  |  | 0 | 0 | 0 |  | 0 | 0 | 0 | 0 | 0 | 0 | 0 | 0
[RO-RO] [DIR] OHL 400 kV Mintia-Arad | N-1 TIE 400 kV Resita-Pancevo c2 |  | 0 | 0 |  | 0 | 0 |  |  | 0 | 0 | 0 | 0 |  |  | 0 | 0 | 0 |  | 0 | 0 | 0 | 0 | 0 | 0 | 0 | 0
[RO-RO] [DIR] OHL 400 kV Mintia-Arad | N-1 TIE 400 kV Resita-Pancevo c1 |  | 0 | 0 |  | 0 | 0 |  |  | 0 | 0 | 0 | 0 |  |  | 0 | 0 | 0 |  | 0 | 0 | 0 | 0 | 0 | 0 | 0 | 0
[RO-RO] [DIR] OHL 400 kV Sibiu Sud-Mintia | N-1 OHL 400 kV Iernut-Sibiu Sud | 0.02871 | -8e-05 | 0.0107 | 0 | 0.052 | 0.00012 | -0.00052 | -0.00015 | 0.00011 | 0.0001 | 0.03939 | 0.00381 | -0.00246 | 0.00052 | 0.02164 | 0.03776 | -5e-05 | -0.00078 | 0.00011 | 0.07161 | 0.01148 | 0.00139 | -0.00142 | 0.04999 | 0.01427 | 0.02966
[RO-RO] [DIR] OHL 400 kV Sibiu Sud-Mintia | N-1 TIE 400 kV Resita-Pancevo c2 | 0.00848 | -0.00028 | 0.00011 | 0 | 0.02316 | -4e-05 | 5e-05 | 6e-05 | -3e-05 | -3e-05 | 0.01456 | -0.00041 | -0.00134 | -0.00012 | 0.0051 | 0.01329 | 2e-05 | 0.00059 | -3e-05 | 0.03868 | -0.0044 | -0.00059 | 0.00033 | 0.02186 | 0.0174 | 0.00827
[RO-RO] [DIR] OHL 400 kV Iernut-Sibiu Sud | BC | -0.08457 | -0.00085 | -0.04532 | 0 | -0.11923 | -0.00069 | 0.00243 | 0.00089 | -0.00063 | -0.00053 | -0.10315 | -0.01809 | 0.00479 | -0.00273 | -0.06955 | -0.10169 | 0.00028 | 0.00587 | -0.00062 | -0.13511 | -0.06898 | -0.00851 | 0.00753 | -0.11636 | 0.0144 | -0.08936
[RO-RO] [DIR] OHL 400 kV Iernut-Sibiu Sud | N-1 TIE 400 kV Resita-Pancevo c2 | -0.0847 | -0.00084 | -0.04508 | 0 | -0.1198 | -0.00069 | 0.00242 | 0.00089 | -0.00062 | -0.00053 | -0.10349 | -0.01799 | 0.00476 | -0.00272 | -0.06953 | -0.10201 | 0.00028 | 0.00583 | -0.00062 | -0.13606 | -0.06833 | -0.00846 | 0.00748 | -0.11689 | 0.01404 | -0.08951
[RO-RO] [DIR] OHL 400 kV Iernut-Sibiu Sud | N-1 TIE 400 kV Resita-Pancevo c1 | -0.0847 | -0.00084 | -0.04508 | 0 | -0.1198 | -0.00069 | 0.00242 | 0.00089 | -0.00062 | -0.00053 | -0.10349 | -0.01799 | 0.00476 | -0.00272 | -0.06953 | -0.10201 | 0.00028 | 0.00583 | -0.00062 | -0.13606 | -0.06833 | -0.00846 | 0.00748 | -0.11689 | 0.01404 | -0.08951
[RO-RO] [DIR] OHL 400 kV Iernut-Gadalin | BC | 0.08105 | 0.00088 | 0.04379 | 0 | 0.11544 | 0.00068 | -0.00236 | -0.00088 | 0.00061 | 0.00052 | 0.09883 | 0.01757 | -0.00435 | 0.00267 | 0.06677 | 0.09729 | -0.00028 | -0.0058 | 0.00061 | 0.16014 | 0.06657 | 0.00835 | -0.00734 | 0.11264 | -0.01366 | 0.08554
[RO-RO] [DIR] OHL 400 kV Iernut-Gadalin | N-1 OHL 400 kV Mintia-Arad | 0.08105 | 0.00088 | 0.04379 | 0 | 0.11544 | 0.00068 | -0.00236 | -0.00088 | 0.00061 | 0.00052 | 0.09883 | 0.01757 | -0.00435 | 0.00267 | 0.06677 | 0.09729 | -0.00028 | -0.0058 | 0.00061 | 0.16014 | 0.06657 | 0.00835 | -0.00734 | 0.11264 | -0.01366 | 0.08554
[RO-RO] [DIR] OHL 400 kV Iernut-Gadalin | N-1 TIE 400 kV Resita-Pancevo c2 | 0.08118 | 0.00087 | 0.04354 | 0 | 0.116 | 0.00067 | -0.00235 | -0.00087 | 0.00061 | 0.00052 | 0.09918 | 0.01747 | -0.00433 | 0.00265 | 0.06675 | 0.09761 | -0.00027 | -0.00576 | 0.00061 | 0.16108 | 0.06593 | 0.00829 | -0.00729 | 0.11316 | -0.0133 | 0.08569
[RO-RO] [DIR] OHL 400 kV Iernut-Gadalin | N-1 TIE 400 kV Resita-Pancevo c1 | 0.08118 | 0.00087 | 0.04354 | 0 | 0.116 | 0.00067 | -0.00235 | -0.00087 | 0.00061 | 0.00052 | 0.09918 | 0.01747 | -0.00433 | 0.00265 | 0.06675 | 0.09761 | -0.00027 | -0.00576 | 0.00061 | 0.16108 | 0.06593 | 0.00829 | -0.00729 | 0.11316 | -0.0133 | 0.08569
[RO-RO] [DIR] OHL 400 kV Rosiori-Gadalin | BC | -0.08158 | -0.00097 | -0.0447 | 0 | -0.11507 | -0.0007 | 0.00242 | 0.00091 | -0.00064 | -0.00054 | -0.09901 | -0.01806 | 0.00408 | -0.00275 | -0.06745 | -0.09756 | 0.00029 | 0.00608 | -0.00063 | -0.15989 | -0.06817 | -0.00868 | 0.00758 | -0.11236 | 0.01746 | -0.08613
[RO-RO] [DIR] OHL 400 kV Rosiori-Gadalin | N-1 OHL 400 kV Mintia-Arad | -0.08158 | -0.00097 | -0.0447 | 0 | -0.11507 | -0.0007 | 0.00242 | 0.00091 | -0.00064 | -0.00054 | -0.09901 | -0.01806 | 0.00408 | -0.00275 | -0.06745 | -0.09756 | 0.00029 | 0.00608 | -0.00063 | -0.15989 | -0.06817 | -0.00868 | 0.00758 | -0.11236 | 0.01746 | -0.08613
[RO-RO] [DIR] OHL 400 kV Rosiori-Gadalin | N-1 TIE 400 kV Resita-Pancevo c2 | -0.08171 | -0.00096 | -0.04444 | 0 | -0.11567 | -0.0007 | 0.00241 | 0.00091 | -0.00063 | -0.00054 | -0.09938 | -0.01796 | 0.00406 | -0.00274 | -0.06743 | -0.0979 | 0.00029 | 0.00605 | -0.00063 | -0.16089 | -0.06749 | -0.00862 | 0.00753 | -0.11292 | 0.01708 | -0.08629
[RO-RO] [DIR] OHL 400 kV Rosiori-Gadalin | N-1 TIE 400 kV Resita-Pancevo c1 | -0.08171 | -0.00096 | -0.04444 | 0 | -0.11567 | -0.0007 | 0.00241 | 0.00091 | -0.00063 | -0.00054 | -0.09938 | -0.01796 | 0.00406 | -0.00274 | -0.06743 | -0.0979 | 0.00029 | 0.00605 | -0.00063 | -0.16089 | -0.06749 | -0.00862 | 0.00753 | -0.11292 | 0.01708 | -0.08629
[RO-RO] [DIR] OHL 400 kV Arefu-Tantareni | BC | -0.05067 | -0.00043 | -0.02589 | 0 | -0.06365 | -0.00039 | 0.00138 | 0.0005 | -0.00035 | -0.0003 | -0.06185 | -0.01024 | 0.00296 | -0.00154 | -0.04124 | -0.06186 | 0.00016 | 0.00324 | -0.00035 | 0.00412 | -0.03759 | -0.00473 | 0.00422 | -0.06217 | 0.01929 | -0.05397
[RO-RO] [DIR] OHL 400 kV Arefu-Tantareni | N-1 OHL 400 kV Brasov - Sibiu Sud | -0.05993 | -0.00046 | -0.03014 | 0 | -0.08047 | -0.00044 | 0.00159 | 0.00057 | -0.00041 | -0.00034 | -0.07403 | -0.01186 | 0.00363 | -0.00177 | -0.04854 | -0.07349 | 0.00018 | 0.00369 | -0.0004 | -0.00986 | -0.04339 | -0.00543 | 0.00487 | -0.07841 | 0.01486 | -0.06354
[RO-RO] [DIR] OHL 400 kV Arefu-Tantareni | N-1 TIE 400 kV Rosiori-Mukacevo | -0.04121 | -5e-05 | -0.0193 | 0 | -0.05236 | -0.00025 | 0.00098 | 0.00031 | -0.00023 | -0.00019 | -0.05123 | -0.00717 | 0.00351 | -0.00102 | -0.0329 | -0.05124 | 0.0001 | 0.0018 | -0.00023 | 0.01967 | -0.0279 | -0.00296 | 0.00283 | -0.05101 | 0.00583 | -0.04399
[RO-RO] [DIR] OHL 400 kV Arefu-Tantareni | N-1 OHL 400 kV Mintia-Arad | -0.05067 | -0.00043 | -0.02589 | 0 | -0.06365 | -0.00039 | 0.00138 | 0.0005 | -0.00035 | -0.0003 | -0.06185 | -0.01024 | 0.00296 | -0.00154 | -0.04124 | -0.06186 | 0.00016 | 0.00324 | -0.00035 | 0.00412 | -0.03759 | -0.00473 | 0.00422 | -0.06217 | 0.01929 | -0.05397
[RO-RO] [DIR] OHL 400 kV Arefu-Tantareni | N-1 OHL 400 kV Sibiu Sud-Mintia | -0.04875 | -0.00049 | -0.02591 | 0 | -0.05836 | -0.0004 | 0.00139 | 0.00051 | -0.00036 | -0.00031 | -0.05852 | -0.01035 | 0.00266 | -0.00157 | -0.0401 | -0.05882 | 0.00016 | 0.00338 | -0.00036 | 0.01296 | -0.03869 | -0.00488 | 0.0043 | -0.05717 | 0.02325 | -0.05209
[RO-RO] [DIR] OHL 400 kV Arefu-Tantareni | N-1 OHL 400 kV Tantareni-Urechesti | -0.05601 | -0.00037 | -0.02589 | 0 | -0.07749 | -0.00038 | 0.00136 | 0.00049 | -0.00035 | -0.00029 | -0.07156 | -0.01017 | 0.00318 | -0.00151 | -0.04435 | -0.07077 | 0.00015 | 0.00313 | -0.00034 | 0.01146 | -0.03213 | -0.00459 | 0.00414 | -0.07506 | 0.01624 | -0.0589
[RO-RO] [DIR] OHL 400 kV Arefu-Tantareni | N-1 OHL 220 kV Portile de Fier-Resita 1&2 | -0.05226 | -0.00042 | -0.02652 | 0 | -0.06579 | -0.00039 | 0.00141 | 0.00051 | -0.00036 | -0.00031 | -0.06381 | -0.01046 | 0.00311 | -0.00157 | -0.04248 | -0.06383 | 0.00016 | 0.00328 | -0.00036 | 0.00094 | -0.03869 | -0.00481 | 0.0043 | -0.06427 | 0.01887 | -0.05573
[RO-RO] [DIR] OHL 400 kV Arefu-Tantareni | N-1 OHL 220 kV Resita-Timisoara 1&2 | -0.05705 | -0.00044 | -0.03004 | 0 | -0.0703 | -0.00044 | 0.00159 | 0.00056 | -0.0004 | -0.00034 | -0.0687 | -0.01177 | 0.00377 | -0.00175 | -0.04684 | -0.06885 | 0.00018 | 0.00362 | -0.0004 | -0.0028 | -0.04592 | -0.00538 | 0.00483 | -0.06883 | 0.01913 | -0.06092
[RO-RO] [DIR] OHL 400 kV Arefu-Tantareni | N-1 OHL 220 kV Urechesti-Targu Jiu Nord | -0.0546 | -0.00044 | -0.02767 | 0 | -0.06932 | -0.00041 | 0.00147 | 0.00053 | -0.00037 | -0.00032 | -0.06679 | -0.01091 | 0.00327 | -0.00163 | -0.04435 | -0.06674 | 0.00017 | 0.00342 | -0.00037 | -0.00205 | -0.04024 | -0.00501 | 0.00448 | -0.06769 | 0.01907 | -0.05816
[RO-RO] [DIR] OHL 400 kV Arefu-Tantareni | N-1 OHL 220 kV Paroseni-Targu Jiu Nord | -0.0546 | -0.00044 | -0.02767 | 0 | -0.06932 | -0.00041 | 0.00147 | 0.00053 | -0.00037 | -0.00032 | -0.06679 | -0.01091 | 0.00327 | -0.00163 | -0.04435 | -0.06674 | 0.00017 | 0.00342 | -0.00037 | -0.00205 | -0.04024 | -0.00501 | 0.00448 | -0.06769 | 0.01907 | -0.05816
[RO-RO] [DIR] OHL 400 kV Arefu-Tantareni | N-1 TRA 400/220 kV AT3 Arad | -0.05155 | -0.00043 | -0.02638 | 0 | -0.06473 | -0.00039 | 0.0014 | 0.00051 | -0.00036 | -0.0003 | -0.06286 | -0.01042 | 0.00308 | -0.00156 | -0.04198 | -0.06287 | 0.00016 | 0.00328 | -0.00036 | 0.00286 | -0.03854 | -0.0048 | 0.00429 | -0.06324 | 0.01904 | -0.05491
[RO-RO] [DIR] OHL 400 kV Arefu-Tantareni | N-1 TIE 400 kV Resita-Pancevo c2 | -0.0507 | -0.00043 | -0.02584 | 0 | -0.06376 | -0.00039 | 0.00137 | 0.0005 | -0.00035 | -0.0003 | -0.06192 | -0.01022 | 0.00295 | -0.00153 | -0.04124 | -0.06192 | 0.00016 | 0.00323 | -0.00035 | 0.00394 | -0.03746 | -0.00472 | 0.00421 | -0.06227 | 0.01922 | -0.054
[RO-RO] [DIR] OHL 400 kV Arefu-Tantareni | N-1 TIE 400 kV Resita-Pancevo c1 | -0.0507 | -0.00043 | -0.02584 | 0 | -0.06376 | -0.00039 | 0.00137 | 0.0005 | -0.00035 | -0.0003 | -0.06192 | -0.01022 | 0.00295 | -0.00153 | -0.04124 | -0.06192 | 0.00016 | 0.00323 | -0.00035 | 0.00394 | -0.03746 | -0.00472 | 0.00421 | -0.06227 | 0.01922 | -0.054
[RO-RO] [DIR] OHL 400 kV Arefu-Sibiu Sud | N-1 OHL 400 kV Brasov - Sibiu Sud | 0.07723 | 0.00053 | 0.03826 | 0 | 0.11196 | 0.00056 | -0.00202 | -0.00071 | 0.00051 | 0.00043 | 0.09662 | 0.01497 | -0.00489 | 0.00223 | 0.06224 | 0.09503 | -0.00023 | -0.00456 | 0.00051 | 0.07692 | 0.05488 | 0.00678 | -0.00612 | 0.10887 | -0.00743 | 0.08142
[RO-RO] [DIR] OHL 400 kV Arefu-Sibiu Sud | N-1 TIE 400 kV Rosiori-Mukacevo | 0.04764 | -4e-05 | 0.02165 | 0 | 0.06617 | 0.00026 | -0.00108 | -0.00033 | 0.00025 | 0.00021 | 0.06016 | 0.00789 | -0.00441 | 0.0011 | 0.03773 | 0.05959 | -0.00011 | -0.00181 | 0.00024 | 0.03056 | 0.03127 | 0.00312 | -0.00307 | 0.0643 | 0.00267 | 0.05057
[RO-RO] [DIR] OHL 400 kV Arefu-Sibiu Sud | N-1 OHL 400 kV Mintia-Arad | 0.06039 | 0.00047 | 0.03054 | 0 | 0.0814 | 0.00045 | -0.00162 | -0.00058 | 0.00041 | 0.00035 | 0.07448 | 0.01203 | -0.00366 | 0.0018 | 0.04898 | 0.0739 | -0.00018 | -0.00375 | 0.00041 | 0.05152 | 0.04433 | 0.00552 | -0.00494 | 0.07934 | -0.01548 | 0.06402
[RO-RO] [DIR] OHL 400 kV Arefu-Sibiu Sud | N-1 OHL 400 kV Sibiu Sud-Mintia | 0.05788 | 0.00056 | 0.03057 | 0 | 0.07449 | 0.00046 | -0.00164 | -0.0006 | 0.00042 | 0.00036 | 0.07013 | 0.01217 | -0.00328 | 0.00184 | 0.04749 | 0.06993 | -0.00019 | -0.00393 | 0.00042 | 0.03997 | 0.04578 | 0.0057 | -0.00505 | 0.07282 | -0.02065 | 0.06157
[RO-RO] [DIR] OHL 400 kV Arefu-Sibiu Sud | N-1 OHL 400 kV Tantareni-Urechesti | 0.06515 | 0.00042 | 0.03054 | 0 | 0.09373 | 0.00044 | -0.00161 | -0.00057 | 0.00041 | 0.00035 | 0.08313 | 0.01196 | -0.00386 | 0.00178 | 0.05175 | 0.08184 | -0.00018 | -0.00365 | 0.0004 | 0.04498 | 0.03947 | 0.00539 | -0.00486 | 0.09084 | -0.01276 | 0.06842
[RO-RO] [DIR] OHL 400 kV Arefu-Sibiu Sud | N-1 OHL 220 kV Resita-Timisoara 1&2 | 0.06832 | 0.00049 | 0.0357 | 0 | 0.08966 | 0.00052 | -0.00188 | -0.00066 | 0.00047 | 0.0004 | 0.08299 | 0.01393 | -0.00467 | 0.00207 | 0.05594 | 0.08258 | -0.00021 | -0.00422 | 0.00047 | 0.06013 | 0.05469 | 0.00632 | -0.0057 | 0.08762 | -0.01527 | 0.07267
[RO-RO] [DIR] OHL 400 kV Arefu-Sibiu Sud | N-1 OHL 220 kV Urechesti-Targu Jiu Nord | 0.0654 | 0.00048 | 0.03281 | 0 | 0.08861 | 0.00048 | -0.00173 | -0.00062 | 0.00044 | 0.00037 | 0.08076 | 0.01288 | -0.00405 | 0.00192 | 0.05294 | 0.08011 | -0.0002 | -0.00397 | 0.00044 | 0.05937 | 0.04771 | 0.00587 | -0.00528 | 0.08636 | -0.01519 | 0.06936
[RO-RO] [DIR] OHL 400 kV Arefu-Sibiu Sud | N-1 OHL 220 kV Paroseni-Targu Jiu Nord | 0.0654 | 0.00048 | 0.03281 | 0 | 0.08861 | 0.00048 | -0.00173 | -0.00062 | 0.00044 | 0.00037 | 0.08076 | 0.01288 | -0.00405 | 0.00192 | 0.05294 | 0.08011 | -0.0002 | -0.00397 | 0.00044 | 0.05937 | 0.04771 | 0.00587 | -0.00528 | 0.08636 | -0.01519 | 0.06936
[RO-RO] [DIR] OHL 400 kV Arefu-Sibiu Sud | N-1 TIE 400 kV Resita-Pancevo c2 | 0.06042 | 0.00047 | 0.03048 | 0 | 0.08152 | 0.00045 | -0.00161 | -0.00058 | 0.00041 | 0.00035 | 0.07455 | 0.012 | -0.00366 | 0.00179 | 0.04897 | 0.07397 | -0.00018 | -0.00374 | 0.00041 | 0.05173 | 0.04419 | 0.0055 | -0.00493 | 0.07946 | -0.0154 | 0.06406
[RO-RO] [DIR] OHL 400 kV Tantareni-Urechesti | BC | 0.03828 | -0.00042 | 2e-05 | 0 | 0.0993 | -6e-05 | 0.0001 | 8e-05 | -4e-05 | -4e-05 | 0.06965 | -0.00053 | -0.00159 | -0.00016 | 0.02229 | 0.06394 | 2e-05 | 0.0008 | -4e-05 | -0.05263 | -0.03917 | -0.00103 | 0.0006 | 0.09254 | 0.02187 | 0.03539
[RO-RO] [DIR] OHL 400 kV Tantareni-Urechesti | N-1 TIE 400 kV Portile de Fier-Djerdap | 0.04994 | -0.00028 | 0.0084 | 0 | 0.09377 | 7e-05 | -0.00035 | -8e-05 | 7e-05 | 6e-05 | 0.07617 | 0.00273 | -0.00259 | 0.00033 | 0.03339 | 0.07326 | -3e-05 | -0.00023 | 7e-05 | -0.08973 | -0.0122 | 0.0005 | -0.00076 | 0.08901 | 0.01198 | 0.05128
[RO-RO] [DIR] OHL 400 kV Tantareni-Urechesti | N-1 OHL 400 kV Portile de Fier-Urechesti | 0.0301 | 0.0001 | 0.01147 | 0 | 0.04012 | 0.00016 | -0.00059 | -0.0002 | 0.00015 | 0.00012 | 0.04027 | 0.00441 | -0.00165 | 0.00065 | 0.02283 | 0.04003 | -6e-05 | -0.00126 | 0.00015 | -0.15568 | 0.00927 | 0.00187 | -0.00174 | 0.03855 | -0.01093 | 0.03156
[RO-RO] [DIR] OHL 400 kV Tantareni-Urechesti | N-1 OHL 400 kV Slatina-Portile de Fier | 0.04145 | -0.0006 | -0.00388 | 0 | 0.12146 | -0.00013 | 0.00033 | 0.00018 | -0.00011 | -9e-05 | 0.08041 | -0.00224 | -0.00163 | -0.00044 | 0.02233 | 0.07268 | 5e-05 | 0.00153 | -0.00011 | -0.03093 | -0.05583 | -0.00205 | 0.00141 | 0.11284 | 0.03475 | 0.03702
[RO-RO] [DIR] OHL 400 kV Tantareni-Urechesti | N-1 OHL 400 kV Domnesti-Urechesti | 0.03436 | -0.00059 | -0.00479 | 0 | 0.10793 | -0.00014 | 0.00037 | 0.00019 | -0.00012 | -0.0001 | 0.0687 | -0.00256 | -0.00142 | -0.00048 | 0.01779 | 0.06151 | 6e-05 | 0.00158 | -0.00012 | -0.04252 | -0.05107 | -0.00212 | 0.0015 | 0.10021 | 0.03637 | 0.03016
[RO-RO] [DIR] OHL 400 kV Tantareni-Urechesti | N-1 TRA 400/220 kV AT Urechesti | 0.02999 | -0.00046 | -0.00421 | 0 | 0.08933 | -0.00012 | 0.00031 | 0.00016 | -0.0001 | -8e-05 | 0.05985 | -0.00215 | -0.00095 | -0.00039 | 0.01551 | 0.05405 | 5e-05 | 0.00126 | -0.0001 | -0.06443 | -0.04628 | -0.00174 | 0.00125 | 0.08272 | 0.02322 | 0.02639
[RO-RO] [DIR] OHL 400 kV Tantareni-Urechesti | N-1 TIE 400 kV Resita-Pancevo c2 | 0.038 | -0.0004 | 0.00058 | 0 | 0.09805 | -5e-05 | 6e-05 | 7e-05 | -4e-05 | -3e-05 | 0.06888 | -0.00031 | -0.00164 | -0.00012 | 0.02234 | 0.06322 | 2e-05 | 0.00072 | -4e-05 | -0.05475 | -0.03773 | -0.00091 | 0.0005 | 0.09137 | 0.02107 | 0.03506
[RO-RO] [DIR] OHL 400 kV Tantareni-Urechesti | N-1 TIE 400 kV Resita-Pancevo c1 | 0.038 | -0.0004 | 0.00058 | 0 | 0.09805 | -5e-05 | 6e-05 | 7e-05 | -4e-05 | -3e-05 | 0.06888 | -0.00031 | -0.00164 | -0.00012 | 0.02234 | 0.06322 | 2e-05 | 0.00072 | -4e-05 | -0.05475 | -0.03773 | -0.00091 | 0.0005 | 0.09137 | 0.02107 | 0.03506
[RO-RO] [DIR] OHL 400 kV Portile de Fier-Urechesti | BC | -0.013 | 0.00082 | 0.01819 | 0 | -0.09404 | 0.00034 | -0.00109 | -0.00045 | 0.0003 | 0.00026 | -0.04669 | 0.00785 | -0.0001 | 0.00127 | 0.00085 | -0.03799 | -0.00014 | -0.00327 | 0.0003 | -0.16374 | 0.07697 | 0.00461 | -0.00371 | -0.08579 | -0.05212 | -0.00609
[RO-RO] [DIR] OHL 400 kV Portile de Fier-Urechesti | N-1 TIE 400 kV Portile de Fier-Djerdap | -0.02929 | 0.00063 | 0.00649 | 0 | -0.08631 | 0.00017 | -0.00047 | -0.00023 | 0.00014 | 0.00012 | -0.0558 | 0.00329 | 0.00129 | 0.00059 | -0.01465 | -0.05102 | -7e-05 | -0.00183 | 0.00014 | -0.1119 | 0.03928 | 0.00247 | -0.00181 | -0.08086 | -0.03831 | -0.02829
[RO-RO] [DIR] OHL 400 kV Portile de Fier-Urechesti | N-1 OHL 400 kV Slatina-Portile de Fier | -0.01793 | 0.00111 | 0.02427 | 0 | -0.12853 | 0.00046 | -0.00145 | -0.00061 | 0.0004 | 0.00034 | -0.06344 | 0.01051 | -4e-05 | 0.00171 | 0.00079 | -0.05159 | -0.00019 | -0.0044 | 0.0004 | -0.19751 | 0.1029 | 0.00619 | -0.00497 | -0.11737 | -0.07217 | -0.00863
[RO-RO] [DIR] OHL 400 kV Portile de Fier-Urechesti | N-1 OHL 220 kV Portile de Fier-Resita 1&2 | -0.00784 | 0.0008 | 0.02023 | 0 | -0.0871 | 0.00037 | -0.00118 | -0.00048 | 0.00032 | 0.00028 | -0.04034 | 0.00857 | -0.00058 | 0.00137 | 0.00486 | -0.03161 | -0.00015 | -0.00341 | 0.00032 | -0.15341 | 0.08054 | 0.00487 | -0.00398 | -0.07897 | -0.05078 | -0.00038
[RO-RO] [DIR] OHL 400 kV Portile de Fier-Urechesti | N-1 OHL 220 kV Resita-Timisoara 1&2 | 0.0004 | 0.00084 | 0.02691 | 0 | -0.08006 | 0.00045 | -0.00153 | -0.00059 | 0.0004 | 0.00034 | -0.03231 | 0.01107 | -0.0018 | 0.00173 | 0.01261 | -0.02331 | -0.00018 | -0.00407 | 0.0004 | -0.14919 | 0.09447 | 0.00597 | -0.00499 | -0.07179 | -0.05178 | 0.00852
[RO-RO] [DIR] OHL 400 kV Portile de Fier-Urechesti | N-1 TIE 400 kV Resita-Pancevo c2 | -0.01268 | 0.0008 | 0.01757 | 0 | -0.09262 | 0.00033 | -0.00105 | -0.00044 | 0.00029 | 0.00025 | -0.04581 | 0.0076 | -4e-05 | 0.00124 | 0.00079 | -0.03717 | -0.00014 | -0.00318 | 0.00029 | -0.16134 | 0.07533 | 0.00447 | -0.00359 | -0.08446 | -0.05122 | -0.00572
[RO-RO] [DIR] OHL 400 kV Portile de Fier-Urechesti | N-1 TIE 400 kV Resita-Pancevo c1 | -0.01268 | 0.0008 | 0.01757 | 0 | -0.09262 | 0.00033 | -0.00105 | -0.00044 | 0.00029 | 0.00025 | -0.04581 | 0.0076 | -4e-05 | 0.00124 | 0.00079 | -0.03717 | -0.00014 | -0.00318 | 0.00029 | -0.16134 | 0.07533 | 0.00447 | -0.00359 | -0.08446 | -0.05122 | -0.00572
[RO-RO] [DIR] OHL 400 kV Slatina-Portile de Fier | BC | 0.00943 | -0.00056 | -0.01162 | 0 | 0.06597 | -0.00022 | 0.0007 | 0.0003 | -0.0002 | -0.00017 | 0.03203 | -0.00508 | -0.00012 | -0.00083 | 0.00011 | 0.026 | 9e-05 | 0.00217 | -0.0002 | 0.06461 | -0.0496 | -0.00303 | 0.00242 | 0.06041 | 0.03834 | 0.00485
[RO-RO] [DIR] OHL 400 kV Slatina-Portile de Fier | N-1 OHL 400 kV Portile de Fier-Urechesti | 0.01469 | -0.00089 | -0.01897 | 0 | 0.10396 | -0.00036 | 0.00114 | 0.00048 | -0.00032 | -0.00027 | 0.0509 | -0.00825 | -7e-05 | -0.00135 | -0.00023 | 0.04135 | 0.00015 | 0.00349 | -0.00032 | 0.13076 | -0.08069 | -0.00489 | 0.00391 | 0.09507 | 0.05939 | 0.00732
[RO-RO] [DIR] OHL 400 kV Slatina-Portile de Fier | N-1 OHL 220 kV Portile de Fier-Resita 1&2 | 0.00642 | -0.00055 | -0.01281 | 0 | 0.06192 | -0.00024 | 0.00076 | 0.00031 | -0.00021 | -0.00018 | 0.02833 | -0.0055 | 0.00016 | -0.00089 | -0.00223 | 0.02228 | 0.0001 | 0.00225 | -0.00021 | 0.05858 | -0.05169 | -0.00318 | 0.00257 | 0.05642 | 0.03755 | 0.00152
[RO-RO] [DIR] OHL 400 kV Slatina-Portile de Fier | N-1 OHL 220 kV Resita-Timisoara 1&2 | 0.00126 | -0.00058 | -0.01693 | 0 | 0.05745 | -0.00029 | 0.00097 | 0.00038 | -0.00026 | -0.00022 | 0.02326 | -0.00703 | 0.00092 | -0.00111 | -0.00707 | 0.01705 | 0.00012 | 0.00266 | -0.00026 | 0.05574 | -0.06027 | -0.00386 | 0.0032 | 0.05187 | 0.03813 | -0.00405
[RO-RO] [DIR] OHL 400 kV Slatina-Portile de Fier | N-1 TIE 400 kV Resita-Pancevo c2 | 0.00922 | -0.00055 | -0.01119 | 0 | 0.065 | -0.00022 | 0.00068 | 0.00029 | -0.00019 | -0.00016 | 0.03143 | -0.0049 | -0.00016 | -0.0008 | 0.00015 | 0.02544 | 9e-05 | 0.00211 | -0.00019 | 0.06297 | -0.04848 | -0.00293 | 0.00234 | 0.0595 | 0.03772 | 0.0046
[RO-RO] [DIR] OHL 400 kV Slatina-Portile de Fier | N-1 TIE 400 kV Resita-Pancevo c1 | 0.00922 | -0.00055 | -0.01119 | 0 | 0.065 | -0.00022 | 0.00068 | 0.00029 | -0.00019 | -0.00016 | 0.03143 | -0.0049 | -0.00016 | -0.0008 | 0.00015 | 0.02544 | 9e-05 | 0.00211 | -0.00019 | 0.06297 | -0.04848 | -0.00293 | 0.00234 | 0.0595 | 0.03772 | 0.0046
[RO-RO] [DIR] OHL 400 kV Medgidia Sud - Stupina | N-1 OHL 400 kV Isaccea - Rahman | 0.06001 | 0.00078 | 0.02976 | 0 | 0.11438 | 0.00049 | -0.00163 | -0.00064 | 0.00044 | 0.00037 | 0.07904 | 0.01228 | -0.00189 | 0.0019 | 0.04793 | 0.07468 | -0.0002 | -0.00437 | 0.00044 | 0.03579 | 0.03819 | 0.00602 | -0.00516 | 0.1104 | -0.09459 | 0.06118
[RO-RO] [DIR] OHL 400 kV Medgidia Sud - Stupina | N-1 OHL 400 kV Cernavoda - Pelicanu | 0.04112 | 0.00051 | 0.01998 | 0 | 0.08093 | 0.00033 | -0.00109 | -0.00043 | 0.00029 | 0.00025 | 0.05477 | 0.00823 | -0.00132 | 0.00127 | 0.03265 | 0.0515 | -0.00013 | -0.00291 | 0.00029 | 0.02023 | 0.02493 | 0.00401 | -0.00345 | 0.07802 | -0.06185 | 0.04174
[RO-RO] [DIR] OHL 400 kV Medgidia Sud - Stupina | N-1 OHL 400 kV Pelicanu - Bucuresti Sud | 0.04098 | 0.00051 | 0.01997 | 0 | 0.0803 | 0.00033 | -0.00109 | -0.00043 | 0.00029 | 0.00025 | 0.0545 | 0.00823 | -0.00131 | 0.00127 | 0.03257 | 0.05128 | -0.00013 | -0.00291 | 0.00029 | 0.02088 | 0.02502 | 0.00401 | -0.00345 | 0.07742 | -0.06211 | 0.04162
[RO-RO] [DIR] OHL 400 kV Medgidia Sud - Stupina | N-1 OHL 400 kV Gura Ialomitei - Bucuresti Sud | 0.04105 | 0.00051 | 0.01997 | 0 | 0.08067 | 0.00033 | -0.00109 | -0.00043 | 0.00029 | 0.00025 | 0.05464 | 0.00822 | -0.00132 | 0.00127 | 0.0326 | 0.0514 | -0.00013 | -0.00291 | 0.00029 | 0.02048 | 0.02495 | 0.00401 | -0.00345 | 0.07777 | -0.06192 | 0.04168
[RO-RO] [DIR] OHL 400 kV Medgidia Sud - Stupina | N-1 OHL 400 kV Cernavodă - Medgidia Sud | 0.0501 | 0.00047 | 0.02177 | 0 | 0.11458 | 0.00034 | -0.00117 | -0.00045 | 0.00031 | 0.00026 | 0.07052 | 0.00885 | -0.00181 | 0.00135 | 0.03855 | 0.06481 | -0.00014 | -0.003 | 0.00031 | -0.00251 | 0.02267 | 0.00417 | -0.00365 | 0.10991 | -0.05667 | 0.04973
[RO-RO] [DIR] OHL 400 kV Medgidia Sud - Rahman | N-1 OHL 400 kV Cernavoda - Pelicanu | -0.03877 | -0.00048 | -0.01884 | 0 | -0.07631 | -0.00031 | 0.00103 | 0.0004 | -0.00028 | -0.00024 | -0.05163 | -0.00776 | 0.00125 | -0.0012 | -0.03078 | -0.04856 | 0.00013 | 0.00274 | -0.00028 | -0.01908 | -0.02351 | -0.00378 | 0.00325 | -0.07356 | 0.05832 | -0.03935
[RO-RO] [DIR] OHL 400 kV Medgidia Sud - Rahman | N-1 OHL 400 kV Pelicanu - Bucuresti Sud | -0.03864 | -0.00048 | -0.01883 | 0 | -0.07571 | -0.00031 | 0.00103 | 0.0004 | -0.00028 | -0.00024 | -0.05138 | -0.00776 | 0.00124 | -0.0012 | -0.0307 | -0.04835 | 0.00013 | 0.00275 | -0.00028 | -0.01969 | -0.02359 | -0.00378 | 0.00325 | -0.073 | 0.05856 | -0.03925
[RO-RO] [DIR] OHL 400 kV Medgidia Sud - Rahman | N-1 OHL 400 kV Gura Ialomitei - Bucuresti Sud | -0.0387 | -0.00048 | -0.01883 | 0 | -0.07606 | -0.00031 | 0.00103 | 0.0004 | -0.00028 | -0.00024 | -0.05152 | -0.00775 | 0.00124 | -0.0012 | -0.03074 | -0.04846 | 0.00013 | 0.00274 | -0.00028 | -0.01931 | -0.02352 | -0.00378 | 0.00325 | -0.07333 | 0.05838 | -0.03929
[RO-RO] [DIR] OHL 400 kV Medgidia Sud- Cernavoda | BC | 0.03086 | -0.00019 | 0.00515 | 0 | 0.12178 | 4e-05 | -0.00022 | -4e-05 | 4e-05 | 3e-05 | 0.05561 | 0.00167 | -0.00174 | 0.0002 | 0.01981 | 0.04653 | -2e-05 | -0.0001 | 4e-05 | -0.08841 | -0.01075 | 0.0003 | -0.00047 | 0.11528 | 0.02491 | 0.02704
[RO-RO] [DIR] OHL 400 kV Medgidia Sud- Cernavoda | N-1 OHL 400 kV Isaccea - Tulcea Vest | 0.0163 | -0.00041 | -0.00265 | 0 | 0.09764 | -9e-05 | 0.00022 | 0.00013 | -8e-05 | -7e-05 | 0.03729 | -0.00157 | -0.00133 | -0.00031 | 0.0079 | 0.02888 | 4e-05 | 0.00109 | -8e-05 | -0.10321 | -0.02176 | -0.00132 | 0.00091 | 0.09185 | 0.05207 | 0.01194
[RO-RO] [DIR] OHL 400 kV Medgidia Sud- Cernavoda | N-1 OHL 400 kV Lacu Sarat - Gura Ialomitei | 0.03086 | -0.00019 | 0.00515 | 0 | 0.12178 | 4e-05 | -0.00022 | -4e-05 | 4e-05 | 3e-05 | 0.05561 | 0.00167 | -0.00174 | 0.0002 | 0.01981 | 0.04653 | -2e-05 | -0.0001 | 4e-05 | -0.08841 | -0.01075 | 0.0003 | -0.00047 | 0.11528 | 0.02491 | 0.02704
[RO-RO] [DIR] OHL 400 kV Medgidia Sud- Cernavoda | N-1 OHL 400 kV Tulcea Vest - Tariverde | 0.01865 | -0.00038 | -0.00144 | 0 | 0.10179 | -7e-05 | 0.00015 | 0.0001 | -6e-05 | -5e-05 | 0.0403 | -0.00107 | -0.0014 | -0.00023 | 0.0098 | 0.03175 | 3e-05 | 0.00091 | -6e-05 | -0.10128 | -0.02012 | -0.00108 | 0.00069 | 0.09587 | 0.04802 | 0.01435
[RO-RO] [DIR] OHL 400 kV Medgidia Sud- Cernavoda | N-1 OHL 400 kV Gutinas – Smardan | 0.03331 | -0.00025 | 0.00532 | 0 | 0.13228 | 3e-05 | -0.00021 | -3e-05 | 4e-05 | 3e-05 | 0.06018 | 0.00164 | -0.00208 | 0.00018 | 0.02129 | 0.05031 | -1e-05 | 2e-05 | 4e-05 | -0.1009 | -0.0118 | 0.00019 | -0.00042 | 0.12522 | 0.03734 | 0.02916
[RO-RO] [DIR] OHL 400 kV Medgidia Sud- Cernavoda | N-1 OHL 400 kV Isaccea - Rahman | 0.04448 | -1e-05 | 0.0119 | 0 | 0.14773 | 0.00015 | -0.00059 | -0.00019 | 0.00014 | 0.00012 | 0.07354 | 0.00446 | -0.00217 | 0.00063 | 0.03068 | 0.06347 | -6e-05 | -0.00109 | 0.00014 | -0.08029 | -0.00209 | 0.00166 | -0.00164 | 0.14032 | 0.00345 | 0.04092
[RO-RO] [DIR] OHL 400 kV Medgidia Sud- Cernavoda | N-1 OHL 400 kV Isaccea - Stupina | 0.04573 | 0 | 0.01252 | 0 | 0.15011 | 0.00016 | -0.00062 | -0.0002 | 0.00015 | 0.00013 | 0.07518 | 0.00472 | -0.00221 | 0.00067 | 0.03168 | 0.06503 | -7e-05 | -0.00118 | 0.00015 | -0.07954 | -0.00129 | 0.00179 | -0.00175 | 0.14262 | 0.00148 | 0.04219
[RO-RO] [DIR] OHL 400 kV Medgidia Sud- Cernavoda | N-1 TIE 400 kV MEDGIDIA SUD - VARNA | 0.02003 | -0.00027 | 0.00076 | 0 | 0.09508 | -3e-05 | 2e-05 | 4e-05 | -2e-05 | -2e-05 | 0.0399 | -9e-05 | -0.00133 | -7e-05 | 0.01163 | 0.03227 | 1e-05 | 0.00048 | -2e-05 | -0.08455 | -0.01471 | -0.00052 | 0.00025 | 0.0897 | 0.03487 | 0.01643
[RO-RO] [DIR] OHL 400 kV Medgidia Sud- Cernavoda | N-1 TIE 400 kV DOBRUDJA- MEDGIDIA SUD | 0.0206 | -0.00027 | 0.00099 | 0 | 0.09644 | -3e-05 | 1e-05 | 4e-05 | -2e-05 | -2e-05 | 0.04072 | 0 | -0.00135 | -5e-05 | 0.01205 | 0.03301 | 1e-05 | 0.00045 | -2e-05 | -0.08475 | -0.0145 | -0.00048 | 0.00021 | 0.09105 | 0.03435 | 0.01698
[RO-RO] [DIR] OHL 400 kV Medgidia Sud- Cernavoda | N-1 OHL 400 kV Constanta Nord- Cernavoda | 0.0158 | -0.00044 | -0.00319 | 0 | 0.09844 | -0.0001 | 0.00025 | 0.00014 | -9e-05 | -7e-05 | 0.03705 | -0.0018 | -0.00134 | -0.00034 | 0.00737 | 0.02848 | 4e-05 | 0.00118 | -9e-05 | -0.10649 | -0.02293 | -0.00145 | 0.00101 | 0.09256 | 0.05491 | 0.01131
[RO-RO] [DIR] OHL 400 kV Medgidia Sud- Cernavoda | N-1 OHL 400 kV Cernavoda - Pelicanu | 0.02901 | -0.0001 | 0.00626 | 0 | 0.10567 | 7e-05 | -0.00029 | -8e-05 | 6e-05 | 5e-05 | 0.05018 | 0.00222 | -0.00153 | 0.0003 | 0.0193 | 0.0426 | -3e-05 | -0.00039 | 6e-05 | -0.06841 | -0.00585 | 0.00067 | -0.00075 | 0.10018 | 0.01327 | 0.02604
[RO-RO] [DIR] OHL 400 kV Medgidia Sud- Cernavoda | N-1 OHL 400 kV Pelicanu - Bucuresti Sud | 0.02948 | -9e-05 | 0.0065 | 0 | 0.10648 | 7e-05 | -0.0003 | -9e-05 | 7e-05 | 6e-05 | 0.05077 | 0.00232 | -0.00155 | 0.00031 | 0.01968 | 0.04317 | -3e-05 | -0.00043 | 7e-05 | -0.06861 | -0.0055 | 0.00072 | -0.00079 | 0.10097 | 0.01267 | 0.02652
[RO-RO] [DIR] OHL 400 kV Medgidia Sud- Cernavoda | N-1 OHL 400 kV Gura Ialomitei - Bucuresti Sud | 0.02922 | -9e-05 | 0.00643 | 0 | 0.10571 | 7e-05 | -0.0003 | -8e-05 | 7e-05 | 6e-05 | 0.05037 | 0.00229 | -0.00154 | 0.00031 | 0.0195 | 0.04282 | -3e-05 | -0.00042 | 7e-05 | -0.068 | -0.00553 | 0.0007 | -0.00078 | 0.10023 | 0.01264 | 0.02628
[RO-RO] [DIR] OHL 400 kV Medgidia Sud- Cernavoda | N-1 OHL 400 kV Medgidia Sud - Stupina | 0.04573 | 0 | 0.01252 | 0 | 0.15011 | 0.00016 | -0.00062 | -0.0002 | 0.00015 | 0.00013 | 0.07518 | 0.00472 | -0.00221 | 0.00067 | 0.03168 | 0.06503 | -7e-05 | -0.00118 | 0.00015 | -0.07954 | -0.00129 | 0.00179 | -0.00175 | 0.14262 | 0.00148 | 0.04219
[RO-RO] [DIR] OHL 400 kV Medgidia Sud- Cernavoda | N-1 OHL 400 kV Medgidia Sud - Rahman | 0.04448 | -1e-05 | 0.0119 | 0 | 0.14773 | 0.00015 | -0.00059 | -0.00019 | 0.00014 | 0.00012 | 0.07354 | 0.00446 | -0.00217 | 0.00063 | 0.03068 | 0.06347 | -6e-05 | -0.00109 | 0.00014 | -0.08029 | -0.00209 | 0.00166 | -0.00164 | 0.14032 | 0.00345 | 0.04092
[RO-RO] [DIR] OHL 400 kV Medgidia Sud- Cernavoda | N-1 TIE 400 kV Isaccea - Vulcanesti | 0.045 | 6e-05 | 0.01297 | 0 | 0.14406 | 0.00017 | -0.00065 | -0.00022 | 0.00016 | 0.00014 | 0.07314 | 0.00497 | -0.00202 | 0.00072 | 0.03147 | 0.06353 | -7e-05 | -0.00135 | 0.00016 | -0.06959 | 0.00037 | 0.00198 | -0.00188 | 0.13694 | -0.00832 | 0.04175
[RO-RO] [DIR] OHL 400 kV Constanta Nord- Cernavoda | N-1 OHL 400 kV Lacu Sarat - Gura Ialomitei | -0.01815 | -0.0003 | -0.01004 | 0 | -0.02812 | -0.00017 | 0.00056 | 0.00022 | -0.00015 | -0.00013 | -0.02236 | -0.00419 | 0.00049 | -0.00065 | -0.01499 | -0.02175 | 7e-05 | 0.00154 | -0.00015 | -0.02179 | -0.01467 | -0.00211 | 0.00178 | -0.02738 | 0.03615 | -0.01895
[RO-RO] [DIR] OHL 400 kV Cernavoda - Pelicanu | BC | -0.00486 | 0.00025 | 0.00292 | 0 | -0.04234 | 7e-05 | -0.00019 | -0.0001 | 6e-05 | 5e-05 | -0.01427 | 0.00144 | 0.00055 | 0.00025 | -0.00134 | -0.01032 | -3e-05 | -0.00077 | 6e-05 | 0.05256 | 0.01289 | 0.00098 | -0.00073 | -0.03968 | -0.03059 | -0.00263
[RO-RO] [DIR] OHL 400 kV Cernavoda - Pelicanu | N-1 OHL 400 kV Isaccea - Tulcea Vest | -0.00647 | 0.00022 | 0.00206 | 0 | -0.045 | 6e-05 | -0.00015 | -8e-05 | 5e-05 | 4e-05 | -0.01629 | 0.00108 | 0.0006 | 0.0002 | -0.00265 | -0.01227 | -2e-05 | -0.00064 | 5e-05 | 0.05093 | 0.01168 | 0.0008 | -0.00057 | -0.04226 | -0.0276 | -0.0043
[RO-RO] [DIR] OHL 400 kV Cernavoda - Pelicanu | N-1 OHL 400 kV Lacu Sarat - Gura Ialomitei | -0.00486 | 0.00025 | 0.00292 | 0 | -0.04234 | 7e-05 | -0.00019 | -0.0001 | 6e-05 | 5e-05 | -0.01427 | 0.00144 | 0.00055 | 0.00025 | -0.00134 | -0.01032 | -3e-05 | -0.00077 | 6e-05 | 0.05256 | 0.01289 | 0.00098 | -0.00073 | -0.03968 | -0.03059 | -0.00263
[RO-RO] [DIR] OHL 400 kV Cernavoda - Pelicanu | N-1 OHL 400 kV Tulcea Vest - Tariverde | -0.00611 | 0.00023 | 0.00225 | 0 | -0.04438 | 6e-05 | -0.00016 | -8e-05 | 5e-05 | 4e-05 | -0.01583 | 0.00116 | 0.00059 | 0.00021 | -0.00236 | -0.01183 | -2e-05 | -0.00067 | 5e-05 | 0.05124 | 0.01193 | 0.00084 | -0.00061 | -0.04166 | -0.02823 | -0.00393
[RO-RO] [DIR] OHL 400 kV Cernavoda - Pelicanu | N-1 OHL 400 kV Tariverde - Constanta Nord | -0.00611 | 0.00023 | 0.00225 | 0 | -0.04438 | 6e-05 | -0.00016 | -8e-05 | 5e-05 | 4e-05 | -0.01583 | 0.00116 | 0.00059 | 0.00021 | -0.00236 | -0.01183 | -2e-05 | -0.00067 | 5e-05 | 0.05124 | 0.01193 | 0.00084 | -0.00061 | -0.04166 | -0.02823 | -0.00393
[RO-RO] [DIR] OHL 400 kV Cernavoda - Pelicanu | N-1 OHL 400 kV Constanta Nord- Cernavoda | -0.0061 | 0.00023 | 0.00224 | 0 | -0.04426 | 6e-05 | -0.00016 | -8e-05 | 5e-05 | 4e-05 | -0.01579 | 0.00115 | 0.00058 | 0.00021 | -0.00236 | -0.0118 | -2e-05 | -0.00067 | 5e-05 | 0.05107 | 0.01189 | 0.00084 | -0.0006 | -0.04154 | -0.02813 | -0.00392
[RO-RO] [DIR] OHL 400 kV Cernavoda - Pelicanu | N-1 OHL 400 kV Gura Ialomitei - Bucuresti Sud | -0.00678 | 0.00036 | 0.00442 | 0 | -0.06119 | 0.00011 | -0.00029 | -0.00015 | 9e-05 | 8e-05 | -0.02041 | 0.00217 | 0.00079 | 0.00038 | -0.0017 | -0.01467 | -4e-05 | -0.00115 | 9e-05 | 0.07649 | 0.01902 | 0.00146 | -0.00109 | -0.05732 | -0.04499 | -0.00352
[RO-RO] [DIR] OHL 400 kV Cernavoda - Pelicanu | N-1 OHL 400 kV Gutinas – Smardan | -0.00695 | 0.0003 | 0.00277 | 0 | -0.05132 | 8e-05 | -0.0002 | -0.00011 | 7e-05 | 6e-05 | -0.01818 | 0.00147 | 0.00084 | 0.00027 | -0.00261 | -0.01355 | -3e-05 | -0.00087 | 7e-05 | 0.06324 | 0.01379 | 0.00107 | -0.00077 | -0.04817 | -0.04122 | -0.00445
[RO-RO] [DIR] OHL 400 kV Cernavoda - Pelicanu | N-1 OHL 400 kV Brasov – Gutinas | -0.00485 | 0.00029 | 0.00348 | 0 | -0.04584 | 9e-05 | -0.00023 | -0.00012 | 7e-05 | 6e-05 | -0.01504 | 0.00171 | 0.00065 | 0.0003 | -0.00107 | -0.01071 | -3e-05 | -0.00091 | 7e-05 | 0.05858 | 0.01439 | 0.00115 | -0.00086 | -0.04294 | -0.03699 | -0.00239
[RO-RO] [DIR] OHL 400 kV Pelicanu - Bucuresti Sud | BC | -0.00375 | 0.00027 | 0.00368 | 0 | -0.04148 | 8e-05 | -0.00024 | -0.00011 | 7e-05 | 6e-05 | -0.01311 | 0.00176 | 0.00052 | 0.0003 | -0.00035 | -0.00911 | -3e-05 | -0.00089 | 7e-05 | 0.05369 | 0.01425 | 0.00114 | -0.00086 | -0.0388 | -0.03317 | -0.00141
[RO-RO] [DIR] OHL 400 kV Pelicanu - Bucuresti Sud | N-1 OHL 400 kV Isaccea - Tulcea Vest | -0.0051 | 0.00025 | 0.00296 | 0 | -0.04371 | 7e-05 | -0.0002 | -0.0001 | 6e-05 | 5e-05 | -0.01481 | 0.00146 | 0.00056 | 0.00026 | -0.00146 | -0.01074 | -3e-05 | -0.00078 | 6e-05 | 0.05232 | 0.01323 | 0.00099 | -0.00074 | -0.04096 | -0.03066 | -0.0028
[RO-RO] [DIR] OHL 400 kV Pelicanu - Bucuresti Sud | N-1 OHL 400 kV Lacu Sarat - Gura Ialomitei | -0.00375 | 0.00027 | 0.00368 | 0 | -0.04148 | 8e-05 | -0.00024 | -0.00011 | 7e-05 | 6e-05 | -0.01311 | 0.00176 | 0.00052 | 0.0003 | -0.00035 | -0.00911 | -3e-05 | -0.00089 | 7e-05 | 0.05369 | 0.01425 | 0.00114 | -0.00086 | -0.0388 | -0.03317 | -0.00141
[RO-RO] [DIR] OHL 400 kV Pelicanu - Bucuresti Sud | N-1 OHL 400 kV Tulcea Vest - Tariverde | -0.0048 | 0.00025 | 0.00311 | 0 | -0.04319 | 8e-05 | -0.00021 | -0.0001 | 6e-05 | 6e-05 | -0.01443 | 0.00152 | 0.00055 | 0.00027 | -0.00121 | -0.01038 | -3e-05 | -0.0008 | 6e-05 | 0.05258 | 0.01345 | 0.00102 | -0.00076 | -0.04046 | -0.03119 | -0.0025
[RO-RO] [DIR] OHL 400 kV Pelicanu - Bucuresti Sud | N-1 OHL 400 kV Tariverde - Constanta Nord | -0.0048 | 0.00025 | 0.00311 | 0 | -0.04319 | 8e-05 | -0.00021 | -0.0001 | 6e-05 | 6e-05 | -0.01443 | 0.00152 | 0.00055 | 0.00027 | -0.00121 | -0.01038 | -3e-05 | -0.0008 | 6e-05 | 0.05258 | 0.01345 | 0.00102 | -0.00076 | -0.04046 | -0.03119 | -0.0025
[RO-RO] [DIR] OHL 400 kV Pelicanu - Bucuresti Sud | N-1 OHL 400 kV Constanta Nord- Cernavoda | -0.0048 | 0.00025 | 0.0031 | 0 | -0.04311 | 8e-05 | -0.0002 | -0.0001 | 6e-05 | 5e-05 | -0.01441 | 0.00151 | 0.00055 | 0.00027 | -0.00122 | -0.01037 | -3e-05 | -0.0008 | 6e-05 | 0.05242 | 0.0134 | 0.00102 | -0.00076 | -0.04038 | -0.03108 | -0.00251
[RO-RO] [DIR] OHL 400 kV Pelicanu - Bucuresti Sud | N-1 OHL 400 kV Gura Ialomitei - Bucuresti Sud | -0.00574 | 0.00039 | 0.00523 | 0 | -0.06098 | 0.00012 | -0.00034 | -0.00016 | 0.0001 | 9e-05 | -0.01947 | 0.00251 | 0.00077 | 0.00043 | -0.00073 | -0.01361 | -5e-05 | -0.00128 | 0.0001 | 0.07845 | 0.0206 | 0.00164 | -0.00124 | -0.05706 | -0.04808 | -0.00233
[RO-RO] [DIR] OHL 400 kV Pelicanu - Bucuresti Sud | N-1 OHL 400 kV Gutinas – Smardan | -0.00602 | 0.00033 | 0.00352 | 0 | -0.05121 | 9e-05 | -0.00024 | -0.00012 | 8e-05 | 7e-05 | -0.01736 | 0.00179 | 0.00083 | 0.00032 | -0.00173 | -0.01261 | -4e-05 | -0.001 | 8e-05 | 0.06526 | 0.01522 | 0.00124 | -0.00091 | -0.04801 | -0.04469 | -0.00338
[RO-RO] [DIR] OHL 400 kV Pelicanu - Bucuresti Sud | N-1 OHL 400 kV Brasov – Gutinas | -0.00374 | 0.00032 | 0.00429 | 0 | -0.04531 | 0.0001 | -0.00028 | -0.00013 | 9e-05 | 7e-05 | -0.01396 | 0.00205 | 0.00062 | 0.00036 | -6e-05 | -0.00954 | -4e-05 | -0.00104 | 9e-05 | 0.06028 | 0.01589 | 0.00133 | -0.00101 | -0.04237 | -0.04018 | -0.00114
[RO-RO] [DIR] OHL 400 kV Gura Ialomitei - Bucuresti Sud | BC | -0.00414 | 0.00025 | 0.00323 | 0 | -0.04066 | 8e-05 | -0.00021 | -0.0001 | 7e-05 | 6e-05 | -0.01325 | 0.00156 | 0.00052 | 0.00027 | -0.00078 | -0.00939 | -3e-05 | -0.00081 | 7e-05 | 0.05163 | 0.01323 | 0.00104 | -0.00078 | -0.03807 | -0.03106 | -0.00191
[RO-RO] [DIR] OHL 400 kV Gura Ialomitei - Bucuresti Sud | N-1 OHL 400 kV Isaccea - Tulcea Vest | -0.00556 | 0.00023 | 0.00247 | 0 | -0.04302 | 6e-05 | -0.00017 | -9e-05 | 5e-05 | 5e-05 | -0.01504 | 0.00125 | 0.00056 | 0.00022 | -0.00195 | -0.01111 | -3e-05 | -0.0007 | 5e-05 | 0.05018 | 0.01215 | 0.00088 | -0.00064 | -0.04036 | -0.02841 | -0.00339
[RO-RO] [DIR] OHL 400 kV Gura Ialomitei - Bucuresti Sud | N-1 OHL 400 kV Lacu Sarat - Gura Ialomitei | -0.00414 | 0.00025 | 0.00323 | 0 | -0.04066 | 8e-05 | -0.00021 | -0.0001 | 7e-05 | 6e-05 | -0.01325 | 0.00156 | 0.00052 | 0.00027 | -0.00078 | -0.00939 | -3e-05 | -0.00081 | 7e-05 | 0.05163 | 0.01323 | 0.00104 | -0.00078 | -0.03807 | -0.03106 | -0.00191
[RO-RO] [DIR] OHL 400 kV Gura Ialomitei - Bucuresti Sud | N-1 OHL 400 kV Tulcea Vest - Tariverde | -0.00525 | 0.00023 | 0.00264 | 0 | -0.04248 | 7e-05 | -0.00018 | -9e-05 | 6e-05 | 5e-05 | -0.01464 | 0.00132 | 0.00055 | 0.00023 | -0.00169 | -0.01073 | -3e-05 | -0.00072 | 6e-05 | 0.05046 | 0.01238 | 0.00091 | -0.00067 | -0.03983 | -0.02897 | -0.00306
[RO-RO] [DIR] OHL 400 kV Gura Ialomitei - Bucuresti Sud | N-1 OHL 400 kV Tariverde - Constanta Nord | -0.00525 | 0.00023 | 0.00264 | 0 | -0.04248 | 7e-05 | -0.00018 | -9e-05 | 6e-05 | 5e-05 | -0.01464 | 0.00132 | 0.00055 | 0.00023 | -0.00169 | -0.01073 | -3e-05 | -0.00072 | 6e-05 | 0.05046 | 0.01238 | 0.00091 | -0.00067 | -0.03983 | -0.02897 | -0.00306
[RO-RO] [DIR] OHL 400 kV Gura Ialomitei - Bucuresti Sud | N-1 OHL 400 kV Constanta Nord- Cernavoda | -0.00525 | 0.00023 | 0.00262 | 0 | -0.04237 | 7e-05 | -0.00018 | -9e-05 | 6e-05 | 5e-05 | -0.01461 | 0.00131 | 0.00055 | 0.00023 | -0.0017 | -0.01071 | -3e-05 | -0.00072 | 6e-05 | 0.0503 | 0.01234 | 0.00091 | -0.00067 | -0.03973 | -0.02886 | -0.00307
[RO-RO] [DIR] OHL 400 kV Gura Ialomitei - Bucuresti Sud | N-1 OHL 400 kV Cernavoda - Pelicanu | -0.00616 | 0.00035 | 0.00445 | 0 | -0.05823 | 0.00011 | -0.00029 | -0.00014 | 9e-05 | 8e-05 | -0.01917 | 0.00216 | 0.00075 | 0.00038 | -0.00134 | -0.01367 | -4e-05 | -0.00113 | 9e-05 | 0.07344 | 0.01858 | 0.00144 | -0.00108 | -0.05453 | -0.04375 | -0.00301
[RO-RO] [DIR] OHL 400 kV Gura Ialomitei - Bucuresti Sud | N-1 OHL 400 kV Gutinas – Smardan | -0.00626 | 0.00031 | 0.00308 | 0 | -0.04978 | 8e-05 | -0.00021 | -0.00011 | 7e-05 | 6e-05 | -0.01722 | 0.00159 | 0.00081 | 0.00029 | -0.00207 | -0.01267 | -3e-05 | -0.00092 | 7e-05 | 0.06247 | 0.01414 | 0.00113 | -0.00082 | -0.0467 | -0.04185 | -0.00376
[RO-RO] [DIR] OHL 400 kV Gura Ialomitei - Bucuresti Sud | N-1 OHL 400 kV Brasov – Gutinas | -0.00413 | 0.00029 | 0.0038 | 0 | -0.04423 | 9e-05 | -0.00025 | -0.00012 | 8e-05 | 7e-05 | -0.01404 | 0.00184 | 0.00061 | 0.00032 | -0.00051 | -0.00979 | -4e-05 | -0.00096 | 8e-05 | 0.05778 | 0.01476 | 0.00121 | -0.00091 | -0.0414 | -0.03759 | -0.00167
[RO-RO] [DIR] OHL 400 kV Gutinas - Smardan | BC | -0.0098 | 0.00025 | -0.00069 | 0 | -0.04213 | 3e-05 | -1e-05 | -4e-05 | 2e-05 | 2e-05 | -0.01836 | 0.00014 | 0.00136 | 7e-05 | -0.00594 | -0.01516 | -1e-05 | -0.00048 | 2e-05 | 0.05009 | 0.00421 | 0.00044 | -0.0002 | -0.03987 | -0.04983 | -0.00853
[RO-RO] [DIR] OHL 400 kV Gutinas - Smardan | N-1 OHL 400 kV Isaccea - Tulcea Vest | -0.00741 | 0.00029 | 0.00059 | 0 | -0.03815 | 5e-05 | -8e-05 | -7e-05 | 4e-05 | 3e-05 | -0.01535 | 0.00067 | 0.00129 | 0.00016 | -0.00398 | -0.01225 | -2e-05 | -0.00068 | 4e-05 | 0.05253 | 0.00602 | 0.00071 | -0.00043 | -0.03602 | -0.0543 | -0.00605
[RO-RO] [DIR] OHL 400 kV Gutinas - Smardan | N-1 OHL 400 kV Lacu Sarat - Gura Ialomitei | -0.0098 | 0.00025 | -0.00069 | 0 | -0.04213 | 3e-05 | -1e-05 | -4e-05 | 2e-05 | 2e-05 | -0.01836 | 0.00014 | 0.00136 | 7e-05 | -0.00594 | -0.01516 | -1e-05 | -0.00048 | 2e-05 | 0.05009 | 0.00421 | 0.00044 | -0.0002 | -0.03987 | -0.04983 | -0.00853
[RO-RO] [DIR] OHL 400 kV Gutinas - Smardan | N-1 OHL 400 kV Tulcea Vest - Tariverde | -0.00798 | 0.00028 | 0.00029 | 0 | -0.03915 | 5e-05 | -7e-05 | -7e-05 | 4e-05 | 3e-05 | -0.01608 | 0.00055 | 0.0013 | 0.00014 | -0.00444 | -0.01296 | -2e-05 | -0.00063 | 4e-05 | 0.05201 | 0.0056 | 0.00065 | -0.00038 | -0.03698 | -0.05327 | -0.00664
[RO-RO] [DIR] OHL 400 kV Gutinas - Smardan | N-1 OHL 400 kV Tariverde - Constanta Nord | -0.00798 | 0.00028 | 0.00029 | 0 | -0.03915 | 5e-05 | -7e-05 | -7e-05 | 4e-05 | 3e-05 | -0.01608 | 0.00055 | 0.0013 | 0.00014 | -0.00444 | -0.01296 | -2e-05 | -0.00063 | 4e-05 | 0.05201 | 0.0056 | 0.00065 | -0.00038 | -0.03698 | -0.05327 | -0.00664
[RO-RO] [DIR] OHL 400 kV Gutinas - Smardan | N-1 OHL 400 kV Constanta Nord- Cernavoda | -0.00813 | 0.00028 | 0.00023 | 0 | -0.03954 | 4e-05 | -6e-05 | -6e-05 | 4e-05 | 3e-05 | -0.01631 | 0.00052 | 0.00131 | 0.00013 | -0.00456 | -0.01316 | -2e-05 | -0.00062 | 3e-05 | 0.05209 | 0.00555 | 0.00064 | -0.00037 | -0.03736 | -0.05315 | -0.00679
[RO-RO] [DIR] OHL 400 kV Gutinas - Smardan | N-1 OHL 400 kV Cernavoda - Pelicanu | -0.01045 | 0.00029 | -0.0003 | 0 | -0.0478 | 4e-05 | -4e-05 | -6e-05 | 3e-05 | 3e-05 | -0.02027 | 0.00033 | 0.00143 | 0.00011 | -0.00611 | -0.01654 | -2e-05 | -0.00058 | 3e-05 | 0.05713 | 0.00593 | 0.00057 | -0.0003 | -0.04518 | -0.05393 | -0.00888
[RO-RO] [DIR] OHL 400 kV Gutinas - Smardan | N-1 OHL 400 kV Gura Ialomitei - Bucuresti Sud | -0.01043 | 0.00029 | -0.0002 | 0 | -0.0483 | 4e-05 | -5e-05 | -6e-05 | 3e-05 | 3e-05 | -0.02038 | 0.00037 | 0.00143 | 0.00011 | -0.00605 | -0.01659 | -2e-05 | -0.0006 | 3e-05 | 0.05793 | 0.00621 | 0.0006 | -0.00032 | -0.04565 | -0.05455 | -0.00882
[RO-RO] [DIR] OHL 400 kV Gutinas - Smardan | N-1 OHL 400 kV Bucuresti Sud - Domnesti | -0.0116 | 0.00027 | -0.00108 | 0 | -0.04835 | 3e-05 | 0 | -4e-05 | 2e-05 | 2e-05 | -0.02141 | 2e-05 | 0.0015 | 6e-05 | -0.00713 | -0.01777 | -1e-05 | -0.00048 | 2e-05 | 0.06303 | 0.00445 | 0.00042 | -0.00017 | -0.04578 | -0.05275 | -0.01017
[RO-RO] [DIR] OHL 400 kV Gutinas - Smardan | N-1 OHL 400 kV Brasov – Gutinas | -0.00987 | 6e-05 | -0.0032 | 0 | -0.02641 | -3e-05 | 0.00015 | 4e-05 | -3e-05 | -3e-05 | -0.0149 | -0.00109 | 0.00094 | -0.00014 | -0.00715 | -0.0134 | 1e-05 | 0.00015 | -3e-05 | 0.02304 | -0.00252 | -0.00033 | 0.00038 | -0.02522 | -0.0211 | -0.00962
[RO-RO] [DIR] OHL 400 kV Gutinas - Smardan | N-1 TIE 400 kV Isaccea - Vulcanesti | -0.03746 | -0.00024 | -0.01599 | 0 | -0.0857 | -0.00024 | 0.00084 | 0.0003 | -0.00022 | -0.00018 | -0.05265 | -0.00631 | 0.0019 | -0.00094 | -0.02875 | -0.04842 | 0.0001 | 0.00196 | -0.00021 | 0.01328 | -0.01755 | -0.00284 | 0.00256 | -0.08225 | 0.01515 | -0.03731
[RO-RO] [DIR] OHL 400 kV Lacu Sarat - Gura Ialomitei | BC |  | 0 | 0 |  | 0 | 0 |  |  | 0 | 0 | 0 | 0 |  |  | 0 | 0 | 0 |  | 0 | 0 | 0 | 0 | 0 | 0 | 0 | 0
[RO-RO] [DIR] OHL 400 kV Lacu Sarat - Gura Ialomitei | N-1 OHL 400 kV Isaccea - Tulcea Vest |  | 0 | 0 |  | 0 | 0 |  |  | 0 | 0 | 0 | 0 |  |  | 0 | 0 | 0 |  | 0 | 0 | 0 | 0 | 0 | 0 | 0 | 0
[RO-RO] [DIR] OHL 400 kV Lacu Sarat - Gura Ialomitei | N-1 OHL 400 kV Tulcea Vest - Tariverde |  | 0 | 0 |  | 0 | 0 |  |  | 0 | 0 | 0 | 0 |  |  | 0 | 0 | 0 |  | 0 | 0 | 0 | 0 | 0 | 0 | 0 | 0
[RO-RO] [DIR] OHL 400 kV Lacu Sarat - Gura Ialomitei | N-1 OHL 400 kV Tariverde - Constanta Nord |  | 0 | 0 |  | 0 | 0 |  |  | 0 | 0 | 0 | 0 |  |  | 0 | 0 | 0 |  | 0 | 0 | 0 | 0 | 0 | 0 | 0 | 0
[RO-RO] [DIR] OHL 400 kV Lacu Sarat - Gura Ialomitei | N-1 OHL 400 kV Constanta Nord- Cernavoda |  | 0 | 0 |  | 0 | 0 |  |  | 0 | 0 | 0 | 0 |  |  | 0 | 0 | 0 |  | 0 | 0 | 0 | 0 | 0 | 0 | 0 | 0
[RO-RO] [DIR] OHL 400 kV Lacu Sarat - Gura Ialomitei | N-1 OHL 400 kV Cernavoda - Pelicanu |  | 0 | 0 |  | 0 | 0 |  |  | 0 | 0 | 0 | 0 |  |  | 0 | 0 | 0 |  | 0 | 0 | 0 | 0 | 0 | 0 | 0 | 0
[RO-RO] [DIR] OHL 400 kV Lacu Sarat - Gura Ialomitei | N-1 OHL 400 kV Gura Ialomitei - Bucuresti Sud |  | 0 | 0 |  | 0 | 0 |  |  | 0 | 0 | 0 | 0 |  |  | 0 | 0 | 0 |  | 0 | 0 | 0 | 0 | 0 | 0 | 0 | 0
[RO-RO] [DIR] OHL 400 kV Lacu Sarat - Gura Ialomitei | N-1 OHL 400 kV Bucuresti Sud - Domnesti |  | 0 | 0 |  | 0 | 0 |  |  | 0 | 0 | 0 | 0 |  |  | 0 | 0 | 0 |  | 0 | 0 | 0 | 0 | 0 | 0 | 0 | 0
[RO-RO] [DIR] OHL 400 kV Lacu Sarat - Gura Ialomitei | N-1 OHL 400 kV Gutinas – Smardan |  | 0 | 0 |  | 0 | 0 |  |  | 0 | 0 | 0 | 0 |  |  | 0 | 0 | 0 |  | 0 | 0 | 0 | 0 | 0 | 0 | 0 | 0
[RO-RO] [DIR] OHL 400 kV Isaccea - Tulcea Vest | N-1 OHL 400 kV Lacu Sarat - Gura Ialomitei | 0.02201 | 0.00034 | 0.01179 | 0 | 0.03649 | 0.0002 | -0.00065 | -0.00026 | 0.00018 | 0.00015 | 0.02769 | 0.00491 | -0.00062 | 0.00076 | 0.018 | 0.02668 | -8e-05 | -0.00179 | 0.00018 | 0.02237 | 0.01664 | 0.00245 | -0.00208 | 0.03542 | -0.04105 | 0.02282
[RO-RO] [DIR] OHL 400 kV Tariverde - Constanta Nord | N-1 OHL 400 kV Lacu Sarat - Gura Ialomitei | 0.01881 | 0.00029 | 0.01015 | 0 | 0.03078 | 0.00017 | -0.00056 | -0.00022 | 0.00015 | 0.00013 | 0.02357 | 0.00422 | -0.00053 | 0.00066 | 0.01542 | 0.02276 | -7e-05 | -0.00154 | 0.00015 | 0.01983 | 0.01442 | 0.00211 | -0.00179 | 0.02989 | -0.03558 | 0.01953
[RO-RO] [DIR] OHL 400 kV Tulcea Vest - Tariverde | N-1 OHL 400 kV Lacu Sarat - Gura Ialomitei | 0.01881 | 0.00029 | 0.01015 | 0 | 0.03078 | 0.00017 | -0.00056 | -0.00022 | 0.00015 | 0.00013 | 0.02357 | 0.00422 | -0.00053 | 0.00066 | 0.01542 | 0.02276 | -7e-05 | -0.00154 | 0.00015 | 0.01983 | 0.01442 | 0.00211 | -0.00179 | 0.02989 | -0.03558 | 0.01953
[RO-RO] [DIR] OHL 400 kV Smardan - Isaccea c1 | BC |  | 0 | 0 |  | 0 | 0 |  |  | 0 | 0 | 0 | 0 |  |  | 0 | 0 | 0 |  | 0 | 0 | 0 | 0 | 0 | 0 | 0 | 0
[RO-RO] [DIR] OHL 400 kV Smardan - Isaccea c1 | N-1 OHL 400 kV Lacu Sarat - Isaccea |  | 0 | 0 |  | 0 | 0 |  |  | 0 | 0 | 0 | 0 |  |  | 0 | 0 | 0 |  | 0 | 0 | 0 | 0 | 0 | 0 | 0 | 0
[RO-RO] [DIR] OHL 400 kV Smardan - Isaccea c2 | BC | -0.00441 | 0.0002 | 0.00071 | 0 | -0.02484 | 4e-05 | -7e-05 | -5e-05 | 3e-05 | 3e-05 | -0.00964 | 0.00057 | 0.00083 | 0.00012 | -0.0022 | -0.00757 | -2e-05 | -0.00049 | 3e-05 | 0.03596 | 0.00455 | 0.00053 | -0.00034 | -0.02342 | -0.03646 | -0.00346
[RO-RO] [DIR] OHL 400 kV Smardan - Isaccea c2 | N-1 OHL 400 kV Lacu Sarat - Isaccea | -0.00531 | 0.00031 | 0.00166 | 0 | -0.03455 | 7e-05 | -0.00014 | -9e-05 | 5e-05 | 5e-05 | -0.01269 | 0.00109 | 0.00117 | 0.00022 | -0.00228 | -0.0097 | -3e-05 | -0.00081 | 5e-05 | 0.0539 | 0.00759 | 0.0009 | -0.0006 | -0.03252 | -0.05498 | -0.00387
[RO-RO] [DIR] OHL 400 kV Cernavoda - Gura Ialomitei c1 | BC |  | 0 | 0 |  | 0 | 0 |  |  | 0 | 0 | 0 | 0 |  |  | 0 | 0 | 0 |  | 0 | 0 | 0 | 0 | 0 | 0 | 0 | 0
[RO-RO] [DIR] OHL 400 kV Cernavoda - Gura Ialomitei c1 | N-1 OHL 400 kV Cernavoda - Pelicanu |  | 0 | 0 |  | 0 | 0 |  |  | 0 | 0 | 0 | 0 |  |  | 0 | 0 | 0 |  | 0 | 0 | 0 | 0 | 0 | 0 | 0 | 0
[RO-RO] [DIR] OHL 400 kV Cernavoda - Gura Ialomitei c1 | N-1 OHL 400 kV Gura Ialomitei - Bucuresti Sud |  | 0 | 0 |  | 0 | 0 |  |  | 0 | 0 | 0 | 0 |  |  | 0 | 0 | 0 |  | 0 | 0 | 0 | 0 | 0 | 0 | 0 | 0
[RO-RO] [DIR] OHL 400 kV Bucuresti Sud - Domnesti | BC | -0.014 | 0.00011 | -0.00301 | 0 | -0.04859 | -2e-05 | 0.00013 | 2e-05 | -2e-05 | -2e-05 | -0.02375 | -0.00095 | 0.00109 | -0.00011 | -0.00936 | -0.02038 | 1e-05 | 4e-05 | -2e-05 | 0.10097 | 0.00189 | -0.00019 | 0.00029 | -0.04611 | -0.02275 | -0.0128
[RO-RO] [DIR] OHL 400 kV Bucuresti Sud - Domnesti | N-1 OHL 400 kV Gutinas – Smardan | -0.01708 | 0.00019 | -0.00323 | 0 | -0.06185 | -1e-05 | 0.00012 | 1e-05 | -2e-05 | -1e-05 | -0.02953 | -0.00091 | 0.00152 | -9e-05 | -0.01123 | -0.02515 | 0 | -0.00011 | -2e-05 | 0.11673 | 0.00321 | -5e-05 | 0.00022 | -0.05866 | -0.03843 | -0.01549
[RO-RO] [DIR] OHL 400 kV Portile de Fier - Urechesti | BC | -0.013 | 0.00082 | 0.01819 | 0 | -0.09404 | 0.00034 | -0.00109 | -0.00045 | 0.0003 | 0.00026 | -0.04669 | 0.00785 | -0.0001 | 0.00127 | 0.00085 | -0.03799 | -0.00014 | -0.00327 | 0.0003 | -0.16374 | 0.07697 | 0.00461 | -0.00371 | -0.08579 | -0.05212 | -0.00609
[RO-RO] [DIR] OHL 400 kV Portile de Fier - Urechesti | N-1 OHL 400 kV Domnesti-Urechesti | -0.01544 | 0.00072 | 0.0152 | 0 | -0.08869 | 0.00029 | -0.00092 | -0.00038 | 0.00025 | 0.00022 | -0.04728 | 0.00659 | 0 | 0.00107 | -0.00195 | -0.0395 | -0.00012 | -0.00278 | 0.00025 | -0.15746 | 0.06958 | 0.00394 | -0.00315 | -0.08104 | -0.04312 | -0.00934
[RO-RO] [DIR] OHL 400 kV Brazi Vest - Darste | N-1 OHL 400 kV Gutinas – Smardan | -0.02633 | -0.00013 | -0.01285 | 0 | -0.04873 | -0.00018 | 0.00067 | 0.00023 | -0.00016 | -0.00014 | -0.03405 | -0.00494 | 0.00192 | -0.00072 | -0.02106 | -0.03238 | 7e-05 | 0.00142 | -0.00016 | -0.08116 | -0.01916 | -0.00217 | 0.002 | -0.04719 | -0.01124 | -0.02723
[RO-RO] [DIR] OHL 400 kV Brasov - Darste | N-1 OHL 400 kV Gutinas – Smardan | -0.02483 | -0.00012 | -0.01209 | 0 | -0.04637 | -0.00017 | 0.00063 | 0.00021 | -0.00015 | -0.00013 | -0.03216 | -0.00465 | 0.00182 | -0.00068 | -0.01985 | -0.03054 | 7e-05 | 0.00133 | -0.00015 | -0.07853 | -0.01804 | -0.00204 | 0.00188 | -0.04489 | -0.01114 | -0.02566
[RO-RO] [DIR] OHL 220 kV Portile de Fier-Resita c1 | N-1 TIE 400 kV Resita-Pancevo c2 | 0.0163 | -4e-05 | 0.00693 | 0 | 0.02126 | 8e-05 | -0.00033 | -0.0001 | 7e-05 | 6e-05 | 0.01971 | 0.00246 | -0.00157 | 0.00034 | 0.01284 | 0.01986 | -3e-05 | -0.00052 | 7e-05 | 0.03143 | 0.01248 | 0.00092 | -0.00093 | 0.02094 | 0.00371 | 0.018
[RO-RO] [DIR] OHL 220 kV Portile de Fier-Resita c2 | N-1 TIE 400 kV Resita-Pancevo c2 | 0.0163 | -4e-05 | 0.00693 | 0 | 0.02126 | 8e-05 | -0.00033 | -0.0001 | 7e-05 | 6e-05 | 0.01971 | 0.00246 | -0.00157 | 0.00034 | 0.01284 | 0.01986 | -3e-05 | -0.00052 | 7e-05 | 0.03143 | 0.01248 | 0.00092 | -0.00093 | 0.02094 | 0.00371 | 0.018
[RO-RO] [DIR] OHL 220 kV Resita-Timisoara c1 | N-1 TIE 400 kV Resita-Pancevo c2 | 0.0317 | 3e-05 | 0.01981 | 0 | 0.03412 | 0.00025 | -0.001 | -0.00031 | 0.00023 | 0.0002 | 0.03456 | 0.00728 | -0.00392 | 0.00103 | 0.02751 | 0.0352 | -0.0001 | -0.00179 | 0.00023 | 0.03641 | 0.03943 | 0.00305 | -0.0029 | 0.03409 | 0.00167 | 0.0346
[RO-RO] [DIR] OHL 220 kV Resita-Timisoara c2 | N-1 TIE 400 kV Resita-Pancevo c2 | 0.0317 | 3e-05 | 0.01981 | 0 | 0.03412 | 0.00025 | -0.001 | -0.00031 | 0.00023 | 0.0002 | 0.03456 | 0.00728 | -0.00392 | 0.00103 | 0.02751 | 0.0352 | -0.0001 | -0.00179 | 0.00023 | 0.03641 | 0.03943 | 0.00305 | -0.0029 | 0.03409 | 0.00167 | 0.0346
[RO-RO] [DIR] OHL 220 kV Arad-Timisoara | N-1 OHL 400 kV Mintia-Arad | -0.04312 | 0.00012 | -0.02472 | 0 | -0.05265 | -0.00029 | 0.00121 | 0.00035 | -0.00027 | -0.00023 | -0.04939 | -0.00881 | 0.00568 | -0.00121 | -0.03645 | -0.0496 | 0.00012 | 0.00188 | -0.00027 | -0.06129 | -0.04728 | -0.00346 | 0.00341 | -0.05202 | -0.01081 | -0.04657
[RO-RO] [DIR] OHL 220 kV Arad-Timisoara | N-1 TIE 400 kV Resita-Pancevo c2 | -0.04343 | 0.00013 | -0.02412 | 0 | -0.05401 | -0.00028 | 0.00118 | 0.00034 | -0.00026 | -0.00022 | -0.05024 | -0.00857 | 0.00562 | -0.00118 | -0.03639 | -0.05039 | 0.00011 | 0.0018 | -0.00026 | -0.06359 | -0.04571 | -0.00332 | 0.0033 | -0.05329 | -0.01168 | -0.04693
[RO-RO] [DIR] OHL 220 kV Arad-Calea Aradului | N-1 OHL 400 kV Mintia-Arad | -0.03043 | 8e-05 | -0.01744 | 0 | -0.03715 | -0.0002 | 0.00086 | 0.00025 | -0.00019 | -0.00016 | -0.03485 | -0.00622 | 0.00401 | -0.00086 | -0.02572 | -0.035 | 8e-05 | 0.00133 | -0.00019 | -0.04325 | -0.03336 | -0.00244 | 0.00241 | -0.0367 | -0.00763 | -0.03286
[RO-RO] [DIR] OHL 220 kV Arad-Calea Aradului | N-1 TIE 400 kV Resita-Pancevo c2 | -0.03064 | 9e-05 | -0.01702 | 0 | -0.03811 | -0.00019 | 0.00083 | 0.00024 | -0.00018 | -0.00016 | -0.03545 | -0.00604 | 0.00397 | -0.00083 | -0.02568 | -0.03555 | 8e-05 | 0.00127 | -0.00018 | -0.04486 | -0.03226 | -0.00235 | 0.00233 | -0.0376 | -0.00824 | -0.03312
[RO-RO] [DIR] OHL 220 kV CaleaAradului-Sacalaz | N-1 OHL 400 kV Mintia-Arad | -0.03043 | 8e-05 | -0.01744 | 0 | -0.03715 | -0.0002 | 0.00086 | 0.00025 | -0.00019 | -0.00016 | -0.03485 | -0.00622 | 0.00401 | -0.00086 | -0.02572 | -0.035 | 8e-05 | 0.00133 | -0.00019 | -0.04325 | -0.03336 | -0.00244 | 0.00241 | -0.0367 | -0.00763 | -0.03286
[RO-RO] [DIR] OHL 220 kV CaleaAradului-Sacalaz | N-1 TIE 400 kV Resita-Pancevo c2 | -0.03064 | 9e-05 | -0.01702 | 0 | -0.03811 | -0.00019 | 0.00083 | 0.00024 | -0.00018 | -0.00016 | -0.03545 | -0.00604 | 0.00397 | -0.00083 | -0.02568 | -0.03555 | 8e-05 | 0.00127 | -0.00018 | -0.04486 | -0.03226 | -0.00235 | 0.00233 | -0.0376 | -0.00824 | -0.03312
[RO-RO] [DIR] OHL 220 kV Sacalaz-Timisoara | N-1 OHL 400 kV Mintia-Arad | -0.02588 | 7e-05 | -0.01484 | 0 | -0.0316 | -0.00017 | 0.00073 | 0.00021 | -0.00016 | -0.00014 | -0.02964 | -0.00529 | 0.00341 | -0.00073 | -0.02187 | -0.02977 | 7e-05 | 0.00113 | -0.00016 | -0.03679 | -0.02837 | -0.00207 | 0.00205 | -0.03122 | -0.00649 | -0.02795
[RO-RO] [DIR] OHL 220 kV Sacalaz-Timisoara | N-1 TIE 400 kV Resita-Pancevo c2 | -0.02606 | 8e-05 | -0.01448 | 0 | -0.03241 | -0.00017 | 0.00071 | 0.0002 | -0.00016 | -0.00013 | -0.03015 | -0.00514 | 0.00337 | -0.00071 | -0.02184 | -0.03024 | 7e-05 | 0.00108 | -0.00016 | -0.03816 | -0.02744 | -0.002 | 0.00198 | -0.03198 | -0.00701 | -0.02817
[RO-RO] [DIR] OHL 220 kV Mintia-Timisoara | N-1 OHL 400 kV Mintia-Arad | 0.01077 | -0.0003 | 0.00132 | 0 | 0.02431 | -3e-05 | 0 | 5e-05 | -2e-05 | -2e-05 | 0.01683 | -2e-05 | -0.00173 | -7e-05 | 0.00704 | 0.0158 | 1e-05 | 0.00054 | -2e-05 | 0.03638 | -0.00139 | -0.00047 | 0.0002 | 0.02312 | 0.01685 | 0.01097
[RO-RO] [DIR] OHL 220 kV Mintia-Timisoara | N-1 TIE 400 kV Resita-Pancevo c2 | 0.01067 | -0.0003 | 0.00151 | 0 | 0.02387 | -3e-05 | -1e-05 | 4e-05 | -2e-05 | -2e-05 | 0.01656 | 6e-05 | -0.00174 | -6e-05 | 0.00706 | 0.01555 | 1e-05 | 0.00051 | -2e-05 | 0.03564 | -0.00089 | -0.00043 | 0.00017 | 0.02271 | 0.01657 | 0.01086
[RO-RO] [DIR] OHL 220 kV Urechesti-Targu Jiu Nord | N-1 TIE 400 kV Resita-Pancevo c2 | 0.02285 | 5e-05 | 0.01055 | 0 | 0.03273 | 0.00014 | -0.00054 | -0.00018 | 0.00013 | 0.00011 | 0.02861 | 0.00397 | -0.0018 | 0.00057 | 0.01817 | 0.02827 | -6e-05 | -0.00105 | 0.00013 | 0.03545 | 0.01583 | 0.00167 | -0.00157 | 0.03188 | 0.00111 | 0.02436
[RO-RO] [DIR] OHL 220 kV Paroseni-Targu Jiu Nord | N-1 TIE 400 kV Resita-Pancevo c2 | -0.02285 | -5e-05 | -0.01055 | 0 | -0.03273 | -0.00014 | 0.00054 | 0.00018 | -0.00013 | -0.00011 | -0.02861 | -0.00397 | 0.0018 | -0.00057 | -0.01817 | -0.02827 | 6e-05 | 0.00105 | -0.00013 | -0.03545 | -0.01583 | -0.00167 | 0.00157 | -0.03188 | -0.00111 | -0.02436
[RO-RO] [DIR] OHL 220 kV Paroseni-Baru Mare | N-1 TIE 400 kV Resita-Pancevo c2 | 0.02077 | 9e-05 | 0.01049 | 0 | 0.02775 | 0.00014 | -0.00054 | -0.00018 | 0.00013 | 0.00011 | 0.02517 | 0.00399 | -0.00165 | 0.00058 | 0.0169 | 0.02506 | -6e-05 | -0.00111 | 0.00013 | 0.02864 | 0.01694 | 0.00174 | -0.00161 | 0.02717 | -0.00099 | 0.02227
[RO-RO] [DIR] OHL 220 kV Baru Mare-Hasdat | N-1 TIE 400 kV Resita-Pancevo c2 | 0.02282 | 0.00018 | 0.01361 | 0 | 0.0258 | 0.0002 | -0.00072 | -0.00025 | 0.00018 | 0.00015 | 0.02571 | 0.00529 | -0.00184 | 0.00078 | 0.01946 | 0.02604 | -8e-05 | -0.00159 | 0.00018 | 0.0231 | 0.02456 | 0.00242 | -0.00218 | 0.02561 | -0.00573 | 0.02474
[RO-RO] [DIR] OHL 220 kV Cluj Floresti-Alba Iulia | BC |  | 0 | 0 |  | 0 | 0 |  |  | 0 | 0 | 0 | 0 |  |  | 0 | 0 | 0 |  | 0 | 0 | 0 | 0 | 0 | 0 | 0 | 0
[RO-RO] [DIR] OHL 220 kV Cluj Floresti-Alba Iulia | N-1 TIE 400 kV Rosiori-Mukacevo |  | 0 | 0 |  | 0 | 0 |  |  | 0 | 0 | 0 | 0 |  |  | 0 | 0 | 0 |  | 0 | 0 | 0 | 0 | 0 | 0 | 0 | 0
[RO-RO] [DIR] OHL 220 kV Cluj Floresti-Alba Iulia | N-1 OHL 400 kV Iernut-Sibiu Sud |  | 0 | 0 |  | 0 | 0 |  |  | 0 | 0 | 0 | 0 |  |  | 0 | 0 | 0 |  | 0 | 0 | 0 | 0 | 0 | 0 | 0 | 0
[RO-RO] [DIR] OHL 220 kV Lacu Sarat - Filesti | N-1 OHL 400 kV Lacu Sarat - Gura Ialomitei | 0.00052 | 0 | 0.00024 | 0 | 0.00105 | 0 | -1e-05 | 0 | 0 | 0 | 0.0007 | 0.0001 | -3e-05 | 1e-05 | 0.00041 | 0.00065 | 0 | -3e-05 | 0 | 5e-05 | 0.00031 | 4e-05 | -4e-05 | 0.00101 | -0.00018 | 0.00053
[RO-RO] [DIR] OHL 220 kV Filesti - Barbosi | N-1 OHL 400 kV Lacu Sarat - Gura Ialomitei | 0 | 0 | 0 | 0 | 0 | 0 | 0 | 0 | 0 | 0 | 0 | 0 | 0 | 0 | 0 | 0 | 0 | 0 | 0 | 0 | 0 | 0 | 0 | 0 | 0 | 0
[RO-RO] [DIR] OHL 220 kV Barbosi - Focsani Vest | BC |  | 0 | 0 |  | 0 | 0 |  |  | 0 | 0 | 0 | 0 |  |  | 0 | 0 | 0 |  | 0 | 0 | 0 | 0 | 0 | 0 | 0 | 0
[RO-RO] [DIR] OHL 220 kV Barbosi - Focsani Vest | N-1 OHL 400 kV Tariverde - Constanta Nord |  | 0 | 0 |  | 0 | 0 |  |  | 0 | 0 | 0 | 0 |  |  | 0 | 0 | 0 |  | 0 | 0 | 0 | 0 | 0 | 0 | 0 | 0
[RO-RO] [DIR] OHL 220 kV Barbosi - Focsani Vest | N-1 OHL 400 kV Gutinas – Smardan |  | 0 | 0 |  | 0 | 0 |  |  | 0 | 0 | 0 | 0 |  |  | 0 | 0 | 0 |  | 0 | 0 | 0 | 0 | 0 | 0 | 0 | 0
[RO-RO] [DIR] OHL 220 kV Barbosi - Focsani Vest | N-1 OHL 400 kV Brasov – Gutinas |  | 0 | 0 |  | 0 | 0 |  |  | 0 | 0 | 0 | 0 |  |  | 0 | 0 | 0 |  | 0 | 0 | 0 | 0 | 0 | 0 | 0 | 0
[RO-RO] [DIR] OHL 220 kV Focsani Vest - Gutinas | BC |  | 0 | 0 |  | 0 | 0 |  |  | 0 | 0 | 0 | 0 |  |  | 0 | 0 | 0 |  | 0 | 0 | 0 | 0 | 0 | 0 | 0 | 0
[RO-RO] [DIR] OHL 220 kV Focsani Vest - Gutinas | N-1 OHL 400 kV Gutinas – Smardan |  | 0 | 0 |  | 0 | 0 |  |  | 0 | 0 | 0 | 0 |  |  | 0 | 0 | 0 |  | 0 | 0 | 0 | 0 | 0 | 0 | 0 | 0
[RO-RO] [DIR] OHL 220 kV Focsani Vest - Gutinas | N-1 OHL 400 kV Brasov – Gutinas |  | 0 | 0 |  | 0 | 0 |  |  | 0 | 0 | 0 | 0 |  |  | 0 | 0 | 0 |  | 0 | 0 | 0 | 0 | 0 | 0 | 0 | 0
[RO-RO] [DIR] TRA 400/220 kV AT3 Arad | N-1 OHL 400 kV Mintia-Arad | 0.06074 | -0.00021 | 0.03442 | 0 | 0.07489 | 0.00039 | -0.00168 | -0.00048 | 0.00037 | 0.00031 | 0.06987 | 0.01217 | -0.00818 | 0.00167 | 0.05118 | 0.0701 | -0.00016 | -0.00251 | 0.00037 | 0.08775 | 0.06585 | 0.0047 | -0.00468 | 0.07394 | 0.0173 | 0.06558
[RO-RO] [DIR] TRA 400/220 kV AT3 Arad | N-1 TIE 400 kV Resita-Pancevo c2 | 0.06117 | -0.00024 | 0.03358 | 0 | 0.07678 | 0.00038 | -0.00163 | -0.00046 | 0.00036 | 0.0003 | 0.07104 | 0.01183 | -0.0081 | 0.00161 | 0.05111 | 0.07119 | -0.00015 | -0.00239 | 0.00035 | 0.09095 | 0.06368 | 0.00451 | -0.00452 | 0.07571 | 0.01851 | 0.06608
[RO-RO] [DIR] TRA 400/220 kV AT Urechesti | N-1 TIE 400 kV Resita-Pancevo c2 | -0.01785 | -9e-05 | -0.00921 | 0 | -0.02135 | -0.00013 | 0.00048 | 0.00016 | -0.00012 | -0.0001 | -0.02106 | -0.00353 | 0.00139 | -0.00052 | -0.01465 | -0.02126 | 5e-05 | 0.001 | -0.00012 | -0.02516 | -0.01555 | -0.00155 | 0.00142 | -0.02104 | 0.00302 | -0.01939
[RO-BG] [OPP] TIE 400 kV TINTARENI-KOZLODUI 1 | BC | -0.07193 | -9e-05 | -0.02206 | 0 | -0.12221 | -0.00029 | 0.00111 | 0.00037 | -0.00027 | -0.00023 | -0.10452 | -0.00839 | 0.0035 | -0.00121 | -0.05192 | -0.10094 | 0.00012 | 0.00225 | -0.00027 | 0.08219 | -0.00155 | -0.00334 | 0.00318 | -0.11613 | 0.00961 | -0.07284
[RO-BG] [OPP] TIE 400 kV TINTARENI-KOZLODUI 1 | N-1 TIE 400 kV Portile de Fier-Djerdap | -0.08038 | -0.00019 | -0.02813 | 0 | -0.11819 | -0.00038 | 0.00143 | 0.00049 | -0.00035 | -0.0003 | -0.10925 | -0.01075 | 0.00422 | -0.00156 | -0.05996 | -0.1077 | 0.00016 | 0.00299 | -0.00035 | 0.10909 | -0.0211 | -0.00445 | 0.00417 | -0.11357 | 0.01678 | -0.08436
[RO-BG] [OPP] TIE 400 kV TINTARENI-KOZLODUI 1 | N-1 TIE 400 kV TINTARENI-KOZLODUI 2 | -0.11656 | -0.00015 | -0.03575 | 0 | -0.19802 | -0.00048 | 0.00179 | 0.0006 | -0.00044 | -0.00037 | -0.16937 | -0.01359 | 0.00566 | -0.00196 | -0.08413 | -0.16356 | 0.00019 | 0.00364 | -0.00044 | 0.13319 | -0.00251 | -0.0054 | 0.00516 | -0.18818 | 0.01558 | -0.11803
[RO-BG] [OPP] TIE 400 kV TINTARENI-KOZLODUI 1 | N-1 TIE 400 kV Isaccea - Vulcanesti | -0.07457 | -0.00014 | -0.02352 | 0 | -0.12636 | -0.00032 | 0.00119 | 0.00041 | -0.00029 | -0.00025 | -0.10779 | -0.009 | 0.00355 | -0.0013 | -0.05409 | -0.10411 | 0.00013 | 0.00248 | -0.00029 | 0.07869 | -0.00362 | -0.00365 | 0.00345 | -0.12017 | 0.0158 | -0.07558
[RO-BG] [OPP] TIE 400 kV TINTARENI-KOZLODUI 1 | N-1 TIE 400 kV Resita-Pancevo c2 | -0.07174 | -0.0001 | -0.02244 | 0 | -0.12135 | -0.0003 | 0.00113 | 0.00038 | -0.00028 | -0.00024 | -0.10399 | -0.00854 | 0.00353 | -0.00123 | -0.05195 | -0.10044 | 0.00012 | 0.0023 | -0.00028 | 0.08364 | -0.00253 | -0.00342 | 0.00325 | -0.11533 | 0.01016 | -0.07261
[RO-BG] [OPP] TIE 400 kV TINTARENI-KOZLODUI 1 | N-1 TIE 400 kV Resita-Pancevo c1 | -0.07174 | -0.0001 | -0.02244 | 0 | -0.12135 | -0.0003 | 0.00113 | 0.00038 | -0.00028 | -0.00024 | -0.10399 | -0.00854 | 0.00353 | -0.00123 | -0.05195 | -0.10044 | 0.00012 | 0.0023 | -0.00028 | 0.08364 | -0.00253 | -0.00342 | 0.00325 | -0.11533 | 0.01016 | -0.07261
[RO-BG] [OPP] TIE 400 kV TINTARENI-KOZLODUI 2 | BC | -0.07193 | -9e-05 | -0.02206 | 0 | -0.12221 | -0.00029 | 0.00111 | 0.00037 | -0.00027 | -0.00023 | -0.10452 | -0.00839 | 0.0035 | -0.00121 | -0.05192 | -0.10094 | 0.00012 | 0.00225 | -0.00027 | 0.08219 | -0.00155 | -0.00334 | 0.00318 | -0.11613 | 0.00961 | -0.07284
[RO-BG] [OPP] TIE 400 kV TINTARENI-KOZLODUI 2 | N-1 TIE 400 kV Portile de Fier-Djerdap | -0.08038 | -0.00019 | -0.02813 | 0 | -0.11819 | -0.00038 | 0.00143 | 0.00049 | -0.00035 | -0.0003 | -0.10925 | -0.01075 | 0.00422 | -0.00156 | -0.05996 | -0.1077 | 0.00016 | 0.00299 | -0.00035 | 0.10909 | -0.0211 | -0.00445 | 0.00417 | -0.11357 | 0.01678 | -0.08436
[RO-BG] [OPP] TIE 400 kV TINTARENI-KOZLODUI 2 | N-1 TIE 400 kV TINTARENI-KOZLODUI 1 | -0.11656 | -0.00015 | -0.03575 | 0 | -0.19802 | -0.00048 | 0.00179 | 0.0006 | -0.00044 | -0.00037 | -0.16937 | -0.01359 | 0.00566 | -0.00196 | -0.08413 | -0.16356 | 0.00019 | 0.00364 | -0.00044 | 0.13319 | -0.00251 | -0.0054 | 0.00516 | -0.18818 | 0.01558 | -0.11803
[RO-BG] [OPP] TIE 400 kV TINTARENI-KOZLODUI 2 | N-1 TIE 400 kV Isaccea - Vulcanesti | -0.07457 | -0.00014 | -0.02352 | 0 | -0.12636 | -0.00032 | 0.00119 | 0.00041 | -0.00029 | -0.00025 | -0.10779 | -0.009 | 0.00355 | -0.0013 | -0.05409 | -0.10411 | 0.00013 | 0.00248 | -0.00029 | 0.07869 | -0.00362 | -0.00365 | 0.00345 | -0.12017 | 0.0158 | -0.07558
[RO-BG] [OPP] TIE 400 kV TINTARENI-KOZLODUI 2 | N-1 TIE 400 kV Resita-Pancevo c2 | -0.07174 | -0.0001 | -0.02244 | 0 | -0.12135 | -0.0003 | 0.00113 | 0.00038 | -0.00028 | -0.00024 | -0.10399 | -0.00854 | 0.00353 | -0.00123 | -0.05195 | -0.10044 | 0.00012 | 0.0023 | -0.00028 | 0.08364 | -0.00253 | -0.00342 | 0.00325 | -0.11533 | 0.01016 | -0.07261
[RO-BG] [OPP] TIE 400 kV TINTARENI-KOZLODUI 2 | N-1 TIE 400 kV Resita-Pancevo c1 | -0.07174 | -0.0001 | -0.02244 | 0 | -0.12135 | -0.0003 | 0.00113 | 0.00038 | -0.00028 | -0.00024 | -0.10399 | -0.00854 | 0.00353 | -0.00123 | -0.05195 | -0.10044 | 0.00012 | 0.0023 | -0.00028 | 0.08364 | -0.00253 | -0.00342 | 0.00325 | -0.11533 | 0.01016 | -0.07261
[RO-RS] [OPP] TIE 400 kV Portile de Fier-Djerdap | BC | 0.05701 | 0.00068 | 0.04097 | 0 | -0.02707 | 0.0006 | -0.00216 | -0.00078 | 0.00055 | 0.00047 | 0.03188 | 0.01596 | -0.00489 | 0.00239 | 0.05424 | 0.04559 | -0.00025 | -0.00502 | 0.00055 | -0.18144 | 0.1319 | 0.0075 | -0.00666 | -0.01726 | -0.04835 | 0.0777
[RO-RS] [OPP] TIE 400 kV Portile de Fier-Djerdap | N-1 TIE 400 kV Arad-Sandorfalva | 0.0555 | 0.0008 | 0.04103 | 0 | -0.03 | 0.00063 | -0.00221 | -0.00081 | 0.00057 | 0.00048 | 0.02965 | 0.01625 | -0.00405 | 0.00246 | 0.0533 | 0.04344 | -0.00026 | -0.00529 | 0.00056 | -0.18555 | 0.13119 | 0.00783 | -0.00693 | -0.02008 | -0.0516 | 0.07604
[RO-RS] [OPP] TIE 400 kV Portile de Fier-Djerdap | N-1 TIE 400 kV Nadab-Bekescsaba | 0.05282 | 0.00071 | 0.03857 | 0 | -0.03266 | 0.00058 | -0.00203 | -0.00074 | 0.00052 | 0.00044 | 0.02693 | 0.01509 | -0.00446 | 0.00227 | 0.05073 | 0.04069 | -0.00024 | -0.00489 | 0.00052 | -0.18828 | 0.12786 | 0.00716 | -0.00624 | -0.02274 | -0.05222 | 0.07324
[RO-RS] [OPP] TIE 400 kV Portile de Fier-Djerdap | N-1 TIE 400 kV Rosiori-Mukacevo | 0.05128 | 0.00044 | 0.03698 | 0 | -0.03391 | 0.00052 | -0.00192 | -0.00066 | 0.00047 | 0.0004 | 0.02544 | 0.01411 | -0.00522 | 0.00208 | 0.04919 | 0.03916 | -0.00021 | -0.00416 | 0.00047 | -0.19085 | 0.12603 | 0.00643 | -0.00582 | -0.02402 | -0.0402 | 0.07166
[RO-RS] [OPP] TIE 400 kV Portile de Fier-Djerdap | N-1 TIE 400 kV TINTARENI-KOZLODUI 1 | 0.06698 | 0.00069 | 0.04403 | 0 | -0.01013 | 0.00064 | -0.00232 | -0.00083 | 0.00059 | 0.0005 | 0.04637 | 0.01713 | -0.00537 | 0.00256 | 0.06144 | 0.05959 | -0.00026 | -0.00534 | 0.00058 | -0.19284 | 0.13211 | 0.00797 | -0.0071 | -0.00116 | -0.04968 | 0.0878
[RO-RS] [OPP] TIE 400 kV Portile de Fier-Djerdap | N-1 TIE 400 kV TINTARENI-KOZLODUI 2 | 0.06698 | 0.00069 | 0.04403 | 0 | -0.01013 | 0.00064 | -0.00232 | -0.00083 | 0.00059 | 0.0005 | 0.04637 | 0.01713 | -0.00537 | 0.00256 | 0.06144 | 0.05959 | -0.00026 | -0.00534 | 0.00058 | -0.19284 | 0.13211 | 0.00797 | -0.0071 | -0.00116 | -0.04968 | 0.0878
[RO-RS] [OPP] TIE 400 kV Portile de Fier-Djerdap | N-1 OHL 400 kV Mintia-Arad | 0.05701 | 0.00068 | 0.04097 | 0 | -0.02707 | 0.0006 | -0.00216 | -0.00078 | 0.00055 | 0.00047 | 0.03188 | 0.01596 | -0.00489 | 0.00239 | 0.05424 | 0.04559 | -0.00025 | -0.00502 | 0.00055 | -0.18144 | 0.1319 | 0.0075 | -0.00666 | -0.01726 | -0.04835 | 0.0777
[RO-RS] [OPP] TIE 400 kV Portile de Fier-Djerdap | N-1 OHL 220 kV Portile de Fier-Resita 1&2 | 0.04707 | 0.00071 | 0.03704 | 0 | -0.04042 | 0.00056 | -0.00198 | -0.00072 | 0.00051 | 0.00043 | 0.01967 | 0.01458 | -0.00397 | 0.0022 | 0.04654 | 0.03332 | -0.00023 | -0.00475 | 0.0005 | -0.20129 | 0.12502 | 0.007 | -0.00614 | -0.03039 | -0.05093 | 0.06672
[RO-RS] [OPP] TIE 400 kV Portile de Fier-Djerdap | N-1 OHL 220 kV Resita-Timisoara 1&2 | 0.04668 | 0.00066 | 0.03425 | 0 | -0.03785 | 0.00052 | -0.00182 | -0.00067 | 0.00047 | 0.0004 | 0.02079 | 0.01349 | -0.00358 | 0.00204 | 0.04518 | 0.03427 | -0.00021 | -0.00441 | 0.00047 | -0.19265 | 0.1184 | 0.00646 | -0.00567 | -0.02806 | -0.04861 | 0.06644
[RO-RS] [OPP] TIE 400 kV Portile de Fier-Djerdap | N-1 TRA 400/220 kV AT3 Arad | 0.05037 | 0.0007 | 0.03721 | 0 | -0.03526 | 0.00056 | -0.00198 | -0.00072 | 0.00051 | 0.00043 | 0.02424 | 0.01463 | -0.00399 | 0.00221 | 0.04865 | 0.03793 | -0.00023 | -0.00475 | 0.00051 | -0.19103 | 0.1247 | 0.00699 | -0.00615 | -0.02535 | -0.05024 | 0.07054
[RO-RS] [OPP] TIE 400 kV Portile de Fier-Djerdap | N-1 TIE 400 kV Resita-Pancevo c2 | 0.05487 | 0.0008 | 0.04515 | 0 | -0.03658 | 0.00067 | -0.0024 | -0.00087 | 0.00061 | 0.00052 | 0.02598 | 0.01767 | -0.00528 | 0.00266 | 0.05462 | 0.04009 | -0.00027 | -0.00563 | 0.00061 | -0.19748 | 0.14282 | 0.00843 | -0.00744 | -0.02617 | -0.05441 | 0.07517
[RO-RS] [OPP] TIE 400 kV Portile de Fier-Djerdap | N-1 TIE 400 kV Resita-Pancevo c1 | 0.05487 | 0.0008 | 0.04515 | 0 | -0.03658 | 0.00067 | -0.0024 | -0.00087 | 0.00061 | 0.00052 | 0.02598 | 0.01767 | -0.00528 | 0.00266 | 0.05462 | 0.04009 | -0.00027 | -0.00563 | 0.00061 | -0.19748 | 0.14282 | 0.00843 | -0.00744 | -0.02616 | -0.05441 | 0.07517
[RO-RO] [OPP] OHL 400 kV Portile de Fier-Resita | BC | 0.04644 | -0.0006 | -0.00189 | 0 | 0.08858 | -0.00011 | 0.00025 | 0.00015 | -9e-05 | -7e-05 | 0.07005 | -0.00157 | -0.00184 | -0.00034 | 0.02789 | 0.06881 | 4e-05 | 0.00134 | -9e-05 | 0.11532 | -0.01752 | -0.0018 | 0.00117 | 0.08532 | 0.03353 | 0.05215
[RO-RO] [OPP] OHL 400 kV Portile de Fier-Resita | N-1 TIE 400 kV Resita-Pancevo c2 | 0.04418 | -0.00047 | 0.00254 | 0 | 0.07852 | -4e-05 | -1e-05 | 6e-05 | -2e-05 | -2e-05 | 0.06381 | 0.00024 | -0.00226 | -6e-05 | 0.02828 | 0.06299 | 1e-05 | 0.0007 | -2e-05 | 0.09835 | -0.00596 | -0.00082 | 0.00035 | 0.07591 | 0.02712 | 0.04947
[RO-UA] [OPP] TIE 400 kV Isaccea-Vulcanesti | N-1 TIE 400 kV Resita-Pancevo c2 | 0.09575 | 0.00169 | 0.05273 | 0 | 0.15115 | 0.00091 | -0.00295 | -0.0012 | 0.00082 | 0.00069 | 0.11886 | 0.02224 | -0.00186 | 0.0035 | 0.0789 | 0.11528 | -0.00037 | -0.00841 | 0.00081 | 0.12804 | 0.07477 | 0.01133 | -0.00952 | 0.14696 | -0.2245 | 0.09966
[RO-HU] [OPP] TIE 400 kV Arad-Sandorfalva | BC | -0.02573 | 0.00205 | 0.00105 | 0 | -0.04997 | 0.00038 | -0.00087 | -0.00053 | 0.0003 | 0.00026 | -0.03792 | 0.00496 | 0.01426 | 0.00119 | -0.01616 | -0.03678 | -0.00015 | -0.00458 | 0.0003 | -0.07027 | -0.01211 | 0.0055 | -0.00465 | -0.04804 | -0.05558 | -0.02844
[RO-HU] [OPP] TIE 400 kV Arad-Sandorfalva | N-1 TIE 400 kV Nadab-Bekescsaba | -0.078 | 0.00246 | -0.02892 | 0 | -0.11962 | 4e-05 | 0.00083 | -0.00012 | -2e-05 | -1e-05 | -0.09959 | -0.00598 | 0.01953 | -0.0003 | -0.06001 | -0.09797 | -2e-05 | -0.00293 | -2e-05 | -0.15567 | -0.06243 | 0.00117 | 0.00055 | -0.11638 | -0.10386 | -0.08407
[RO-HU] [OPP] TIE 400 kV Arad-Sandorfalva | N-1 TIE 400 kV Rosiori-Mukacevo | -0.04143 | 0.00141 | -0.00989 | 0 | -0.06872 | 0.00014 | -0.0002 | -0.00021 | 0.0001 | 9e-05 | -0.05555 | -0.00013 | 0.01334 | 0.00033 | -0.03 | -0.0544 | -6e-05 | -0.00219 | 0.0001 | -0.09608 | -0.02819 | 0.00255 | -0.00234 | -0.06655 | -0.03324 | -0.045
[RO-HU] [OPP] TIE 400 kV Arad-Sandorfalva | N-1 TIE 400 kV Portile de Fier-Djerdap | -0.023 | 0.00208 | 0.00301 | 0 | -0.05127 | 0.0004 | -0.00097 | -0.00056 | 0.00033 | 0.00028 | -0.03639 | 0.00572 | 0.01403 | 0.0013 | -0.01356 | -0.0346 | -0.00017 | -0.00482 | 0.00033 | -0.07895 | -0.0058 | 0.00586 | -0.00497 | -0.04886 | -0.05789 | -0.02472
[RO-HU] [OPP] TIE 400 kV Arad-Sandorfalva | N-1 OHL 400 kV Iernut-Sibiu Sud | -0.02189 | 0.00209 | 0.00311 | 0 | -0.04456 | 0.00041 | -0.00098 | -0.00057 | 0.00033 | 0.00029 | -0.03324 | 0.00578 | 0.01404 | 0.00131 | -0.013 | -0.03217 | -0.00017 | -0.00484 | 0.00033 | -0.06415 | -0.00898 | 0.00589 | -0.00499 | -0.04276 | -0.05623 | -0.02439
[RO-HU] [OPP] TIE 400 kV Arad-Sandorfalva | N-1 TIE 400 kV Resita-Pancevo c2 | -0.02605 | 0.00207 | 0.00169 | 0 | -0.05143 | 0.00039 | -0.00091 | -0.00054 | 0.00031 | 0.00027 | -0.03882 | 0.00522 | 0.0142 | 0.00123 | -0.0161 | -0.03763 | -0.00016 | -0.00467 | 0.00031 | -0.07274 | -0.01043 | 0.00565 | -0.00477 | -0.0494 | -0.05651 | -0.02883
[RO-HU] [OPP] TIE 400 kV Arad-Sandorfalva | N-1 TIE 400 kV Resita-Pancevo c1 | -0.02605 | 0.00207 | 0.00169 | 0 | -0.05143 | 0.00039 | -0.00091 | -0.00054 | 0.00031 | 0.00027 | -0.03882 | 0.00522 | 0.0142 | 0.00123 | -0.0161 | -0.03763 | -0.00016 | -0.00467 | 0.00031 | -0.07274 | -0.01043 | 0.00565 | -0.00477 | -0.0494 | -0.05651 | -0.02883
[RO-HU] [OPP] TIE 400 kV Nadab-Bekescsaba | BC | -0.08529 | 0.00067 | -0.04889 | -1e-05 | -0.11365 | -0.00055 | 0.00277 | 0.00066 | -0.00053 | -0.00045 | -0.10063 | -0.01786 | 0.0086 | -0.00242 | -0.07155 | -0.09984 | 0.00022 | 0.00268 | -0.00053 | -0.13934 | -0.08211 | -0.00707 | 0.00848 | -0.11151 | -0.07878 | -0.09077
[RO-HU] [OPP] TIE 400 kV Nadab-Bekescsaba | N-1 TIE 400 kV Arad-Sandorfalva | -0.10323 | 0.00209 | -0.04816 | -1e-05 | -0.1485 | -0.00028 | 0.00217 | 0.00029 | -0.00032 | -0.00027 | -0.12707 | -0.0144 | 0.01854 | -0.00159 | -0.08282 | -0.12549 | 0.00011 | -0.00051 | -0.00031 | -0.18835 | -0.09055 | -0.00323 | 0.00524 | -0.14501 | -0.11754 | -0.1106
[RO-HU] [OPP] TIE 400 kV Nadab-Bekescsaba | N-1 TIE 400 kV Rosiori-Mukacevo | -0.12101 | -0.00079 | -0.07378 | -1e-05 | -0.15629 | -0.00108 | 0.00429 | 0.00137 | -0.00099 | -0.00084 | -0.14073 | -0.02944 | 0.0065 | -0.00436 | -0.10304 | -0.13991 | 0.00044 | 0.0081 | -0.00099 | -0.19804 | -0.11867 | -0.01378 | 0.01372 | -0.15362 | -0.02798 | -0.12844
[RO-HU] [OPP] TIE 400 kV Nadab-Bekescsaba | N-1 TIE 400 kV Portile de Fier-Djerdap | -0.08269 | 0.0007 | -0.04702 | -1e-05 | -0.11489 | -0.00052 | 0.00268 | 0.00062 | -0.0005 | -0.00043 | -0.09918 | -0.01713 | 0.00838 | -0.00231 | -0.06908 | -0.09776 | 0.00021 | 0.00245 | -0.0005 | -0.14763 | -0.07609 | -0.00672 | 0.00817 | -0.1123 | -0.08099 | -0.08722
[RO-HU] [OPP] TIE 400 kV Nadab-Bekescsaba | N-1 OHL 400 kV Iernut-Sibiu Sud | -0.07881 | 0.00073 | -0.04542 | -1e-05 | -0.10452 | -0.00049 | 0.00259 | 0.00059 | -0.00048 | -0.00041 | -0.09273 | -0.01647 | 0.00823 | -0.00221 | -0.06623 | -0.09205 | 0.0002 | 0.00223 | -0.00048 | -0.129 | -0.07683 | -0.00641 | 0.0079 | -0.1026 | -0.07989 | -0.08393
[RO-HU] [OPP] TIE 400 kV Nadab-Bekescsaba | N-1 TIE 400 kV Resita-Pancevo c2 | -0.08558 | 0.00068 | -0.04832 | -1e-05 | -0.11495 | -0.00054 | 0.00274 | 0.00065 | -0.00052 | -0.00044 | -0.10144 | -0.01763 | 0.00855 | -0.00238 | -0.0715 | -0.10059 | 0.00022 | 0.0026 | -0.00052 | -0.14153 | -0.08062 | -0.00694 | 0.00837 | -0.11273 | -0.07961 | -0.09111
[RO-HU] [OPP] TIE 400 kV Nadab-Bekescsaba | N-1 TIE 400 kV Resita-Pancevo c1 | -0.08558 | 0.00068 | -0.04832 | -1e-05 | -0.11495 | -0.00054 | 0.00274 | 0.00065 | -0.00052 | -0.00044 | -0.10144 | -0.01763 | 0.00855 | -0.00238 | -0.0715 | -0.10059 | 0.00022 | 0.0026 | -0.00052 | -0.14153 | -0.08062 | -0.00694 | 0.00837 | -0.11273 | -0.07961 | -0.09111
[RO-UA] [OPP]TIE 400 kV Rosiori-Mukacevo | BC | 0.09122 | 0.00371 | 0.06355 | 0 | 0.10889 | 0.00136 | -0.00386 | -0.00181 | 0.00118 | 0.00101 | 0.10241 | 0.02959 | 0.00536 | 0.00496 | 0.08042 | 0.10234 | -0.00055 | -0.01384 | 0.00118 | 0.1499 | 0.09338 | 0.01714 | -0.01338 | 0.10753 | -0.12975 | 0.09621
[RO-UA] [OPP]TIE 400 kV Rosiori-Mukacevo | N-1 TIE 400 kV Arad-Sandorfalva | 0.09374 | 0.00351 | 0.06345 | 0 | 0.11379 | 0.00132 | -0.00378 | -0.00176 | 0.00115 | 0.00098 | 0.10613 | 0.0291 | 0.00396 | 0.00485 | 0.08201 | 0.10595 | -0.00054 | -0.01339 | 0.00115 | 0.1568 | 0.09457 | 0.0166 | -0.01293 | 0.11224 | -0.1243 | 0.099
[RO-UA] [OPP]TIE 400 kV Rosiori-Mukacevo | N-1 TIE 400 kV Nadab-Bekescsaba | 0.10794 | 0.00358 | 0.07314 | 0 | 0.13117 | 0.00146 | -0.00441 | -0.00194 | 0.00129 | 0.0011 | 0.12214 | 0.03309 | 0.00367 | 0.00544 | 0.09445 | 0.12191 | -0.0006 | -0.01436 | 0.00128 | 0.17722 | 0.10947 | 0.01853 | -0.01504 | 0.12939 | -0.11431 | 0.114
[RO-UA] [OPP]TIE 400 kV Rosiori-Mukacevo | N-1 TIE 400 kV Portile de Fier-Djerdap | 0.08955 | 0.00369 | 0.06235 | 0 | 0.10968 | 0.00134 | -0.0038 | -0.00179 | 0.00117 | 0.001 | 0.10148 | 0.02912 | 0.0055 | 0.00489 | 0.07884 | 0.10101 | -0.00055 | -0.01369 | 0.00116 | 0.15521 | 0.08952 | 0.01692 | -0.01319 | 0.10803 | -0.12834 | 0.09394
[RO-UA] [OPP]TIE 400 kV Rosiori-Mukacevo | N-1 OHL 400 kV Iernut-Sibiu Sud | 0.06995 | 0.00349 | 0.05215 | 0 | 0.0789 | 0.00118 | -0.00325 | -0.00159 | 0.00103 | 0.00087 | 0.07646 | 0.02504 | 0.00656 | 0.00428 | 0.06293 | 0.07676 | -0.00048 | -0.01236 | 0.00102 | 0.11592 | 0.07603 | 0.015 | -0.01149 | 0.07826 | -0.12613 | 0.07373
[RO-UA] [OPP]TIE 400 kV Rosiori-Mukacevo | N-1 OHL 400 kV Mintia-Arad | 0.09122 | 0.00371 | 0.06355 | 0 | 0.10889 | 0.00136 | -0.00386 | -0.00181 | 0.00118 | 0.00101 | 0.10241 | 0.02959 | 0.00536 | 0.00496 | 0.08042 | 0.10234 | -0.00055 | -0.01384 | 0.00118 | 0.1499 | 0.09338 | 0.01714 | -0.01338 | 0.10753 | -0.12975 | 0.09621
[RO-UA] [OPP]TIE 400 kV Rosiori-Mukacevo | N-1 OHL 400 kV Sibiu Sud-Mintia | 0.09158 | 0.0037 | 0.06355 | 0 | 0.10989 | 0.00135 | -0.00386 | -0.00181 | 0.00118 | 0.00101 | 0.10304 | 0.02956 | 0.0053 | 0.00496 | 0.08064 | 0.10291 | -0.00055 | -0.01381 | 0.00118 | 0.15157 | 0.09317 | 0.01711 | -0.01337 | 0.10847 | -0.12901 | 0.09656
[RO-UA] [OPP]TIE 400 kV Rosiori-Mukacevo | N-1 OHL 400 kV Arefu-Sibiu Sud | 0.08418 | 0.00365 | 0.05999 | 0 | 0.09941 | 0.0013 | -0.00368 | -0.00175 | 0.00114 | 0.00097 | 0.09373 | 0.02818 | 0.00578 | 0.00475 | 0.07472 | 0.09373 | -0.00053 | -0.0134 | 0.00113 | 0.1439 | 0.08821 | 0.0165 | -0.01281 | 0.09828 | -0.12795 | 0.08875
[RO-UA] [OPP]TIE 400 kV Rosiori-Mukacevo | N-1 TIE 400 kV Resita-Pancevo c2 | 0.09136 | 0.0037 | 0.06329 | 0 | 0.10949 | 0.00135 | -0.00385 | -0.00181 | 0.00118 | 0.00101 | 0.10278 | 0.02948 | 0.00538 | 0.00495 | 0.0804 | 0.10269 | -0.00055 | -0.0138 | 0.00117 | 0.15092 | 0.09269 | 0.01708 | -0.01333 | 0.10809 | -0.12937 | 0.09637
[RO-UA] [OPP]TIE 400 kV Rosiori-Mukacevo | N-1 OHL 400 kV Arefu-Tantareni | 0.08637 | 0.00367 | 0.06107 | 0 | 0.1028 | 0.00132 | -0.00373 | -0.00177 | 0.00115 | 0.00098 | 0.09649 | 0.02861 | 0.00564 | 0.00482 | 0.07648 | 0.09642 | -0.00054 | -0.01353 | 0.00114 | 0.1503 | 0.08978 | 0.01669 | -0.01298 | 0.10158 | -0.12791 | 0.09104
[RO-UA] [OPP]TIE 400 kV Rosiori-Mukacevo | N-1 TIE 400 kV Resita-Pancevo c1 | 0.09136 | 0.0037 | 0.06329 | 0 | 0.10949 | 0.00135 | -0.00385 | -0.00181 | 0.00118 | 0.00101 | 0.10278 | 0.02948 | 0.00538 | 0.00495 | 0.0804 | 0.10269 | -0.00055 | -0.0138 | 0.00117 | 0.15092 | 0.09269 | 0.01708 | -0.01333 | 0.10809 | -0.12937 | 0.09637
[RO-RS] [OPP] TIE 400 kV Resita-Pancevo c2 | BC | -0.00843 | 0.00047 | 0.01653 | 0 | -0.03756 | 0.00027 | -0.00094 | -0.00035 | 0.00024 | 0.00021 | -0.02327 | 0.00673 | -0.00157 | 0.00104 | 0.00147 | -0.02172 | -0.00011 | -0.00237 | 0.00024 | -0.06336 | 0.04313 | 0.00366 | -0.00308 | -0.03515 | -0.02391 | -0.01
[RO-RS] [OPP] TIE 400 kV Resita-Pancevo c2 | N-1 TIE 400 kV Arad-Sandorfalva | -0.00958 | 0.00056 | 0.01658 | 0 | -0.03979 | 0.00029 | -0.00098 | -0.00038 | 0.00026 | 0.00022 | -0.02497 | 0.00695 | -0.00093 | 0.00109 | 0.00075 | -0.02337 | -0.00012 | -0.00258 | 0.00025 | -0.0665 | 0.04259 | 0.00391 | -0.00329 | -0.03729 | -0.0264 | -0.01127
[RO-RS] [OPP] TIE 400 kV Resita-Pancevo c2 | N-1 TIE 400 kV Nadab-Bekescsaba | -0.01141 | 0.0005 | 0.01483 | 0 | -0.04152 | 0.00025 | -0.00085 | -0.00033 | 0.00022 | 0.00019 | -0.02678 | 0.00611 | -0.00127 | 0.00096 | -0.00103 | -0.02521 | -0.0001 | -0.00228 | 0.00022 | -0.06822 | 0.04027 | 0.00342 | -0.00278 | -0.03904 | -0.02666 | -0.01317
[RO-RS] [OPP] TIE 400 kV Resita-Pancevo c2 | N-1 TIE 400 kV Portile de Fier-Djerdap | 0.00514 | 0.00063 | 0.02629 | 0 | -0.044 | 0.00041 | -0.00146 | -0.00054 | 0.00037 | 0.00032 | -0.01568 | 0.01053 | -0.00273 | 0.00161 | 0.01438 | -0.01087 | -0.00017 | -0.00357 | 0.00037 | -0.10655 | 0.07453 | 0.00545 | -0.00466 | -0.03926 | -0.03542 | 0.0085
[RO-RS] [OPP] TIE 400 kV Resita-Pancevo c2 | N-1 OHL 400 kV Iernut-Sibiu Sud | -0.01061 | 0.00045 | 0.01536 | 0 | -0.04064 | 0.00025 | -0.00088 | -0.00033 | 0.00023 | 0.00019 | -0.02593 | 0.00627 | -0.00144 | 0.00097 | -0.00033 | -0.02435 | -0.0001 | -0.00222 | 0.00023 | -0.06684 | 0.04135 | 0.00344 | -0.00288 | -0.03815 | -0.02354 | -0.01231
[RO-RS] [OPP] TIE 400 kV Resita-Pancevo c2 | N-1 OHL 400 kV Mintia-Arad | -0.00843 | 0.00047 | 0.01653 | 0 | -0.03756 | 0.00027 | -0.00094 | -0.00035 | 0.00024 | 0.00021 | -0.02327 | 0.00673 | -0.00157 | 0.00104 | 0.00147 | -0.02172 | -0.00011 | -0.00237 | 0.00024 | -0.06336 | 0.04313 | 0.00366 | -0.00308 | -0.03515 | -0.02391 | -0.01
[RO-RS] [OPP] TIE 400 kV Resita-Pancevo c2 | N-1 OHL 220 kV Portile de Fier-Resita c2 | -0.00718 | 0.00047 | 0.01702 | 0 | -0.03588 | 0.00028 | -0.00097 | -0.00036 | 0.00025 | 0.00021 | -0.02174 | 0.00691 | -0.00168 | 0.00106 | 0.00243 | -0.02018 | -0.00011 | -0.00241 | 0.00025 | -0.06087 | 0.044 | 0.00372 | -0.00314 | -0.0335 | -0.02359 | -0.00863
[RO-RS] [OPP] TIE 400 kV Resita-Pancevo c2 | N-1 OHL 220 kV Portile de Fier-Resita c1 | -0.00718 | 0.00047 | 0.01702 | 0 | -0.03588 | 0.00028 | -0.00097 | -0.00036 | 0.00025 | 0.00021 | -0.02174 | 0.00691 | -0.00168 | 0.00106 | 0.00243 | -0.02018 | -0.00011 | -0.00241 | 0.00025 | -0.06087 | 0.044 | 0.00372 | -0.00314 | -0.0335 | -0.02359 | -0.00863
[RO-RS] [OPP] TIE 400 kV Resita-Pancevo c2 | N-1 OHL 220 kV Resita-Timisoara c2 | -0.01111 | 0.00047 | 0.01479 | 0 | -0.04036 | 0.00025 | -0.00086 | -0.00032 | 0.00022 | 0.00019 | -0.02615 | 0.00609 | -0.00123 | 0.00095 | -0.00089 | -0.02466 | -0.0001 | -0.00221 | 0.00022 | -0.06627 | 0.03963 | 0.00339 | -0.00282 | -0.03795 | -0.02398 | -0.01293
[RO-RS] [OPP] TIE 400 kV Resita-Pancevo c2 | N-1 OHL 220 kV Resita-Timisoara c1 | -0.01111 | 0.00047 | 0.01479 | 0 | -0.04036 | 0.00025 | -0.00086 | -0.00032 | 0.00022 | 0.00019 | -0.02615 | 0.00609 | -0.00123 | 0.00095 | -0.00089 | -0.02466 | -0.0001 | -0.00221 | 0.00022 | -0.06627 | 0.03963 | 0.00339 | -0.00282 | -0.03795 | -0.02398 | -0.01293
[RO-RS] [OPP] TIE 400 kV Resita-Pancevo c2 | N-1 TRA 400/220 kV AT3 Arad | -0.01457 | 0.00049 | 0.01305 | 0 | -0.04513 | 0.00023 | -0.00078 | -0.0003 | 0.0002 | 0.00017 | -0.03034 | 0.0055 | -0.00074 | 0.00087 | -0.00371 | -0.02881 | -9e-05 | -0.00212 | 0.0002 | -0.07223 | 0.03647 | 0.00319 | -0.00261 | -0.04262 | -0.02566 | -0.01664
[RO-RS] [OPP] TIE 400 kV Resita-Pancevo c2 | N-1 OHL 400 kV Djerdap - Drmno | -0.01719 | 0.00065 | 0.01987 | 0 | -0.05807 | 0.00034 | -0.00116 | -0.00044 | 0.0003 | 0.00026 | -0.03837 | 0.00822 | -0.00158 | 0.00129 | -0.00261 | -0.03636 | -0.00014 | -0.00302 | 0.0003 | -0.09257 | 0.06279 | 0.00462 | -0.00383 | -0.05473 | -0.03346 | -0.01995
[RO-RS] [OPP] TIE 400 kV Resita-Pancevo c2 | N-1 OHL 400 kV Djerdap - Bor | 0.00138 | 0.00047 | 0.01964 | 0 | -0.03212 | 0.00031 | -0.00109 | -0.0004 | 0.00028 | 0.00024 | -0.01361 | 0.00787 | -0.0021 | 0.0012 | 0.00906 | -0.01075 | -0.00013 | -0.00266 | 0.00028 | -0.07121 | 0.04238 | 0.00409 | -0.0035 | -0.02902 | -0.02528 | 0.00255
[RO-RS] [OPP] TIE 400 kV Resita-Pancevo c2 | N-1 OHL 400 kV Srbobran – Subotica 3 | 9e-05 | 0.00046 | 0.0241 | 0 | -0.03017 | 0.00036 | -0.00132 | -0.00046 | 0.00033 | 0.00028 | -0.015 | 0.00947 | -0.00351 | 0.00142 | 0.00964 | -0.01323 | -0.00015 | -0.00299 | 0.00032 | -0.05717 | 0.05619 | 0.00478 | -0.00412 | -0.02763 | -0.02351 | -0.00092
[RO-RS] [OPP] TIE 400 kV Resita-Pancevo c2 | N-1 TIE 400 kV Sandorfalva-Subotica 3 | 0.00457 | 0.00045 | 0.0286 | 0 | -0.02648 | 0.00042 | -0.00155 | -0.00054 | 0.00038 | 0.00032 | -0.01078 | 0.0112 | -0.00469 | 0.00166 | 0.01407 | -0.00889 | -0.00017 | -0.00338 | 0.00038 | -0.05418 | 0.06276 | 0.0055 | -0.00478 | -0.02386 | -0.02357 | 0.00378
[RO-RS] [OPP] TIE 400 kV Resita-Pancevo c2 | N-1 OHL 400 kV Bor 2 – Nis 2 | -0.00088 | 0.00047 | 0.01865 | 0 | -0.03357 | 0.0003 | -0.00104 | -0.00038 | 0.00027 | 0.00023 | -0.01582 | 0.0075 | -0.00195 | 0.00115 | 0.00721 | -0.0132 | -0.00012 | -0.00256 | 0.00027 | -0.06781 | 0.03959 | 0.00394 | -0.00335 | -0.03054 | -0.02464 | -0.00023
[RO-RS] [OPP] TIE 400 kV Resita-Pancevo c2 | N-1 OHL 400 kV Portile de Fier-Resita | 0.0062 | 0.00029 | 0.01594 | 0 | -0.00965 | 0.00024 | -0.00087 | -0.0003 | 0.00021 | 0.00018 | -0.0012 | 0.00624 | -0.00215 | 0.00093 | 0.01026 | -4e-05 | -0.0001 | -0.00195 | 0.00021 | -0.02702 | 0.03761 | 0.00309 | -0.00271 | -0.00826 | -0.01335 | 0.00643
[RO-RS] [OPP] TIE 400 kV Resita-Pancevo c2 | N-1 OHL 400 kV Paks -Sandorfalva | -0.0096 | 0.00053 | 0.01583 | 0 | -0.03895 | 0.00027 | -0.00093 | -0.00036 | 0.00024 | 0.00021 | -0.02458 | 0.0066 | -0.00105 | 0.00104 | 0.00046 | -0.02304 | -0.00011 | -0.00244 | 0.00024 | -0.06487 | 0.04165 | 0.00371 | -0.00312 | -0.03652 | -0.02493 | -0.01127
[RO-RS] [OPP] TIE 400 kV Resita-Pancevo c2 | N-1 TIE 400 kV Resita-Pancevo c1 | -0.0134 | 0.00075 | 0.02629 | 0 | -0.05972 | 0.00043 | -0.0015 | -0.00056 | 0.00039 | 0.00033 | -0.03701 | 0.01071 | -0.00249 | 0.00166 | 0.00233 | -0.03454 | -0.00018 | -0.00377 | 0.00038 | -0.10075 | 0.06859 | 0.00582 | -0.0049 | -0.05589 | -0.03803 | -0.01591
[RO-RS] [OPP] TIE 400 kV Resita-Pancevo c1 | BC | -0.00843 | 0.00047 | 0.01653 | 0 | -0.03756 | 0.00027 | -0.00094 | -0.00035 | 0.00024 | 0.00021 | -0.02327 | 0.00673 | -0.00157 | 0.00104 | 0.00147 | -0.02172 | -0.00011 | -0.00237 | 0.00024 | -0.06335 | 0.04313 | 0.00366 | -0.00308 | -0.03515 | -0.02391 | -0.01
[RO-RS] [OPP] TIE 400 kV Resita-Pancevo c1 | N-1 TIE 400 kV Arad-Sandorfalva | -0.00958 | 0.00056 | 0.01658 | 0 | -0.03979 | 0.00029 | -0.00098 | -0.00038 | 0.00026 | 0.00022 | -0.02497 | 0.00695 | -0.00093 | 0.00109 | 0.00075 | -0.02336 | -0.00012 | -0.00258 | 0.00025 | -0.0665 | 0.04259 | 0.00391 | -0.00329 | -0.03729 | -0.0264 | -0.01127
[RO-RS] [OPP] TIE 400 kV Resita-Pancevo c1 | N-1 TIE 400 kV Nadab-Bekescsaba | -0.0114 | 0.0005 | 0.01483 | 0 | -0.04152 | 0.00025 | -0.00085 | -0.00033 | 0.00022 | 0.00019 | -0.02678 | 0.00611 | -0.00127 | 0.00096 | -0.00103 | -0.0252 | -0.0001 | -0.00228 | 0.00022 | -0.06822 | 0.04027 | 0.00342 | -0.00278 | -0.03904 | -0.02666 | -0.01317
[RO-RS] [OPP] TIE 400 kV Resita-Pancevo c1 | N-1 TIE 400 kV Portile de Fier-Djerdap | 0.00514 | 0.00063 | 0.02628 | 0 | -0.044 | 0.00041 | -0.00146 | -0.00054 | 0.00037 | 0.00032 | -0.01568 | 0.01053 | -0.00273 | 0.00161 | 0.01438 | -0.01087 | -0.00017 | -0.00357 | 0.00037 | -0.10655 | 0.07453 | 0.00545 | -0.00466 | -0.03926 | -0.03542 | 0.0085
[RO-RS] [OPP] TIE 400 kV Resita-Pancevo c1 | N-1 OHL 400 kV Iernut-Sibiu Sud | -0.01061 | 0.00045 | 0.01536 | 0 | -0.04063 | 0.00025 | -0.00088 | -0.00033 | 0.00023 | 0.00019 | -0.02593 | 0.00627 | -0.00144 | 0.00097 | -0.00033 | -0.02435 | -0.0001 | -0.00222 | 0.00023 | -0.06684 | 0.04135 | 0.00344 | -0.00288 | -0.03815 | -0.02354 | -0.01231
[RO-RS] [OPP] TIE 400 kV Resita-Pancevo c1 | N-1 OHL 400 kV Mintia-Arad | -0.00843 | 0.00047 | 0.01653 | 0 | -0.03756 | 0.00027 | -0.00094 | -0.00035 | 0.00024 | 0.00021 | -0.02327 | 0.00673 | -0.00157 | 0.00104 | 0.00147 | -0.02172 | -0.00011 | -0.00237 | 0.00024 | -0.06335 | 0.04313 | 0.00366 | -0.00308 | -0.03515 | -0.02391 | -0.01
[RO-RS] [OPP] TIE 400 kV Resita-Pancevo c1 | N-1 OHL 220 kV Portile de Fier-Resita c2 | -0.00718 | 0.00047 | 0.01702 | 0 | -0.03588 | 0.00028 | -0.00097 | -0.00036 | 0.00025 | 0.00021 | -0.02174 | 0.00691 | -0.00168 | 0.00106 | 0.00243 | -0.02018 | -0.00011 | -0.00241 | 0.00025 | -0.06087 | 0.04399 | 0.00372 | -0.00314 | -0.0335 | -0.02359 | -0.00863
[RO-RS] [OPP] TIE 400 kV Resita-Pancevo c1 | N-1 OHL 220 kV Portile de Fier-Resita c1 | -0.00718 | 0.00047 | 0.01702 | 0 | -0.03588 | 0.00028 | -0.00097 | -0.00036 | 0.00025 | 0.00021 | -0.02174 | 0.00691 | -0.00168 | 0.00106 | 0.00243 | -0.02018 | -0.00011 | -0.00241 | 0.00025 | -0.06087 | 0.04399 | 0.00372 | -0.00314 | -0.0335 | -0.02359 | -0.00863
[RO-RS] [OPP] TIE 400 kV Resita-Pancevo c1 | N-1 OHL 220 kV Resita-Timisoara c2 | -0.01111 | 0.00047 | 0.01479 | 0 | -0.04036 | 0.00025 | -0.00086 | -0.00032 | 0.00022 | 0.00019 | -0.02615 | 0.00609 | -0.00123 | 0.00095 | -0.00089 | -0.02466 | -0.0001 | -0.00221 | 0.00022 | -0.06627 | 0.03962 | 0.00339 | -0.00282 | -0.03795 | -0.02398 | -0.01293
[RO-RS] [OPP] TIE 400 kV Resita-Pancevo c1 | N-1 OHL 220 kV Resita-Timisoara c1 | -0.01111 | 0.00047 | 0.01479 | 0 | -0.04036 | 0.00025 | -0.00086 | -0.00032 | 0.00022 | 0.00019 | -0.02615 | 0.00609 | -0.00123 | 0.00095 | -0.00089 | -0.02466 | -0.0001 | -0.00221 | 0.00022 | -0.06627 | 0.03962 | 0.00339 | -0.00282 | -0.03795 | -0.02398 | -0.01293
[RO-RS] [OPP] TIE 400 kV Resita-Pancevo c1 | N-1 TRA 400/220 kV AT3 Arad | -0.01457 | 0.00049 | 0.01305 | 0 | -0.04513 | 0.00023 | -0.00078 | -0.0003 | 0.0002 | 0.00017 | -0.03034 | 0.0055 | -0.00074 | 0.00087 | -0.00371 | -0.02881 | -9e-05 | -0.00212 | 0.0002 | -0.07223 | 0.03647 | 0.00319 | -0.00261 | -0.04262 | -0.02566 | -0.01664
[RO-RS] [OPP] TIE 400 kV Resita-Pancevo c1 | N-1 OHL 400 kV Djerdap - Drmno | -0.01719 | 0.00065 | 0.01987 | 0 | -0.05807 | 0.00034 | -0.00116 | -0.00044 | 0.0003 | 0.00026 | -0.03837 | 0.00822 | -0.00158 | 0.00129 | -0.00261 | -0.03636 | -0.00014 | -0.00302 | 0.0003 | -0.09256 | 0.06279 | 0.00462 | -0.00383 | -0.05473 | -0.03346 | -0.01995
[RO-RS] [OPP] TIE 400 kV Resita-Pancevo c1 | N-1 OHL 400 kV Djerdap - Bor | 0.00138 | 0.00047 | 0.01964 | 0 | -0.03212 | 0.00031 | -0.00109 | -0.0004 | 0.00028 | 0.00024 | -0.01361 | 0.00787 | -0.0021 | 0.0012 | 0.00906 | -0.01075 | -0.00013 | -0.00266 | 0.00028 | -0.0712 | 0.04238 | 0.00409 | -0.0035 | -0.02902 | -0.02528 | 0.00255
[RO-RS] [OPP] TIE 400 kV Resita-Pancevo c1 | N-1 OHL 400 kV Srbobran – Subotica 3 | 9e-05 | 0.00046 | 0.0241 | 0 | -0.03017 | 0.00036 | -0.00132 | -0.00046 | 0.00033 | 0.00028 | -0.015 | 0.00947 | -0.00351 | 0.00142 | 0.00963 | -0.01323 | -0.00015 | -0.00299 | 0.00032 | -0.05717 | 0.05619 | 0.00478 | -0.00412 | -0.02763 | -0.02351 | -0.00092
[RO-RS] [OPP] TIE 400 kV Resita-Pancevo c1 | N-1 TIE 400 kV Sandorfalva-Subotica 3 | 0.00456 | 0.00045 | 0.0286 | 0 | -0.02648 | 0.00042 | -0.00155 | -0.00054 | 0.00038 | 0.00032 | -0.01078 | 0.0112 | -0.00469 | 0.00166 | 0.01407 | -0.00889 | -0.00017 | -0.00338 | 0.00038 | -0.05418 | 0.06276 | 0.0055 | -0.00478 | -0.02386 | -0.02357 | 0.00378
[RO-RS] [OPP] TIE 400 kV Resita-Pancevo c1 | N-1 OHL 400 kV Bor 2 – Nis 2 | -0.00088 | 0.00047 | 0.01865 | 0 | -0.03357 | 0.0003 | -0.00104 | -0.00038 | 0.00027 | 0.00023 | -0.01582 | 0.0075 | -0.00195 | 0.00115 | 0.00721 | -0.0132 | -0.00012 | -0.00256 | 0.00027 | -0.0678 | 0.03959 | 0.00394 | -0.00335 | -0.03054 | -0.02464 | -0.00023
[RO-RS] [OPP] TIE 400 kV Resita-Pancevo c1 | N-1 OHL 400 kV Portile de Fier-Resita | 0.0062 | 0.00029 | 0.01594 | 0 | -0.00965 | 0.00024 | -0.00087 | -0.0003 | 0.00021 | 0.00018 | -0.0012 | 0.00624 | -0.00215 | 0.00093 | 0.01025 | -4e-05 | -0.0001 | -0.00195 | 0.00021 | -0.02702 | 0.03761 | 0.00309 | -0.00271 | -0.00826 | -0.01335 | 0.00643
[RO-RS] [OPP] TIE 400 kV Resita-Pancevo c1 | N-1 OHL 400 kV Paks -Sandorfalva | -0.0096 | 0.00053 | 0.01583 | 0 | -0.03894 | 0.00027 | -0.00093 | -0.00036 | 0.00024 | 0.00021 | -0.02458 | 0.0066 | -0.00105 | 0.00104 | 0.00046 | -0.02304 | -0.00011 | -0.00244 | 0.00024 | -0.06487 | 0.04165 | 0.00371 | -0.00312 | -0.03652 | -0.02493 | -0.01127
[RO-RS] [OPP] TIE 400 kV Resita-Pancevo c1 | N-1 TIE 400 kV Resita-Pancevo c2 | -0.0134 | 0.00075 | 0.02629 | 0 | -0.05972 | 0.00043 | -0.0015 | -0.00056 | 0.00039 | 0.00033 | -0.03701 | 0.01071 | -0.00249 | 0.00166 | 0.00233 | -0.03454 | -0.00018 | -0.00377 | 0.00038 | -0.10075 | 0.06859 | 0.00582 | -0.0049 | -0.05589 | -0.03803 | -0.01591
[RO-BG] [OPP] TIE 400 kV DOBRUDJA- MEDGIDIA SUD | BC | -0.05604 | -0.00043 | -0.02272 | 0 | -0.13838 | -0.00035 | 0.00121 | 0.00045 | -0.00032 | -0.00027 | -0.08128 | -0.00915 | 0.00215 | -0.00138 | -0.04234 | -0.0738 | 0.00014 | 0.00301 | -0.00032 | 0.01999 | -0.02047 | -0.00422 | 0.00373 | -0.13229 | 0.05155 | -0.05492
[RO-BG] [OPP] TIE 400 kV DOBRUDJA- MEDGIDIA SUD | N-1 OHL 400 kV Isaccea - Stupina | -0.05404 | -0.00041 | -0.02172 | 0 | -0.13456 | -0.00033 | 0.00116 | 0.00043 | -0.0003 | -0.00026 | -0.07864 | -0.00874 | 0.00209 | -0.00132 | -0.04074 | -0.07131 | 0.00014 | 0.00286 | -0.0003 | 0.02118 | -0.0192 | -0.00402 | 0.00356 | -0.12861 | 0.0484 | -0.05288
[RO-BG] [OPP] TIE 400 kV DOBRUDJA- MEDGIDIA SUD | N-1 TIE 400 kV MEDGIDIA SUD - VARNA | -0.09637 | -0.00074 | -0.03906 | 0 | -0.23784 | -0.0006 | 0.00209 | 0.00078 | -0.00055 | -0.00047 | -0.13978 | -0.01574 | 0.00369 | -0.00238 | -0.07281 | -0.12691 | 0.00025 | 0.00518 | -0.00054 | 0.03437 | -0.0352 | -0.00725 | 0.00641 | -0.22757 | 0.08865 | -0.09444
[RO-BG] [OPP] TIE 400 kV DOBRUDJA- MEDGIDIA SUD | N-1 OHL 400 kV Cernavoda - Pelicanu | -0.05549 | -0.00046 | -0.02305 | 0 | -0.13359 | -0.00036 | 0.00124 | 0.00047 | -0.00033 | -0.00028 | -0.07966 | -0.00931 | 0.00209 | -0.00141 | -0.04219 | -0.07263 | 0.00015 | 0.0031 | -0.00032 | 0.01404 | -0.02193 | -0.00433 | 0.00381 | -0.1278 | 0.05502 | -0.05462
[RO-BG] [OPP] TIE 400 kV DOBRUDJA- MEDGIDIA SUD | N-1 OHL 400 kV Gura Ialomitei - Bucuresti Sud | -0.05552 | -0.00046 | -0.02312 | 0 | -0.13335 | -0.00036 | 0.00124 | 0.00047 | -0.00033 | -0.00028 | -0.07964 | -0.00934 | 0.00208 | -0.00142 | -0.04224 | -0.07263 | 0.00015 | 0.00311 | -0.00033 | 0.01359 | -0.02211 | -0.00435 | 0.00383 | -0.12758 | 0.0554 | -0.05468
[RO-BG] [OPP] TIE 400 kV DOBRUDJA- MEDGIDIA SUD | N-1 OHL 400 kV Gutinas – Smardan | -0.05455 | -0.00047 | -0.02261 | 0 | -0.13198 | -0.00036 | 0.00122 | 0.00046 | -0.00032 | -0.00027 | -0.07849 | -0.00917 | 0.00194 | -0.0014 | -0.04144 | -0.07149 | 0.00015 | 0.00308 | -0.00032 | 0.01238 | -0.02111 | -0.00429 | 0.00376 | -0.12623 | 0.05913 | -0.05362
[RO-BG] [OPP] TIE 400 kV DOBRUDJA- MEDGIDIA SUD | N-1 TIE 400 kV Resita-Pancevo c2 | -0.05599 | -0.00043 | -0.0228 | 0 | -0.13819 | -0.00035 | 0.00122 | 0.00046 | -0.00032 | -0.00027 | -0.08116 | -0.00918 | 0.00216 | -0.00139 | -0.04235 | -0.07369 | 0.00014 | 0.00302 | -0.00032 | 0.02031 | -0.02069 | -0.00424 | 0.00374 | -0.13211 | 0.05168 | -0.05486
[RO-BG] [OPP] TIE 400 kV DOBRUDJA- MEDGIDIA SUD | N-1 TIE 400 kV Resita-Pancevo c1 | -0.05599 | -0.00043 | -0.0228 | 0 | -0.13819 | -0.00035 | 0.00122 | 0.00046 | -0.00032 | -0.00027 | -0.08116 | -0.00918 | 0.00216 | -0.00139 | -0.04235 | -0.07369 | 0.00014 | 0.00302 | -0.00032 | 0.02031 | -0.02069 | -0.00424 | 0.00374 | -0.13211 | 0.05168 | -0.05486
[RO-BG] [OPP] TIE 400 kV MEDGIDIA SUD - VARNA | BC | -0.05784 | -0.00045 | -0.02344 | 0 | -0.14264 | -0.00036 | 0.00125 | 0.00047 | -0.00033 | -0.00028 | -0.08391 | -0.00944 | 0.00222 | -0.00143 | -0.0437 | -0.07617 | 0.00015 | 0.00311 | -0.00033 | 0.02063 | -0.02112 | -0.00435 | 0.00385 | -0.13665 | 0.0532 | -0.05668
[RO-BG] [OPP] TIE 400 kV MEDGIDIA SUD - VARNA | N-1 OHL 400 kV Isaccea - Rahman | -0.05595 | -0.00042 | -0.02251 | 0 | -0.13904 | -0.00035 | 0.0012 | 0.00045 | -0.00031 | -0.00027 | -0.08142 | -0.00906 | 0.00216 | -0.00137 | -0.04219 | -0.07382 | 0.00014 | 0.00297 | -0.00031 | 0.02175 | -0.01992 | -0.00416 | 0.00369 | -0.13317 | 0.05022 | -0.05475
[RO-BG] [OPP] TIE 400 kV MEDGIDIA SUD - VARNA | N-1 TIE 400 kV DOBRUDJA- MEDGIDIA SUD | -0.09729 | -0.00075 | -0.03943 | 0 | -0.24005 | -0.00061 | 0.00211 | 0.00079 | -0.00055 | -0.00047 | -0.14112 | -0.01588 | 0.00373 | -0.0024 | -0.0735 | -0.12812 | 0.00025 | 0.00522 | -0.00055 | 0.03469 | -0.03553 | -0.00732 | 0.00647 | -0.22977 | 0.08949 | -0.09533
[RO-BG] [OPP] TIE 400 kV MEDGIDIA SUD - VARNA | N-1 OHL 400 kV Cernavoda - Pelicanu | -0.05727 | -0.00047 | -0.02379 | 0 | -0.1377 | -0.00037 | 0.00127 | 0.00048 | -0.00034 | -0.00029 | -0.08224 | -0.00961 | 0.00215 | -0.00146 | -0.04354 | -0.07497 | 0.00015 | 0.0032 | -0.00033 | 0.01449 | -0.02263 | -0.00447 | 0.00393 | -0.13201 | 0.05678 | -0.05637
[RO-BG] [OPP] TIE 400 kV MEDGIDIA SUD - VARNA | N-1 OHL 400 kV Gura Ialomitei - Bucuresti Sud | -0.05731 | -0.00048 | -0.02386 | 0 | -0.13745 | -0.00037 | 0.00128 | 0.00048 | -0.00034 | -0.00029 | -0.08221 | -0.00964 | 0.00215 | -0.00146 | -0.0436 | -0.07497 | 0.00015 | 0.00321 | -0.00034 | 0.01403 | -0.02281 | -0.00449 | 0.00395 | -0.13179 | 0.05717 | -0.05643
[RO-BG] [OPP] TIE 400 kV MEDGIDIA SUD - VARNA | N-1 OHL 400 kV Gutinas – Smardan | -0.0563 | -0.00049 | -0.02334 | 0 | -0.13604 | -0.00037 | 0.00125 | 0.00048 | -0.00033 | -0.00028 | -0.08103 | -0.00947 | 0.00201 | -0.00144 | -0.04277 | -0.0738 | 0.00015 | 0.00318 | -0.00033 | 0.01277 | -0.02178 | -0.00442 | 0.00388 | -0.1304 | 0.06102 | -0.05534
[RO-BG] [OPP] TIE 400 kV MEDGIDIA SUD - VARNA | N-1 OHL 400 kV Medgidia Sud - Stupina | -0.05578 | -0.00042 | -0.02242 | 0 | -0.1387 | -0.00035 | 0.0012 | 0.00045 | -0.00031 | -0.00027 | -0.08119 | -0.00902 | 0.00215 | -0.00136 | -0.04205 | -0.0736 | 0.00014 | 0.00296 | -0.00031 | 0.02186 | -0.01981 | -0.00415 | 0.00367 | -0.13285 | 0.04995 | -0.05457
[RO-BG] [OPP] TIE 400 kV MEDGIDIA SUD - VARNA | N-1 OHL 400 kV Cernavodă - Medgidia Sud | -0.05346 | -0.00047 | -0.02271 | 0 | -0.12535 | -0.00036 | 0.00122 | 0.00046 | -0.00032 | -0.00027 | -0.07601 | -0.00921 | 0.00197 | -0.0014 | -0.04089 | -0.06957 | 0.00015 | 0.00309 | -0.00032 | 0.00807 | -0.02265 | -0.00431 | 0.00378 | -0.12028 | 0.05674 | -0.05284
[RO-BG] [OPP] TIE 400 kV MEDGIDIA SUD - VARNA | N-1 TIE 400 kV Resita-Pancevo c2 | -0.0578 | -0.00045 | -0.02353 | 0 | -0.14244 | -0.00036 | 0.00126 | 0.00047 | -0.00033 | -0.00028 | -0.08379 | -0.00948 | 0.00223 | -0.00143 | -0.04371 | -0.07606 | 0.00015 | 0.00312 | -0.00033 | 0.02096 | -0.02135 | -0.00437 | 0.00386 | -0.13646 | 0.05333 | -0.05663
[RO-BG] [OPP] TIE 400 kV MEDGIDIA SUD - VARNA | N-1 TIE 400 kV Resita-Pancevo c1 | -0.0578 | -0.00045 | -0.02353 | 0 | -0.14244 | -0.00036 | 0.00126 | 0.00047 | -0.00033 | -0.00028 | -0.08379 | -0.00948 | 0.00223 | -0.00143 | -0.04371 | -0.07606 | 0.00015 | 0.00312 | -0.00033 | 0.02096 | -0.02135 | -0.00437 | 0.00386 | -0.13646 | 0.05333 | -0.05663
[RO-RO] [OPP] OHL 400 kV Arad-Nadab | N-1 TIE 400 kV Resita-Pancevo c2 | 0.04824 | 0.00173 | 0.04212 | 0 | 0.04248 | 0.00083 | -0.00286 | -0.00109 | 0.00074 | 0.00063 | 0.04773 | 0.01938 | 0.00419 | 0.00315 | 0.04583 | 0.04905 | -0.00034 | -0.00743 | 0.00073 | 0.03902 | 0.06625 | 0.01097 | -0.01014 | 0.04315 | -0.03211 | 0.05141
[RO-RO] [OPP] OHL 400 kV Mintia-Arad | BC |  | 0 | 0 |  | 0 | 0 |  |  | 0 | 0 | 0 | 0 |  |  | 0 | 0 | 0 |  | 0 | 0 | 0 | 0 | 0 | 0 | 0 | 0
[RO-RO] [OPP] OHL 400 kV Mintia-Arad | N-1 TIE 400 kV Rosiori-Mukacevo |  | 0 | 0 |  | 0 | 0 |  |  | 0 | 0 | 0 | 0 |  |  | 0 | 0 | 0 |  | 0 | 0 | 0 | 0 | 0 | 0 | 0 | 0
[RO-RO] [OPP] OHL 400 kV Mintia-Arad | N-1 TIE 400 kV Portile de Fier-Djerdap |  | 0 | 0 |  | 0 | 0 |  |  | 0 | 0 | 0 | 0 |  |  | 0 | 0 | 0 |  | 0 | 0 | 0 | 0 | 0 | 0 | 0 | 0
[RO-RO] [OPP] OHL 400 kV Mintia-Arad | N-1 OHL 400 kV Iernut-Sibiu Sud |  | 0 | 0 |  | 0 | 0 |  |  | 0 | 0 | 0 | 0 |  |  | 0 | 0 | 0 |  | 0 | 0 | 0 | 0 | 0 | 0 | 0 | 0
[RO-RO] [OPP] OHL 400 kV Mintia-Arad | N-1 OHL 220 kV Portile de Fier-Resita 1&2 |  | 0 | 0 |  | 0 | 0 |  |  | 0 | 0 | 0 | 0 |  |  | 0 | 0 | 0 |  | 0 | 0 | 0 | 0 | 0 | 0 | 0 | 0
[RO-RO] [OPP] OHL 400 kV Mintia-Arad | N-1 OHL 220 kV Resita-Timisoara 1&2 |  | 0 | 0 |  | 0 | 0 |  |  | 0 | 0 | 0 | 0 |  |  | 0 | 0 | 0 |  | 0 | 0 | 0 | 0 | 0 | 0 | 0 | 0
[RO-RO] [OPP] OHL 400 kV Mintia-Arad | N-1 OHL 220 kV Urechesti-Targu Jiu Nord |  | 0 | 0 |  | 0 | 0 |  |  | 0 | 0 | 0 | 0 |  |  | 0 | 0 | 0 |  | 0 | 0 | 0 | 0 | 0 | 0 | 0 | 0
[RO-RO] [OPP] OHL 400 kV Mintia-Arad | N-1 OHL 220 kV Paroseni-Targu Jiu Nord |  | 0 | 0 |  | 0 | 0 |  |  | 0 | 0 | 0 | 0 |  |  | 0 | 0 | 0 |  | 0 | 0 | 0 | 0 | 0 | 0 | 0 | 0
[RO-RO] [OPP] OHL 400 kV Mintia-Arad | N-1 TRA 400/220 kV AT3 Arad |  | 0 | 0 |  | 0 | 0 |  |  | 0 | 0 | 0 | 0 |  |  | 0 | 0 | 0 |  | 0 | 0 | 0 | 0 | 0 | 0 | 0 | 0
[RO-RO] [OPP] OHL 400 kV Mintia-Arad | N-1 TIE 400 kV Resita-Pancevo c2 |  | 0 | 0 |  | 0 | 0 |  |  | 0 | 0 | 0 | 0 |  |  | 0 | 0 | 0 |  | 0 | 0 | 0 | 0 | 0 | 0 | 0 | 0
[RO-RO] [OPP] OHL 400 kV Mintia-Arad | N-1 TIE 400 kV Resita-Pancevo c1 |  | 0 | 0 |  | 0 | 0 |  |  | 0 | 0 | 0 | 0 |  |  | 0 | 0 | 0 |  | 0 | 0 | 0 | 0 | 0 | 0 | 0 | 0
[RO-RO] [OPP] OHL 400 kV Sibiu Sud-Mintia | N-1 OHL 400 kV Iernut-Sibiu Sud | 0.02871 | -8e-05 | 0.0107 | 0 | 0.052 | 0.00012 | -0.00052 | -0.00015 | 0.00011 | 0.0001 | 0.03939 | 0.00381 | -0.00246 | 0.00052 | 0.02164 | 0.03776 | -5e-05 | -0.00078 | 0.00011 | 0.07161 | 0.01148 | 0.00139 | -0.00142 | 0.04999 | 0.01427 | 0.02966
[RO-RO] [OPP] OHL 400 kV Sibiu Sud-Mintia | N-1 TIE 400 kV Resita-Pancevo c2 | 0.00848 | -0.00028 | 0.00011 | 0 | 0.02316 | -4e-05 | 5e-05 | 6e-05 | -3e-05 | -3e-05 | 0.01456 | -0.00041 | -0.00134 | -0.00012 | 0.0051 | 0.01329 | 2e-05 | 0.00059 | -3e-05 | 0.03868 | -0.0044 | -0.00059 | 0.00033 | 0.02186 | 0.0174 | 0.00827
[RO-RO] [OPP] OHL 400 kV Iernut-Sibiu Sud | BC | -0.08457 | -0.00085 | -0.04532 | 0 | -0.11923 | -0.00069 | 0.00243 | 0.00089 | -0.00063 | -0.00053 | -0.10315 | -0.01809 | 0.00479 | -0.00273 | -0.06955 | -0.10169 | 0.00028 | 0.00587 | -0.00062 | -0.13511 | -0.06898 | -0.00851 | 0.00753 | -0.11636 | 0.0144 | -0.08936
[RO-RO] [OPP] OHL 400 kV Iernut-Sibiu Sud | N-1 TIE 400 kV Resita-Pancevo c2 | -0.0847 | -0.00084 | -0.04508 | 0 | -0.1198 | -0.00069 | 0.00242 | 0.00089 | -0.00062 | -0.00053 | -0.10349 | -0.01799 | 0.00476 | -0.00272 | -0.06953 | -0.10201 | 0.00028 | 0.00583 | -0.00062 | -0.13606 | -0.06833 | -0.00846 | 0.00748 | -0.11689 | 0.01404 | -0.08951
[RO-RO] [OPP] OHL 400 kV Iernut-Sibiu Sud | N-1 TIE 400 kV Resita-Pancevo c1 | -0.0847 | -0.00084 | -0.04508 | 0 | -0.1198 | -0.00069 | 0.00242 | 0.00089 | -0.00062 | -0.00053 | -0.10349 | -0.01799 | 0.00476 | -0.00272 | -0.06953 | -0.10201 | 0.00028 | 0.00583 | -0.00062 | -0.13606 | -0.06833 | -0.00846 | 0.00748 | -0.11689 | 0.01404 | -0.08951
[RO-RO] [OPP] OHL 400 kV Iernut-Gadalin | BC | 0.08105 | 0.00088 | 0.04379 | 0 | 0.11544 | 0.00068 | -0.00236 | -0.00088 | 0.00061 | 0.00052 | 0.09883 | 0.01757 | -0.00435 | 0.00267 | 0.06677 | 0.09729 | -0.00028 | -0.0058 | 0.00061 | 0.16014 | 0.06657 | 0.00835 | -0.00734 | 0.11264 | -0.01366 | 0.08554
[RO-RO] [OPP] OHL 400 kV Iernut-Gadalin | N-1 OHL 400 kV Mintia-Arad | 0.08105 | 0.00088 | 0.04379 | 0 | 0.11544 | 0.00068 | -0.00236 | -0.00088 | 0.00061 | 0.00052 | 0.09883 | 0.01757 | -0.00435 | 0.00267 | 0.06677 | 0.09729 | -0.00028 | -0.0058 | 0.00061 | 0.16014 | 0.06657 | 0.00835 | -0.00734 | 0.11264 | -0.01366 | 0.08554
[RO-RO] [OPP] OHL 400 kV Iernut-Gadalin | N-1 TIE 400 kV Resita-Pancevo c2 | 0.08118 | 0.00087 | 0.04354 | 0 | 0.116 | 0.00067 | -0.00235 | -0.00087 | 0.00061 | 0.00052 | 0.09918 | 0.01747 | -0.00433 | 0.00265 | 0.06675 | 0.09761 | -0.00027 | -0.00576 | 0.00061 | 0.16108 | 0.06593 | 0.00829 | -0.00729 | 0.11316 | -0.0133 | 0.08569
[RO-RO] [OPP] OHL 400 kV Iernut-Gadalin | N-1 TIE 400 kV Resita-Pancevo c1 | 0.08118 | 0.00087 | 0.04354 | 0 | 0.116 | 0.00067 | -0.00235 | -0.00087 | 0.00061 | 0.00052 | 0.09918 | 0.01747 | -0.00433 | 0.00265 | 0.06675 | 0.09761 | -0.00027 | -0.00576 | 0.00061 | 0.16108 | 0.06593 | 0.00829 | -0.00729 | 0.11316 | -0.0133 | 0.08569
[RO-RO] [OPP] OHL 400 kV Rosiori-Gadalin | BC | -0.08158 | -0.00097 | -0.0447 | 0 | -0.11507 | -0.0007 | 0.00242 | 0.00091 | -0.00064 | -0.00054 | -0.09901 | -0.01806 | 0.00408 | -0.00275 | -0.06745 | -0.09756 | 0.00029 | 0.00608 | -0.00063 | -0.15989 | -0.06817 | -0.00868 | 0.00758 | -0.11236 | 0.01746 | -0.08613
[RO-RO] [OPP] OHL 400 kV Rosiori-Gadalin | N-1 OHL 400 kV Mintia-Arad | -0.08158 | -0.00097 | -0.0447 | 0 | -0.11507 | -0.0007 | 0.00242 | 0.00091 | -0.00064 | -0.00054 | -0.09901 | -0.01806 | 0.00408 | -0.00275 | -0.06745 | -0.09756 | 0.00029 | 0.00608 | -0.00063 | -0.15989 | -0.06817 | -0.00868 | 0.00758 | -0.11236 | 0.01746 | -0.08613
[RO-RO] [OPP] OHL 400 kV Rosiori-Gadalin | N-1 TIE 400 kV Resita-Pancevo c2 | -0.08171 | -0.00096 | -0.04444 | 0 | -0.11567 | -0.0007 | 0.00241 | 0.00091 | -0.00063 | -0.00054 | -0.09938 | -0.01796 | 0.00406 | -0.00274 | -0.06743 | -0.0979 | 0.00029 | 0.00605 | -0.00063 | -0.16089 | -0.06749 | -0.00862 | 0.00753 | -0.11292 | 0.01708 | -0.08629
[RO-RO] [OPP] OHL 400 kV Rosiori-Gadalin | N-1 TIE 400 kV Resita-Pancevo c1 | -0.08171 | -0.00096 | -0.04444 | 0 | -0.11567 | -0.0007 | 0.00241 | 0.00091 | -0.00063 | -0.00054 | -0.09938 | -0.01796 | 0.00406 | -0.00274 | -0.06743 | -0.0979 | 0.00029 | 0.00605 | -0.00063 | -0.16089 | -0.06749 | -0.00862 | 0.00753 | -0.11292 | 0.01708 | -0.08629
[RO-RO] [OPP] OHL 400 kV Arefu-Tantareni | BC | -0.05067 | -0.00043 | -0.02589 | 0 | -0.06365 | -0.00039 | 0.00138 | 0.0005 | -0.00035 | -0.0003 | -0.06185 | -0.01024 | 0.00296 | -0.00154 | -0.04124 | -0.06186 | 0.00016 | 0.00324 | -0.00035 | 0.00412 | -0.03759 | -0.00473 | 0.00422 | -0.06217 | 0.01929 | -0.05397
[RO-RO] [OPP] OHL 400 kV Arefu-Tantareni | N-1 OHL 400 kV Brasov - Sibiu Sud | -0.05993 | -0.00046 | -0.03014 | 0 | -0.08047 | -0.00044 | 0.00159 | 0.00057 | -0.00041 | -0.00034 | -0.07403 | -0.01186 | 0.00363 | -0.00177 | -0.04854 | -0.07349 | 0.00018 | 0.00369 | -0.0004 | -0.00986 | -0.04339 | -0.00543 | 0.00487 | -0.07841 | 0.01486 | -0.06354
[RO-RO] [OPP] OHL 400 kV Arefu-Tantareni | N-1 TIE 400 kV Rosiori-Mukacevo | -0.04121 | -5e-05 | -0.0193 | 0 | -0.05236 | -0.00025 | 0.00098 | 0.00031 | -0.00023 | -0.00019 | -0.05123 | -0.00717 | 0.00351 | -0.00102 | -0.0329 | -0.05124 | 0.0001 | 0.0018 | -0.00023 | 0.01967 | -0.0279 | -0.00296 | 0.00283 | -0.05101 | 0.00583 | -0.04399
[RO-RO] [OPP] OHL 400 kV Arefu-Tantareni | N-1 OHL 400 kV Mintia-Arad | -0.05067 | -0.00043 | -0.02589 | 0 | -0.06365 | -0.00039 | 0.00138 | 0.0005 | -0.00035 | -0.0003 | -0.06185 | -0.01024 | 0.00296 | -0.00154 | -0.04124 | -0.06186 | 0.00016 | 0.00324 | -0.00035 | 0.00412 | -0.03759 | -0.00473 | 0.00422 | -0.06217 | 0.01929 | -0.05397
[RO-RO] [OPP] OHL 400 kV Arefu-Tantareni | N-1 OHL 400 kV Sibiu Sud-Mintia | -0.04875 | -0.00049 | -0.02591 | 0 | -0.05836 | -0.0004 | 0.00139 | 0.00051 | -0.00036 | -0.00031 | -0.05852 | -0.01035 | 0.00266 | -0.00157 | -0.0401 | -0.05882 | 0.00016 | 0.00338 | -0.00036 | 0.01296 | -0.03869 | -0.00488 | 0.0043 | -0.05717 | 0.02325 | -0.05209
[RO-RO] [OPP] OHL 400 kV Arefu-Tantareni | N-1 OHL 400 kV Tantareni-Urechesti | -0.05601 | -0.00037 | -0.02589 | 0 | -0.07749 | -0.00038 | 0.00136 | 0.00049 | -0.00035 | -0.00029 | -0.07156 | -0.01017 | 0.00318 | -0.00151 | -0.04435 | -0.07077 | 0.00015 | 0.00313 | -0.00034 | 0.01146 | -0.03213 | -0.00459 | 0.00414 | -0.07506 | 0.01624 | -0.0589
[RO-RO] [OPP] OHL 400 kV Arefu-Tantareni | N-1 OHL 220 kV Portile de Fier-Resita 1&2 | -0.05226 | -0.00042 | -0.02652 | 0 | -0.06579 | -0.00039 | 0.00141 | 0.00051 | -0.00036 | -0.00031 | -0.06381 | -0.01046 | 0.00311 | -0.00157 | -0.04248 | -0.06383 | 0.00016 | 0.00328 | -0.00036 | 0.00094 | -0.03869 | -0.00481 | 0.0043 | -0.06427 | 0.01887 | -0.05573
[RO-RO] [OPP] OHL 400 kV Arefu-Tantareni | N-1 OHL 220 kV Resita-Timisoara 1&2 | -0.05705 | -0.00044 | -0.03004 | 0 | -0.0703 | -0.00044 | 0.00159 | 0.00056 | -0.0004 | -0.00034 | -0.0687 | -0.01177 | 0.00377 | -0.00175 | -0.04684 | -0.06885 | 0.00018 | 0.00362 | -0.0004 | -0.0028 | -0.04592 | -0.00538 | 0.00483 | -0.06883 | 0.01913 | -0.06092
[RO-RO] [OPP] OHL 400 kV Arefu-Tantareni | N-1 OHL 220 kV Urechesti-Targu Jiu Nord | -0.0546 | -0.00044 | -0.02767 | 0 | -0.06932 | -0.00041 | 0.00147 | 0.00053 | -0.00037 | -0.00032 | -0.06679 | -0.01091 | 0.00327 | -0.00163 | -0.04435 | -0.06674 | 0.00017 | 0.00342 | -0.00037 | -0.00205 | -0.04024 | -0.00501 | 0.00448 | -0.06769 | 0.01907 | -0.05816
[RO-RO] [OPP] OHL 400 kV Arefu-Tantareni | N-1 OHL 220 kV Paroseni-Targu Jiu Nord | -0.0546 | -0.00044 | -0.02767 | 0 | -0.06932 | -0.00041 | 0.00147 | 0.00053 | -0.00037 | -0.00032 | -0.06679 | -0.01091 | 0.00327 | -0.00163 | -0.04435 | -0.06674 | 0.00017 | 0.00342 | -0.00037 | -0.00205 | -0.04024 | -0.00501 | 0.00448 | -0.06769 | 0.01907 | -0.05816
[RO-RO] [OPP] OHL 400 kV Arefu-Tantareni | N-1 TRA 400/220 kV AT3 Arad | -0.05155 | -0.00043 | -0.02638 | 0 | -0.06473 | -0.00039 | 0.0014 | 0.00051 | -0.00036 | -0.0003 | -0.06286 | -0.01042 | 0.00308 | -0.00156 | -0.04198 | -0.06287 | 0.00016 | 0.00328 | -0.00036 | 0.00286 | -0.03854 | -0.0048 | 0.00429 | -0.06324 | 0.01904 | -0.05491
[RO-RO] [OPP] OHL 400 kV Arefu-Tantareni | N-1 TIE 400 kV Resita-Pancevo c2 | -0.0507 | -0.00043 | -0.02584 | 0 | -0.06376 | -0.00039 | 0.00137 | 0.0005 | -0.00035 | -0.0003 | -0.06192 | -0.01022 | 0.00295 | -0.00153 | -0.04124 | -0.06192 | 0.00016 | 0.00323 | -0.00035 | 0.00394 | -0.03746 | -0.00472 | 0.00421 | -0.06227 | 0.01922 | -0.054
[RO-RO] [OPP] OHL 400 kV Arefu-Tantareni | N-1 TIE 400 kV Resita-Pancevo c1 | -0.0507 | -0.00043 | -0.02584 | 0 | -0.06376 | -0.00039 | 0.00137 | 0.0005 | -0.00035 | -0.0003 | -0.06192 | -0.01022 | 0.00295 | -0.00153 | -0.04124 | -0.06192 | 0.00016 | 0.00323 | -0.00035 | 0.00394 | -0.03746 | -0.00472 | 0.00421 | -0.06227 | 0.01922 | -0.054
[RO-RO] [OPP] OHL 400 kV Arefu-Sibiu Sud | N-1 OHL 400 kV Brasov - Sibiu Sud | 0.07723 | 0.00053 | 0.03826 | 0 | 0.11196 | 0.00056 | -0.00202 | -0.00071 | 0.00051 | 0.00043 | 0.09662 | 0.01497 | -0.00489 | 0.00223 | 0.06224 | 0.09503 | -0.00023 | -0.00456 | 0.00051 | 0.07692 | 0.05488 | 0.00678 | -0.00612 | 0.10887 | -0.00743 | 0.08142
[RO-RO] [OPP] OHL 400 kV Arefu-Sibiu Sud | N-1 TIE 400 kV Rosiori-Mukacevo | 0.04764 | -4e-05 | 0.02165 | 0 | 0.06617 | 0.00026 | -0.00108 | -0.00033 | 0.00025 | 0.00021 | 0.06016 | 0.00789 | -0.00441 | 0.0011 | 0.03773 | 0.05959 | -0.00011 | -0.00181 | 0.00024 | 0.03056 | 0.03127 | 0.00312 | -0.00307 | 0.0643 | 0.00267 | 0.05057
[RO-RO] [OPP] OHL 400 kV Arefu-Sibiu Sud | N-1 OHL 400 kV Mintia-Arad | 0.06039 | 0.00047 | 0.03054 | 0 | 0.0814 | 0.00045 | -0.00162 | -0.00058 | 0.00041 | 0.00035 | 0.07448 | 0.01203 | -0.00366 | 0.0018 | 0.04898 | 0.0739 | -0.00018 | -0.00375 | 0.00041 | 0.05152 | 0.04433 | 0.00552 | -0.00494 | 0.07934 | -0.01548 | 0.06402
[RO-RO] [OPP] OHL 400 kV Arefu-Sibiu Sud | N-1 OHL 400 kV Sibiu Sud-Mintia | 0.05788 | 0.00056 | 0.03057 | 0 | 0.07449 | 0.00046 | -0.00164 | -0.0006 | 0.00042 | 0.00036 | 0.07013 | 0.01217 | -0.00328 | 0.00184 | 0.04749 | 0.06993 | -0.00019 | -0.00393 | 0.00042 | 0.03997 | 0.04578 | 0.0057 | -0.00505 | 0.07282 | -0.02065 | 0.06157
[RO-RO] [OPP] OHL 400 kV Arefu-Sibiu Sud | N-1 OHL 400 kV Tantareni-Urechesti | 0.06515 | 0.00042 | 0.03054 | 0 | 0.09373 | 0.00044 | -0.00161 | -0.00057 | 0.00041 | 0.00035 | 0.08313 | 0.01196 | -0.00386 | 0.00178 | 0.05175 | 0.08184 | -0.00018 | -0.00365 | 0.0004 | 0.04498 | 0.03947 | 0.00539 | -0.00486 | 0.09084 | -0.01276 | 0.06842
[RO-RO] [OPP] OHL 400 kV Arefu-Sibiu Sud | N-1 OHL 220 kV Resita-Timisoara 1&2 | 0.06832 | 0.00049 | 0.0357 | 0 | 0.08966 | 0.00052 | -0.00188 | -0.00066 | 0.00047 | 0.0004 | 0.08299 | 0.01393 | -0.00467 | 0.00207 | 0.05594 | 0.08258 | -0.00021 | -0.00422 | 0.00047 | 0.06013 | 0.05469 | 0.00632 | -0.0057 | 0.08762 | -0.01527 | 0.07267
[RO-RO] [OPP] OHL 400 kV Arefu-Sibiu Sud | N-1 OHL 220 kV Urechesti-Targu Jiu Nord | 0.0654 | 0.00048 | 0.03281 | 0 | 0.08861 | 0.00048 | -0.00173 | -0.00062 | 0.00044 | 0.00037 | 0.08076 | 0.01288 | -0.00405 | 0.00192 | 0.05294 | 0.08011 | -0.0002 | -0.00397 | 0.00044 | 0.05937 | 0.04771 | 0.00587 | -0.00528 | 0.08636 | -0.01519 | 0.06936
[RO-RO] [OPP] OHL 400 kV Arefu-Sibiu Sud | N-1 OHL 220 kV Paroseni-Targu Jiu Nord | 0.0654 | 0.00048 | 0.03281 | 0 | 0.08861 | 0.00048 | -0.00173 | -0.00062 | 0.00044 | 0.00037 | 0.08076 | 0.01288 | -0.00405 | 0.00192 | 0.05294 | 0.08011 | -0.0002 | -0.00397 | 0.00044 | 0.05937 | 0.04771 | 0.00587 | -0.00528 | 0.08636 | -0.01519 | 0.06936
[RO-RO] [OPP] OHL 400 kV Arefu-Sibiu Sud | N-1 TIE 400 kV Resita-Pancevo c2 | 0.06042 | 0.00047 | 0.03048 | 0 | 0.08152 | 0.00045 | -0.00161 | -0.00058 | 0.00041 | 0.00035 | 0.07455 | 0.012 | -0.00366 | 0.00179 | 0.04897 | 0.07397 | -0.00018 | -0.00374 | 0.00041 | 0.05173 | 0.04419 | 0.0055 | -0.00493 | 0.07946 | -0.0154 | 0.06406
[RO-RO] [OPP] OHL 400 kV Tantareni-Urechesti | BC | 0.03828 | -0.00042 | 2e-05 | 0 | 0.0993 | -6e-05 | 0.0001 | 8e-05 | -4e-05 | -4e-05 | 0.06965 | -0.00053 | -0.00159 | -0.00016 | 0.02229 | 0.06394 | 2e-05 | 0.0008 | -4e-05 | -0.05263 | -0.03917 | -0.00103 | 0.0006 | 0.09254 | 0.02187 | 0.03539
[RO-RO] [OPP] OHL 400 kV Tantareni-Urechesti | N-1 TIE 400 kV Portile de Fier-Djerdap | 0.04994 | -0.00028 | 0.0084 | 0 | 0.09377 | 7e-05 | -0.00035 | -8e-05 | 7e-05 | 6e-05 | 0.07617 | 0.00273 | -0.00259 | 0.00033 | 0.03339 | 0.07326 | -3e-05 | -0.00023 | 7e-05 | -0.08973 | -0.0122 | 0.0005 | -0.00076 | 0.08901 | 0.01198 | 0.05128
[RO-RO] [OPP] OHL 400 kV Tantareni-Urechesti | N-1 OHL 400 kV Portile de Fier-Urechesti | 0.0301 | 0.0001 | 0.01147 | 0 | 0.04012 | 0.00016 | -0.00059 | -0.0002 | 0.00015 | 0.00012 | 0.04027 | 0.00441 | -0.00165 | 0.00065 | 0.02283 | 0.04003 | -6e-05 | -0.00126 | 0.00015 | -0.15568 | 0.00927 | 0.00187 | -0.00174 | 0.03855 | -0.01093 | 0.03156
[RO-RO] [OPP] OHL 400 kV Tantareni-Urechesti | N-1 OHL 400 kV Slatina-Portile de Fier | 0.04145 | -0.0006 | -0.00388 | 0 | 0.12146 | -0.00013 | 0.00033 | 0.00018 | -0.00011 | -9e-05 | 0.08041 | -0.00224 | -0.00163 | -0.00044 | 0.02233 | 0.07268 | 5e-05 | 0.00153 | -0.00011 | -0.03093 | -0.05583 | -0.00205 | 0.00141 | 0.11284 | 0.03475 | 0.03702
[RO-RO] [OPP] OHL 400 kV Tantareni-Urechesti | N-1 OHL 400 kV Domnesti-Urechesti | 0.03436 | -0.00059 | -0.00479 | 0 | 0.10793 | -0.00014 | 0.00037 | 0.00019 | -0.00012 | -0.0001 | 0.0687 | -0.00256 | -0.00142 | -0.00048 | 0.01779 | 0.06151 | 6e-05 | 0.00158 | -0.00012 | -0.04252 | -0.05107 | -0.00212 | 0.0015 | 0.10021 | 0.03637 | 0.03016
[RO-RO] [OPP] OHL 400 kV Tantareni-Urechesti | N-1 TRA 400/220 kV AT Urechesti | 0.02999 | -0.00046 | -0.00421 | 0 | 0.08933 | -0.00012 | 0.00031 | 0.00016 | -0.0001 | -8e-05 | 0.05985 | -0.00215 | -0.00095 | -0.00039 | 0.01551 | 0.05405 | 5e-05 | 0.00126 | -0.0001 | -0.06443 | -0.04628 | -0.00174 | 0.00125 | 0.08272 | 0.02322 | 0.02639
[RO-RO] [OPP] OHL 400 kV Tantareni-Urechesti | N-1 TIE 400 kV Resita-Pancevo c2 | 0.038 | -0.0004 | 0.00058 | 0 | 0.09805 | -5e-05 | 6e-05 | 7e-05 | -4e-05 | -3e-05 | 0.06888 | -0.00031 | -0.00164 | -0.00012 | 0.02234 | 0.06322 | 2e-05 | 0.00072 | -4e-05 | -0.05475 | -0.03773 | -0.00091 | 0.0005 | 0.09137 | 0.02107 | 0.03506
[RO-RO] [OPP] OHL 400 kV Tantareni-Urechesti | N-1 TIE 400 kV Resita-Pancevo c1 | 0.038 | -0.0004 | 0.00058 | 0 | 0.09805 | -5e-05 | 6e-05 | 7e-05 | -4e-05 | -3e-05 | 0.06888 | -0.00031 | -0.00164 | -0.00012 | 0.02234 | 0.06322 | 2e-05 | 0.00072 | -4e-05 | -0.05475 | -0.03773 | -0.00091 | 0.0005 | 0.09137 | 0.02107 | 0.03506
[RO-RO] [OPP] OHL 400 kV Portile de Fier-Urechesti | BC | -0.013 | 0.00082 | 0.01819 | 0 | -0.09404 | 0.00034 | -0.00109 | -0.00045 | 0.0003 | 0.00026 | -0.04669 | 0.00785 | -0.0001 | 0.00127 | 0.00085 | -0.03799 | -0.00014 | -0.00327 | 0.0003 | -0.16374 | 0.07697 | 0.00461 | -0.00371 | -0.08579 | -0.05212 | -0.00609
[RO-RO] [OPP] OHL 400 kV Portile de Fier-Urechesti | N-1 TIE 400 kV Portile de Fier-Djerdap | -0.02929 | 0.00063 | 0.00649 | 0 | -0.08631 | 0.00017 | -0.00047 | -0.00023 | 0.00014 | 0.00012 | -0.0558 | 0.00329 | 0.00129 | 0.00059 | -0.01465 | -0.05102 | -7e-05 | -0.00183 | 0.00014 | -0.1119 | 0.03928 | 0.00247 | -0.00181 | -0.08086 | -0.03831 | -0.02829
[RO-RO] [OPP] OHL 400 kV Portile de Fier-Urechesti | N-1 OHL 400 kV Slatina-Portile de Fier | -0.01793 | 0.00111 | 0.02427 | 0 | -0.12853 | 0.00046 | -0.00145 | -0.00061 | 0.0004 | 0.00034 | -0.06344 | 0.01051 | -4e-05 | 0.00171 | 0.00079 | -0.05159 | -0.00019 | -0.0044 | 0.0004 | -0.19751 | 0.1029 | 0.00619 | -0.00497 | -0.11737 | -0.07217 | -0.00863
[RO-RO] [OPP] OHL 400 kV Portile de Fier-Urechesti | N-1 OHL 220 kV Portile de Fier-Resita 1&2 | -0.00784 | 0.0008 | 0.02023 | 0 | -0.0871 | 0.00037 | -0.00118 | -0.00048 | 0.00032 | 0.00028 | -0.04034 | 0.00857 | -0.00058 | 0.00137 | 0.00486 | -0.03161 | -0.00015 | -0.00341 | 0.00032 | -0.15341 | 0.08054 | 0.00487 | -0.00398 | -0.07897 | -0.05078 | -0.00038
[RO-RO] [OPP] OHL 400 kV Portile de Fier-Urechesti | N-1 OHL 220 kV Resita-Timisoara 1&2 | 0.0004 | 0.00084 | 0.02691 | 0 | -0.08006 | 0.00045 | -0.00153 | -0.00059 | 0.0004 | 0.00034 | -0.03231 | 0.01107 | -0.0018 | 0.00173 | 0.01261 | -0.02331 | -0.00018 | -0.00407 | 0.0004 | -0.14919 | 0.09447 | 0.00597 | -0.00499 | -0.07179 | -0.05178 | 0.00852
[RO-RO] [OPP] OHL 400 kV Portile de Fier-Urechesti | N-1 TIE 400 kV Resita-Pancevo c2 | -0.01268 | 0.0008 | 0.01757 | 0 | -0.09262 | 0.00033 | -0.00105 | -0.00044 | 0.00029 | 0.00025 | -0.04581 | 0.0076 | -4e-05 | 0.00124 | 0.00079 | -0.03717 | -0.00014 | -0.00318 | 0.00029 | -0.16134 | 0.07533 | 0.00447 | -0.00359 | -0.08446 | -0.05122 | -0.00572
[RO-RO] [OPP] OHL 400 kV Portile de Fier-Urechesti | N-1 TIE 400 kV Resita-Pancevo c1 | -0.01268 | 0.0008 | 0.01757 | 0 | -0.09262 | 0.00033 | -0.00105 | -0.00044 | 0.00029 | 0.00025 | -0.04581 | 0.0076 | -4e-05 | 0.00124 | 0.00079 | -0.03717 | -0.00014 | -0.00318 | 0.00029 | -0.16134 | 0.07533 | 0.00447 | -0.00359 | -0.08446 | -0.05122 | -0.00572
[RO-RO] [OPP] OHL 400 kV Slatina-Portile de Fier | BC | 0.00943 | -0.00056 | -0.01162 | 0 | 0.06597 | -0.00022 | 0.0007 | 0.0003 | -0.0002 | -0.00017 | 0.03203 | -0.00508 | -0.00012 | -0.00083 | 0.00011 | 0.026 | 9e-05 | 0.00217 | -0.0002 | 0.06461 | -0.0496 | -0.00303 | 0.00242 | 0.06041 | 0.03834 | 0.00485
[RO-RO] [OPP] OHL 400 kV Slatina-Portile de Fier | N-1 OHL 400 kV Portile de Fier-Urechesti | 0.01469 | -0.00089 | -0.01897 | 0 | 0.10396 | -0.00036 | 0.00114 | 0.00048 | -0.00032 | -0.00027 | 0.0509 | -0.00825 | -7e-05 | -0.00135 | -0.00023 | 0.04135 | 0.00015 | 0.00349 | -0.00032 | 0.13076 | -0.08069 | -0.00489 | 0.00391 | 0.09507 | 0.05939 | 0.00732
[RO-RO] [OPP] OHL 400 kV Slatina-Portile de Fier | N-1 OHL 220 kV Portile de Fier-Resita 1&2 | 0.00642 | -0.00055 | -0.01281 | 0 | 0.06192 | -0.00024 | 0.00076 | 0.00031 | -0.00021 | -0.00018 | 0.02833 | -0.0055 | 0.00016 | -0.00089 | -0.00223 | 0.02228 | 0.0001 | 0.00225 | -0.00021 | 0.05858 | -0.05169 | -0.00318 | 0.00257 | 0.05642 | 0.03755 | 0.00152
[RO-RO] [OPP] OHL 400 kV Slatina-Portile de Fier | N-1 OHL 220 kV Resita-Timisoara 1&2 | 0.00126 | -0.00058 | -0.01693 | 0 | 0.05745 | -0.00029 | 0.00097 | 0.00038 | -0.00026 | -0.00022 | 0.02326 | -0.00703 | 0.00092 | -0.00111 | -0.00707 | 0.01705 | 0.00012 | 0.00266 | -0.00026 | 0.05574 | -0.06027 | -0.00386 | 0.0032 | 0.05187 | 0.03813 | -0.00405
[RO-RO] [OPP] OHL 400 kV Slatina-Portile de Fier | N-1 TIE 400 kV Resita-Pancevo c2 | 0.00922 | -0.00055 | -0.01119 | 0 | 0.065 | -0.00022 | 0.00068 | 0.00029 | -0.00019 | -0.00016 | 0.03143 | -0.0049 | -0.00016 | -0.0008 | 0.00015 | 0.02544 | 9e-05 | 0.00211 | -0.00019 | 0.06297 | -0.04848 | -0.00293 | 0.00234 | 0.0595 | 0.03772 | 0.0046
[RO-RO] [OPP] OHL 400 kV Slatina-Portile de Fier | N-1 TIE 400 kV Resita-Pancevo c1 | 0.00922 | -0.00055 | -0.01119 | 0 | 0.065 | -0.00022 | 0.00068 | 0.00029 | -0.00019 | -0.00016 | 0.03143 | -0.0049 | -0.00016 | -0.0008 | 0.00015 | 0.02544 | 9e-05 | 0.00211 | -0.00019 | 0.06297 | -0.04848 | -0.00293 | 0.00234 | 0.0595 | 0.03772 | 0.0046
[RO-RO] [OPP] OHL 400 kV Medgidia Sud - Stupina | N-1 OHL 400 kV Isaccea - Rahman | 0.06001 | 0.00078 | 0.02976 | 0 | 0.11438 | 0.00049 | -0.00163 | -0.00064 | 0.00044 | 0.00037 | 0.07904 | 0.01228 | -0.00189 | 0.0019 | 0.04793 | 0.07468 | -0.0002 | -0.00437 | 0.00044 | 0.03579 | 0.03819 | 0.00602 | -0.00516 | 0.1104 | -0.09459 | 0.06118
[RO-RO] [OPP] OHL 400 kV Medgidia Sud - Stupina | N-1 OHL 400 kV Cernavoda - Pelicanu | 0.04112 | 0.00051 | 0.01998 | 0 | 0.08093 | 0.00033 | -0.00109 | -0.00043 | 0.00029 | 0.00025 | 0.05477 | 0.00823 | -0.00132 | 0.00127 | 0.03265 | 0.0515 | -0.00013 | -0.00291 | 0.00029 | 0.02023 | 0.02493 | 0.00401 | -0.00345 | 0.07802 | -0.06185 | 0.04174
[RO-RO] [OPP] OHL 400 kV Medgidia Sud - Stupina | N-1 OHL 400 kV Pelicanu - Bucuresti Sud | 0.04098 | 0.00051 | 0.01997 | 0 | 0.0803 | 0.00033 | -0.00109 | -0.00043 | 0.00029 | 0.00025 | 0.0545 | 0.00823 | -0.00131 | 0.00127 | 0.03257 | 0.05128 | -0.00013 | -0.00291 | 0.00029 | 0.02088 | 0.02502 | 0.00401 | -0.00345 | 0.07742 | -0.06211 | 0.04162
[RO-RO] [OPP] OHL 400 kV Medgidia Sud - Stupina | N-1 OHL 400 kV Gura Ialomitei - Bucuresti Sud | 0.04105 | 0.00051 | 0.01997 | 0 | 0.08067 | 0.00033 | -0.00109 | -0.00043 | 0.00029 | 0.00025 | 0.05464 | 0.00822 | -0.00132 | 0.00127 | 0.0326 | 0.0514 | -0.00013 | -0.00291 | 0.00029 | 0.02048 | 0.02495 | 0.00401 | -0.00345 | 0.07777 | -0.06192 | 0.04168
[RO-RO] [OPP] OHL 400 kV Medgidia Sud - Stupina | N-1 OHL 400 kV Cernavodă - Medgidia Sud | 0.0501 | 0.00047 | 0.02177 | 0 | 0.11458 | 0.00034 | -0.00117 | -0.00045 | 0.00031 | 0.00026 | 0.07052 | 0.00885 | -0.00181 | 0.00135 | 0.03855 | 0.06481 | -0.00014 | -0.003 | 0.00031 | -0.00251 | 0.02267 | 0.00417 | -0.00365 | 0.10991 | -0.05667 | 0.04973
[RO-RO] [OPP] OHL 400 kV Medgidia Sud - Rahman | N-1 OHL 400 kV Cernavoda - Pelicanu | -0.03877 | -0.00048 | -0.01884 | 0 | -0.07631 | -0.00031 | 0.00103 | 0.0004 | -0.00028 | -0.00024 | -0.05163 | -0.00776 | 0.00125 | -0.0012 | -0.03078 | -0.04856 | 0.00013 | 0.00274 | -0.00028 | -0.01908 | -0.02351 | -0.00378 | 0.00325 | -0.07356 | 0.05832 | -0.03935
[RO-RO] [OPP] OHL 400 kV Medgidia Sud - Rahman | N-1 OHL 400 kV Pelicanu - Bucuresti Sud | -0.03864 | -0.00048 | -0.01883 | 0 | -0.07571 | -0.00031 | 0.00103 | 0.0004 | -0.00028 | -0.00024 | -0.05138 | -0.00776 | 0.00124 | -0.0012 | -0.0307 | -0.04835 | 0.00013 | 0.00275 | -0.00028 | -0.01969 | -0.02359 | -0.00378 | 0.00325 | -0.073 | 0.05856 | -0.03925
[RO-RO] [OPP] OHL 400 kV Medgidia Sud - Rahman | N-1 OHL 400 kV Gura Ialomitei - Bucuresti Sud | -0.0387 | -0.00048 | -0.01883 | 0 | -0.07606 | -0.00031 | 0.00103 | 0.0004 | -0.00028 | -0.00024 | -0.05152 | -0.00775 | 0.00124 | -0.0012 | -0.03074 | -0.04846 | 0.00013 | 0.00274 | -0.00028 | -0.01931 | -0.02352 | -0.00378 | 0.00325 | -0.07333 | 0.05838 | -0.03929
[RO-RO] [OPP] OHL 400 kV Medgidia Sud- Cernavoda | BC | 0.03086 | -0.00019 | 0.00515 | 0 | 0.12178 | 4e-05 | -0.00022 | -4e-05 | 4e-05 | 3e-05 | 0.05561 | 0.00167 | -0.00174 | 0.0002 | 0.01981 | 0.04653 | -2e-05 | -0.0001 | 4e-05 | -0.08841 | -0.01075 | 0.0003 | -0.00047 | 0.11528 | 0.02491 | 0.02704
[RO-RO] [OPP] OHL 400 kV Medgidia Sud- Cernavoda | N-1 OHL 400 kV Isaccea - Tulcea Vest | 0.0163 | -0.00041 | -0.00265 | 0 | 0.09764 | -9e-05 | 0.00022 | 0.00013 | -8e-05 | -7e-05 | 0.03729 | -0.00157 | -0.00133 | -0.00031 | 0.0079 | 0.02888 | 4e-05 | 0.00109 | -8e-05 | -0.10321 | -0.02176 | -0.00132 | 0.00091 | 0.09185 | 0.05207 | 0.01194
[RO-RO] [OPP] OHL 400 kV Medgidia Sud- Cernavoda | N-1 OHL 400 kV Lacu Sarat - Gura Ialomitei | 0.03086 | -0.00019 | 0.00515 | 0 | 0.12178 | 4e-05 | -0.00022 | -4e-05 | 4e-05 | 3e-05 | 0.05561 | 0.00167 | -0.00174 | 0.0002 | 0.01981 | 0.04653 | -2e-05 | -0.0001 | 4e-05 | -0.08841 | -0.01075 | 0.0003 | -0.00047 | 0.11528 | 0.02491 | 0.02704
[RO-RO] [OPP] OHL 400 kV Medgidia Sud- Cernavoda | N-1 OHL 400 kV Tulcea Vest - Tariverde | 0.01865 | -0.00038 | -0.00144 | 0 | 0.10179 | -7e-05 | 0.00015 | 0.0001 | -6e-05 | -5e-05 | 0.0403 | -0.00107 | -0.0014 | -0.00023 | 0.0098 | 0.03175 | 3e-05 | 0.00091 | -6e-05 | -0.10128 | -0.02012 | -0.00108 | 0.00069 | 0.09587 | 0.04802 | 0.01435
[RO-RO] [OPP] OHL 400 kV Medgidia Sud- Cernavoda | N-1 OHL 400 kV Gutinas – Smardan | 0.03331 | -0.00025 | 0.00532 | 0 | 0.13228 | 3e-05 | -0.00021 | -3e-05 | 4e-05 | 3e-05 | 0.06018 | 0.00164 | -0.00208 | 0.00018 | 0.02129 | 0.05031 | -1e-05 | 2e-05 | 4e-05 | -0.1009 | -0.0118 | 0.00019 | -0.00042 | 0.12522 | 0.03734 | 0.02916
[RO-RO] [OPP] OHL 400 kV Medgidia Sud- Cernavoda | N-1 OHL 400 kV Isaccea - Rahman | 0.04448 | -1e-05 | 0.0119 | 0 | 0.14773 | 0.00015 | -0.00059 | -0.00019 | 0.00014 | 0.00012 | 0.07354 | 0.00446 | -0.00217 | 0.00063 | 0.03068 | 0.06347 | -6e-05 | -0.00109 | 0.00014 | -0.08029 | -0.00209 | 0.00166 | -0.00164 | 0.14032 | 0.00345 | 0.04092
[RO-RO] [OPP] OHL 400 kV Medgidia Sud- Cernavoda | N-1 OHL 400 kV Isaccea - Stupina | 0.04573 | 0 | 0.01252 | 0 | 0.15011 | 0.00016 | -0.00062 | -0.0002 | 0.00015 | 0.00013 | 0.07518 | 0.00472 | -0.00221 | 0.00067 | 0.03168 | 0.06503 | -7e-05 | -0.00118 | 0.00015 | -0.07954 | -0.00129 | 0.00179 | -0.00175 | 0.14262 | 0.00148 | 0.04219
[RO-RO] [OPP] OHL 400 kV Medgidia Sud- Cernavoda | N-1 TIE 400 kV MEDGIDIA SUD - VARNA | 0.02003 | -0.00027 | 0.00076 | 0 | 0.09508 | -3e-05 | 2e-05 | 4e-05 | -2e-05 | -2e-05 | 0.0399 | -9e-05 | -0.00133 | -7e-05 | 0.01163 | 0.03227 | 1e-05 | 0.00048 | -2e-05 | -0.08455 | -0.01471 | -0.00052 | 0.00025 | 0.0897 | 0.03487 | 0.01643
[RO-RO] [OPP] OHL 400 kV Medgidia Sud- Cernavoda | N-1 TIE 400 kV DOBRUDJA- MEDGIDIA SUD | 0.0206 | -0.00027 | 0.00099 | 0 | 0.09644 | -3e-05 | 1e-05 | 4e-05 | -2e-05 | -2e-05 | 0.04072 | 0 | -0.00135 | -5e-05 | 0.01205 | 0.03301 | 1e-05 | 0.00045 | -2e-05 | -0.08475 | -0.0145 | -0.00048 | 0.00021 | 0.09105 | 0.03435 | 0.01698
[RO-RO] [OPP] OHL 400 kV Medgidia Sud- Cernavoda | N-1 OHL 400 kV Constanta Nord- Cernavoda | 0.0158 | -0.00044 | -0.00319 | 0 | 0.09844 | -0.0001 | 0.00025 | 0.00014 | -9e-05 | -7e-05 | 0.03705 | -0.0018 | -0.00134 | -0.00034 | 0.00737 | 0.02848 | 4e-05 | 0.00118 | -9e-05 | -0.10649 | -0.02293 | -0.00145 | 0.00101 | 0.09256 | 0.05491 | 0.01131
[RO-RO] [OPP] OHL 400 kV Medgidia Sud- Cernavoda | N-1 OHL 400 kV Cernavoda - Pelicanu | 0.02901 | -0.0001 | 0.00626 | 0 | 0.10567 | 7e-05 | -0.00029 | -8e-05 | 6e-05 | 5e-05 | 0.05018 | 0.00222 | -0.00153 | 0.0003 | 0.0193 | 0.0426 | -3e-05 | -0.00039 | 6e-05 | -0.06841 | -0.00585 | 0.00067 | -0.00075 | 0.10018 | 0.01327 | 0.02604
[RO-RO] [OPP] OHL 400 kV Medgidia Sud- Cernavoda | N-1 OHL 400 kV Pelicanu - Bucuresti Sud | 0.02948 | -9e-05 | 0.0065 | 0 | 0.10648 | 7e-05 | -0.0003 | -9e-05 | 7e-05 | 6e-05 | 0.05077 | 0.00232 | -0.00155 | 0.00031 | 0.01968 | 0.04317 | -3e-05 | -0.00043 | 7e-05 | -0.06861 | -0.0055 | 0.00072 | -0.00079 | 0.10097 | 0.01267 | 0.02652
[RO-RO] [OPP] OHL 400 kV Medgidia Sud- Cernavoda | N-1 OHL 400 kV Gura Ialomitei - Bucuresti Sud | 0.02922 | -9e-05 | 0.00643 | 0 | 0.10571 | 7e-05 | -0.0003 | -8e-05 | 7e-05 | 6e-05 | 0.05037 | 0.00229 | -0.00154 | 0.00031 | 0.0195 | 0.04282 | -3e-05 | -0.00042 | 7e-05 | -0.068 | -0.00553 | 0.0007 | -0.00078 | 0.10023 | 0.01264 | 0.02628
[RO-RO] [OPP] OHL 400 kV Medgidia Sud- Cernavoda | N-1 OHL 400 kV Medgidia Sud - Stupina | 0.04573 | 0 | 0.01252 | 0 | 0.15011 | 0.00016 | -0.00062 | -0.0002 | 0.00015 | 0.00013 | 0.07518 | 0.00472 | -0.00221 | 0.00067 | 0.03168 | 0.06503 | -7e-05 | -0.00118 | 0.00015 | -0.07954 | -0.00129 | 0.00179 | -0.00175 | 0.14262 | 0.00148 | 0.04219
[RO-RO] [OPP] OHL 400 kV Medgidia Sud- Cernavoda | N-1 OHL 400 kV Medgidia Sud - Rahman | 0.04448 | -1e-05 | 0.0119 | 0 | 0.14773 | 0.00015 | -0.00059 | -0.00019 | 0.00014 | 0.00012 | 0.07354 | 0.00446 | -0.00217 | 0.00063 | 0.03068 | 0.06347 | -6e-05 | -0.00109 | 0.00014 | -0.08029 | -0.00209 | 0.00166 | -0.00164 | 0.14032 | 0.00345 | 0.04092
[RO-RO] [OPP] OHL 400 kV Medgidia Sud- Cernavoda | N-1 TIE 400 kV Isaccea - Vulcanesti | 0.045 | 6e-05 | 0.01297 | 0 | 0.14406 | 0.00017 | -0.00065 | -0.00022 | 0.00016 | 0.00014 | 0.07314 | 0.00497 | -0.00202 | 0.00072 | 0.03147 | 0.06353 | -7e-05 | -0.00135 | 0.00016 | -0.06959 | 0.00037 | 0.00198 | -0.00188 | 0.13694 | -0.00832 | 0.04175
[RO-RO] [OPP] OHL 400 kV Constanta Nord- Cernavoda | N-1 OHL 400 kV Lacu Sarat - Gura Ialomitei | -0.01815 | -0.0003 | -0.01004 | 0 | -0.02812 | -0.00017 | 0.00056 | 0.00022 | -0.00015 | -0.00013 | -0.02236 | -0.00419 | 0.00049 | -0.00065 | -0.01499 | -0.02175 | 7e-05 | 0.00154 | -0.00015 | -0.02179 | -0.01467 | -0.00211 | 0.00178 | -0.02738 | 0.03615 | -0.01895
[RO-RO] [OPP] OHL 400 kV Cernavoda - Pelicanu | BC | -0.00486 | 0.00025 | 0.00292 | 0 | -0.04234 | 7e-05 | -0.00019 | -0.0001 | 6e-05 | 5e-05 | -0.01427 | 0.00144 | 0.00055 | 0.00025 | -0.00134 | -0.01032 | -3e-05 | -0.00077 | 6e-05 | 0.05256 | 0.01289 | 0.00098 | -0.00073 | -0.03968 | -0.03059 | -0.00263
[RO-RO] [OPP] OHL 400 kV Cernavoda - Pelicanu | N-1 OHL 400 kV Isaccea - Tulcea Vest | -0.00647 | 0.00022 | 0.00206 | 0 | -0.045 | 6e-05 | -0.00015 | -8e-05 | 5e-05 | 4e-05 | -0.01629 | 0.00108 | 0.0006 | 0.0002 | -0.00265 | -0.01227 | -2e-05 | -0.00064 | 5e-05 | 0.05093 | 0.01168 | 0.0008 | -0.00057 | -0.04226 | -0.0276 | -0.0043
[RO-RO] [OPP] OHL 400 kV Cernavoda - Pelicanu | N-1 OHL 400 kV Lacu Sarat - Gura Ialomitei | -0.00486 | 0.00025 | 0.00292 | 0 | -0.04234 | 7e-05 | -0.00019 | -0.0001 | 6e-05 | 5e-05 | -0.01427 | 0.00144 | 0.00055 | 0.00025 | -0.00134 | -0.01032 | -3e-05 | -0.00077 | 6e-05 | 0.05256 | 0.01289 | 0.00098 | -0.00073 | -0.03968 | -0.03059 | -0.00263
[RO-RO] [OPP] OHL 400 kV Cernavoda - Pelicanu | N-1 OHL 400 kV Tulcea Vest - Tariverde | -0.00611 | 0.00023 | 0.00225 | 0 | -0.04438 | 6e-05 | -0.00016 | -8e-05 | 5e-05 | 4e-05 | -0.01583 | 0.00116 | 0.00059 | 0.00021 | -0.00236 | -0.01183 | -2e-05 | -0.00067 | 5e-05 | 0.05124 | 0.01193 | 0.00084 | -0.00061 | -0.04166 | -0.02823 | -0.00393
[RO-RO] [OPP] OHL 400 kV Cernavoda - Pelicanu | N-1 OHL 400 kV Tariverde - Constanta Nord | -0.00611 | 0.00023 | 0.00225 | 0 | -0.04438 | 6e-05 | -0.00016 | -8e-05 | 5e-05 | 4e-05 | -0.01583 | 0.00116 | 0.00059 | 0.00021 | -0.00236 | -0.01183 | -2e-05 | -0.00067 | 5e-05 | 0.05124 | 0.01193 | 0.00084 | -0.00061 | -0.04166 | -0.02823 | -0.00393
[RO-RO] [OPP] OHL 400 kV Cernavoda - Pelicanu | N-1 OHL 400 kV Constanta Nord- Cernavoda | -0.0061 | 0.00023 | 0.00224 | 0 | -0.04426 | 6e-05 | -0.00016 | -8e-05 | 5e-05 | 4e-05 | -0.01579 | 0.00115 | 0.00058 | 0.00021 | -0.00236 | -0.0118 | -2e-05 | -0.00067 | 5e-05 | 0.05107 | 0.01189 | 0.00084 | -0.0006 | -0.04154 | -0.02813 | -0.00392
[RO-RO] [OPP] OHL 400 kV Cernavoda - Pelicanu | N-1 OHL 400 kV Gura Ialomitei - Bucuresti Sud | -0.00678 | 0.00036 | 0.00442 | 0 | -0.06119 | 0.00011 | -0.00029 | -0.00015 | 9e-05 | 8e-05 | -0.02041 | 0.00217 | 0.00079 | 0.00038 | -0.0017 | -0.01467 | -4e-05 | -0.00115 | 9e-05 | 0.07649 | 0.01902 | 0.00146 | -0.00109 | -0.05732 | -0.04499 | -0.00352
[RO-RO] [OPP] OHL 400 kV Cernavoda - Pelicanu | N-1 OHL 400 kV Gutinas – Smardan | -0.00695 | 0.0003 | 0.00277 | 0 | -0.05132 | 8e-05 | -0.0002 | -0.00011 | 7e-05 | 6e-05 | -0.01818 | 0.00147 | 0.00084 | 0.00027 | -0.00261 | -0.01355 | -3e-05 | -0.00087 | 7e-05 | 0.06324 | 0.01379 | 0.00107 | -0.00077 | -0.04817 | -0.04122 | -0.00445
[RO-RO] [OPP] OHL 400 kV Cernavoda - Pelicanu | N-1 OHL 400 kV Brasov – Gutinas | -0.00485 | 0.00029 | 0.00348 | 0 | -0.04584 | 9e-05 | -0.00023 | -0.00012 | 7e-05 | 6e-05 | -0.01504 | 0.00171 | 0.00065 | 0.0003 | -0.00107 | -0.01071 | -3e-05 | -0.00091 | 7e-05 | 0.05858 | 0.01439 | 0.00115 | -0.00086 | -0.04294 | -0.03699 | -0.00239
[RO-RO] [OPP] OHL 400 kV Pelicanu - Bucuresti Sud | BC | -0.00375 | 0.00027 | 0.00368 | 0 | -0.04148 | 8e-05 | -0.00024 | -0.00011 | 7e-05 | 6e-05 | -0.01311 | 0.00176 | 0.00052 | 0.0003 | -0.00035 | -0.00911 | -3e-05 | -0.00089 | 7e-05 | 0.05369 | 0.01425 | 0.00114 | -0.00086 | -0.0388 | -0.03317 | -0.00141
[RO-RO] [OPP] OHL 400 kV Pelicanu - Bucuresti Sud | N-1 OHL 400 kV Isaccea - Tulcea Vest | -0.0051 | 0.00025 | 0.00296 | 0 | -0.04371 | 7e-05 | -0.0002 | -0.0001 | 6e-05 | 5e-05 | -0.01481 | 0.00146 | 0.00056 | 0.00026 | -0.00146 | -0.01074 | -3e-05 | -0.00078 | 6e-05 | 0.05232 | 0.01323 | 0.00099 | -0.00074 | -0.04096 | -0.03066 | -0.0028
[RO-RO] [OPP] OHL 400 kV Pelicanu - Bucuresti Sud | N-1 OHL 400 kV Lacu Sarat - Gura Ialomitei | -0.00375 | 0.00027 | 0.00368 | 0 | -0.04148 | 8e-05 | -0.00024 | -0.00011 | 7e-05 | 6e-05 | -0.01311 | 0.00176 | 0.00052 | 0.0003 | -0.00035 | -0.00911 | -3e-05 | -0.00089 | 7e-05 | 0.05369 | 0.01425 | 0.00114 | -0.00086 | -0.0388 | -0.03317 | -0.00141
[RO-RO] [OPP] OHL 400 kV Pelicanu - Bucuresti Sud | N-1 OHL 400 kV Tulcea Vest - Tariverde | -0.0048 | 0.00025 | 0.00311 | 0 | -0.04319 | 8e-05 | -0.00021 | -0.0001 | 6e-05 | 6e-05 | -0.01443 | 0.00152 | 0.00055 | 0.00027 | -0.00121 | -0.01038 | -3e-05 | -0.0008 | 6e-05 | 0.05258 | 0.01345 | 0.00102 | -0.00076 | -0.04046 | -0.03119 | -0.0025
[RO-RO] [OPP] OHL 400 kV Pelicanu - Bucuresti Sud | N-1 OHL 400 kV Tariverde - Constanta Nord | -0.0048 | 0.00025 | 0.00311 | 0 | -0.04319 | 8e-05 | -0.00021 | -0.0001 | 6e-05 | 6e-05 | -0.01443 | 0.00152 | 0.00055 | 0.00027 | -0.00121 | -0.01038 | -3e-05 | -0.0008 | 6e-05 | 0.05258 | 0.01345 | 0.00102 | -0.00076 | -0.04046 | -0.03119 | -0.0025
[RO-RO] [OPP] OHL 400 kV Pelicanu - Bucuresti Sud | N-1 OHL 400 kV Constanta Nord- Cernavoda | -0.0048 | 0.00025 | 0.0031 | 0 | -0.04311 | 8e-05 | -0.0002 | -0.0001 | 6e-05 | 5e-05 | -0.01441 | 0.00151 | 0.00055 | 0.00027 | -0.00122 | -0.01037 | -3e-05 | -0.0008 | 6e-05 | 0.05242 | 0.0134 | 0.00102 | -0.00076 | -0.04038 | -0.03108 | -0.00251
[RO-RO] [OPP] OHL 400 kV Pelicanu - Bucuresti Sud | N-1 OHL 400 kV Gura Ialomitei - Bucuresti Sud | -0.00574 | 0.00039 | 0.00523 | 0 | -0.06098 | 0.00012 | -0.00034 | -0.00016 | 0.0001 | 9e-05 | -0.01947 | 0.00251 | 0.00077 | 0.00043 | -0.00073 | -0.01361 | -5e-05 | -0.00128 | 0.0001 | 0.07845 | 0.0206 | 0.00164 | -0.00124 | -0.05706 | -0.04808 | -0.00233
[RO-RO] [OPP] OHL 400 kV Pelicanu - Bucuresti Sud | N-1 OHL 400 kV Gutinas – Smardan | -0.00602 | 0.00033 | 0.00352 | 0 | -0.05121 | 9e-05 | -0.00024 | -0.00012 | 8e-05 | 7e-05 | -0.01736 | 0.00179 | 0.00083 | 0.00032 | -0.00173 | -0.01261 | -4e-05 | -0.001 | 8e-05 | 0.06526 | 0.01522 | 0.00124 | -0.00091 | -0.04801 | -0.04469 | -0.00338
[RO-RO] [OPP] OHL 400 kV Pelicanu - Bucuresti Sud | N-1 OHL 400 kV Brasov – Gutinas | -0.00374 | 0.00032 | 0.00429 | 0 | -0.04531 | 0.0001 | -0.00028 | -0.00013 | 9e-05 | 7e-05 | -0.01396 | 0.00205 | 0.00062 | 0.00036 | -6e-05 | -0.00954 | -4e-05 | -0.00104 | 9e-05 | 0.06028 | 0.01589 | 0.00133 | -0.00101 | -0.04237 | -0.04018 | -0.00114
[RO-RO] [OPP] OHL 400 kV Gura Ialomitei - Bucuresti Sud | BC | -0.00414 | 0.00025 | 0.00323 | 0 | -0.04066 | 8e-05 | -0.00021 | -0.0001 | 7e-05 | 6e-05 | -0.01325 | 0.00156 | 0.00052 | 0.00027 | -0.00078 | -0.00939 | -3e-05 | -0.00081 | 7e-05 | 0.05163 | 0.01323 | 0.00104 | -0.00078 | -0.03807 | -0.03106 | -0.00191
[RO-RO] [OPP] OHL 400 kV Gura Ialomitei - Bucuresti Sud | N-1 OHL 400 kV Isaccea - Tulcea Vest | -0.00556 | 0.00023 | 0.00247 | 0 | -0.04302 | 6e-05 | -0.00017 | -9e-05 | 5e-05 | 5e-05 | -0.01504 | 0.00125 | 0.00056 | 0.00022 | -0.00195 | -0.01111 | -3e-05 | -0.0007 | 5e-05 | 0.05018 | 0.01215 | 0.00088 | -0.00064 | -0.04036 | -0.02841 | -0.00339
[RO-RO] [OPP] OHL 400 kV Gura Ialomitei - Bucuresti Sud | N-1 OHL 400 kV Lacu Sarat - Gura Ialomitei | -0.00414 | 0.00025 | 0.00323 | 0 | -0.04066 | 8e-05 | -0.00021 | -0.0001 | 7e-05 | 6e-05 | -0.01325 | 0.00156 | 0.00052 | 0.00027 | -0.00078 | -0.00939 | -3e-05 | -0.00081 | 7e-05 | 0.05163 | 0.01323 | 0.00104 | -0.00078 | -0.03807 | -0.03106 | -0.00191
[RO-RO] [OPP] OHL 400 kV Gura Ialomitei - Bucuresti Sud | N-1 OHL 400 kV Tulcea Vest - Tariverde | -0.00525 | 0.00023 | 0.00264 | 0 | -0.04248 | 7e-05 | -0.00018 | -9e-05 | 6e-05 | 5e-05 | -0.01464 | 0.00132 | 0.00055 | 0.00023 | -0.00169 | -0.01073 | -3e-05 | -0.00072 | 6e-05 | 0.05046 | 0.01238 | 0.00091 | -0.00067 | -0.03983 | -0.02897 | -0.00306
[RO-RO] [OPP] OHL 400 kV Gura Ialomitei - Bucuresti Sud | N-1 OHL 400 kV Tariverde - Constanta Nord | -0.00525 | 0.00023 | 0.00264 | 0 | -0.04248 | 7e-05 | -0.00018 | -9e-05 | 6e-05 | 5e-05 | -0.01464 | 0.00132 | 0.00055 | 0.00023 | -0.00169 | -0.01073 | -3e-05 | -0.00072 | 6e-05 | 0.05046 | 0.01238 | 0.00091 | -0.00067 | -0.03983 | -0.02897 | -0.00306
[RO-RO] [OPP] OHL 400 kV Gura Ialomitei - Bucuresti Sud | N-1 OHL 400 kV Constanta Nord- Cernavoda | -0.00525 | 0.00023 | 0.00262 | 0 | -0.04237 | 7e-05 | -0.00018 | -9e-05 | 6e-05 | 5e-05 | -0.01461 | 0.00131 | 0.00055 | 0.00023 | -0.0017 | -0.01071 | -3e-05 | -0.00072 | 6e-05 | 0.0503 | 0.01234 | 0.00091 | -0.00067 | -0.03973 | -0.02886 | -0.00307
[RO-RO] [OPP] OHL 400 kV Gura Ialomitei - Bucuresti Sud | N-1 OHL 400 kV Cernavoda - Pelicanu | -0.00616 | 0.00035 | 0.00445 | 0 | -0.05823 | 0.00011 | -0.00029 | -0.00014 | 9e-05 | 8e-05 | -0.01917 | 0.00216 | 0.00075 | 0.00038 | -0.00134 | -0.01367 | -4e-05 | -0.00113 | 9e-05 | 0.07344 | 0.01858 | 0.00144 | -0.00108 | -0.05453 | -0.04375 | -0.00301
[RO-RO] [OPP] OHL 400 kV Gura Ialomitei - Bucuresti Sud | N-1 OHL 400 kV Gutinas – Smardan | -0.00626 | 0.00031 | 0.00308 | 0 | -0.04978 | 8e-05 | -0.00021 | -0.00011 | 7e-05 | 6e-05 | -0.01722 | 0.00159 | 0.00081 | 0.00029 | -0.00207 | -0.01267 | -3e-05 | -0.00092 | 7e-05 | 0.06247 | 0.01414 | 0.00113 | -0.00082 | -0.0467 | -0.04185 | -0.00376
[RO-RO] [OPP] OHL 400 kV Gura Ialomitei - Bucuresti Sud | N-1 OHL 400 kV Brasov – Gutinas | -0.00413 | 0.00029 | 0.0038 | 0 | -0.04423 | 9e-05 | -0.00025 | -0.00012 | 8e-05 | 7e-05 | -0.01404 | 0.00184 | 0.00061 | 0.00032 | -0.00051 | -0.00979 | -4e-05 | -0.00096 | 8e-05 | 0.05778 | 0.01476 | 0.00121 | -0.00091 | -0.0414 | -0.03759 | -0.00167
[RO-RO] [OPP] OHL 400 kV Gutinas - Smardan | BC | -0.0098 | 0.00025 | -0.00069 | 0 | -0.04213 | 3e-05 | -1e-05 | -4e-05 | 2e-05 | 2e-05 | -0.01836 | 0.00014 | 0.00136 | 7e-05 | -0.00594 | -0.01516 | -1e-05 | -0.00048 | 2e-05 | 0.05009 | 0.00421 | 0.00044 | -0.0002 | -0.03987 | -0.04983 | -0.00853
[RO-RO] [OPP] OHL 400 kV Gutinas - Smardan | N-1 OHL 400 kV Isaccea - Tulcea Vest | -0.00741 | 0.00029 | 0.00059 | 0 | -0.03815 | 5e-05 | -8e-05 | -7e-05 | 4e-05 | 3e-05 | -0.01535 | 0.00067 | 0.00129 | 0.00016 | -0.00398 | -0.01225 | -2e-05 | -0.00068 | 4e-05 | 0.05253 | 0.00602 | 0.00071 | -0.00043 | -0.03602 | -0.0543 | -0.00605
[RO-RO] [OPP] OHL 400 kV Gutinas - Smardan | N-1 OHL 400 kV Lacu Sarat - Gura Ialomitei | -0.0098 | 0.00025 | -0.00069 | 0 | -0.04213 | 3e-05 | -1e-05 | -4e-05 | 2e-05 | 2e-05 | -0.01836 | 0.00014 | 0.00136 | 7e-05 | -0.00594 | -0.01516 | -1e-05 | -0.00048 | 2e-05 | 0.05009 | 0.00421 | 0.00044 | -0.0002 | -0.03987 | -0.04983 | -0.00853
[RO-RO] [OPP] OHL 400 kV Gutinas - Smardan | N-1 OHL 400 kV Tulcea Vest - Tariverde | -0.00798 | 0.00028 | 0.00029 | 0 | -0.03915 | 5e-05 | -7e-05 | -7e-05 | 4e-05 | 3e-05 | -0.01608 | 0.00055 | 0.0013 | 0.00014 | -0.00444 | -0.01296 | -2e-05 | -0.00063 | 4e-05 | 0.05201 | 0.0056 | 0.00065 | -0.00038 | -0.03698 | -0.05327 | -0.00664
[RO-RO] [OPP] OHL 400 kV Gutinas - Smardan | N-1 OHL 400 kV Tariverde - Constanta Nord | -0.00798 | 0.00028 | 0.00029 | 0 | -0.03915 | 5e-05 | -7e-05 | -7e-05 | 4e-05 | 3e-05 | -0.01608 | 0.00055 | 0.0013 | 0.00014 | -0.00444 | -0.01296 | -2e-05 | -0.00063 | 4e-05 | 0.05201 | 0.0056 | 0.00065 | -0.00038 | -0.03698 | -0.05327 | -0.00664
[RO-RO] [OPP] OHL 400 kV Gutinas - Smardan | N-1 OHL 400 kV Constanta Nord- Cernavoda | -0.00813 | 0.00028 | 0.00023 | 0 | -0.03954 | 4e-05 | -6e-05 | -6e-05 | 4e-05 | 3e-05 | -0.01631 | 0.00052 | 0.00131 | 0.00013 | -0.00456 | -0.01316 | -2e-05 | -0.00062 | 3e-05 | 0.05209 | 0.00555 | 0.00064 | -0.00037 | -0.03736 | -0.05315 | -0.00679
[RO-RO] [OPP] OHL 400 kV Gutinas - Smardan | N-1 OHL 400 kV Cernavoda - Pelicanu | -0.01045 | 0.00029 | -0.0003 | 0 | -0.0478 | 4e-05 | -4e-05 | -6e-05 | 3e-05 | 3e-05 | -0.02027 | 0.00033 | 0.00143 | 0.00011 | -0.00611 | -0.01654 | -2e-05 | -0.00058 | 3e-05 | 0.05713 | 0.00593 | 0.00057 | -0.0003 | -0.04518 | -0.05393 | -0.00888
[RO-RO] [OPP] OHL 400 kV Gutinas - Smardan | N-1 OHL 400 kV Gura Ialomitei - Bucuresti Sud | -0.01043 | 0.00029 | -0.0002 | 0 | -0.0483 | 4e-05 | -5e-05 | -6e-05 | 3e-05 | 3e-05 | -0.02038 | 0.00037 | 0.00143 | 0.00011 | -0.00605 | -0.01659 | -2e-05 | -0.0006 | 3e-05 | 0.05793 | 0.00621 | 0.0006 | -0.00032 | -0.04565 | -0.05455 | -0.00882
[RO-RO] [OPP] OHL 400 kV Gutinas - Smardan | N-1 OHL 400 kV Bucuresti Sud - Domnesti | -0.0116 | 0.00027 | -0.00108 | 0 | -0.04835 | 3e-05 | 0 | -4e-05 | 2e-05 | 2e-05 | -0.02141 | 2e-05 | 0.0015 | 6e-05 | -0.00713 | -0.01777 | -1e-05 | -0.00048 | 2e-05 | 0.06303 | 0.00445 | 0.00042 | -0.00017 | -0.04578 | -0.05275 | -0.01017
[RO-RO] [OPP] OHL 400 kV Gutinas - Smardan | N-1 OHL 400 kV Brasov – Gutinas | -0.00987 | 6e-05 | -0.0032 | 0 | -0.02641 | -3e-05 | 0.00015 | 4e-05 | -3e-05 | -3e-05 | -0.0149 | -0.00109 | 0.00094 | -0.00014 | -0.00715 | -0.0134 | 1e-05 | 0.00015 | -3e-05 | 0.02304 | -0.00252 | -0.00033 | 0.00038 | -0.02522 | -0.0211 | -0.00962
[RO-RO] [OPP] OHL 400 kV Gutinas - Smardan | N-1 TIE 400 kV Isaccea - Vulcanesti | -0.03746 | -0.00024 | -0.01599 | 0 | -0.0857 | -0.00024 | 0.00084 | 0.0003 | -0.00022 | -0.00018 | -0.05265 | -0.00631 | 0.0019 | -0.00094 | -0.02875 | -0.04842 | 0.0001 | 0.00196 | -0.00021 | 0.01328 | -0.01755 | -0.00284 | 0.00256 | -0.08225 | 0.01515 | -0.03731
[RO-RO] [OPP] OHL 400 kV Lacu Sarat - Gura Ialomitei | BC |  | 0 | 0 |  | 0 | 0 |  |  | 0 | 0 | 0 | 0 |  |  | 0 | 0 | 0 |  | 0 | 0 | 0 | 0 | 0 | 0 | 0 | 0
[RO-RO] [OPP] OHL 400 kV Lacu Sarat - Gura Ialomitei | N-1 OHL 400 kV Isaccea - Tulcea Vest |  | 0 | 0 |  | 0 | 0 |  |  | 0 | 0 | 0 | 0 |  |  | 0 | 0 | 0 |  | 0 | 0 | 0 | 0 | 0 | 0 | 0 | 0
[RO-RO] [OPP] OHL 400 kV Lacu Sarat - Gura Ialomitei | N-1 OHL 400 kV Tulcea Vest - Tariverde |  | 0 | 0 |  | 0 | 0 |  |  | 0 | 0 | 0 | 0 |  |  | 0 | 0 | 0 |  | 0 | 0 | 0 | 0 | 0 | 0 | 0 | 0
[RO-RO] [OPP] OHL 400 kV Lacu Sarat - Gura Ialomitei | N-1 OHL 400 kV Tariverde - Constanta Nord |  | 0 | 0 |  | 0 | 0 |  |  | 0 | 0 | 0 | 0 |  |  | 0 | 0 | 0 |  | 0 | 0 | 0 | 0 | 0 | 0 | 0 | 0
[RO-RO] [OPP] OHL 400 kV Lacu Sarat - Gura Ialomitei | N-1 OHL 400 kV Constanta Nord- Cernavoda |  | 0 | 0 |  | 0 | 0 |  |  | 0 | 0 | 0 | 0 |  |  | 0 | 0 | 0 |  | 0 | 0 | 0 | 0 | 0 | 0 | 0 | 0
[RO-RO] [OPP] OHL 400 kV Lacu Sarat - Gura Ialomitei | N-1 OHL 400 kV Cernavoda - Pelicanu |  | 0 | 0 |  | 0 | 0 |  |  | 0 | 0 | 0 | 0 |  |  | 0 | 0 | 0 |  | 0 | 0 | 0 | 0 | 0 | 0 | 0 | 0
[RO-RO] [OPP] OHL 400 kV Lacu Sarat - Gura Ialomitei | N-1 OHL 400 kV Gura Ialomitei - Bucuresti Sud |  | 0 | 0 |  | 0 | 0 |  |  | 0 | 0 | 0 | 0 |  |  | 0 | 0 | 0 |  | 0 | 0 | 0 | 0 | 0 | 0 | 0 | 0
[RO-RO] [OPP] OHL 400 kV Lacu Sarat - Gura Ialomitei | N-1 OHL 400 kV Bucuresti Sud - Domnesti |  | 0 | 0 |  | 0 | 0 |  |  | 0 | 0 | 0 | 0 |  |  | 0 | 0 | 0 |  | 0 | 0 | 0 | 0 | 0 | 0 | 0 | 0
[RO-RO] [OPP] OHL 400 kV Lacu Sarat - Gura Ialomitei | N-1 OHL 400 kV Gutinas – Smardan |  | 0 | 0 |  | 0 | 0 |  |  | 0 | 0 | 0 | 0 |  |  | 0 | 0 | 0 |  | 0 | 0 | 0 | 0 | 0 | 0 | 0 | 0
[RO-RO] [OPP] OHL 400 kV Isaccea - Tulcea Vest | N-1 OHL 400 kV Lacu Sarat - Gura Ialomitei | 0.02201 | 0.00034 | 0.01179 | 0 | 0.03649 | 0.0002 | -0.00065 | -0.00026 | 0.00018 | 0.00015 | 0.02769 | 0.00491 | -0.00062 | 0.00076 | 0.018 | 0.02668 | -8e-05 | -0.00179 | 0.00018 | 0.02237 | 0.01664 | 0.00245 | -0.00208 | 0.03542 | -0.04105 | 0.02282
[RO-RO] [OPP] OHL 400 kV Tariverde - Constanta Nord | N-1 OHL 400 kV Lacu Sarat - Gura Ialomitei | 0.01881 | 0.00029 | 0.01015 | 0 | 0.03078 | 0.00017 | -0.00056 | -0.00022 | 0.00015 | 0.00013 | 0.02357 | 0.00422 | -0.00053 | 0.00066 | 0.01542 | 0.02276 | -7e-05 | -0.00154 | 0.00015 | 0.01983 | 0.01442 | 0.00211 | -0.00179 | 0.02989 | -0.03558 | 0.01953
[RO-RO] [OPP] OHL 400 kV Tulcea Vest - Tariverde | N-1 OHL 400 kV Lacu Sarat - Gura Ialomitei | 0.01881 | 0.00029 | 0.01015 | 0 | 0.03078 | 0.00017 | -0.00056 | -0.00022 | 0.00015 | 0.00013 | 0.02357 | 0.00422 | -0.00053 | 0.00066 | 0.01542 | 0.02276 | -7e-05 | -0.00154 | 0.00015 | 0.01983 | 0.01442 | 0.00211 | -0.00179 | 0.02989 | -0.03558 | 0.01953
[RO-RO] [OPP] OHL 400 kV Smardan - Isaccea c1 | BC |  | 0 | 0 |  | 0 | 0 |  |  | 0 | 0 | 0 | 0 |  |  | 0 | 0 | 0 |  | 0 | 0 | 0 | 0 | 0 | 0 | 0 | 0
[RO-RO] [OPP] OHL 400 kV Smardan - Isaccea c1 | N-1 OHL 400 kV Lacu Sarat - Isaccea |  | 0 | 0 |  | 0 | 0 |  |  | 0 | 0 | 0 | 0 |  |  | 0 | 0 | 0 |  | 0 | 0 | 0 | 0 | 0 | 0 | 0 | 0
[RO-RO] [OPP] OHL 400 kV Smardan - Isaccea c2 | BC | -0.00441 | 0.0002 | 0.00071 | 0 | -0.02484 | 4e-05 | -7e-05 | -5e-05 | 3e-05 | 3e-05 | -0.00964 | 0.00057 | 0.00083 | 0.00012 | -0.0022 | -0.00757 | -2e-05 | -0.00049 | 3e-05 | 0.03596 | 0.00455 | 0.00053 | -0.00034 | -0.02342 | -0.03646 | -0.00346
[RO-RO] [OPP] OHL 400 kV Smardan - Isaccea c2 | N-1 OHL 400 kV Lacu Sarat - Isaccea | -0.00531 | 0.00031 | 0.00166 | 0 | -0.03455 | 7e-05 | -0.00014 | -9e-05 | 5e-05 | 5e-05 | -0.01269 | 0.00109 | 0.00117 | 0.00022 | -0.00228 | -0.0097 | -3e-05 | -0.00081 | 5e-05 | 0.0539 | 0.00759 | 0.0009 | -0.0006 | -0.03252 | -0.05498 | -0.00387
[RO-RO] [OPP] OHL 400 kV Cernavoda - Gura Ialomitei c1 | BC |  | 0 | 0 |  | 0 | 0 |  |  | 0 | 0 | 0 | 0 |  |  | 0 | 0 | 0 |  | 0 | 0 | 0 | 0 | 0 | 0 | 0 | 0
[RO-RO] [OPP] OHL 400 kV Cernavoda - Gura Ialomitei c1 | N-1 OHL 400 kV Cernavoda - Pelicanu |  | 0 | 0 |  | 0 | 0 |  |  | 0 | 0 | 0 | 0 |  |  | 0 | 0 | 0 |  | 0 | 0 | 0 | 0 | 0 | 0 | 0 | 0
[RO-RO] [OPP] OHL 400 kV Cernavoda - Gura Ialomitei c1 | N-1 OHL 400 kV Gura Ialomitei - Bucuresti Sud |  | 0 | 0 |  | 0 | 0 |  |  | 0 | 0 | 0 | 0 |  |  | 0 | 0 | 0 |  | 0 | 0 | 0 | 0 | 0 | 0 | 0 | 0
[RO-RO] [OPP] OHL 400 kV Bucuresti Sud - Domnesti | BC | -0.014 | 0.00011 | -0.00301 | 0 | -0.04859 | -2e-05 | 0.00013 | 2e-05 | -2e-05 | -2e-05 | -0.02375 | -0.00095 | 0.00109 | -0.00011 | -0.00936 | -0.02038 | 1e-05 | 4e-05 | -2e-05 | 0.10097 | 0.00189 | -0.00019 | 0.00029 | -0.04611 | -0.02275 | -0.0128
[RO-RO] [OPP] OHL 400 kV Bucuresti Sud - Domnesti | N-1 OHL 400 kV Gutinas – Smardan | -0.01708 | 0.00019 | -0.00323 | 0 | -0.06185 | -1e-05 | 0.00012 | 1e-05 | -2e-05 | -1e-05 | -0.02953 | -0.00091 | 0.00152 | -9e-05 | -0.01123 | -0.02515 | 0 | -0.00011 | -2e-05 | 0.11673 | 0.00321 | -5e-05 | 0.00022 | -0.05866 | -0.03843 | -0.01549
[RO-RO] [OPP] OHL 400 kV Portile de Fier - Urechesti | BC | -0.013 | 0.00082 | 0.01819 | 0 | -0.09404 | 0.00034 | -0.00109 | -0.00045 | 0.0003 | 0.00026 | -0.04669 | 0.00785 | -0.0001 | 0.00127 | 0.00085 | -0.03799 | -0.00014 | -0.00327 | 0.0003 | -0.16374 | 0.07697 | 0.00461 | -0.00371 | -0.08579 | -0.05212 | -0.00609
[RO-RO] [OPP] OHL 400 kV Portile de Fier - Urechesti | N-1 OHL 400 kV Domnesti-Urechesti | -0.01544 | 0.00072 | 0.0152 | 0 | -0.08869 | 0.00029 | -0.00092 | -0.00038 | 0.00025 | 0.00022 | -0.04728 | 0.00659 | 0 | 0.00107 | -0.00195 | -0.0395 | -0.00012 | -0.00278 | 0.00025 | -0.15746 | 0.06958 | 0.00394 | -0.00315 | -0.08104 | -0.04312 | -0.00934
[RO-RO] [OPP] OHL 400 kV Brazi Vest - Darste | N-1 OHL 400 kV Gutinas – Smardan | -0.02633 | -0.00013 | -0.01285 | 0 | -0.04873 | -0.00018 | 0.00067 | 0.00023 | -0.00016 | -0.00014 | -0.03405 | -0.00494 | 0.00192 | -0.00072 | -0.02106 | -0.03238 | 7e-05 | 0.00142 | -0.00016 | -0.08116 | -0.01916 | -0.00217 | 0.002 | -0.04719 | -0.01124 | -0.02723
[RO-RO] [OPP] OHL 400 kV Brasov - Darste | N-1 OHL 400 kV Gutinas – Smardan | -0.02483 | -0.00012 | -0.01209 | 0 | -0.04637 | -0.00017 | 0.00063 | 0.00021 | -0.00015 | -0.00013 | -0.03216 | -0.00465 | 0.00182 | -0.00068 | -0.01985 | -0.03054 | 7e-05 | 0.00133 | -0.00015 | -0.07853 | -0.01804 | -0.00204 | 0.00188 | -0.04489 | -0.01114 | -0.02566
[RO-RO] [OPP] OHL 220 kV Portile de Fier-Resita c1 | N-1 TIE 400 kV Resita-Pancevo c2 | 0.0163 | -4e-05 | 0.00693 | 0 | 0.02126 | 8e-05 | -0.00033 | -0.0001 | 7e-05 | 6e-05 | 0.01971 | 0.00246 | -0.00157 | 0.00034 | 0.01284 | 0.01986 | -3e-05 | -0.00052 | 7e-05 | 0.03143 | 0.01248 | 0.00092 | -0.00093 | 0.02094 | 0.00371 | 0.018
[RO-RO] [OPP] OHL 220 kV Portile de Fier-Resita c2 | N-1 TIE 400 kV Resita-Pancevo c2 | 0.0163 | -4e-05 | 0.00693 | 0 | 0.02126 | 8e-05 | -0.00033 | -0.0001 | 7e-05 | 6e-05 | 0.01971 | 0.00246 | -0.00157 | 0.00034 | 0.01284 | 0.01986 | -3e-05 | -0.00052 | 7e-05 | 0.03143 | 0.01248 | 0.00092 | -0.00093 | 0.02094 | 0.00371 | 0.018
[RO-RO] [OPP] OHL 220 kV Resita-Timisoara c1 | N-1 TIE 400 kV Resita-Pancevo c2 | 0.0317 | 3e-05 | 0.01981 | 0 | 0.03412 | 0.00025 | -0.001 | -0.00031 | 0.00023 | 0.0002 | 0.03456 | 0.00728 | -0.00392 | 0.00103 | 0.02751 | 0.0352 | -0.0001 | -0.00179 | 0.00023 | 0.03641 | 0.03943 | 0.00305 | -0.0029 | 0.03409 | 0.00167 | 0.0346
[RO-RO] [OPP] OHL 220 kV Resita-Timisoara c2 | N-1 TIE 400 kV Resita-Pancevo c2 | 0.0317 | 3e-05 | 0.01981 | 0 | 0.03412 | 0.00025 | -0.001 | -0.00031 | 0.00023 | 0.0002 | 0.03456 | 0.00728 | -0.00392 | 0.00103 | 0.02751 | 0.0352 | -0.0001 | -0.00179 | 0.00023 | 0.03641 | 0.03943 | 0.00305 | -0.0029 | 0.03409 | 0.00167 | 0.0346
[RO-RO] [OPP] OHL 220 kV Arad-Timisoara | N-1 OHL 400 kV Mintia-Arad | -0.04312 | 0.00012 | -0.02472 | 0 | -0.05265 | -0.00029 | 0.00121 | 0.00035 | -0.00027 | -0.00023 | -0.04939 | -0.00881 | 0.00568 | -0.00121 | -0.03645 | -0.0496 | 0.00012 | 0.00188 | -0.00027 | -0.06129 | -0.04728 | -0.00346 | 0.00341 | -0.05202 | -0.01081 | -0.04657
[RO-RO] [OPP] OHL 220 kV Arad-Timisoara | N-1 TIE 400 kV Resita-Pancevo c2 | -0.04343 | 0.00013 | -0.02412 | 0 | -0.05401 | -0.00028 | 0.00118 | 0.00034 | -0.00026 | -0.00022 | -0.05024 | -0.00857 | 0.00562 | -0.00118 | -0.03639 | -0.05039 | 0.00011 | 0.0018 | -0.00026 | -0.06359 | -0.04571 | -0.00332 | 0.0033 | -0.05329 | -0.01168 | -0.04693
[RO-RO] [OPP] OHL 220 kV Arad-Calea Aradului | N-1 OHL 400 kV Mintia-Arad | -0.03043 | 8e-05 | -0.01744 | 0 | -0.03715 | -0.0002 | 0.00086 | 0.00025 | -0.00019 | -0.00016 | -0.03485 | -0.00622 | 0.00401 | -0.00086 | -0.02572 | -0.035 | 8e-05 | 0.00133 | -0.00019 | -0.04325 | -0.03336 | -0.00244 | 0.00241 | -0.0367 | -0.00763 | -0.03286
[RO-RO] [OPP] OHL 220 kV Arad-Calea Aradului | N-1 TIE 400 kV Resita-Pancevo c2 | -0.03064 | 9e-05 | -0.01702 | 0 | -0.03811 | -0.00019 | 0.00083 | 0.00024 | -0.00018 | -0.00016 | -0.03545 | -0.00604 | 0.00397 | -0.00083 | -0.02568 | -0.03555 | 8e-05 | 0.00127 | -0.00018 | -0.04486 | -0.03226 | -0.00235 | 0.00233 | -0.0376 | -0.00824 | -0.03312
[RO-RO] [OPP] OHL 220 kV CaleaAradului-Sacalaz | N-1 OHL 400 kV Mintia-Arad | -0.03043 | 8e-05 | -0.01744 | 0 | -0.03715 | -0.0002 | 0.00086 | 0.00025 | -0.00019 | -0.00016 | -0.03485 | -0.00622 | 0.00401 | -0.00086 | -0.02572 | -0.035 | 8e-05 | 0.00133 | -0.00019 | -0.04325 | -0.03336 | -0.00244 | 0.00241 | -0.0367 | -0.00763 | -0.03286
[RO-RO] [OPP] OHL 220 kV CaleaAradului-Sacalaz | N-1 TIE 400 kV Resita-Pancevo c2 | -0.03064 | 9e-05 | -0.01702 | 0 | -0.03811 | -0.00019 | 0.00083 | 0.00024 | -0.00018 | -0.00016 | -0.03545 | -0.00604 | 0.00397 | -0.00083 | -0.02568 | -0.03555 | 8e-05 | 0.00127 | -0.00018 | -0.04486 | -0.03226 | -0.00235 | 0.00233 | -0.0376 | -0.00824 | -0.03312
[RO-RO] [OPP] OHL 220 kV Sacalaz-Timisoara | N-1 OHL 400 kV Mintia-Arad | -0.02588 | 7e-05 | -0.01484 | 0 | -0.0316 | -0.00017 | 0.00073 | 0.00021 | -0.00016 | -0.00014 | -0.02964 | -0.00529 | 0.00341 | -0.00073 | -0.02187 | -0.02977 | 7e-05 | 0.00113 | -0.00016 | -0.03679 | -0.02837 | -0.00207 | 0.00205 | -0.03122 | -0.00649 | -0.02795
[RO-RO] [OPP] OHL 220 kV Sacalaz-Timisoara | N-1 TIE 400 kV Resita-Pancevo c2 | -0.02606 | 8e-05 | -0.01448 | 0 | -0.03241 | -0.00017 | 0.00071 | 0.0002 | -0.00016 | -0.00013 | -0.03015 | -0.00514 | 0.00337 | -0.00071 | -0.02184 | -0.03024 | 7e-05 | 0.00108 | -0.00016 | -0.03816 | -0.02744 | -0.002 | 0.00198 | -0.03198 | -0.00701 | -0.02817
[RO-RO] [OPP] OHL 220 kV Mintia-Timisoara | N-1 OHL 400 kV Mintia-Arad | 0.01077 | -0.0003 | 0.00132 | 0 | 0.02431 | -3e-05 | 0 | 5e-05 | -2e-05 | -2e-05 | 0.01683 | -2e-05 | -0.00173 | -7e-05 | 0.00704 | 0.0158 | 1e-05 | 0.00054 | -2e-05 | 0.03638 | -0.00139 | -0.00047 | 0.0002 | 0.02312 | 0.01685 | 0.01097
[RO-RO] [OPP] OHL 220 kV Mintia-Timisoara | N-1 TIE 400 kV Resita-Pancevo c2 | 0.01067 | -0.0003 | 0.00151 | 0 | 0.02387 | -3e-05 | -1e-05 | 4e-05 | -2e-05 | -2e-05 | 0.01656 | 6e-05 | -0.00174 | -6e-05 | 0.00706 | 0.01555 | 1e-05 | 0.00051 | -2e-05 | 0.03564 | -0.00089 | -0.00043 | 0.00017 | 0.02271 | 0.01657 | 0.01086
[RO-RO] [OPP] OHL 220 kV Urechesti-Targu Jiu Nord | N-1 TIE 400 kV Resita-Pancevo c2 | 0.02285 | 5e-05 | 0.01055 | 0 | 0.03273 | 0.00014 | -0.00054 | -0.00018 | 0.00013 | 0.00011 | 0.02861 | 0.00397 | -0.0018 | 0.00057 | 0.01817 | 0.02827 | -6e-05 | -0.00105 | 0.00013 | 0.03545 | 0.01583 | 0.00167 | -0.00157 | 0.03188 | 0.00111 | 0.02436
[RO-RO] [OPP] OHL 220 kV Paroseni-Targu Jiu Nord | N-1 TIE 400 kV Resita-Pancevo c2 | -0.02285 | -5e-05 | -0.01055 | 0 | -0.03273 | -0.00014 | 0.00054 | 0.00018 | -0.00013 | -0.00011 | -0.02861 | -0.00397 | 0.0018 | -0.00057 | -0.01817 | -0.02827 | 6e-05 | 0.00105 | -0.00013 | -0.03545 | -0.01583 | -0.00167 | 0.00157 | -0.03188 | -0.00111 | -0.02436
[RO-RO] [OPP] OHL 220 kV Paroseni-Baru Mare | N-1 TIE 400 kV Resita-Pancevo c2 | 0.02077 | 9e-05 | 0.01049 | 0 | 0.02775 | 0.00014 | -0.00054 | -0.00018 | 0.00013 | 0.00011 | 0.02517 | 0.00399 | -0.00165 | 0.00058 | 0.0169 | 0.02506 | -6e-05 | -0.00111 | 0.00013 | 0.02864 | 0.01694 | 0.00174 | -0.00161 | 0.02717 | -0.00099 | 0.02227
[RO-RO] [OPP] OHL 220 kV Baru Mare-Hasdat | N-1 TIE 400 kV Resita-Pancevo c2 | 0.02282 | 0.00018 | 0.01361 | 0 | 0.0258 | 0.0002 | -0.00072 | -0.00025 | 0.00018 | 0.00015 | 0.02571 | 0.00529 | -0.00184 | 0.00078 | 0.01946 | 0.02604 | -8e-05 | -0.00159 | 0.00018 | 0.0231 | 0.02456 | 0.00242 | -0.00218 | 0.02561 | -0.00573 | 0.02474
[RO-RO] [OPP] OHL 220 kV Cluj Floresti-Alba Iulia | BC |  | 0 | 0 |  | 0 | 0 |  |  | 0 | 0 | 0 | 0 |  |  | 0 | 0 | 0 |  | 0 | 0 | 0 | 0 | 0 | 0 | 0 | 0
[RO-RO] [OPP] OHL 220 kV Cluj Floresti-Alba Iulia | N-1 TIE 400 kV Rosiori-Mukacevo |  | 0 | 0 |  | 0 | 0 |  |  | 0 | 0 | 0 | 0 |  |  | 0 | 0 | 0 |  | 0 | 0 | 0 | 0 | 0 | 0 | 0 | 0
[RO-RO] [OPP] OHL 220 kV Cluj Floresti-Alba Iulia | N-1 OHL 400 kV Iernut-Sibiu Sud |  | 0 | 0 |  | 0 | 0 |  |  | 0 | 0 | 0 | 0 |  |  | 0 | 0 | 0 |  | 0 | 0 | 0 | 0 | 0 | 0 | 0 | 0
[RO-RO] [OPP] OHL 220 kV Lacu Sarat - Filesti | N-1 OHL 400 kV Lacu Sarat - Gura Ialomitei | 0.00052 | 0 | 0.00024 | 0 | 0.00105 | 0 | -1e-05 | 0 | 0 | 0 | 0.0007 | 0.0001 | -3e-05 | 1e-05 | 0.00041 | 0.00065 | 0 | -3e-05 | 0 | 5e-05 | 0.00031 | 4e-05 | -4e-05 | 0.00101 | -0.00018 | 0.00053
[RO-RO] [OPP] OHL 220 kV Filesti - Barbosi | N-1 OHL 400 kV Lacu Sarat - Gura Ialomitei | 0 | 0 | 0 | 0 | 0 | 0 | 0 | 0 | 0 | 0 | 0 | 0 | 0 | 0 | 0 | 0 | 0 | 0 | 0 | 0 | 0 | 0 | 0 | 0 | 0 | 0
[RO-RO] [OPP] OHL 220 kV Barbosi - Focsani Vest | BC |  | 0 | 0 |  | 0 | 0 |  |  | 0 | 0 | 0 | 0 |  |  | 0 | 0 | 0 |  | 0 | 0 | 0 | 0 | 0 | 0 | 0 | 0
[RO-RO] [OPP] OHL 220 kV Barbosi - Focsani Vest | N-1 OHL 400 kV Tariverde - Constanta Nord |  | 0 | 0 |  | 0 | 0 |  |  | 0 | 0 | 0 | 0 |  |  | 0 | 0 | 0 |  | 0 | 0 | 0 | 0 | 0 | 0 | 0 | 0
[RO-RO] [OPP] OHL 220 kV Barbosi - Focsani Vest | N-1 OHL 400 kV Gutinas – Smardan |  | 0 | 0 |  | 0 | 0 |  |  | 0 | 0 | 0 | 0 |  |  | 0 | 0 | 0 |  | 0 | 0 | 0 | 0 | 0 | 0 | 0 | 0
[RO-RO] [OPP] OHL 220 kV Barbosi - Focsani Vest | N-1 OHL 400 kV Brasov – Gutinas |  | 0 | 0 |  | 0 | 0 |  |  | 0 | 0 | 0 | 0 |  |  | 0 | 0 | 0 |  | 0 | 0 | 0 | 0 | 0 | 0 | 0 | 0
[RO-RO] [OPP] OHL 220 kV Focsani Vest - Gutinas | BC |  | 0 | 0 |  | 0 | 0 |  |  | 0 | 0 | 0 | 0 |  |  | 0 | 0 | 0 |  | 0 | 0 | 0 | 0 | 0 | 0 | 0 | 0
[RO-RO] [OPP] OHL 220 kV Focsani Vest - Gutinas | N-1 OHL 400 kV Gutinas – Smardan |  | 0 | 0 |  | 0 | 0 |  |  | 0 | 0 | 0 | 0 |  |  | 0 | 0 | 0 |  | 0 | 0 | 0 | 0 | 0 | 0 | 0 | 0
[RO-RO] [OPP] OHL 220 kV Focsani Vest - Gutinas | N-1 OHL 400 kV Brasov – Gutinas |  | 0 | 0 |  | 0 | 0 |  |  | 0 | 0 | 0 | 0 |  |  | 0 | 0 | 0 |  | 0 | 0 | 0 | 0 | 0 | 0 | 0 | 0
[RO-RO] [OPP] TRA 400/220 kV AT3 Arad | N-1 OHL 400 kV Mintia-Arad | 0.06074 | -0.00021 | 0.03442 | 0 | 0.07489 | 0.00039 | -0.00168 | -0.00048 | 0.00037 | 0.00031 | 0.06987 | 0.01217 | -0.00818 | 0.00167 | 0.05118 | 0.0701 | -0.00016 | -0.00251 | 0.00037 | 0.08775 | 0.06585 | 0.0047 | -0.00468 | 0.07394 | 0.0173 | 0.06558
[RO-RO] [OPP] TRA 400/220 kV AT3 Arad | N-1 TIE 400 kV Resita-Pancevo c2 | 0.06117 | -0.00024 | 0.03358 | 0 | 0.07678 | 0.00038 | -0.00163 | -0.00046 | 0.00036 | 0.0003 | 0.07104 | 0.01183 | -0.0081 | 0.00161 | 0.05111 | 0.07119 | -0.00015 | -0.00239 | 0.00035 | 0.09095 | 0.06368 | 0.00451 | -0.00452 | 0.07571 | 0.01851 | 0.06608
[RO-RO] [OPP] TRA 400/220 kV AT Urechesti | N-1 TIE 400 kV Resita-Pancevo c2 | -0.01785 | -9e-05 | -0.00921 | 0 | -0.02135 | -0.00013 | 0.00048 | 0.00016 | -0.00012 | -0.0001 | -0.02106 | -0.00353 | 0.00139 | -0.00052 | -0.01465 | -0.02126 | 5e-05 | 0.001 | -0.00012 | -0.02516 | -0.01555 | -0.00155 | 0.00142 | -0.02104 | 0.00302 | -0.01939

## 1730
PTDF report
Generated at: | 23/10/2025 21:46:45
Business day: | 2025-10-25
Horizon: | 2DA
Timestamp | 17:30
Border & direction: | South-Romania Exporting
Margin satisfied | True
Process | Adjustment
CNE Name | CO Name | AL | AT | BA | BE | BG | CH | CZ | DE | ES | FR | GR | HR | HU | IT | ME | MK | NL | PL | PT | RO | RS | SI | SK | TR | UA | XK
[GR-BG] [DIR] TIE 400 kV Thessaloniki - Blagoevgrad | N-1 TIE 400 kV Arachthos - Galatina | 0.06936 | 0.00025 | 0.01595 | 0 | -0.02339 | 0.00027 | -0.00074 | -0.00029 | 0.00022 | 0.00018 | 0.16411 | 0.00842 | -0.00184 | 0.00094 | 0.03597 | 0.09316 | -0.0001 | -0.00195 | 0.00022 | -0.02762 | -0.00567 | 0.00258 | -0.002 | 0.03888 | -0.01019 | 0.04463
[GR-MK] [DIR] TIE 400 kV Meliti - Bitola | N-1 TIE 400 kV Arachthos - Galatina | 0.03435 | -0.00025 | -0.00258 | 0 | 0.04682 | -6e-05 | 6e-05 | 7e-05 | -4e-05 | -4e-05 | 0.2624 | -0.00047 | -0.00076 | -0.00016 | -0.00128 | -0.2787 | 2e-05 | 0.00067 | -4e-05 | 0.00717 | -0.00872 | -0.00072 | 0.00022 | 0.08432 | 0.00702 | -0.06091
[GR-MK] [DIR] TIE 400 kV Thessaloniki - Dubrovo | N-1 TIE 400 kV Arachthos - Galatina | 0.01404 | -0.00021 | -0.00288 | 0 | 0.04105 | -6e-05 | 0.0001 | 7e-05 | -5e-05 | -4e-05 | 0.12618 | -0.00102 | -0.00044 | -0.00019 | -0.00259 | -0.07021 | 2e-05 | 0.00065 | -5e-05 | 0.00616 | -0.00636 | -0.00073 | 0.0003 | 0.07673 | 0.00625 | -0.02996
[GR-AL] [DIR] TIE 400 kV Kardia - Zemblak | N-1 TIE 400 kV Arachthos - Galatina | 0.1912 | 0.00056 | 0.03642 | 1e-05 | -0.09632 | 0.00063 | -0.00174 | -0.00068 | 0.00052 | 0.00043 | -0.21699 | 0.02022 | -0.00441 | 0.00221 | 0.08254 | -0.11555 | -0.00023 | -0.00461 | 0.00052 | -0.04912 | -0.01461 | 0.006 | -0.00464 | -0.11615 | -0.02567 | 0.02659
[GR-TR] [DIR] TIE 400 kV Nea Santa - Babaeski | N-1 TIE 400 kV Arachthos - Galatina | -0.0389 | -0.00033 | -0.01156 | 0 | 0.06606 | -0.00021 | 0.00052 | 0.00024 | -0.00017 | -0.00014 | -0.08065 | -0.00597 | 0.00067 | -0.00072 | -0.0228 | -0.05366 | 8e-05 | 0.00175 | -0.00017 | 0.01544 | -0.0022 | -0.00216 | 0.00141 | 0.38729 | 0.0125 | -0.03039
[GR-BG] [OPP] TIE 400 kV Thessaloniki - Blagoevgrad | N-1 TIE 400 kV Arachthos - Galatina | 0.06936 | 0.00025 | 0.01595 | 0 | -0.02339 | 0.00027 | -0.00074 | -0.00029 | 0.00022 | 0.00018 | 0.16411 | 0.00842 | -0.00184 | 0.00094 | 0.03597 | 0.09316 | -0.0001 | -0.00195 | 0.00022 | -0.02762 | -0.00567 | 0.00258 | -0.002 | 0.03888 | -0.01019 | 0.04463
[GR-MK] [OPP] TIE 400 kV Meliti - Bitola | N-1 TIE 400 kV Arachthos - Galatina | 0.03435 | -0.00025 | -0.00258 | 0 | 0.04682 | -6e-05 | 6e-05 | 7e-05 | -4e-05 | -4e-05 | 0.2624 | -0.00047 | -0.00076 | -0.00016 | -0.00128 | -0.2787 | 2e-05 | 0.00067 | -4e-05 | 0.00717 | -0.00872 | -0.00072 | 0.00022 | 0.08432 | 0.00702 | -0.06091
[GR-MK] [OPP] TIE 400 kV Thessaloniki - Dubrovo | N-1 TIE 400 kV Arachthos - Galatina | 0.01404 | -0.00021 | -0.00288 | 0 | 0.04105 | -6e-05 | 0.0001 | 7e-05 | -5e-05 | -4e-05 | 0.12618 | -0.00102 | -0.00044 | -0.00019 | -0.00259 | -0.07021 | 2e-05 | 0.00065 | -5e-05 | 0.00616 | -0.00636 | -0.00073 | 0.0003 | 0.07673 | 0.00625 | -0.02996
[GR-AL] [OPP] TIE 400 kV Kardia - Zemblak | N-1 TIE 400 kV Arachthos - Galatina | 0.1912 | 0.00056 | 0.03642 | 1e-05 | -0.09632 | 0.00063 | -0.00174 | -0.00068 | 0.00052 | 0.00043 | -0.21699 | 0.02022 | -0.00441 | 0.00221 | 0.08254 | -0.11555 | -0.00023 | -0.00461 | 0.00052 | -0.04912 | -0.01461 | 0.006 | -0.00464 | -0.11615 | -0.02567 | 0.02659
[GR-TR] [OPP] TIE 400 kV Nea Santa - Babaeski | N-1 TIE 400 kV Arachthos - Galatina | -0.0389 | -0.00033 | -0.01156 | 0 | 0.06606 | -0.00021 | 0.00052 | 0.00024 | -0.00017 | -0.00014 | -0.08065 | -0.00597 | 0.00067 | -0.00072 | -0.0228 | -0.05366 | 8e-05 | 0.00175 | -0.00017 | 0.01544 | -0.0022 | -0.00216 | 0.00141 | 0.38729 | 0.0125 | -0.03039
[GR-BG] [DIR] TIE 400 kV Nea Santa - Maritsa Iztok | N-1 TIE 400 kV Arachthos - Galatina | 0.05709 | 0.00048 | 0.01684 | 0 | -0.10129 | 0.00031 | -0.00076 | -0.00034 | 0.00025 | 0.00021 | 0.11901 | 0.0087 | -0.001 | 0.00105 | 0.03334 | 0.07877 | -0.00011 | -0.00254 | 0.00025 | -0.02272 | 0.00295 | 0.00313 | -0.00206 | 0.06328 | -0.01799 | 0.04438
[GR-BG] [OPP] TIE 400 kV Nea Santa - Maritsa Iztok | N-1 TIE 400 kV Arachthos - Galatina | 0.05709 | 0.00048 | 0.01684 | 0 | -0.10129 | 0.00031 | -0.00076 | -0.00034 | 0.00025 | 0.00021 | 0.11901 | 0.0087 | -0.001 | 0.00105 | 0.03334 | 0.07877 | -0.00011 | -0.00254 | 0.00025 | -0.02272 | 0.00295 | 0.00313 | -0.00206 | 0.06328 | -0.01799 | 0.04438
[BG-RO] [DIR] TIE 400 kV TINTARENI-KOZLODUI 2 | BC | -0.07105 | -0.00033 | -0.02294 | 0 | -0.12883 | -0.00036 | 0.00106 | 0.00039 | -0.0003 | -0.00025 | -0.10443 | -0.01118 | 0.00267 | -0.00128 | -0.0459 | -0.10088 | 0.00013 | 0.00256 | -0.0003 | 0.07842 | 0.00209 | -0.00365 | 0.00301 | -0.1157 | 0.00818 | -0.073
[BG-RO] [DIR] TIE 400 kV TINTARENI-KOZLODUI 2 | N-1 TIE 400 kV TINTARENI-KOZLODUI 1 | -0.11513 | -0.00053 | -0.03718 | 0 | -0.20876 | -0.00059 | 0.00172 | 0.00064 | -0.00048 | -0.0004 | -0.16923 | -0.01812 | 0.00432 | -0.00207 | -0.07439 | -0.16347 | 0.00022 | 0.00416 | -0.00048 | 0.12707 | 0.00339 | -0.00592 | 0.00487 | -0.18748 | 0.01326 | -0.1183
[BG-RO] [DIR] TIE 400 kV TINTARENI-KOZLODUI 2 | N-1 TIE 400 kV PORTILE DE FIER - DJERDAP | -0.08023 | -0.00054 | -0.02948 | 0 | -0.12556 | -0.00048 | 0.00136 | 0.00053 | -0.0004 | -0.00033 | -0.10963 | -0.01424 | 0.00294 | -0.00168 | -0.05476 | -0.10819 | 0.00018 | 0.00357 | -0.00039 | 0.10603 | -0.02581 | -0.00497 | 0.00388 | -0.11363 | 0.01423 | -0.08496
[BG-RO] [DIR] TIE 400 kV TINTARENI-KOZLODUI 2 | N-1 TIE 400 kV MEDGIDIA SUD - VARNA | -0.0767 | -0.00044 | -0.02542 | 0 | -0.14173 | -0.00041 | 0.00117 | 0.00045 | -0.00034 | -0.00028 | -0.11264 | -0.01244 | 0.00262 | -0.00145 | -0.04996 | -0.10833 | 0.00015 | 0.00304 | -0.00034 | 0.07987 | -0.00016 | -0.0042 | 0.0033 | -0.12889 | 0.01241 | -0.07864
[BG-RO] [DIR] TIE 400 kV TINTARENI-KOZLODUI 2 | N-1 TIE 400 kV MEDGIDIA SUD - DOBRUDJA | -0.07641 | -0.00044 | -0.02529 | 0 | -0.14107 | -0.00041 | 0.00116 | 0.00045 | -0.00034 | -0.00028 | -0.11221 | -0.01238 | 0.00263 | -0.00144 | -0.04974 | -0.10794 | 0.00015 | 0.00302 | -0.00034 | 0.0798 | -5e-05 | -0.00417 | 0.00328 | -0.12819 | 0.01219 | -0.07834
[BG-RO] [DIR] TIE 400 kV TINTARENI-KOZLODUI 1 | BC | -0.07105 | -0.00033 | -0.02294 | 0 | -0.12883 | -0.00036 | 0.00106 | 0.00039 | -0.0003 | -0.00025 | -0.10443 | -0.01118 | 0.00267 | -0.00128 | -0.0459 | -0.10088 | 0.00013 | 0.00256 | -0.0003 | 0.07842 | 0.00209 | -0.00365 | 0.00301 | -0.1157 | 0.00818 | -0.073
[BG-RO] [DIR] TIE 400 kV TINTARENI-KOZLODUI 1 | N-1 TIE 400 kV TINTARENI-KOZLODUI 2 | -0.11513 | -0.00053 | -0.03718 | 0 | -0.20876 | -0.00059 | 0.00172 | 0.00064 | -0.00048 | -0.0004 | -0.16923 | -0.01812 | 0.00432 | -0.00207 | -0.07439 | -0.16347 | 0.00022 | 0.00416 | -0.00048 | 0.12707 | 0.00339 | -0.00592 | 0.00487 | -0.18748 | 0.01326 | -0.1183
[BG-RO] [DIR] TIE 400 kV TINTARENI-KOZLODUI 1 | N-1 TIE 400 kV PORTILE DE FIER - DJERDAP | -0.08023 | -0.00054 | -0.02948 | 0 | -0.12556 | -0.00048 | 0.00136 | 0.00053 | -0.0004 | -0.00033 | -0.10963 | -0.01424 | 0.00294 | -0.00168 | -0.05476 | -0.10819 | 0.00018 | 0.00357 | -0.00039 | 0.10603 | -0.02581 | -0.00497 | 0.00388 | -0.11363 | 0.01423 | -0.08496
[BG-RO] [DIR] TIE 400 kV TINTARENI-KOZLODUI 1 | N-1 TIE 400 kV MEDGIDIA SUD - VARNA | -0.0767 | -0.00044 | -0.02542 | 0 | -0.14173 | -0.00041 | 0.00117 | 0.00045 | -0.00034 | -0.00028 | -0.11264 | -0.01244 | 0.00262 | -0.00145 | -0.04996 | -0.10833 | 0.00015 | 0.00304 | -0.00034 | 0.07987 | -0.00016 | -0.0042 | 0.0033 | -0.12889 | 0.01241 | -0.07864
[BG-RO] [DIR] TIE 400 kV TINTARENI-KOZLODUI 1 | N-1 TIE 400 kV MEDGIDIA SUD - DOBRUDJA | -0.07641 | -0.00044 | -0.02529 | 0 | -0.14107 | -0.00041 | 0.00116 | 0.00045 | -0.00034 | -0.00028 | -0.11221 | -0.01238 | 0.00263 | -0.00144 | -0.04974 | -0.10794 | 0.00015 | 0.00302 | -0.00034 | 0.0798 | -5e-05 | -0.00417 | 0.00328 | -0.12819 | 0.01219 | -0.07834
[BG-RO] [DIR] TIE 400 kV DOBRUDJA- MEDGIDIA SUD | BC | -0.0587 | -0.00119 | -0.02579 | 0 | -0.13415 | -0.00054 | 0.00111 | 0.00061 | -0.00043 | -0.00036 | -0.08525 | -0.0131 | -0.00045 | -0.00176 | -0.04209 | -0.0774 | 0.0002 | 0.00495 | -0.00043 | 0.01511 | -0.02344 | -0.00566 | 0.00302 | -0.13693 | 0.04391 | -0.05856
[BG-RO] [DIR] TIE 400 kV DOBRUDJA- MEDGIDIA SUD | N-1 TIE 400 kV MEDGIDIA SUD - VARNA | -0.1008 | -0.00204 | -0.04428 | -1e-05 | -0.23021 | -0.00093 | 0.0019 | 0.00105 | -0.00074 | -0.00062 | -0.14639 | -0.02249 | -0.00077 | -0.00302 | -0.07227 | -0.1329 | 0.00034 | 0.0085 | -0.00073 | 0.02594 | -0.04024 | -0.00972 | 0.00519 | -0.23519 | 0.07539 | -0.10056
[BG-RO] [DIR] TIE 400 kV MEDGIDIA SUD - VARNA | BC | -0.06059 | -0.00123 | -0.02661 | 0 | -0.13827 | -0.00056 | 0.00114 | 0.00063 | -0.00044 | -0.00037 | -0.08801 | -0.01352 | -0.00046 | -0.00182 | -0.04344 | -0.07989 | 0.00021 | 0.00511 | -0.00044 | 0.01559 | -0.02418 | -0.00584 | 0.00312 | -0.14144 | 0.04531 | -0.06044
[BG-RO] [DIR] TIE 400 kV MEDGIDIA SUD - VARNA | N-1 TIE 400 kV MEDGIDIA SUD - DOBRUDJA | -0.10176 | -0.00206 | -0.0447 | -1e-05 | -0.23235 | -0.00094 | 0.00192 | 0.00106 | -0.00074 | -0.00062 | -0.1478 | -0.02271 | -0.00078 | -0.00305 | -0.07296 | -0.13417 | 0.00035 | 0.00858 | -0.00074 | 0.02619 | -0.04062 | -0.00981 | 0.00524 | -0.23748 | 0.07611 | -0.10152
[BG-RO] [OPP] TIE 400 kV TINTARENI-KOZLODUI 2 | BC | -0.07105 | -0.00033 | -0.02294 | 0 | -0.12883 | -0.00036 | 0.00106 | 0.00039 | -0.0003 | -0.00025 | -0.10443 | -0.01118 | 0.00267 | -0.00128 | -0.0459 | -0.10088 | 0.00013 | 0.00256 | -0.0003 | 0.07842 | 0.00209 | -0.00365 | 0.00301 | -0.1157 | 0.00818 | -0.073
[BG-RO] [OPP] TIE 400 kV TINTARENI-KOZLODUI 2 | N-1 TIE 400 kV TINTARENI-KOZLODUI 1 | -0.11513 | -0.00053 | -0.03718 | 0 | -0.20876 | -0.00059 | 0.00172 | 0.00064 | -0.00048 | -0.0004 | -0.16923 | -0.01812 | 0.00432 | -0.00207 | -0.07439 | -0.16347 | 0.00022 | 0.00416 | -0.00048 | 0.12707 | 0.00339 | -0.00592 | 0.00487 | -0.18748 | 0.01326 | -0.1183
[BG-RO] [OPP] TIE 400 kV TINTARENI-KOZLODUI 2 | N-1 TIE 400 kV PORTILE DE FIER - DJERDAP | -0.08023 | -0.00054 | -0.02948 | 0 | -0.12556 | -0.00048 | 0.00136 | 0.00053 | -0.0004 | -0.00033 | -0.10963 | -0.01424 | 0.00294 | -0.00168 | -0.05476 | -0.10819 | 0.00018 | 0.00357 | -0.00039 | 0.10603 | -0.02581 | -0.00497 | 0.00388 | -0.11363 | 0.01423 | -0.08496
[BG-RO] [OPP] TIE 400 kV TINTARENI-KOZLODUI 2 | N-1 TIE 400 kV MEDGIDIA SUD - VARNA | -0.0767 | -0.00044 | -0.02542 | 0 | -0.14173 | -0.00041 | 0.00117 | 0.00045 | -0.00034 | -0.00028 | -0.11264 | -0.01244 | 0.00262 | -0.00145 | -0.04996 | -0.10833 | 0.00015 | 0.00304 | -0.00034 | 0.07987 | -0.00016 | -0.0042 | 0.0033 | -0.12889 | 0.01241 | -0.07864
[BG-RO] [OPP] TIE 400 kV TINTARENI-KOZLODUI 2 | N-1 TIE 400 kV MEDGIDIA SUD - DOBRUDJA | -0.07641 | -0.00044 | -0.02529 | 0 | -0.14107 | -0.00041 | 0.00116 | 0.00045 | -0.00034 | -0.00028 | -0.11221 | -0.01238 | 0.00263 | -0.00144 | -0.04974 | -0.10794 | 0.00015 | 0.00302 | -0.00034 | 0.0798 | -5e-05 | -0.00417 | 0.00328 | -0.12819 | 0.01219 | -0.07834
[BG-RO] [OPP] TIE 400 kV TINTARENI-KOZLODUI 1 | BC | -0.07105 | -0.00033 | -0.02294 | 0 | -0.12883 | -0.00036 | 0.00106 | 0.00039 | -0.0003 | -0.00025 | -0.10443 | -0.01118 | 0.00267 | -0.00128 | -0.0459 | -0.10088 | 0.00013 | 0.00256 | -0.0003 | 0.07842 | 0.00209 | -0.00365 | 0.00301 | -0.1157 | 0.00818 | -0.073
[BG-RO] [OPP] TIE 400 kV TINTARENI-KOZLODUI 1 | N-1 TIE 400 kV TINTARENI-KOZLODUI 2 | -0.11513 | -0.00053 | -0.03718 | 0 | -0.20876 | -0.00059 | 0.00172 | 0.00064 | -0.00048 | -0.0004 | -0.16923 | -0.01812 | 0.00432 | -0.00207 | -0.07439 | -0.16347 | 0.00022 | 0.00416 | -0.00048 | 0.12707 | 0.00339 | -0.00592 | 0.00487 | -0.18748 | 0.01326 | -0.1183
[BG-RO] [OPP] TIE 400 kV TINTARENI-KOZLODUI 1 | N-1 TIE 400 kV PORTILE DE FIER - DJERDAP | -0.08023 | -0.00054 | -0.02948 | 0 | -0.12556 | -0.00048 | 0.00136 | 0.00053 | -0.0004 | -0.00033 | -0.10963 | -0.01424 | 0.00294 | -0.00168 | -0.05476 | -0.10819 | 0.00018 | 0.00357 | -0.00039 | 0.10603 | -0.02581 | -0.00497 | 0.00388 | -0.11363 | 0.01423 | -0.08496
[BG-RO] [OPP] TIE 400 kV TINTARENI-KOZLODUI 1 | N-1 TIE 400 kV MEDGIDIA SUD - VARNA | -0.0767 | -0.00044 | -0.02542 | 0 | -0.14173 | -0.00041 | 0.00117 | 0.00045 | -0.00034 | -0.00028 | -0.11264 | -0.01244 | 0.00262 | -0.00145 | -0.04996 | -0.10833 | 0.00015 | 0.00304 | -0.00034 | 0.07987 | -0.00016 | -0.0042 | 0.0033 | -0.12889 | 0.01241 | -0.07864
[BG-RO] [OPP] TIE 400 kV TINTARENI-KOZLODUI 1 | N-1 TIE 400 kV MEDGIDIA SUD - DOBRUDJA | -0.07641 | -0.00044 | -0.02529 | 0 | -0.14107 | -0.00041 | 0.00116 | 0.00045 | -0.00034 | -0.00028 | -0.11221 | -0.01238 | 0.00263 | -0.00144 | -0.04974 | -0.10794 | 0.00015 | 0.00302 | -0.00034 | 0.0798 | -5e-05 | -0.00417 | 0.00328 | -0.12819 | 0.01219 | -0.07834
[BG-RO] [OPP] TIE 400 kV DOBRUDJA- MEDGIDIA SUD | BC | -0.0587 | -0.00119 | -0.02579 | 0 | -0.13415 | -0.00054 | 0.00111 | 0.00061 | -0.00043 | -0.00036 | -0.08525 | -0.0131 | -0.00045 | -0.00176 | -0.04209 | -0.0774 | 0.0002 | 0.00495 | -0.00043 | 0.01511 | -0.02344 | -0.00566 | 0.00302 | -0.13693 | 0.04391 | -0.05856
[BG-RO] [OPP] TIE 400 kV DOBRUDJA- MEDGIDIA SUD | N-1 TIE 400 kV MEDGIDIA SUD - VARNA | -0.1008 | -0.00204 | -0.04428 | -1e-05 | -0.23021 | -0.00093 | 0.0019 | 0.00105 | -0.00074 | -0.00062 | -0.14639 | -0.02249 | -0.00077 | -0.00302 | -0.07227 | -0.1329 | 0.00034 | 0.0085 | -0.00073 | 0.02594 | -0.04024 | -0.00972 | 0.00519 | -0.23519 | 0.07539 | -0.10056
[BG-RO] [OPP] TIE 400 kV MEDGIDIA SUD - VARNA | BC | -0.06059 | -0.00123 | -0.02661 | 0 | -0.13827 | -0.00056 | 0.00114 | 0.00063 | -0.00044 | -0.00037 | -0.08801 | -0.01352 | -0.00046 | -0.00182 | -0.04344 | -0.07989 | 0.00021 | 0.00511 | -0.00044 | 0.01559 | -0.02418 | -0.00584 | 0.00312 | -0.14144 | 0.04531 | -0.06044
[BG-RO] [OPP] TIE 400 kV MEDGIDIA SUD - VARNA | N-1 TIE 400 kV MEDGIDIA SUD - DOBRUDJA | -0.10176 | -0.00206 | -0.0447 | -1e-05 | -0.23235 | -0.00094 | 0.00192 | 0.00106 | -0.00074 | -0.00062 | -0.1478 | -0.02271 | -0.00078 | -0.00305 | -0.07296 | -0.13417 | 0.00035 | 0.00858 | -0.00074 | 0.02619 | -0.04062 | -0.00981 | 0.00524 | -0.23748 | 0.07611 | -0.10152
[RO-BG] [DIR] TIE 400 kV TINTARENI-KOZLODUI 1 | BC | -0.07105 | -0.00033 | -0.02294 | 0 | -0.12883 | -0.00036 | 0.00106 | 0.00039 | -0.0003 | -0.00025 | -0.10443 | -0.01118 | 0.00267 | -0.00128 | -0.0459 | -0.10088 | 0.00013 | 0.00256 | -0.0003 | 0.07842 | 0.00209 | -0.00365 | 0.00301 | -0.1157 | 0.00818 | -0.073
[RO-BG] [DIR] TIE 400 kV TINTARENI-KOZLODUI 1 | N-1 TIE 400 kV Portile de Fier-Djerdap | -0.08023 | -0.00054 | -0.02948 | 0 | -0.12556 | -0.00048 | 0.00136 | 0.00053 | -0.0004 | -0.00033 | -0.10963 | -0.01424 | 0.00294 | -0.00168 | -0.05476 | -0.10819 | 0.00018 | 0.00357 | -0.00039 | 0.10603 | -0.02581 | -0.00497 | 0.00388 | -0.11363 | 0.01423 | -0.08496
[RO-BG] [DIR] TIE 400 kV TINTARENI-KOZLODUI 1 | N-1 TIE 400 kV TINTARENI-KOZLODUI 2 | -0.11513 | -0.00053 | -0.03718 | 0 | -0.20876 | -0.00059 | 0.00172 | 0.00064 | -0.00048 | -0.0004 | -0.16923 | -0.01812 | 0.00432 | -0.00207 | -0.07439 | -0.16347 | 0.00022 | 0.00416 | -0.00048 | 0.12707 | 0.00339 | -0.00592 | 0.00487 | -0.18748 | 0.01326 | -0.1183
[RO-BG] [DIR] TIE 400 kV TINTARENI-KOZLODUI 1 | N-1 TIE 400 kV Isaccea - Vulcanesti | -0.07365 | -0.00044 | -0.02448 | 0 | -0.13276 | -0.0004 | 0.00112 | 0.00044 | -0.00033 | -0.00027 | -0.10763 | -0.01199 | 0.00246 | -0.0014 | -0.04804 | -0.10399 | 0.00015 | 0.00297 | -0.00033 | 0.075 | -0.00011 | -0.00407 | 0.00316 | -0.1196 | 0.01275 | -0.07572
[RO-BG] [DIR] TIE 400 kV TINTARENI-KOZLODUI 1 | N-1 TIE 400 kV Resita-Pancevo c2 | -0.07091 | -0.00034 | -0.02332 | 0 | -0.12807 | -0.00037 | 0.00108 | 0.0004 | -0.00031 | -0.00025 | -0.10397 | -0.01135 | 0.00267 | -0.0013 | -0.0461 | -0.10045 | 0.00014 | 0.00263 | -0.0003 | 0.07978 | 0.00145 | -0.00374 | 0.00306 | -0.11499 | 0.0086 | -0.07282
[RO-BG] [DIR] TIE 400 kV TINTARENI-KOZLODUI 1 | N-1 TIE 400 kV Resita-Pancevo c1 | -0.07091 | -0.00034 | -0.02332 | 0 | -0.12807 | -0.00037 | 0.00108 | 0.0004 | -0.00031 | -0.00025 | -0.10397 | -0.01135 | 0.00267 | -0.0013 | -0.0461 | -0.10045 | 0.00014 | 0.00263 | -0.0003 | 0.07978 | 0.00145 | -0.00374 | 0.00306 | -0.11499 | 0.0086 | -0.07282
[RO-BG] [DIR] TIE 400 kV TINTARENI-KOZLODUI 2 | BC | -0.07105 | -0.00033 | -0.02294 | 0 | -0.12883 | -0.00036 | 0.00106 | 0.00039 | -0.0003 | -0.00025 | -0.10443 | -0.01118 | 0.00267 | -0.00128 | -0.0459 | -0.10088 | 0.00013 | 0.00256 | -0.0003 | 0.07842 | 0.00209 | -0.00365 | 0.00301 | -0.1157 | 0.00818 | -0.073
[RO-BG] [DIR] TIE 400 kV TINTARENI-KOZLODUI 2 | N-1 TIE 400 kV Portile de Fier-Djerdap | -0.08023 | -0.00054 | -0.02948 | 0 | -0.12556 | -0.00048 | 0.00136 | 0.00053 | -0.0004 | -0.00033 | -0.10963 | -0.01424 | 0.00294 | -0.00168 | -0.05476 | -0.10819 | 0.00018 | 0.00357 | -0.00039 | 0.10603 | -0.02581 | -0.00497 | 0.00388 | -0.11363 | 0.01423 | -0.08496
[RO-BG] [DIR] TIE 400 kV TINTARENI-KOZLODUI 2 | N-1 TIE 400 kV TINTARENI-KOZLODUI 1 | -0.11513 | -0.00053 | -0.03718 | 0 | -0.20876 | -0.00059 | 0.00172 | 0.00064 | -0.00048 | -0.0004 | -0.16923 | -0.01812 | 0.00432 | -0.00207 | -0.07439 | -0.16347 | 0.00022 | 0.00416 | -0.00048 | 0.12707 | 0.00339 | -0.00592 | 0.00487 | -0.18748 | 0.01326 | -0.1183
[RO-BG] [DIR] TIE 400 kV TINTARENI-KOZLODUI 2 | N-1 TIE 400 kV Isaccea - Vulcanesti | -0.07365 | -0.00044 | -0.02448 | 0 | -0.13276 | -0.0004 | 0.00112 | 0.00044 | -0.00033 | -0.00027 | -0.10763 | -0.01199 | 0.00246 | -0.0014 | -0.04804 | -0.10399 | 0.00015 | 0.00297 | -0.00033 | 0.075 | -0.00011 | -0.00407 | 0.00316 | -0.1196 | 0.01275 | -0.07572
[RO-BG] [DIR] TIE 400 kV TINTARENI-KOZLODUI 2 | N-1 TIE 400 kV Resita-Pancevo c2 | -0.07091 | -0.00034 | -0.02332 | 0 | -0.12807 | -0.00037 | 0.00108 | 0.0004 | -0.00031 | -0.00025 | -0.10397 | -0.01135 | 0.00267 | -0.0013 | -0.0461 | -0.10045 | 0.00014 | 0.00263 | -0.0003 | 0.07978 | 0.00145 | -0.00374 | 0.00306 | -0.11499 | 0.0086 | -0.07282
[RO-BG] [DIR] TIE 400 kV TINTARENI-KOZLODUI 2 | N-1 TIE 400 kV Resita-Pancevo c1 | -0.07091 | -0.00034 | -0.02332 | 0 | -0.12807 | -0.00037 | 0.00108 | 0.0004 | -0.00031 | -0.00025 | -0.10397 | -0.01135 | 0.00267 | -0.0013 | -0.0461 | -0.10045 | 0.00014 | 0.00263 | -0.0003 | 0.07978 | 0.00145 | -0.00374 | 0.00306 | -0.11499 | 0.0086 | -0.07282
[RO-RS] [DIR] TIE 400 kV Portile de Fier-Djerdap | BC | 0.06199 | 0.00147 | 0.04416 | 1e-05 | -0.02207 | 0.00082 | -0.00202 | -0.00091 | 0.00066 | 0.00055 | 0.03511 | 0.02064 | -0.00187 | 0.00274 | 0.05977 | 0.04937 | -0.0003 | -0.00677 | 0.00066 | -0.18642 | 0.18835 | 0.00889 | -0.00591 | -0.01394 | -0.04084 | 0.08072
[RO-RS] [DIR] TIE 400 kV Portile de Fier-Djerdap | N-1 TIE 400 kV Arad-Sandorfalva | 0.06078 | 0.00163 | 0.04439 | 1e-05 | -0.02463 | 0.00085 | -0.00207 | -0.00095 | 0.00068 | 0.00057 | 0.0332 | 0.021 | -0.00083 | 0.00283 | 0.05919 | 0.04754 | -0.00032 | -0.00716 | 0.00068 | -0.19018 | 0.18763 | 0.00931 | -0.00613 | -0.0164 | -0.04344 | 0.07935
[RO-RS] [DIR] TIE 400 kV Portile de Fier-Djerdap | N-1 TIE 400 kV Nadab-Bekescsaba | 0.05822 | 0.00155 | 0.04203 | 0 | -0.02714 | 0.0008 | -0.00189 | -0.0009 | 0.00064 | 0.00054 | 0.03063 | 0.01977 | -0.00136 | 0.00266 | 0.05664 | 0.04493 | -0.0003 | -0.00684 | 0.00064 | -0.19273 | 0.18453 | 0.00868 | -0.00546 | -0.01891 | -0.04384 | 0.0767
[RO-RS] [DIR] TIE 400 kV Portile de Fier-Djerdap | N-1 TIE 400 kV Rosiori-Mukacevo | 0.05537 | 0.00109 | 0.03946 | 0 | -0.03004 | 0.00069 | -0.0018 | -0.00076 | 0.00056 | 0.00047 | 0.02769 | 0.01808 | -0.00277 | 0.00234 | 0.05388 | 0.04196 | -0.00025 | -0.00549 | 0.00056 | -0.1969 | 0.18146 | 0.00749 | -0.00518 | -0.02177 | -0.03424 | 0.07376
[RO-RS] [DIR] TIE 400 kV Portile de Fier-Djerdap | N-1 TIE 400 kV TINTARENI-KOZLODUI 1 | 0.07184 | 0.00152 | 0.04734 | 1e-05 | -0.0042 | 0.00087 | -0.00217 | -0.00097 | 0.0007 | 0.00058 | 0.04959 | 0.02219 | -0.00224 | 0.00292 | 0.06613 | 0.06336 | -0.00032 | -0.00712 | 0.0007 | -0.19729 | 0.18806 | 0.0094 | -0.00633 | 0.0021 | -0.04197 | 0.09084
[RO-RS] [DIR] TIE 400 kV Portile de Fier-Djerdap | N-1 TIE 400 kV TINTARENI-KOZLODUI 2 | 0.07184 | 0.00152 | 0.04734 | 1e-05 | -0.0042 | 0.00087 | -0.00217 | -0.00097 | 0.0007 | 0.00058 | 0.04959 | 0.02219 | -0.00224 | 0.00292 | 0.06613 | 0.06336 | -0.00032 | -0.00712 | 0.0007 | -0.19729 | 0.18806 | 0.0094 | -0.00633 | 0.0021 | -0.04197 | 0.09084
[RO-RS] [DIR] TIE 400 kV Portile de Fier-Djerdap | N-1 TIE 400 kV Isaccea - Vulcanesti | 0.05233 | 0.00105 | 0.03845 | 0 | -0.03665 | 0.00068 | -0.0018 | -0.00075 | 0.00055 | 0.00046 | 0.02324 | 0.01763 | -0.00262 | 0.00229 | 0.05183 | 0.03785 | -0.00025 | -0.00528 | 0.00054 | -0.19908 | 0.1802 | 0.00736 | -0.00534 | -0.02841 | -0.02391 | 0.07064
[RO-RS] [DIR] TIE 400 kV Portile de Fier-Djerdap | N-1 OHL 400 kV Mintia-Arad | 0.06199 | 0.00147 | 0.04416 | 1e-05 | -0.02207 | 0.00082 | -0.00202 | -0.00091 | 0.00066 | 0.00055 | 0.03511 | 0.02064 | -0.00187 | 0.00274 | 0.05977 | 0.04937 | -0.0003 | -0.00677 | 0.00066 | -0.18642 | 0.18835 | 0.00889 | -0.00591 | -0.01394 | -0.04084 | 0.08072
[RO-RS] [DIR] TIE 400 kV Portile de Fier-Djerdap | N-1 OHL 220 kV Portile de Fier-Resita 1&2 | 0.05214 | 0.00154 | 0.04046 | 0 | -0.0359 | 0.00078 | -0.00184 | -0.00088 | 0.00063 | 0.00052 | 0.02277 | 0.01904 | -0.00087 | 0.00259 | 0.05281 | 0.03699 | -0.00029 | -0.00666 | 0.00062 | -0.20899 | 0.17962 | 0.00852 | -0.0054 | -0.02739 | -0.04338 | 0.06982
[RO-RS] [DIR] TIE 400 kV Portile de Fier-Djerdap | N-1 OHL 220 kV Resita-Timisoara 1&2 | 0.05139 | 0.00142 | 0.03702 | 0 | -0.03284 | 0.00072 | -0.00168 | -0.0008 | 0.00057 | 0.00048 | 0.02392 | 0.01751 | -0.00068 | 0.00237 | 0.05008 | 0.0379 | -0.00027 | -0.00615 | 0.00057 | -0.19761 | 0.17337 | 0.00777 | -0.00488 | -0.02464 | -0.04075 | 0.06919
[RO-RS] [DIR] TIE 400 kV Portile de Fier-Djerdap | N-1 TRA 400/220 kV AT3 Arad | 0.05578 | 0.0015 | 0.04059 | 0 | -0.02973 | 0.00078 | -0.00185 | -0.00087 | 0.00062 | 0.00052 | 0.02797 | 0.01914 | -0.00099 | 0.00258 | 0.0545 | 0.04221 | -0.00029 | -0.00661 | 0.00062 | -0.19573 | 0.18109 | 0.00845 | -0.0054 | -0.02147 | -0.04233 | 0.07401
[RO-RS] [DIR] TIE 400 kV Portile de Fier-Djerdap | N-1 TIE 400 kV Resita-Pancevo c2 | 0.06034 | 0.00168 | 0.04855 | 1e-05 | -0.03092 | 0.00091 | -0.00224 | -0.00102 | 0.00073 | 0.00061 | 0.02972 | 0.02261 | -0.00189 | 0.00304 | 0.06209 | 0.04436 | -0.00034 | -0.00756 | 0.00073 | -0.2022 | 0.19576 | 0.00996 | -0.00658 | -0.02219 | -0.04573 | 0.07857
[RO-RS] [DIR] TIE 400 kV Portile de Fier-Djerdap | N-1 TIE 400 kV Resita-Pancevo c1 | 0.06034 | 0.00168 | 0.04855 | 1e-05 | -0.03092 | 0.00091 | -0.00224 | -0.00102 | 0.00073 | 0.00061 | 0.02972 | 0.02261 | -0.00189 | 0.00304 | 0.06209 | 0.04436 | -0.00034 | -0.00756 | 0.00073 | -0.2022 | 0.19576 | 0.00996 | -0.00658 | -0.02219 | -0.04573 | 0.07857
[RO-UA] [DIR] TIE 400 kV Isaccea-Vulcanesti | N-1 TIE 400 kV Resita-Pancevo c2 | 0.10965 | 0.00475 | 0.06457 | 1e-05 | 0.16602 | 0.00164 | -0.00252 | -0.0019 | 0.00127 | 0.00106 | 0.1349 | 0.03402 | 0.00858 | 0.00509 | 0.08995 | 0.13104 | -0.00061 | -0.01689 | 0.00127 | 0.14449 | 0.09216 | 0.01733 | -0.00646 | 0.1646 | -0.19191 | 0.11452
[RO-HU] [DIR] TIE 400 kV Arad-Sandorfalva | BC | -0.02102 | 0.00275 | 0.004 | 0 | -0.04456 | 0.00059 | -0.00073 | -0.00071 | 0.00044 | 0.00037 | -0.03307 | 0.0063 | 0.01802 | 0.00165 | -0.00998 | -0.03194 | -0.00022 | -0.00683 | 0.00044 | -0.06543 | -0.01253 | 0.00725 | -0.00386 | -0.04285 | -0.04527 | -0.02385
[RO-HU] [DIR] TIE 400 kV Arad-Sandorfalva | N-1 TIE 400 kV Nadab-Bekescsaba | -0.06909 | 0.0038 | -0.02315 | 0 | -0.10934 | 0.00038 | 0.00102 | -0.00053 | 0.00023 | 0.0002 | -0.09024 | -0.00483 | 0.02458 | 0.00063 | -0.04989 | -0.08867 | -0.00015 | -0.00771 | 0.00023 | -0.14605 | -0.06133 | 0.00454 | 0.00195 | -0.10636 | -0.08366 | -0.07524
[RO-HU] [DIR] TIE 400 kV Arad-Sandorfalva | N-1 TIE 400 kV Rosiori-Mukacevo | -0.0387 | 0.00173 | -0.00857 | 0 | -0.06589 | 0.00025 | -0.00013 | -0.00032 | 0.00017 | 0.00015 | -0.05291 | -0.00055 | 0.01562 | 0.00059 | -0.02574 | -0.05175 | -0.0001 | -0.00342 | 0.00017 | -0.09347 | -0.03096 | 0.00349 | -0.00191 | -0.06379 | -0.02764 | -0.04246
[RO-HU] [DIR] TIE 400 kV Arad-Sandorfalva | N-1 TIE 400 kV Portile de Fier-Djerdap | -0.01811 | 0.00282 | 0.00607 | 0 | -0.04559 | 0.00063 | -0.00083 | -0.00076 | 0.00047 | 0.00039 | -0.03142 | 0.00727 | 0.01793 | 0.00178 | -0.00718 | -0.02963 | -0.00024 | -0.00715 | 0.00047 | -0.07418 | -0.00369 | 0.00767 | -0.00414 | -0.0435 | -0.04719 | -0.02006
[RO-HU] [DIR] TIE 400 kV Arad-Sandorfalva | N-1 TIE 400 kV Resita-Pancevo c2 | -0.02126 | 0.00278 | 0.00466 | 0 | -0.04589 | 0.00061 | -0.00077 | -0.00073 | 0.00045 | 0.00038 | -0.03388 | 0.00659 | 0.01802 | 0.0017 | -0.00963 | -0.0327 | -0.00023 | -0.00695 | 0.00045 | -0.06781 | -0.01142 | 0.00741 | -0.00396 | -0.04409 | -0.04601 | -0.02417
[RO-HU] [DIR] TIE 400 kV Arad-Sandorfalva | N-1 TIE 400 kV Resita-Pancevo c1 | -0.02126 | 0.00278 | 0.00466 | 0 | -0.04589 | 0.00061 | -0.00077 | -0.00073 | 0.00045 | 0.00038 | -0.03388 | 0.00659 | 0.01802 | 0.0017 | -0.00963 | -0.0327 | -0.00023 | -0.00695 | 0.00045 | -0.06781 | -0.01142 | 0.00741 | -0.00396 | -0.04409 | -0.04601 | -0.02417
[RO-HU] [DIR] TIE 400 kV Nadab-Bekescsaba | BC | -0.07859 | 0.00171 | -0.04438 | -1e-05 | -0.1059 | -0.00035 | 0.00287 | 0.00029 | -0.00034 | -0.00028 | -0.09346 | -0.01818 | 0.01072 | -0.00167 | -0.06523 | -0.09272 | 0.00012 | -0.00144 | -0.00034 | -0.13179 | -0.07977 | -0.00443 | 0.0095 | -0.10382 | -0.06275 | -0.084
[RO-HU] [DIR] TIE 400 kV Nadab-Bekescsaba | N-1 TIE 400 kV Arad-Sandorfalva | -0.09323 | 0.00363 | -0.04159 | -1e-05 | -0.13695 | 6e-05 | 0.00236 | -0.0002 | -3e-05 | -2e-05 | -0.11651 | -0.01379 | 0.02328 | -0.00052 | -0.07219 | -0.11498 | -4e-05 | -0.0062 | -3e-05 | -0.17739 | -0.08851 | 0.00062 | 0.00681 | -0.13368 | -0.0943 | -0.10062
[RO-HU] [DIR] TIE 400 kV Nadab-Bekescsaba | N-1 TIE 400 kV Rosiori-Mukacevo | -0.11848 | -0.0006 | -0.07273 | -1e-05 | -0.15402 | -0.00113 | 0.00423 | 0.00119 | -0.00094 | -0.00078 | -0.13822 | -0.03362 | 0.00531 | -0.00408 | -0.10078 | -0.13741 | 0.00041 | 0.00627 | -0.00094 | -0.19504 | -0.12134 | -0.01293 | 0.01392 | -0.15106 | -0.02297 | -0.12599
[RO-HU] [DIR] TIE 400 kV Nadab-Bekescsaba | N-1 TIE 400 kV Portile de Fier-Djerdap | -0.07583 | 0.00178 | -0.04241 | -1e-05 | -0.10688 | -0.00032 | 0.00278 | 0.00025 | -0.00031 | -0.00025 | -0.0919 | -0.01726 | 0.01064 | -0.00155 | -0.06257 | -0.09052 | 0.00011 | -0.00174 | -0.00031 | -0.1401 | -0.07138 | -0.00404 | 0.00924 | -0.10444 | -0.06457 | -0.08041
[RO-HU] [DIR] TIE 400 kV Nadab-Bekescsaba | N-1 TIE 400 kV Resita-Pancevo c2 | -0.07881 | 0.00174 | -0.0438 | -1e-05 | -0.10707 | -0.00034 | 0.00284 | 0.00028 | -0.00033 | -0.00027 | -0.09418 | -0.01792 | 0.01072 | -0.00163 | -0.06493 | -0.09339 | 0.00011 | -0.00154 | -0.00033 | -0.13388 | -0.07879 | -0.00429 | 0.00941 | -0.10491 | -0.0634 | -0.08429
[RO-HU] [DIR] TIE 400 kV Nadab-Bekescsaba | N-1 TIE 400 kV Resita-Pancevo c1 | -0.07881 | 0.00174 | -0.0438 | -1e-05 | -0.10707 | -0.00034 | 0.00284 | 0.00028 | -0.00033 | -0.00027 | -0.09418 | -0.01792 | 0.01072 | -0.00163 | -0.06493 | -0.09339 | 0.00011 | -0.00154 | -0.00033 | -0.13388 | -0.07879 | -0.00429 | 0.00941 | -0.10491 | -0.0634 | -0.08429
[RO-UA] [DIR]TIE 400 kV Rosiori-Mukacevo | BC | 0.10123 | 0.00587 | 0.07194 | 1e-05 | 0.12209 | 0.00197 | -0.00344 | -0.00228 | 0.00153 | 0.00128 | 0.11357 | 0.03917 | 0.01374 | 0.0061 | 0.09019 | 0.11339 | -0.00073 | -0.01956 | 0.00152 | 0.16049 | 0.10546 | 0.02156 | -0.01121 | 0.11986 | -0.10093 | 0.10652
[RO-UA] [DIR]TIE 400 kV Rosiori-Mukacevo | N-1 TIE 400 kV Arad-Sandorfalva | 0.10334 | 0.00559 | 0.07154 | 1e-05 | 0.12656 | 0.00191 | -0.00336 | -0.0022 | 0.00148 | 0.00124 | 0.11689 | 0.03853 | 0.01193 | 0.00593 | 0.09119 | 0.1166 | -0.00071 | -0.01887 | 0.00148 | 0.16706 | 0.10672 | 0.02083 | -0.01082 | 0.12417 | -0.09638 | 0.10892
[RO-UA] [DIR]TIE 400 kV Rosiori-Mukacevo | N-1 TIE 400 kV Nadab-Bekescsaba | 0.11686 | 0.00553 | 0.08077 | 1e-05 | 0.14316 | 0.00204 | -0.00401 | -0.00233 | 0.00159 | 0.00133 | 0.13216 | 0.04278 | 0.01161 | 0.00643 | 0.10317 | 0.13184 | -0.00076 | -0.01927 | 0.00159 | 0.18671 | 0.12133 | 0.02244 | -0.0131 | 0.14052 | -0.08845 | 0.12323
[RO-UA] [DIR]TIE 400 kV Rosiori-Mukacevo | N-1 TIE 400 kV Portile de Fier-Djerdap | 0.09933 | 0.00582 | 0.07059 | 1e-05 | 0.12276 | 0.00194 | -0.00337 | -0.00225 | 0.00151 | 0.00126 | 0.11249 | 0.03853 | 0.0138 | 0.00602 | 0.08836 | 0.11188 | -0.00072 | -0.01935 | 0.0015 | 0.16621 | 0.09969 | 0.02129 | -0.01103 | 0.12029 | -0.09968 | 0.10405
[RO-UA] [DIR]TIE 400 kV Rosiori-Mukacevo | N-1 OHL 400 kV Mintia-Arad | 0.10123 | 0.00587 | 0.07194 | 1e-05 | 0.12209 | 0.00197 | -0.00344 | -0.00228 | 0.00153 | 0.00128 | 0.11357 | 0.03917 | 0.01374 | 0.0061 | 0.09019 | 0.11339 | -0.00073 | -0.01956 | 0.00152 | 0.16049 | 0.10546 | 0.02156 | -0.01121 | 0.11986 | -0.10093 | 0.10652
[RO-UA] [DIR]TIE 400 kV Rosiori-Mukacevo | N-1 OHL 400 kV Sibiu Sud-Mintia | 0.10144 | 0.00586 | 0.07198 | 1e-05 | 0.12258 | 0.00197 | -0.00344 | -0.00227 | 0.00153 | 0.00128 | 0.1139 | 0.03917 | 0.0137 | 0.0061 | 0.09031 | 0.11371 | -0.00073 | -0.01954 | 0.00152 | 0.16092 | 0.10545 | 0.02155 | -0.01121 | 0.12034 | -0.10068 | 0.10674
[RO-UA] [DIR]TIE 400 kV Rosiori-Mukacevo | N-1 OHL 400 kV Arefu-Sibiu Sud | 0.09408 | 0.00577 | 0.06819 | 1e-05 | 0.11226 | 0.0019 | -0.00326 | -0.0022 | 0.00147 | 0.00123 | 0.10476 | 0.03738 | 0.014 | 0.00587 | 0.08452 | 0.10464 | -0.00071 | -0.01905 | 0.00147 | 0.15402 | 0.09974 | 0.02085 | -0.01066 | 0.11053 | -0.09952 | 0.09891
[RO-UA] [DIR]TIE 400 kV Rosiori-Mukacevo | N-1 TIE 400 kV Resita-Pancevo c2 | 0.10133 | 0.00585 | 0.07167 | 1e-05 | 0.12264 | 0.00196 | -0.00342 | -0.00227 | 0.00152 | 0.00127 | 0.11391 | 0.03904 | 0.01374 | 0.00608 | 0.09004 | 0.11371 | -0.00073 | -0.01951 | 0.00152 | 0.16148 | 0.105 | 0.02149 | -0.01117 | 0.12038 | -0.10062 | 0.10666
[RO-UA] [DIR]TIE 400 kV Rosiori-Mukacevo | N-1 OHL 400 kV Arefu-Tantareni | 0.09632 | 0.00579 | 0.06934 | 1e-05 | 0.11571 | 0.00192 | -0.00331 | -0.00222 | 0.00149 | 0.00125 | 0.1076 | 0.03792 | 0.01388 | 0.00594 | 0.08628 | 0.10741 | -0.00072 | -0.01918 | 0.00148 | 0.16029 | 0.1015 | 0.02105 | -0.01084 | 0.1139 | -0.09943 | 0.10128
[RO-UA] [DIR]TIE 400 kV Rosiori-Mukacevo | N-1 TIE 400 kV Resita-Pancevo c1 | 0.10133 | 0.00585 | 0.07167 | 1e-05 | 0.12264 | 0.00196 | -0.00342 | -0.00227 | 0.00152 | 0.00127 | 0.11391 | 0.03904 | 0.01374 | 0.00608 | 0.09004 | 0.11371 | -0.00073 | -0.01951 | 0.00152 | 0.16148 | 0.105 | 0.02149 | -0.01117 | 0.12038 | -0.10062 | 0.10666
[RO-RS] [DIR] TIE 400 kV Resita-Pancevo c2 | BC | -0.00649 | 0.00081 | 0.01733 | 0 | -0.03493 | 0.00036 | -0.00085 | -0.00041 | 0.00029 | 0.00024 | -0.02124 | 0.00777 | -7e-05 | 0.00118 | 0.00918 | -0.01978 | -0.00013 | -0.00313 | 0.00029 | -0.06229 | 0.02924 | 0.00421 | -0.00264 | -0.03254 | -0.01931 | -0.00847
[RO-RS] [DIR] TIE 400 kV Resita-Pancevo c2 | N-1 TIE 400 kV Arad-Sandorfalva | -0.00741 | 0.00093 | 0.0175 | 0 | -0.03689 | 0.00039 | -0.00088 | -0.00044 | 0.00031 | 0.00026 | -0.02269 | 0.00805 | 0.00072 | 0.00125 | 0.00874 | -0.02118 | -0.00014 | -0.00343 | 0.0003 | -0.06516 | 0.0287 | 0.00453 | -0.00281 | -0.03442 | -0.02129 | -0.00951
[RO-RS] [DIR] TIE 400 kV Resita-Pancevo c2 | N-1 TIE 400 kV Nadab-Bekescsaba | -0.00914 | 0.00087 | 0.01583 | 0 | -0.03851 | 0.00035 | -0.00076 | -0.0004 | 0.00028 | 0.00023 | -0.0244 | 0.00716 | 0.0003 | 0.00112 | 0.00698 | -0.02291 | -0.00013 | -0.00318 | 0.00027 | -0.06675 | 0.02655 | 0.00406 | -0.00232 | -0.03605 | -0.02143 | -0.01131
[RO-RS] [DIR] TIE 400 kV Resita-Pancevo c2 | N-1 TIE 400 kV Portile de Fier-Djerdap | 0.00824 | 0.00116 | 0.02782 | 0 | -0.04017 | 0.00056 | -0.00133 | -0.00062 | 0.00044 | 0.00037 | -0.0129 | 0.01267 | -0.00051 | 0.00183 | 0.02338 | -0.00805 | -0.00021 | -0.00474 | 0.00044 | -0.10657 | 0.07399 | 0.00632 | -0.00404 | -0.03585 | -0.02901 | 0.01071
[RO-RS] [DIR] TIE 400 kV Resita-Pancevo c2 | N-1 OHL 400 kV Iernut-Sibiu Sud | -0.00884 | 0.00078 | 0.01605 | 0 | -0.0383 | 0.00034 | -0.00079 | -0.00038 | 0.00027 | 0.00022 | -0.02413 | 0.00716 | 2e-05 | 0.0011 | 0.00729 | -0.02262 | -0.00013 | -0.00296 | 0.00027 | -0.06579 | 0.02723 | 0.00396 | -0.00244 | -0.03581 | -0.01908 | -0.01096
[RO-RS] [DIR] TIE 400 kV Resita-Pancevo c2 | N-1 OHL 400 kV Mintia-Arad | -0.00649 | 0.00081 | 0.01733 | 0 | -0.03493 | 0.00036 | -0.00085 | -0.00041 | 0.00029 | 0.00024 | -0.02124 | 0.00777 | -7e-05 | 0.00118 | 0.00918 | -0.01978 | -0.00013 | -0.00313 | 0.00029 | -0.06229 | 0.02924 | 0.00421 | -0.00264 | -0.03254 | -0.01931 | -0.00847
[RO-RS] [DIR] TIE 400 kV Resita-Pancevo c2 | N-1 OHL 220 kV Portile de Fier-Resita c2 | -0.00517 | 0.0008 | 0.01782 | 0 | -0.03308 | 0.00037 | -0.00088 | -0.00041 | 0.00029 | 0.00024 | -0.01959 | 0.00799 | -0.0002 | 0.0012 | 0.01011 | -0.01812 | -0.00014 | -0.00314 | 0.00029 | -0.05927 | 0.03041 | 0.00426 | -0.00271 | -0.03074 | -0.01897 | -0.00701
[RO-RS] [DIR] TIE 400 kV Resita-Pancevo c2 | N-1 OHL 220 kV Portile de Fier-Resita c1 | -0.00517 | 0.0008 | 0.01782 | 0 | -0.03308 | 0.00037 | -0.00088 | -0.00041 | 0.00029 | 0.00024 | -0.01959 | 0.00799 | -0.0002 | 0.0012 | 0.01011 | -0.01812 | -0.00014 | -0.00314 | 0.00029 | -0.05927 | 0.03041 | 0.00426 | -0.00271 | -0.03074 | -0.01897 | -0.00701
[RO-RS] [DIR] TIE 400 kV Resita-Pancevo c2 | N-1 OHL 220 kV Resita-Timisoara c2 | -0.00939 | 0.0008 | 0.01537 | 0 | -0.03789 | 0.00033 | -0.00076 | -0.00038 | 0.00026 | 0.00022 | -0.02431 | 0.00692 | 0.00026 | 0.00107 | 0.00653 | -0.02292 | -0.00012 | -0.00296 | 0.00026 | -0.06536 | 0.02514 | 0.0039 | -0.00235 | -0.03547 | -0.01929 | -0.01163
[RO-RS] [DIR] TIE 400 kV Resita-Pancevo c2 | N-1 OHL 220 kV Resita-Timisoara c1 | -0.00939 | 0.0008 | 0.01537 | 0 | -0.03789 | 0.00033 | -0.00076 | -0.00038 | 0.00026 | 0.00022 | -0.02431 | 0.00692 | 0.00026 | 0.00107 | 0.00653 | -0.02292 | -0.00012 | -0.00296 | 0.00026 | -0.06536 | 0.02514 | 0.0039 | -0.00235 | -0.03547 | -0.01929 | -0.01163
[RO-RS] [DIR] TIE 400 kV Resita-Pancevo c2 | N-1 TRA 400/220 kV AT3 Arad | -0.01241 | 0.00084 | 0.01393 | 0 | -0.04224 | 0.00032 | -0.00068 | -0.00037 | 0.00025 | 0.00021 | -0.02805 | 0.00635 | 0.00077 | 0.00102 | 0.00415 | -0.02661 | -0.00012 | -0.00297 | 0.00025 | -0.07118 | 0.02232 | 0.00379 | -0.00215 | -0.03972 | -0.02073 | -0.01487
[RO-RS] [DIR] TIE 400 kV Resita-Pancevo c2 | N-1 OHL 400 kV Djerdap - Drmno | -0.01441 | 0.00113 | 0.02116 | 0 | -0.05481 | 0.00046 | -0.00104 | -0.00053 | 0.00037 | 0.00031 | -0.03562 | 0.00954 | 0.00048 | 0.00149 | 0.00827 | -0.03369 | -0.00017 | -0.00415 | 0.00036 | -0.09135 | 0.04169 | 0.00545 | -0.00325 | -0.05138 | -0.02738 | -0.01768
[RO-RS] [DIR] TIE 400 kV Resita-Pancevo c2 | N-1 OHL 400 kV Djerdap - Bor | 0.00365 | 0.00084 | 0.0206 | 0 | -0.02909 | 0.00041 | -0.001 | -0.00046 | 0.00033 | 0.00027 | -0.01138 | 0.00931 | -0.0005 | 0.00135 | 0.01616 | -0.00853 | -0.00015 | -0.00345 | 0.00032 | -0.07076 | 0.02629 | 0.00468 | -0.00303 | -0.02623 | -0.02046 | 0.00428
[RO-RS] [DIR] TIE 400 kV Resita-Pancevo c2 | N-1 OHL 400 kV Srbobran – Subotica 3 | 0.00188 | 0.00081 | 0.02479 | 0 | -0.02769 | 0.00046 | -0.00121 | -0.00051 | 0.00037 | 0.00031 | -0.01317 | 0.01092 | -0.00188 | 0.00154 | 0.01779 | -0.01148 | -0.00017 | -0.00366 | 0.00037 | -0.05621 | 0.0415 | 0.00529 | -0.00365 | -0.02523 | -0.01903 | 0.00042
[RO-RS] [DIR] TIE 400 kV Resita-Pancevo c2 | N-1 TIE 400 kV Sandorfalva-Subotica 3 | 0.00631 | 0.00083 | 0.02922 | 0 | -0.02405 | 0.00052 | -0.00144 | -0.00058 | 0.00042 | 0.00035 | -0.00903 | 0.01288 | -0.00296 | 0.00177 | 0.02249 | -0.00722 | -0.00019 | -0.00402 | 0.00042 | -0.05326 | 0.04771 | 0.006 | -0.00429 | -0.02154 | -0.01911 | 0.00503
[RO-RS] [DIR] TIE 400 kV Resita-Pancevo c2 | N-1 OHL 400 kV Bor 2 – Nis 2 | 0.00134 | 0.00082 | 0.01956 | 0 | -0.03069 | 0.00039 | -0.00095 | -0.00044 | 0.00031 | 0.00026 | -0.01361 | 0.00884 | -0.0004 | 0.00129 | 0.01434 | -0.01101 | -0.00014 | -0.00333 | 0.00031 | -0.06714 | 0.0247 | 0.00451 | -0.0029 | -0.0278 | -0.01992 | 0.00149
[RO-RS] [DIR] TIE 400 kV Resita-Pancevo c2 | N-1 OHL 400 kV Portile de Fier-Resita | 0.00771 | 0.00045 | 0.01589 | 0 | -0.00613 | 0.00028 | -0.00078 | -0.00031 | 0.00023 | 0.00019 | 0.00104 | 0.00705 | -0.00126 | 0.00096 | 0.0145 | 0.00205 | -0.0001 | -0.00218 | 0.00023 | -0.02419 | 0.02984 | 0.00323 | -0.00236 | -0.00503 | -0.00961 | 0.0077
[RO-RS] [DIR] TIE 400 kV Resita-Pancevo c2 | N-1 OHL 400 kV Paks -Sandorfalva | -0.00752 | 0.00087 | 0.01671 | 0 | -0.03615 | 0.00037 | -0.00084 | -0.00041 | 0.00029 | 0.00024 | -0.0224 | 0.00763 | 0.00058 | 0.00118 | 0.00826 | -0.02094 | -0.00014 | -0.00323 | 0.00029 | -0.06363 | 0.02792 | 0.00428 | -0.00266 | -0.03375 | -0.02009 | -0.00959
[RO-RS] [DIR] TIE 400 kV Resita-Pancevo c2 | N-1 TIE 400 kV Resita-Pancevo c1 | -0.01034 | 0.00129 | 0.02763 | 0 | -0.05569 | 0.00058 | -0.00136 | -0.00065 | 0.00046 | 0.00038 | -0.03386 | 0.01239 | -0.00011 | 0.00187 | 0.01464 | -0.03153 | -0.00021 | -0.00499 | 0.00046 | -0.09931 | 0.04662 | 0.00671 | -0.0042 | -0.05188 | -0.03078 | -0.0135
[RO-RS] [DIR] TIE 400 kV Resita-Pancevo c1 | BC | -0.00649 | 0.00081 | 0.01733 | 0 | -0.03493 | 0.00036 | -0.00085 | -0.00041 | 0.00029 | 0.00024 | -0.02124 | 0.00777 | -7e-05 | 0.00118 | 0.00918 | -0.01978 | -0.00013 | -0.00313 | 0.00029 | -0.06229 | 0.02924 | 0.00421 | -0.00264 | -0.03254 | -0.01931 | -0.00847
[RO-RS] [DIR] TIE 400 kV Resita-Pancevo c1 | N-1 TIE 400 kV Arad-Sandorfalva | -0.00741 | 0.00093 | 0.0175 | 0 | -0.03689 | 0.00039 | -0.00088 | -0.00044 | 0.00031 | 0.00026 | -0.02269 | 0.00805 | 0.00072 | 0.00125 | 0.00874 | -0.02118 | -0.00014 | -0.00343 | 0.0003 | -0.06516 | 0.02869 | 0.00453 | -0.00281 | -0.03442 | -0.02129 | -0.00951
[RO-RS] [DIR] TIE 400 kV Resita-Pancevo c1 | N-1 TIE 400 kV Nadab-Bekescsaba | -0.00914 | 0.00087 | 0.01583 | 0 | -0.03851 | 0.00035 | -0.00076 | -0.0004 | 0.00028 | 0.00023 | -0.0244 | 0.00716 | 0.0003 | 0.00112 | 0.00698 | -0.02291 | -0.00013 | -0.00318 | 0.00027 | -0.06674 | 0.02655 | 0.00406 | -0.00232 | -0.03605 | -0.02143 | -0.01131
[RO-RS] [DIR] TIE 400 kV Resita-Pancevo c1 | N-1 TIE 400 kV Portile de Fier-Djerdap | 0.00824 | 0.00116 | 0.02782 | 0 | -0.04017 | 0.00056 | -0.00133 | -0.00062 | 0.00044 | 0.00037 | -0.0129 | 0.01267 | -0.00051 | 0.00183 | 0.02338 | -0.00805 | -0.00021 | -0.00474 | 0.00044 | -0.10657 | 0.07399 | 0.00632 | -0.00404 | -0.03585 | -0.02901 | 0.01071
[RO-RS] [DIR] TIE 400 kV Resita-Pancevo c1 | N-1 OHL 400 kV Iernut-Sibiu Sud | -0.00884 | 0.00078 | 0.01605 | 0 | -0.03829 | 0.00034 | -0.00079 | -0.00038 | 0.00027 | 0.00022 | -0.02413 | 0.00716 | 2e-05 | 0.0011 | 0.00729 | -0.02262 | -0.00013 | -0.00296 | 0.00027 | -0.06579 | 0.02723 | 0.00396 | -0.00244 | -0.03581 | -0.01908 | -0.01096
[RO-RS] [DIR] TIE 400 kV Resita-Pancevo c1 | N-1 OHL 400 kV Mintia-Arad | -0.00649 | 0.00081 | 0.01733 | 0 | -0.03493 | 0.00036 | -0.00085 | -0.00041 | 0.00029 | 0.00024 | -0.02124 | 0.00777 | -7e-05 | 0.00118 | 0.00918 | -0.01978 | -0.00013 | -0.00313 | 0.00029 | -0.06229 | 0.02924 | 0.00421 | -0.00264 | -0.03254 | -0.01931 | -0.00847
[RO-RS] [DIR] TIE 400 kV Resita-Pancevo c1 | N-1 OHL 220 kV Portile de Fier-Resita c2 | -0.00517 | 0.0008 | 0.01782 | 0 | -0.03308 | 0.00037 | -0.00088 | -0.00041 | 0.00029 | 0.00024 | -0.01959 | 0.00799 | -0.0002 | 0.0012 | 0.01011 | -0.01812 | -0.00014 | -0.00314 | 0.00029 | -0.05927 | 0.03041 | 0.00426 | -0.00271 | -0.03074 | -0.01897 | -0.00701
[RO-RS] [DIR] TIE 400 kV Resita-Pancevo c1 | N-1 OHL 220 kV Portile de Fier-Resita c1 | -0.00517 | 0.0008 | 0.01782 | 0 | -0.03308 | 0.00037 | -0.00088 | -0.00041 | 0.00029 | 0.00024 | -0.01959 | 0.00799 | -0.0002 | 0.0012 | 0.01011 | -0.01812 | -0.00014 | -0.00314 | 0.00029 | -0.05927 | 0.03041 | 0.00426 | -0.00271 | -0.03074 | -0.01897 | -0.00701
[RO-RS] [DIR] TIE 400 kV Resita-Pancevo c1 | N-1 OHL 220 kV Resita-Timisoara c2 | -0.00939 | 0.0008 | 0.01537 | 0 | -0.03788 | 0.00033 | -0.00076 | -0.00038 | 0.00026 | 0.00022 | -0.02431 | 0.00692 | 0.00026 | 0.00107 | 0.00653 | -0.02292 | -0.00012 | -0.00296 | 0.00026 | -0.06536 | 0.02514 | 0.0039 | -0.00235 | -0.03547 | -0.01929 | -0.01163
[RO-RS] [DIR] TIE 400 kV Resita-Pancevo c1 | N-1 OHL 220 kV Resita-Timisoara c1 | -0.00939 | 0.0008 | 0.01537 | 0 | -0.03788 | 0.00033 | -0.00076 | -0.00038 | 0.00026 | 0.00022 | -0.02431 | 0.00692 | 0.00026 | 0.00107 | 0.00653 | -0.02292 | -0.00012 | -0.00296 | 0.00026 | -0.06536 | 0.02514 | 0.0039 | -0.00235 | -0.03547 | -0.01929 | -0.01163
[RO-RS] [DIR] TIE 400 kV Resita-Pancevo c1 | N-1 TRA 400/220 kV AT3 Arad | -0.01241 | 0.00084 | 0.01393 | 0 | -0.04224 | 0.00032 | -0.00068 | -0.00037 | 0.00025 | 0.00021 | -0.02805 | 0.00635 | 0.00077 | 0.00102 | 0.00415 | -0.02661 | -0.00012 | -0.00297 | 0.00025 | -0.07117 | 0.02232 | 0.00379 | -0.00215 | -0.03972 | -0.02073 | -0.01487
[RO-RS] [DIR] TIE 400 kV Resita-Pancevo c1 | N-1 OHL 400 kV Djerdap - Drmno | -0.0144 | 0.00113 | 0.02116 | 0 | -0.0548 | 0.00046 | -0.00104 | -0.00053 | 0.00037 | 0.00031 | -0.03562 | 0.00954 | 0.00048 | 0.00149 | 0.00827 | -0.03369 | -0.00017 | -0.00415 | 0.00036 | -0.09135 | 0.04169 | 0.00545 | -0.00325 | -0.05138 | -0.02737 | -0.01768
[RO-RS] [DIR] TIE 400 kV Resita-Pancevo c1 | N-1 OHL 400 kV Djerdap - Bor | 0.00365 | 0.00084 | 0.0206 | 0 | -0.02909 | 0.00041 | -0.001 | -0.00046 | 0.00033 | 0.00027 | -0.01138 | 0.00931 | -0.0005 | 0.00135 | 0.01616 | -0.00853 | -0.00015 | -0.00345 | 0.00032 | -0.07076 | 0.02629 | 0.00468 | -0.00303 | -0.02623 | -0.02046 | 0.00428
[RO-RS] [DIR] TIE 400 kV Resita-Pancevo c1 | N-1 OHL 400 kV Srbobran – Subotica 3 | 0.00188 | 0.00081 | 0.02479 | 0 | -0.02769 | 0.00046 | -0.00121 | -0.00051 | 0.00037 | 0.00031 | -0.01317 | 0.01092 | -0.00188 | 0.00154 | 0.01779 | -0.01148 | -0.00017 | -0.00366 | 0.00037 | -0.05621 | 0.0415 | 0.00529 | -0.00365 | -0.02523 | -0.01903 | 0.00042
[RO-RS] [DIR] TIE 400 kV Resita-Pancevo c1 | N-1 TIE 400 kV Sandorfalva-Subotica 3 | 0.00631 | 0.00083 | 0.02922 | 0 | -0.02405 | 0.00052 | -0.00144 | -0.00058 | 0.00042 | 0.00035 | -0.00903 | 0.01288 | -0.00296 | 0.00177 | 0.02248 | -0.00722 | -0.00019 | -0.00402 | 0.00042 | -0.05325 | 0.04771 | 0.006 | -0.00429 | -0.02154 | -0.01911 | 0.00503
[RO-RS] [DIR] TIE 400 kV Resita-Pancevo c1 | N-1 OHL 400 kV Bor 2 – Nis 2 | 0.00134 | 0.00082 | 0.01956 | 0 | -0.03069 | 0.00039 | -0.00095 | -0.00044 | 0.00031 | 0.00026 | -0.01361 | 0.00884 | -0.0004 | 0.00129 | 0.01434 | -0.01101 | -0.00014 | -0.00333 | 0.00031 | -0.06714 | 0.0247 | 0.00451 | -0.0029 | -0.0278 | -0.01992 | 0.00149
[RO-RS] [DIR] TIE 400 kV Resita-Pancevo c1 | N-1 OHL 400 kV Portile de Fier-Resita | 0.00771 | 0.00045 | 0.01589 | 0 | -0.00613 | 0.00028 | -0.00078 | -0.00031 | 0.00023 | 0.00019 | 0.00104 | 0.00705 | -0.00126 | 0.00096 | 0.0145 | 0.00205 | -0.0001 | -0.00218 | 0.00023 | -0.02419 | 0.02984 | 0.00323 | -0.00236 | -0.00503 | -0.00961 | 0.00769
[RO-RS] [DIR] TIE 400 kV Resita-Pancevo c1 | N-1 OHL 400 kV Paks -Sandorfalva | -0.00752 | 0.00087 | 0.01671 | 0 | -0.03615 | 0.00037 | -0.00084 | -0.00041 | 0.00029 | 0.00024 | -0.02239 | 0.00763 | 0.00058 | 0.00118 | 0.00826 | -0.02094 | -0.00014 | -0.00323 | 0.00029 | -0.06363 | 0.02792 | 0.00428 | -0.00266 | -0.03375 | -0.02009 | -0.00959
[RO-RS] [DIR] TIE 400 kV Resita-Pancevo c1 | N-1 TIE 400 kV Resita-Pancevo c2 | -0.01034 | 0.00129 | 0.02763 | 0 | -0.05569 | 0.00058 | -0.00136 | -0.00065 | 0.00046 | 0.00038 | -0.03386 | 0.01239 | -0.00011 | 0.00187 | 0.01464 | -0.03153 | -0.00021 | -0.00499 | 0.00046 | -0.0993 | 0.04662 | 0.00671 | -0.0042 | -0.05188 | -0.03078 | -0.0135
[RO-BG] [DIR] TIE 400 kV DOBRUDJA- MEDGIDIA SUD | BC | -0.0587 | -0.00119 | -0.02579 | 0 | -0.13415 | -0.00054 | 0.00111 | 0.00061 | -0.00043 | -0.00036 | -0.08525 | -0.0131 | -0.00045 | -0.00176 | -0.04209 | -0.0774 | 0.0002 | 0.00495 | -0.00043 | 0.01511 | -0.02344 | -0.00566 | 0.00302 | -0.13693 | 0.04391 | -0.05856
[RO-BG] [DIR] TIE 400 kV DOBRUDJA- MEDGIDIA SUD | N-1 OHL 400 kV Isaccea - Stupina | -0.05703 | -0.00114 | -0.0249 | 0 | -0.13112 | -0.00052 | 0.00107 | 0.00059 | -0.00041 | -0.00035 | -0.08305 | -0.01264 | -0.00038 | -0.0017 | -0.04078 | -0.07532 | 0.00019 | 0.00475 | -0.00041 | 0.01616 | -0.0223 | -0.00544 | 0.00293 | -0.13389 | 0.04186 | -0.05684
[RO-BG] [DIR] TIE 400 kV DOBRUDJA- MEDGIDIA SUD | N-1 TIE 400 kV MEDGIDIA SUD - VARNA | -0.1008 | -0.00204 | -0.04428 | -1e-05 | -0.23021 | -0.00093 | 0.0019 | 0.00105 | -0.00074 | -0.00062 | -0.14639 | -0.02249 | -0.00077 | -0.00302 | -0.07227 | -0.1329 | 0.00034 | 0.0085 | -0.00073 | 0.02594 | -0.04024 | -0.00972 | 0.00519 | -0.23519 | 0.07539 | -0.10056
[RO-BG] [DIR] TIE 400 kV DOBRUDJA- MEDGIDIA SUD | N-1 OHL 400 kV Cernavoda - Pelicanu | -0.05863 | -0.00126 | -0.02636 | 0 | -0.13076 | -0.00056 | 0.00113 | 0.00064 | -0.00044 | -0.00037 | -0.08421 | -0.01341 | -0.00065 | -0.00182 | -0.04247 | -0.07678 | 0.00021 | 0.00518 | -0.00044 | 0.00931 | -0.02534 | -0.00587 | 0.00307 | -0.13328 | 0.04686 | -0.0587
[RO-BG] [DIR] TIE 400 kV DOBRUDJA- MEDGIDIA SUD | N-1 OHL 400 kV Gura Ialomitei - Bucuresti Sud | -0.05869 | -0.00127 | -0.02644 | 0 | -0.13057 | -0.00056 | 0.00113 | 0.00064 | -0.00045 | -0.00037 | -0.0842 | -0.01346 | -0.00067 | -0.00182 | -0.04255 | -0.07681 | 0.00021 | 0.0052 | -0.00044 | 0.00888 | -0.02554 | -0.0059 | 0.00308 | -0.13308 | 0.04715 | -0.05877
[RO-BG] [DIR] TIE 400 kV DOBRUDJA- MEDGIDIA SUD | N-1 OHL 400 kV Gutinas – Smardan | -0.05756 | -0.00128 | -0.02577 | 0 | -0.12944 | -0.00056 | 0.00109 | 0.00063 | -0.00044 | -0.00037 | -0.08299 | -0.01318 | -0.00084 | -0.0018 | -0.04158 | -0.07555 | 0.00021 | 0.00519 | -0.00044 | 0.00913 | -0.02404 | -0.00582 | 0.00295 | -0.13198 | 0.04867 | -0.05753
[RO-BG] [DIR] TIE 400 kV DOBRUDJA- MEDGIDIA SUD | N-1 TIE 400 kV Resita-Pancevo c2 | -0.05867 | -0.00119 | -0.02587 | 0 | -0.13399 | -0.00054 | 0.00111 | 0.00061 | -0.00043 | -0.00036 | -0.08516 | -0.01313 | -0.00045 | -0.00177 | -0.04213 | -0.07731 | 0.0002 | 0.00496 | -0.00043 | 0.01539 | -0.02357 | -0.00568 | 0.00304 | -0.13679 | 0.044 | -0.05853
[RO-BG] [DIR] TIE 400 kV DOBRUDJA- MEDGIDIA SUD | N-1 TIE 400 kV Resita-Pancevo c1 | -0.05867 | -0.00119 | -0.02587 | 0 | -0.13399 | -0.00054 | 0.00111 | 0.00061 | -0.00043 | -0.00036 | -0.08516 | -0.01313 | -0.00045 | -0.00177 | -0.04213 | -0.07731 | 0.0002 | 0.00496 | -0.00043 | 0.01539 | -0.02357 | -0.00568 | 0.00304 | -0.13679 | 0.044 | -0.05853
[RO-BG] [DIR] TIE 400 kV MEDGIDIA SUD - VARNA | BC | -0.06059 | -0.00123 | -0.02661 | 0 | -0.13827 | -0.00056 | 0.00114 | 0.00063 | -0.00044 | -0.00037 | -0.08801 | -0.01352 | -0.00046 | -0.00182 | -0.04344 | -0.07989 | 0.00021 | 0.00511 | -0.00044 | 0.01559 | -0.02418 | -0.00584 | 0.00312 | -0.14144 | 0.04531 | -0.06044
[RO-BG] [DIR] TIE 400 kV MEDGIDIA SUD - VARNA | N-1 OHL 400 kV Isaccea - Rahman | -0.059 | -0.00118 | -0.02577 | 0 | -0.1354 | -0.00054 | 0.00111 | 0.00061 | -0.00043 | -0.00036 | -0.08592 | -0.01309 | -0.0004 | -0.00175 | -0.0422 | -0.07792 | 0.0002 | 0.00492 | -0.00043 | 0.01659 | -0.0231 | -0.00564 | 0.00303 | -0.13855 | 0.04336 | -0.05881
[RO-BG] [DIR] TIE 400 kV MEDGIDIA SUD - VARNA | N-1 TIE 400 kV DOBRUDJA- MEDGIDIA SUD | -0.10176 | -0.00206 | -0.0447 | -1e-05 | -0.23235 | -0.00094 | 0.00192 | 0.00106 | -0.00074 | -0.00062 | -0.1478 | -0.02271 | -0.00078 | -0.00305 | -0.07296 | -0.13417 | 0.00035 | 0.00858 | -0.00074 | 0.02619 | -0.04062 | -0.00981 | 0.00524 | -0.23748 | 0.07611 | -0.10152
[RO-BG] [DIR] TIE 400 kV MEDGIDIA SUD - VARNA | N-1 OHL 400 kV Cernavoda - Pelicanu | -0.06052 | -0.0013 | -0.02721 | 0 | -0.13477 | -0.00058 | 0.00116 | 0.00066 | -0.00046 | -0.00038 | -0.08694 | -0.01385 | -0.00067 | -0.00188 | -0.04383 | -0.07926 | 0.00021 | 0.00534 | -0.00046 | 0.00961 | -0.02614 | -0.00606 | 0.00317 | -0.13767 | 0.04836 | -0.06058
[RO-BG] [DIR] TIE 400 kV MEDGIDIA SUD - VARNA | N-1 OHL 400 kV Gura Ialomitei - Bucuresti Sud | -0.06058 | -0.00131 | -0.02729 | 0 | -0.13458 | -0.00058 | 0.00117 | 0.00066 | -0.00046 | -0.00038 | -0.08693 | -0.01389 | -0.00069 | -0.00188 | -0.04392 | -0.07928 | 0.00022 | 0.00537 | -0.00046 | 0.00916 | -0.02635 | -0.00609 | 0.00318 | -0.13747 | 0.04866 | -0.06066
[RO-BG] [DIR] TIE 400 kV MEDGIDIA SUD - VARNA | N-1 OHL 400 kV Gutinas – Smardan | -0.05941 | -0.00133 | -0.0266 | 0 | -0.13341 | -0.00057 | 0.00113 | 0.00065 | -0.00045 | -0.00038 | -0.08567 | -0.0136 | -0.00087 | -0.00185 | -0.04291 | -0.07798 | 0.00021 | 0.00536 | -0.00045 | 0.00942 | -0.02481 | -0.006 | 0.00304 | -0.13633 | 0.05023 | -0.05938
[RO-BG] [DIR] TIE 400 kV MEDGIDIA SUD - VARNA | N-1 OHL 400 kV Medgidia Sud - Stupina | -0.05887 | -0.00117 | -0.0257 | 0 | -0.13515 | -0.00054 | 0.00111 | 0.00061 | -0.00043 | -0.00036 | -0.08574 | -0.01305 | -0.00039 | -0.00175 | -0.04209 | -0.07774 | 0.0002 | 0.0049 | -0.00042 | 0.01668 | -0.023 | -0.00562 | 0.00302 | -0.1383 | 0.04319 | -0.05867
[RO-BG] [DIR] TIE 400 kV MEDGIDIA SUD - VARNA | N-1 OHL 400 kV Cernavodă - Medgidia Sud | -0.05562 | -0.00124 | -0.02527 | 0 | -0.12248 | -0.00054 | 0.00108 | 0.00062 | -0.00043 | -0.00036 | -0.0795 | -0.01288 | -0.00073 | -0.00175 | -0.04047 | -0.07262 | 0.0002 | 0.00503 | -0.00043 | 0.00608 | -0.02482 | -0.00568 | 0.00293 | -0.12505 | 0.04606 | -0.05576
[RO-BG] [DIR] TIE 400 kV MEDGIDIA SUD - VARNA | N-1 TIE 400 kV Resita-Pancevo c2 | -0.06056 | -0.00123 | -0.0267 | 0 | -0.13811 | -0.00056 | 0.00115 | 0.00063 | -0.00044 | -0.00037 | -0.08791 | -0.01356 | -0.00046 | -0.00182 | -0.04348 | -0.0798 | 0.00021 | 0.00512 | -0.00044 | 0.01588 | -0.02432 | -0.00586 | 0.00313 | -0.14129 | 0.0454 | -0.0604
[RO-BG] [DIR] TIE 400 kV MEDGIDIA SUD - VARNA | N-1 TIE 400 kV Resita-Pancevo c1 | -0.06056 | -0.00123 | -0.0267 | 0 | -0.13811 | -0.00056 | 0.00115 | 0.00063 | -0.00044 | -0.00037 | -0.08791 | -0.01356 | -0.00046 | -0.00182 | -0.04348 | -0.0798 | 0.00021 | 0.00512 | -0.00044 | 0.01588 | -0.02432 | -0.00586 | 0.00313 | -0.14129 | 0.0454 | -0.0604
[RO-RO] [DIR] OHL 400 kV Portile de Fier-Resita | BC | 0.04361 | -0.0011 | -0.00441 | 0 | 0.08846 | -0.00024 | 0.00022 | 0.00029 | -0.00018 | -0.00015 | 0.06845 | -0.00223 | -0.00367 | -0.00067 | 0.01634 | 0.06706 | 9e-05 | 0.0029 | -0.00018 | 0.11703 | 0.00183 | -0.00302 | 0.00084 | 0.08452 | 0.02981 | 0.04965
[RO-RO] [DIR] OHL 400 kV Portile de Fier-Resita | N-1 TIE 400 kV Resita-Pancevo c2 | 0.04183 | -0.00088 | 0.00034 | 0 | 0.07889 | -0.00014 | -1e-05 | 0.00018 | -0.0001 | -8e-05 | 0.06263 | -0.0001 | -0.00369 | -0.00034 | 0.01885 | 0.06164 | 5e-05 | 0.00205 | -0.0001 | 0.09996 | 0.00984 | -0.00187 | 0.00012 | 0.0756 | 0.02452 | 0.04733
[RO-RO] [DIR] OHL 400 kV Arad-Nadab | N-1 TIE 400 kV Resita-Pancevo c2 | 0.04982 | 0.00226 | 0.04378 | 1e-05 | 0.04417 | 0.00103 | -0.00269 | -0.00115 | 0.00082 | 0.00068 | 0.04893 | 0.02286 | 0.0077 | 0.00337 | 0.04955 | 0.05033 | -0.00038 | -0.00839 | 0.00081 | 0.0433 | 0.06874 | 0.01194 | -0.00953 | 0.04423 | -0.02626 | 0.05277
[RO-RO] [DIR] OHL 400 kV Mintia-Arad | BC | 0 | 0 | 0 |  | 0 | 0 |  |  | 0 | 0 | 0 | 0 |  |  | 0 | 0 | 0 |  | 0 | 0 | 0 | 0 | 0 | 0 | 0 | 0
[RO-RO] [DIR] OHL 400 kV Mintia-Arad | N-1 TIE 400 kV Rosiori-Mukacevo | 0 | 0 | 0 |  | 0 | 0 |  |  | 0 | 0 | 0 | 0 |  |  | 0 | 0 | 0 |  | 0 | 0 | 0 | 0 | 0 | 0 | 0 | 0
[RO-RO] [DIR] OHL 400 kV Mintia-Arad | N-1 TIE 400 kV Portile de Fier-Djerdap | 0 | 0 | 0 |  | 0 | 0 |  |  | 0 | 0 | 0 | 0 |  |  | 0 | 0 | 0 |  | 0 | 0 | 0 | 0 | 0 | 0 | 0 | 0
[RO-RO] [DIR] OHL 400 kV Mintia-Arad | N-1 OHL 400 kV Iernut-Sibiu Sud | 0 | 0 | 0 |  | 0 | 0 |  |  | 0 | 0 | 0 | 0 |  |  | 0 | 0 | 0 |  | 0 | 0 | 0 | 0 | 0 | 0 | 0 | 0
[RO-RO] [DIR] OHL 400 kV Mintia-Arad | N-1 OHL 220 kV Portile de Fier-Resita 1&2 | 0 | 0 | 0 |  | 0 | 0 |  |  | 0 | 0 | 0 | 0 |  |  | 0 | 0 | 0 |  | 0 | 0 | 0 | 0 | 0 | 0 | 0 | 0
[RO-RO] [DIR] OHL 400 kV Mintia-Arad | N-1 OHL 220 kV Resita-Timisoara 1&2 | 0 | 0 | 0 |  | 0 | 0 |  |  | 0 | 0 | 0 | 0 |  |  | 0 | 0 | 0 |  | 0 | 0 | 0 | 0 | 0 | 0 | 0 | 0
[RO-RO] [DIR] OHL 400 kV Mintia-Arad | N-1 OHL 220 kV Urechesti-Targu Jiu Nord | 0 | 0 | 0 |  | 0 | 0 |  |  | 0 | 0 | 0 | 0 |  |  | 0 | 0 | 0 |  | 0 | 0 | 0 | 0 | 0 | 0 | 0 | 0
[RO-RO] [DIR] OHL 400 kV Mintia-Arad | N-1 OHL 220 kV Paroseni-Targu Jiu Nord | 0 | 0 | 0 |  | 0 | 0 |  |  | 0 | 0 | 0 | 0 |  |  | 0 | 0 | 0 |  | 0 | 0 | 0 | 0 | 0 | 0 | 0 | 0
[RO-RO] [DIR] OHL 400 kV Mintia-Arad | N-1 TRA 400/220 kV AT3 Arad | 0 | 0 | 0 |  | 0 | 0 |  |  | 0 | 0 | 0 | 0 |  |  | 0 | 0 | 0 |  | 0 | 0 | 0 | 0 | 0 | 0 | 0 | 0
[RO-RO] [DIR] OHL 400 kV Mintia-Arad | N-1 TIE 400 kV Resita-Pancevo c2 | 0 | 0 | 0 |  | 0 | 0 |  |  | 0 | 0 | 0 | 0 |  |  | 0 | 0 | 0 |  | 0 | 0 | 0 | 0 | 0 | 0 | 0 | 0
[RO-RO] [DIR] OHL 400 kV Mintia-Arad | N-1 TIE 400 kV Resita-Pancevo c1 | 0 | 0 | 0 |  | 0 | 0 |  |  | 0 | 0 | 0 | 0 |  |  | 0 | 0 | 0 |  | 0 | 0 | 0 | 0 | 0 | 0 | 0 | 0
[RO-RO] [DIR] OHL 400 kV Sibiu Sud-Mintia | N-1 TIE 400 kV Resita-Pancevo c2 | 0.01054 | -0.00039 | 0.00188 | 0 | 0.02455 | -4e-05 | -0.00011 | 6e-05 | -3e-05 | -2e-05 | 0.01676 | 0.00046 | -0.00214 | -7e-05 | 0.00601 | 0.01557 | 2e-05 | 0.00084 | -3e-05 | 0.02098 | -0.0005 | -0.00049 | -0.00031 | 0.02367 | 0.01226 | 0.01078
[RO-RO] [DIR] OHL 400 kV Iernut-Sibiu Sud | BC | -0.08931 | -0.00126 | -0.04852 | -1e-05 | -0.12783 | -0.00086 | 0.0024 | 0.00095 | -0.0007 | -0.00058 | -0.10967 | -0.02309 | 0.00322 | -0.00294 | -0.07183 | -0.10801 | 0.00032 | 0.0065 | -0.0007 | -0.13304 | -0.07647 | -0.00935 | 0.00741 | -0.12427 | 0.00881 | -0.09463
[RO-RO] [DIR] OHL 400 kV Iernut-Sibiu Sud | N-1 TIE 400 kV Resita-Pancevo c2 | -0.0894 | -0.00124 | -0.04828 | -1e-05 | -0.12832 | -0.00086 | 0.00239 | 0.00094 | -0.0007 | -0.00058 | -0.10997 | -0.02298 | 0.00322 | -0.00292 | -0.0717 | -0.10828 | 0.00031 | 0.00645 | -0.00069 | -0.13391 | -0.07606 | -0.00929 | 0.00737 | -0.12472 | 0.00854 | -0.09475
[RO-RO] [DIR] OHL 400 kV Iernut-Sibiu Sud | N-1 TIE 400 kV Resita-Pancevo c1 | -0.0894 | -0.00124 | -0.04828 | -1e-05 | -0.12832 | -0.00086 | 0.00239 | 0.00094 | -0.0007 | -0.00058 | -0.10997 | -0.02298 | 0.00322 | -0.00292 | -0.0717 | -0.10828 | 0.00031 | 0.00645 | -0.00069 | -0.13391 | -0.07606 | -0.00929 | 0.00737 | -0.12472 | 0.00854 | -0.09475
[RO-RO] [DIR] OHL 400 kV Iernut-Gadalin | BC | 0.08116 | 0.00124 | 0.04462 | 1e-05 | 0.11664 | 0.00081 | -0.00222 | -0.00089 | 0.00065 | 0.00054 | 0.0995 | 0.02135 | -0.00254 | 0.00274 | 0.06555 | 0.09786 | -0.0003 | -0.00618 | 0.00065 | 0.15401 | 0.07023 | 0.00878 | -0.00687 | 0.11377 | -0.00836 | 0.0859
[RO-RO] [DIR] OHL 400 kV Iernut-Gadalin | N-1 OHL 400 kV Mintia-Arad | 0.08116 | 0.00124 | 0.04462 | 1e-05 | 0.11664 | 0.00081 | -0.00222 | -0.00089 | 0.00065 | 0.00054 | 0.0995 | 0.02135 | -0.00254 | 0.00274 | 0.06555 | 0.09786 | -0.0003 | -0.00618 | 0.00065 | 0.15401 | 0.07023 | 0.00878 | -0.00687 | 0.11377 | -0.00836 | 0.0859
[RO-RO] [DIR] OHL 400 kV Iernut-Gadalin | N-1 TIE 400 kV Resita-Pancevo c2 | 0.08125 | 0.00123 | 0.04439 | 1e-05 | 0.11711 | 0.0008 | -0.00221 | -0.00088 | 0.00065 | 0.00054 | 0.09979 | 0.02124 | -0.00254 | 0.00273 | 0.06543 | 0.09813 | -0.00029 | -0.00613 | 0.00065 | 0.15485 | 0.06983 | 0.00872 | -0.00684 | 0.11421 | -0.0081 | 0.08602
[RO-RO] [DIR] OHL 400 kV Iernut-Gadalin | N-1 TIE 400 kV Resita-Pancevo c1 | 0.08125 | 0.00123 | 0.04439 | 1e-05 | 0.11711 | 0.0008 | -0.00221 | -0.00088 | 0.00065 | 0.00054 | 0.09979 | 0.02124 | -0.00254 | 0.00273 | 0.06543 | 0.09813 | -0.00029 | -0.00613 | 0.00065 | 0.15485 | 0.06983 | 0.00872 | -0.00684 | 0.11421 | -0.0081 | 0.08602
[RO-RO] [DIR] OHL 400 kV Rosiori-Gadalin | BC | -0.08264 | -0.00141 | -0.04617 | -1e-05 | -0.1174 | -0.00086 | 0.00229 | 0.00095 | -0.00069 | -0.00058 | -0.10072 | -0.02224 | 0.00205 | -0.00289 | -0.06718 | -0.09918 | 0.00032 | 0.0067 | -0.00069 | -0.15655 | -0.07281 | -0.00933 | 0.00711 | -0.11457 | 0.01169 | -0.08748
[RO-RO] [DIR] OHL 400 kV Rosiori-Gadalin | N-1 OHL 400 kV Mintia-Arad | -0.08264 | -0.00141 | -0.04617 | -1e-05 | -0.1174 | -0.00086 | 0.00229 | 0.00095 | -0.00069 | -0.00058 | -0.10072 | -0.02224 | 0.00205 | -0.00289 | -0.06718 | -0.09918 | 0.00032 | 0.0067 | -0.00069 | -0.15655 | -0.07281 | -0.00933 | 0.00711 | -0.11457 | 0.01169 | -0.08748
[RO-RO] [DIR] OHL 400 kV Rosiori-Gadalin | N-1 TIE 400 kV Resita-Pancevo c2 | -0.08273 | -0.0014 | -0.04592 | -1e-05 | -0.11791 | -0.00085 | 0.00228 | 0.00094 | -0.00069 | -0.00057 | -0.10103 | -0.02212 | 0.00205 | -0.00288 | -0.06704 | -0.09947 | 0.00031 | 0.00666 | -0.00068 | -0.15746 | -0.07239 | -0.00926 | 0.00708 | -0.11505 | 0.01141 | -0.08761
[RO-RO] [DIR] OHL 400 kV Rosiori-Gadalin | N-1 TIE 400 kV Resita-Pancevo c1 | -0.08273 | -0.0014 | -0.04592 | -1e-05 | -0.11791 | -0.00085 | 0.00228 | 0.00094 | -0.00069 | -0.00057 | -0.10103 | -0.02212 | 0.00205 | -0.00288 | -0.06704 | -0.09947 | 0.00031 | 0.00666 | -0.00068 | -0.15746 | -0.07239 | -0.00926 | 0.00708 | -0.11505 | 0.01141 | -0.08761
[RO-RO] [DIR] OHL 400 kV Arefu-Tantareni | BC | -0.05106 | -0.0008 | -0.02712 | 0 | -0.06637 | -0.00049 | 0.00129 | 0.00055 | -0.0004 | -0.00033 | -0.06214 | -0.01299 | 0.00148 | -0.00167 | -0.04069 | -0.06227 | 0.00018 | 0.00391 | -0.0004 | -0.00215 | -0.04127 | -0.00531 | 0.00386 | -0.06206 | 0.01555 | -0.05454
[RO-RO] [DIR] OHL 400 kV Arefu-Tantareni | N-1 OHL 400 kV Brasov - Sibiu Sud | -0.06098 | -0.00081 | -0.03179 | 0 | -0.0839 | -0.00056 | 0.00154 | 0.00061 | -0.00045 | -0.00038 | -0.07527 | -0.01511 | 0.00227 | -0.00191 | -0.0482 | -0.07479 | 0.00021 | 0.00425 | -0.00045 | -0.01772 | -0.04814 | -0.00602 | 0.00463 | -0.07952 | 0.01161 | -0.06489
[RO-RO] [DIR] OHL 400 kV Arefu-Tantareni | N-1 TIE 400 kV Rosiori-Mukacevo | -0.04061 | -0.00019 | -0.0197 | 0 | -0.05378 | -0.00029 | 0.00094 | 0.00031 | -0.00024 | -0.0002 | -0.05042 | -0.00895 | 0.0029 | -0.00104 | -0.03139 | -0.05057 | 0.00011 | 0.00189 | -0.00024 | 0.01441 | -0.03039 | -0.00309 | 0.0027 | -0.04969 | 0.00514 | -0.04355
[RO-RO] [DIR] OHL 400 kV Arefu-Tantareni | N-1 OHL 400 kV Mintia-Arad | -0.05106 | -0.0008 | -0.02712 | 0 | -0.06637 | -0.00049 | 0.00129 | 0.00055 | -0.0004 | -0.00033 | -0.06214 | -0.01299 | 0.00148 | -0.00167 | -0.04069 | -0.06227 | 0.00018 | 0.00391 | -0.0004 | -0.00215 | -0.04127 | -0.00531 | 0.00386 | -0.06206 | 0.01555 | -0.05454
[RO-RO] [DIR] OHL 400 kV Arefu-Tantareni | N-1 OHL 400 kV Sibiu Sud-Mintia | -0.0488 | -0.00088 | -0.02675 | 0 | -0.06109 | -0.0005 | 0.00127 | 0.00056 | -0.00041 | -0.00034 | -0.05854 | -0.01291 | 0.00102 | -0.00169 | -0.03943 | -0.05892 | 0.00019 | 0.0041 | -0.0004 | 0.00243 | -0.04142 | -0.00542 | 0.00379 | -0.05696 | 0.01819 | -0.05223
[RO-RO] [DIR] OHL 400 kV Arefu-Tantareni | N-1 OHL 400 kV Tantareni-Urechesti | -0.05612 | -0.0007 | -0.02705 | 0 | -0.08061 | -0.00048 | 0.00129 | 0.00053 | -0.00039 | -0.00032 | -0.07174 | -0.01297 | 0.00185 | -0.00163 | -0.04274 | -0.07105 | 0.00018 | 0.00369 | -0.00039 | 0.00614 | -0.0346 | -0.0051 | 0.00383 | -0.07483 | 0.01308 | -0.05937
[RO-RO] [DIR] OHL 400 kV Arefu-Tantareni | N-1 OHL 220 kV Portile de Fier-Resita 1&2 | -0.05252 | -0.00079 | -0.02767 | 0 | -0.06843 | -0.0005 | 0.00132 | 0.00055 | -0.0004 | -0.00034 | -0.06397 | -0.01323 | 0.00163 | -0.00169 | -0.04172 | -0.0641 | 0.00018 | 0.00393 | -0.0004 | -0.00549 | -0.04256 | -0.00537 | 0.00393 | -0.06405 | 0.01517 | -0.05616
[RO-RO] [DIR] OHL 400 kV Arefu-Tantareni | N-1 OHL 220 kV Resita-Timisoara 1&2 | -0.05803 | -0.00083 | -0.03181 | 0 | -0.07346 | -0.00056 | 0.00152 | 0.00062 | -0.00046 | -0.00038 | -0.0695 | -0.01505 | 0.00226 | -0.00191 | -0.04707 | -0.06981 | 0.00021 | 0.00432 | -0.00045 | -0.00951 | -0.05112 | -0.00605 | 0.00454 | -0.0691 | 0.0156 | -0.06213
[RO-RO] [DIR] OHL 400 kV Arefu-Tantareni | N-1 OHL 220 kV Urechesti-Targu Jiu Nord | -0.05617 | -0.00084 | -0.0299 | 0 | -0.07301 | -0.00054 | 0.00143 | 0.0006 | -0.00044 | -0.00036 | -0.06822 | -0.01428 | 0.00179 | -0.00183 | -0.04484 | -0.06835 | 0.0002 | 0.00423 | -0.00043 | -0.00694 | -0.04628 | -0.0058 | 0.00426 | -0.06848 | 0.01596 | -0.06004
[RO-RO] [DIR] OHL 400 kV Arefu-Tantareni | N-1 OHL 220 kV Paroseni-Targu Jiu Nord | -0.05617 | -0.00084 | -0.0299 | 0 | -0.07301 | -0.00054 | 0.00143 | 0.0006 | -0.00044 | -0.00036 | -0.06822 | -0.01428 | 0.00179 | -0.00183 | -0.04484 | -0.06835 | 0.0002 | 0.00423 | -0.00043 | -0.00694 | -0.04628 | -0.0058 | 0.00426 | -0.06848 | 0.01596 | -0.06004
[RO-RO] [DIR] OHL 400 kV Arefu-Tantareni | N-1 TRA 400/220 kV AT3 Arad | -0.05191 | -0.00079 | -0.02761 | 0 | -0.06742 | -0.0005 | 0.00132 | 0.00055 | -0.0004 | -0.00034 | -0.06312 | -0.0132 | 0.0016 | -0.00169 | -0.04141 | -0.06325 | 0.00018 | 0.00393 | -0.0004 | -0.00342 | -0.04226 | -0.00537 | 0.00393 | -0.06309 | 0.01535 | -0.05546
[RO-RO] [DIR] OHL 400 kV Arefu-Tantareni | N-1 TIE 400 kV Resita-Pancevo c2 | -0.05108 | -0.00079 | -0.02705 | 0 | -0.06651 | -0.00049 | 0.00129 | 0.00055 | -0.0004 | -0.00033 | -0.06222 | -0.01296 | 0.00148 | -0.00167 | -0.04066 | -0.06235 | 0.00018 | 0.0039 | -0.0004 | -0.00239 | -0.04115 | -0.0053 | 0.00385 | -0.06219 | 0.01547 | -0.05458
[RO-RO] [DIR] OHL 400 kV Arefu-Tantareni | N-1 TIE 400 kV Resita-Pancevo c1 | -0.05108 | -0.00079 | -0.02705 | 0 | -0.06651 | -0.00049 | 0.00129 | 0.00055 | -0.0004 | -0.00033 | -0.06222 | -0.01296 | 0.00148 | -0.00167 | -0.04066 | -0.06235 | 0.00018 | 0.0039 | -0.0004 | -0.00239 | -0.04115 | -0.0053 | 0.00385 | -0.06219 | 0.01547 | -0.05458
[RO-RO] [DIR] OHL 400 kV Arefu-Sibiu Sud | N-1 OHL 400 kV Brasov - Sibiu Sud | 0.0787 | 0.00083 | 0.04029 | 1e-05 | 0.11523 | 0.00068 | -0.00199 | -0.00074 | 0.00055 | 0.00046 | 0.09857 | 0.01897 | -0.00367 | 0.00235 | 0.06173 | 0.09699 | -0.00025 | -0.0049 | 0.00055 | 0.08318 | 0.06107 | 0.00732 | -0.00604 | 0.11092 | -0.0048 | 0.08338
[RO-RO] [DIR] OHL 400 kV Arefu-Sibiu Sud | N-1 TIE 400 kV Rosiori-Mukacevo | 0.0465 | -1e-05 | 0.02174 | 0 | 0.06629 | 0.00029 | -0.00106 | -0.0003 | 0.00024 | 0.0002 | 0.05882 | 0.00964 | -0.00415 | 0.00106 | 0.03545 | 0.05836 | -0.0001 | -0.00154 | 0.00024 | 0.03241 | 0.03383 | 0.00302 | -0.00306 | 0.06241 | 0.00216 | 0.04966
[RO-RO] [DIR] OHL 400 kV Arefu-Sibiu Sud | N-1 OHL 400 kV Mintia-Arad | 0.06066 | 0.00082 | 0.0318 | 0 | 0.08336 | 0.00056 | -0.00154 | -0.00062 | 0.00046 | 0.00038 | 0.0747 | 0.01512 | -0.00223 | 0.00191 | 0.04807 | 0.07422 | -0.00021 | -0.00428 | 0.00045 | 0.05486 | 0.04858 | 0.00604 | -0.00463 | 0.07918 | -0.01196 | 0.06456
[RO-RO] [DIR] OHL 400 kV Arefu-Sibiu Sud | N-1 OHL 400 kV Tantareni-Urechesti | 0.06518 | 0.00073 | 0.03174 | 0 | 0.09608 | 0.00055 | -0.00154 | -0.0006 | 0.00045 | 0.00037 | 0.08327 | 0.01509 | -0.00257 | 0.00188 | 0.0499 | 0.08206 | -0.0002 | -0.00408 | 0.00044 | 0.04747 | 0.04262 | 0.00585 | -0.00461 | 0.09058 | -0.00975 | 0.06887
[RO-RO] [DIR] OHL 400 kV Arefu-Sibiu Sud | N-1 TIE 400 kV Resita-Pancevo c2 | 0.06069 | 0.00081 | 0.03172 | 0 | 0.08353 | 0.00056 | -0.00153 | -0.00062 | 0.00045 | 0.00038 | 0.0748 | 0.01508 | -0.00223 | 0.00191 | 0.04803 | 0.07431 | -0.00021 | -0.00426 | 0.00045 | 0.05515 | 0.04844 | 0.00602 | -0.00462 | 0.07933 | -0.01187 | 0.0646
[RO-RO] [DIR] OHL 400 kV Tantareni-Urechesti | BC | 0.03622 | -0.00067 | -0.00048 | 0 | 0.10189 | -0.00011 | 2e-05 | 0.00014 | -8e-05 | -7e-05 | 0.06866 | -0.0002 | -0.00269 | -0.00028 | 0.01464 | 0.06283 | 4e-05 | 0.00158 | -8e-05 | -0.05926 | -0.04773 | -0.00152 | 0.00021 | 0.0914 | 0.01768 | 0.03454
[RO-RO] [DIR] OHL 400 kV Tantareni-Urechesti | N-1 TIE 400 kV Portile de Fier-Djerdap | 0.04889 | -0.00037 | 0.00855 | 0 | 0.09738 | 5e-05 | -0.00039 | -4e-05 | 5e-05 | 4e-05 | 0.07583 | 0.00402 | -0.00307 | 0.00027 | 0.02685 | 0.07292 | -2e-05 | 0.00019 | 5e-05 | -0.09737 | -0.00922 | 0.0003 | -0.001 | 0.08855 | 0.00934 | 0.05105
[RO-RO] [DIR] OHL 400 kV Tantareni-Urechesti | N-1 OHL 400 kV Portile de Fier-Urechesti | 0.03107 | 0.00039 | 0.01386 | 0 | 0.04228 | 0.00025 | -0.00063 | -0.00028 | 0.0002 | 0.00017 | 0.04031 | 0.00671 | -0.00084 | 0.00084 | 0.02289 | 0.04042 | -9e-05 | -0.002 | 0.0002 | -0.14991 | 0.01438 | 0.00262 | -0.00181 | 0.03723 | -0.01179 | 0.03298
[RO-RO] [DIR] OHL 400 kV Tantareni-Urechesti | N-1 OHL 400 kV Slatina-Portile de Fier | 0.0382 | -0.00105 | -0.00525 | 0 | 0.1232 | -0.00024 | 0.00024 | 0.00029 | -0.00018 | -0.00015 | 0.07867 | -0.00253 | -0.00343 | -0.00067 | 0.01201 | 0.07072 | 9e-05 | 0.00285 | -0.00018 | -0.04188 | -0.06842 | -0.00295 | 0.00086 | 0.11107 | 0.02885 | 0.0353
[RO-RO] [DIR] OHL 400 kV Tantareni-Urechesti | N-1 OHL 400 kV Domnesti-Urechesti | 0.0313 | -0.00104 | -0.00601 | 0 | 0.1079 | -0.00025 | 0.00026 | 0.0003 | -0.00019 | -0.00016 | 0.0668 | -0.00298 | -0.00328 | -0.00071 | 0.00863 | 0.05944 | 9e-05 | 0.00291 | -0.00018 | -0.05196 | -0.06178 | -0.003 | 0.00089 | 0.09808 | 0.03003 | 0.02847
[RO-RO] [DIR] OHL 400 kV Tantareni-Urechesti | N-1 TRA 400/220 kV AT Urechesti | 0.0271 | -0.0008 | -0.00593 | 0 | 0.09196 | -0.00021 | 0.00029 | 0.00025 | -0.00016 | -0.00013 | 0.05848 | -0.00274 | -0.00224 | -0.00061 | 0.00688 | 0.05242 | 8e-05 | 0.00229 | -0.00016 | -0.06694 | -0.05839 | -0.00254 | 0.00099 | 0.08184 | 0.02 | 0.0246
[RO-RO] [DIR] OHL 400 kV Tantareni-Urechesti | N-1 TIE 400 kV Resita-Pancevo c2 | 0.03601 | -0.00064 | 9e-05 | 0 | 0.10076 | -0.0001 | 0 | 0.00013 | -7e-05 | -6e-05 | 0.06797 | 5e-05 | -0.00269 | -0.00025 | 0.01493 | 0.06219 | 4e-05 | 0.00148 | -7e-05 | -0.06129 | -0.04678 | -0.00138 | 0.00012 | 0.09034 | 0.01706 | 0.03427
[RO-RO] [DIR] OHL 400 kV Tantareni-Urechesti | N-1 TIE 400 kV Resita-Pancevo c1 | 0.03601 | -0.00064 | 9e-05 | 0 | 0.10076 | -0.0001 | 0 | 0.00013 | -7e-05 | -6e-05 | 0.06797 | 5e-05 | -0.00269 | -0.00025 | 0.01493 | 0.06219 | 4e-05 | 0.00148 | -7e-05 | -0.06129 | -0.04678 | -0.00138 | 0.00012 | 0.09034 | 0.01706 | 0.03427
[RO-RO] [DIR] OHL 400 kV Portile de Fier-Urechesti | BC | -0.00799 | 0.00165 | 0.02225 | 0 | -0.09254 | 0.00056 | -0.00102 | -0.00065 | 0.00044 | 0.00037 | -0.044 | 0.01072 | 0.00287 | 0.00175 | 0.01281 | -0.03479 | -0.00021 | -0.00556 | 0.00044 | -0.14071 | 0.0964 | 0.00643 | -0.00313 | -0.08409 | -0.04576 | -0.00242
[RO-RO] [DIR] OHL 400 kV Portile de Fier-Urechesti | N-1 OHL 400 kV Slatina-Portile de Fier | -0.01115 | 0.00225 | 0.02984 | 0 | -0.12644 | 0.00076 | -0.00136 | -0.00088 | 0.00059 | 0.0005 | -0.05994 | 0.01443 | 0.00405 | 0.00237 | 0.01699 | -0.04735 | -0.00028 | -0.00758 | 0.00059 | -0.16837 | 0.12932 | 0.0087 | -0.00416 | -0.11538 | -0.06353 | -0.00362
[RO-RO] [DIR] OHL 400 kV Portile de Fier-Urechesti | N-1 OHL 220 kV Portile de Fier-Resita 1&2 | -0.00352 | 0.00162 | 0.02393 | 0 | -0.08626 | 0.00058 | -0.0011 | -0.00067 | 0.00045 | 0.00038 | -0.03841 | 0.01145 | 0.00242 | 0.00182 | 0.01597 | -0.02918 | -0.00022 | -0.00561 | 0.00045 | -0.13047 | 0.10036 | 0.0066 | -0.00336 | -0.07799 | -0.04461 | 0.00252
[RO-RO] [DIR] OHL 400 kV Portile de Fier-Urechesti | N-1 OHL 220 kV Resita-Timisoara 1&2 | 0.00812 | 0.00172 | 0.0331 | 0 | -0.07617 | 0.00072 | -0.00155 | -0.00082 | 0.00057 | 0.00047 | -0.02701 | 0.01547 | 0.00106 | 0.00231 | 0.02754 | -0.01737 | -0.00027 | -0.00651 | 0.00056 | -0.1237 | 0.11916 | 0.00813 | -0.00469 | -0.06783 | -0.04588 | 0.0151
[RO-RO] [DIR] OHL 400 kV Portile de Fier-Urechesti | N-1 TIE 400 kV Resita-Pancevo c2 | -0.0077 | 0.00161 | 0.02147 | 0 | -0.09098 | 0.00055 | -0.00098 | -0.00063 | 0.00043 | 0.00036 | -0.04305 | 0.01038 | 0.00287 | 0.0017 | 0.0124 | -0.03391 | -0.0002 | -0.00542 | 0.00042 | -0.13793 | 0.09509 | 0.00624 | -0.00301 | -0.08263 | -0.0449 | -0.00204
[RO-RO] [DIR] OHL 400 kV Portile de Fier-Urechesti | N-1 TIE 400 kV Resita-Pancevo c1 | -0.0077 | 0.00161 | 0.02147 | 0 | -0.09098 | 0.00055 | -0.00098 | -0.00063 | 0.00043 | 0.00036 | -0.04305 | 0.01038 | 0.00287 | 0.0017 | 0.0124 | -0.03391 | -0.0002 | -0.00542 | 0.00042 | -0.13793 | 0.09509 | 0.00624 | -0.00301 | -0.08263 | -0.0449 | -0.00204
[RO-RO] [DIR] OHL 400 kV Slatina-Portile de Fier | N-1 OHL 400 kV Portile de Fier-Urechesti | 0.00926 | -0.00183 | -0.02352 | 0 | 0.10216 | -0.00061 | 0.00106 | 0.00071 | -0.00047 | -0.0004 | 0.04823 | -0.01142 | -0.00341 | -0.00189 | -0.01318 | 0.03805 | 0.00023 | 0.0061 | -0.00047 | 0.11071 | -0.10195 | -0.00694 | 0.00325 | 0.09374 | 0.0524 | 0.00326
[RO-RO] [DIR] OHL 400 kV Slatina-Portile de Fier | N-1 TIE 400 kV Resita-Pancevo c2 | 0.00572 | -0.00111 | -0.01368 | 0 | 0.06233 | -0.00036 | 0.00061 | 0.00042 | -0.00028 | -0.00023 | 0.02916 | -0.0067 | -0.00221 | -0.00112 | -0.00754 | 0.02289 | 0.00014 | 0.00368 | -0.00028 | 0.04989 | -0.06067 | -0.00413 | 0.00186 | 0.05752 | 0.03265 | 0.002
[RO-RO] [DIR] OHL 400 kV Medgidia Sud - Stupina | N-1 OHL 400 kV Isaccea - Rahman | 0.05458 | 0.00174 | 0.0289 | 0 | 0.09862 | 0.00067 | -0.00119 | -0.00077 | 0.00053 | 0.00044 | 0.07173 | 0.0149 | 0.00223 | 0.00213 | 0.04261 | 0.06777 | -0.00025 | -0.00657 | 0.00052 | 0.0342 | 0.03718 | 0.0071 | -0.00318 | 0.09929 | -0.06697 | 0.05608
[RO-RO] [DIR] OHL 400 kV Medgidia Sud - Stupina | N-1 OHL 400 kV Cernavodă - Medgidia Sud | 0.05263 | 0.00122 | 0.02433 | 0 | 0.11375 | 0.00053 | -0.00103 | -0.0006 | 0.00042 | 0.00035 | 0.07457 | 0.01242 | 0.00085 | 0.0017 | 0.03859 | 0.06835 | -0.0002 | -0.00492 | 0.00041 | -0.00163 | 0.02481 | 0.00553 | -0.0028 | 0.11587 | -0.04582 | 0.0529
[RO-RO] [DIR] OHL 400 kV Medgidia Sud - Rahman | N-1 OHL 400 kV Cernavodă - Medgidia Sud | -0.04962 | -0.00115 | -0.02294 | 0 | -0.10725 | -0.0005 | 0.00097 | 0.00056 | -0.00039 | -0.00033 | -0.07031 | -0.01171 | -0.0008 | -0.0016 | -0.03638 | -0.06444 | 0.00018 | 0.00464 | -0.00039 | 0.00154 | -0.02339 | -0.00521 | 0.00264 | -0.10925 | 0.0432 | -0.04988
[RO-RO] [DIR] OHL 400 kV Medgidia Sud- Cernavoda | BC | 0.04078 | -6e-05 | 0.01102 | 0 | 0.12953 | 0.00014 | -0.00054 | -0.00014 | 0.00012 | 0.0001 | 0.06977 | 0.00528 | -0.00222 | 0.00053 | 0.02437 | 0.05963 | -5e-05 | -0.00068 | 0.00012 | -0.07801 | -0.00526 | 0.00136 | -0.00158 | 0.13444 | 0.0061 | 0.0384
[RO-RO] [DIR] OHL 400 kV Medgidia Sud- Cernavoda | N-1 OHL 400 kV Isaccea - Tulcea Vest | 0.03137 | -0.00042 | 0.00558 | 0 | 0.11491 | 1e-05 | -0.00032 | 1e-05 | 2e-05 | 1e-05 | 0.05809 | 0.00246 | -0.00277 | 0.00012 | 0.0167 | 0.04833 | 0 | 0.00064 | 2e-05 | -0.08836 | -0.0131 | -3e-05 | -0.001 | 0.11989 | 0.02006 | 0.02858
[RO-RO] [DIR] OHL 400 kV Medgidia Sud- Cernavoda | N-1 OHL 400 kV Lacu Sarat - Gura Ialomitei | 0.02761 | -0.00047 | 0.00386 | 0 | 0.10703 | -2e-05 | -0.00024 | 4e-05 | -1e-05 | -1e-05 | 0.05284 | 0.00163 | -0.00267 | 2e-05 | 0.01393 | 0.04348 | 1e-05 | 0.00088 | -1e-05 | -0.08707 | -0.01515 | -0.00036 | -0.00076 | 0.11187 | 0.02106 | 0.02476
[RO-RO] [DIR] OHL 400 kV Medgidia Sud- Cernavoda | N-1 OHL 400 kV Tulcea Vest - Tariverde | 0.03137 | -0.00042 | 0.00558 | 0 | 0.11491 | 1e-05 | -0.00032 | 1e-05 | 2e-05 | 1e-05 | 0.05809 | 0.00246 | -0.00277 | 0.00012 | 0.0167 | 0.04833 | 0 | 0.00064 | 2e-05 | -0.08836 | -0.0131 | -3e-05 | -0.001 | 0.11989 | 0.02006 | 0.02858
[RO-RO] [DIR] OHL 400 kV Medgidia Sud- Cernavoda | N-1 OHL 400 kV Gutinas – Smardan | 0.04146 | -0.00012 | 0.01103 | 0 | 0.13232 | 0.00013 | -0.00055 | -0.00013 | 0.00011 | 9e-05 | 0.07112 | 0.00524 | -0.00246 | 0.00051 | 0.02467 | 0.06073 | -5e-05 | -0.00054 | 0.00011 | -0.08156 | -0.00562 | 0.00127 | -0.00163 | 0.13738 | 0.00892 | 0.03902
[RO-RO] [DIR] OHL 400 kV Medgidia Sud- Cernavoda | N-1 OHL 400 kV Isaccea - Rahman | 0.05774 | 0.00048 | 0.02 | 0 | 0.16016 | 0.00035 | -0.00091 | -0.00038 | 0.00028 | 0.00024 | 0.09206 | 0.00991 | -0.00153 | 0.00119 | 0.03761 | 0.08068 | -0.00013 | -0.00272 | 0.00028 | -0.06739 | 0.00628 | 0.00357 | -0.00257 | 0.16528 | -0.01471 | 0.05582
[RO-RO] [DIR] OHL 400 kV Medgidia Sud- Cernavoda | N-1 OHL 400 kV Isaccea - Stupina | 0.05921 | 0.00052 | 0.02078 | 0 | 0.16283 | 0.00037 | -0.00095 | -0.00041 | 0.0003 | 0.00025 | 0.09399 | 0.01032 | -0.00147 | 0.00125 | 0.03876 | 0.08251 | -0.00014 | -0.0029 | 0.0003 | -0.06646 | 0.00729 | 0.00376 | -0.00266 | 0.16796 | -0.01652 | 0.05734
[RO-RO] [DIR] OHL 400 kV Medgidia Sud- Cernavoda | N-1 TIE 400 kV MEDGIDIA SUD - VARNA | 0.0287 | -0.00031 | 0.00572 | 0 | 0.10195 | 3e-05 | -0.00032 | -2e-05 | 3e-05 | 3e-05 | 0.05222 | 0.00259 | -0.00232 | 0.00017 | 0.0157 | 0.0437 | -1e-05 | 0.00034 | 3e-05 | -0.0749 | -0.01009 | 0.0002 | -0.00096 | 0.10622 | 0.01514 | 0.02634
[RO-RO] [DIR] OHL 400 kV Medgidia Sud- Cernavoda | N-1 TIE 400 kV DOBRUDJA- MEDGIDIA SUD | 0.02933 | -0.0003 | 0.00599 | 0 | 0.10335 | 3e-05 | -0.00033 | -3e-05 | 4e-05 | 3e-05 | 0.05314 | 0.00273 | -0.00231 | 0.00019 | 0.01616 | 0.04453 | -1e-05 | 0.00029 | 4e-05 | -0.07506 | -0.00984 | 0.00026 | -0.00099 | 0.10772 | 0.01466 | 0.02697
[RO-RO] [DIR] OHL 400 kV Medgidia Sud- Cernavoda | N-1 OHL 400 kV Constanta Nord- Cernavoda | 0.0305 | -0.00049 | 0.00486 | 0 | 0.11471 | -1e-05 | -0.0003 | 3e-05 | 0 | 0 | 0.05735 | 0.00208 | -0.00291 | 6e-05 | 0.01584 | 0.04747 | 1e-05 | 0.00084 | 0 | -0.09145 | -0.0145 | -0.00024 | -0.00093 | 0.1198 | 0.02251 | 0.0276
[RO-RO] [DIR] OHL 400 kV Medgidia Sud- Cernavoda | N-1 OHL 400 kV Cernavoda - Pelicanu | 0.04058 | 0.00015 | 0.01272 | 0 | 0.11952 | 0.0002 | -0.0006 | -0.00021 | 0.00016 | 0.00014 | 0.06671 | 0.00622 | -0.00162 | 0.0007 | 0.02549 | 0.05782 | -7e-05 | -0.00135 | 0.00016 | -0.0609 | 0.00034 | 0.00199 | -0.00172 | 0.12367 | -0.0026 | 0.0388
[RO-RO] [DIR] OHL 400 kV Medgidia Sud- Cernavoda | N-1 OHL 400 kV Pelicanu - Bucuresti Sud | 0.04088 | 0.00017 | 0.01294 | 0 | 0.11974 | 0.0002 | -0.00061 | -0.00022 | 0.00017 | 0.00014 | 0.06701 | 0.00633 | -0.00159 | 0.00072 | 0.02577 | 0.05814 | -7e-05 | -0.0014 | 0.00017 | -0.06064 | 0.00075 | 0.00205 | -0.00174 | 0.12387 | -0.00311 | 0.03913
[RO-RO] [DIR] OHL 400 kV Medgidia Sud- Cernavoda | N-1 OHL 400 kV Gura Ialomitei - Bucuresti Sud | 0.04074 | 0.00016 | 0.01288 | 0 | 0.11939 | 0.0002 | -0.00061 | -0.00022 | 0.00017 | 0.00014 | 0.0668 | 0.0063 | -0.00159 | 0.00072 | 0.02567 | 0.05795 | -7e-05 | -0.00139 | 0.00017 | -0.06033 | 0.00071 | 0.00204 | -0.00173 | 0.12351 | -0.0031 | 0.03899
[RO-RO] [DIR] OHL 400 kV Medgidia Sud- Cernavoda | N-1 OHL 400 kV Medgidia Sud - Stupina | 0.05921 | 0.00052 | 0.02078 | 0 | 0.16283 | 0.00037 | -0.00095 | -0.00041 | 0.0003 | 0.00025 | 0.09399 | 0.01032 | -0.00147 | 0.00125 | 0.03876 | 0.08251 | -0.00014 | -0.0029 | 0.0003 | -0.06646 | 0.00729 | 0.00376 | -0.00266 | 0.16796 | -0.01652 | 0.05734
[RO-RO] [DIR] OHL 400 kV Medgidia Sud- Cernavoda | N-1 OHL 400 kV Medgidia Sud - Rahman | 0.05774 | 0.00048 | 0.02 | 0 | 0.16016 | 0.00035 | -0.00091 | -0.00038 | 0.00028 | 0.00024 | 0.09206 | 0.00991 | -0.00153 | 0.00119 | 0.03761 | 0.08068 | -0.00013 | -0.00272 | 0.00028 | -0.06739 | 0.00628 | 0.00357 | -0.00257 | 0.16528 | -0.01471 | 0.05582
[RO-RO] [DIR] OHL 400 kV Medgidia Sud- Cernavoda | N-1 TIE 400 kV Isaccea - Vulcanesti | 0.04917 | 0.0003 | 0.01598 | 0 | 0.1422 | 0.00027 | -0.00074 | -0.00029 | 0.00022 | 0.00018 | 0.08007 | 0.00789 | -0.00157 | 0.00092 | 0.03126 | 0.06964 | -0.0001 | -0.00198 | 0.00022 | -0.06701 | 0.00181 | 0.00269 | -0.00208 | 0.147 | -0.0086 | 0.04715
[RO-RO] [DIR] OHL 400 kV Cernavoda - Pelicanu | BC | -0.00065 | 0.00068 | 0.00533 | 0 | -0.03142 | 0.00018 | -0.00018 | -0.00021 | 0.00014 | 0.00011 | -0.00962 | 0.00292 | 0.00191 | 0.00053 | 0.00352 | -0.00568 | -7e-05 | -0.0021 | 0.00014 | 0.05374 | 0.01759 | 0.00197 | -0.00043 | -0.0338 | -0.02729 | 0.00125
[RO-RO] [DIR] OHL 400 kV Cernavoda - Pelicanu | N-1 OHL 400 kV Isaccea - Tulcea Vest | -0.0016 | 0.00064 | 0.00478 | 0 | -0.03289 | 0.00017 | -0.00016 | -0.0002 | 0.00013 | 0.00011 | -0.0108 | 0.00264 | 0.00185 | 0.00049 | 0.00275 | -0.00682 | -6e-05 | -0.00196 | 0.00013 | 0.05269 | 0.0168 | 0.00183 | -0.00037 | -0.03526 | -0.02589 | 0.00026
[RO-RO] [DIR] OHL 400 kV Cernavoda - Pelicanu | N-1 OHL 400 kV Lacu Sarat - Gura Ialomitei | -0.00244 | 0.00062 | 0.00436 | 0 | -0.03447 | 0.00016 | -0.00014 | -0.00019 | 0.00012 | 0.0001 | -0.01191 | 0.00243 | 0.00185 | 0.00046 | 0.00211 | -0.00786 | -6e-05 | -0.00189 | 0.00012 | 0.05251 | 0.01626 | 0.00174 | -0.00032 | -0.03685 | -0.02527 | -0.0006
[RO-RO] [DIR] OHL 400 kV Cernavoda - Pelicanu | N-1 OHL 400 kV Tulcea Vest - Tariverde | -0.0016 | 0.00064 | 0.00478 | 0 | -0.03289 | 0.00017 | -0.00016 | -0.0002 | 0.00013 | 0.00011 | -0.0108 | 0.00264 | 0.00185 | 0.00049 | 0.00275 | -0.00682 | -6e-05 | -0.00196 | 0.00013 | 0.05269 | 0.0168 | 0.00183 | -0.00037 | -0.03526 | -0.02589 | 0.00026
[RO-RO] [DIR] OHL 400 kV Cernavoda - Pelicanu | N-1 OHL 400 kV Tariverde - Constanta Nord | -0.0016 | 0.00064 | 0.00478 | 0 | -0.03289 | 0.00017 | -0.00016 | -0.0002 | 0.00013 | 0.00011 | -0.0108 | 0.00264 | 0.00185 | 0.00049 | 0.00275 | -0.00682 | -6e-05 | -0.00196 | 0.00013 | 0.05269 | 0.0168 | 0.00183 | -0.00037 | -0.03526 | -0.02589 | 0.00026
[RO-RO] [DIR] OHL 400 kV Cernavoda - Pelicanu | N-1 OHL 400 kV Constanta Nord- Cernavoda | -0.0014 | 0.00065 | 0.00488 | 0 | -0.0325 | 0.00017 | -0.00016 | -0.0002 | 0.00013 | 0.00011 | -0.01052 | 0.00269 | 0.00186 | 0.00049 | 0.0029 | -0.00656 | -6e-05 | -0.00199 | 0.00013 | 0.05276 | 0.01692 | 0.00186 | -0.00038 | -0.03486 | -0.0261 | 0.00046
[RO-RO] [DIR] OHL 400 kV Cernavoda - Pelicanu | N-1 OHL 400 kV Gura Ialomitei - Bucuresti Sud | -0.00071 | 0.00098 | 0.00782 | 0 | -0.04499 | 0.00026 | -0.00026 | -0.00031 | 0.0002 | 0.00017 | -0.0136 | 0.00428 | 0.00276 | 0.00077 | 0.00527 | -0.00792 | -0.0001 | -0.00305 | 0.0002 | 0.07741 | 0.02559 | 0.00288 | -0.00063 | -0.04841 | -0.03961 | 0.00204
[RO-RO] [DIR] OHL 400 kV Cernavoda - Pelicanu | N-1 OHL 400 kV Gutinas – Smardan | -0.00234 | 0.00081 | 0.0053 | 0 | -0.03836 | 0.0002 | -0.00015 | -0.00024 | 0.00015 | 0.00013 | -0.01296 | 0.00303 | 0.00249 | 0.00058 | 0.00277 | -0.00841 | -8e-05 | -0.00245 | 0.00015 | 0.06256 | 0.01849 | 0.0022 | -0.00031 | -0.0411 | -0.03432 | -0.00028
[RO-RO] [DIR] OHL 400 kV Cernavoda - Pelicanu | N-1 OHL 400 kV Brasov – Gutinas | -0.00014 | 0.00081 | 0.00631 | 0 | -0.03438 | 0.00022 | -0.00021 | -0.00026 | 0.00016 | 0.00014 | -0.01002 | 0.00349 | 0.0023 | 0.00063 | 0.00442 | -0.00561 | -8e-05 | -0.00251 | 0.00016 | 0.06081 | 0.01992 | 0.00235 | -0.00049 | -0.03714 | -0.03316 | 0.002
[RO-RO] [DIR] OHL 400 kV Pelicanu - Bucuresti Sud | BC | 0.00029 | 0.00072 | 0.00602 | 0 | -0.0308 | 0.0002 | -0.00021 | -0.00023 | 0.00015 | 0.00013 | -0.0087 | 0.00328 | 0.00198 | 0.00058 | 0.0044 | -0.00469 | -7e-05 | -0.00226 | 0.00015 | 0.05468 | 0.01894 | 0.00216 | -0.00051 | -0.03324 | -0.02898 | 0.00229
[RO-RO] [DIR] OHL 400 kV Pelicanu - Bucuresti Sud | N-1 OHL 400 kV Isaccea - Tulcea Vest | -0.00053 | 0.00069 | 0.00555 | 0 | -0.03208 | 0.00019 | -0.00019 | -0.00022 | 0.00014 | 0.00012 | -0.00972 | 0.00303 | 0.00193 | 0.00055 | 0.00373 | -0.00568 | -7e-05 | -0.00215 | 0.00014 | 0.05377 | 0.01825 | 0.00203 | -0.00046 | -0.03451 | -0.02776 | 0.00143
[RO-RO] [DIR] OHL 400 kV Pelicanu - Bucuresti Sud | N-1 OHL 400 kV Lacu Sarat - Gura Ialomitei | -0.00113 | 0.00068 | 0.00525 | 0 | -0.03322 | 0.00018 | -0.00018 | -0.00021 | 0.00014 | 0.00011 | -0.01052 | 0.00288 | 0.00193 | 0.00053 | 0.00328 | -0.00643 | -7e-05 | -0.0021 | 0.00014 | 0.0537 | 0.01787 | 0.00197 | -0.00042 | -0.03566 | -0.02737 | 0.00082
[RO-RO] [DIR] OHL 400 kV Pelicanu - Bucuresti Sud | N-1 OHL 400 kV Tulcea Vest - Tariverde | -0.00053 | 0.00069 | 0.00555 | 0 | -0.03208 | 0.00019 | -0.00019 | -0.00022 | 0.00014 | 0.00012 | -0.00972 | 0.00303 | 0.00193 | 0.00055 | 0.00373 | -0.00568 | -7e-05 | -0.00215 | 0.00014 | 0.05377 | 0.01825 | 0.00203 | -0.00046 | -0.03451 | -0.02776 | 0.00143
[RO-RO] [DIR] OHL 400 kV Pelicanu - Bucuresti Sud | N-1 OHL 400 kV Tariverde - Constanta Nord | -0.00053 | 0.00069 | 0.00555 | 0 | -0.03208 | 0.00019 | -0.00019 | -0.00022 | 0.00014 | 0.00012 | -0.00972 | 0.00303 | 0.00193 | 0.00055 | 0.00373 | -0.00568 | -7e-05 | -0.00215 | 0.00014 | 0.05377 | 0.01825 | 0.00203 | -0.00046 | -0.03451 | -0.02776 | 0.00143
[RO-RO] [DIR] OHL 400 kV Pelicanu - Bucuresti Sud | N-1 OHL 400 kV Constanta Nord- Cernavoda | -0.00037 | 0.0007 | 0.00563 | 0 | -0.03175 | 0.00019 | -0.00019 | -0.00022 | 0.00014 | 0.00012 | -0.0095 | 0.00307 | 0.00194 | 0.00055 | 0.00386 | -0.00547 | -7e-05 | -0.00217 | 0.00014 | 0.05382 | 0.01835 | 0.00205 | -0.00047 | -0.03417 | -0.02793 | 0.0016
[RO-RO] [DIR] OHL 400 kV Pelicanu - Bucuresti Sud | N-1 OHL 400 kV Gura Ialomitei - Bucuresti Sud | 0.00022 | 0.00104 | 0.00861 | 0 | -0.04488 | 0.00028 | -0.0003 | -0.00034 | 0.00021 | 0.00018 | -0.01284 | 0.00469 | 0.00286 | 0.00083 | 0.00622 | -0.00702 | -0.00011 | -0.00325 | 0.00021 | 0.07925 | 0.02724 | 0.00309 | -0.00072 | -0.04841 | -0.04176 | 0.00311
[RO-RO] [DIR] OHL 400 kV Pelicanu - Bucuresti Sud | N-1 OHL 400 kV Gutinas – Smardan | -0.00148 | 0.00087 | 0.006 | 0 | -0.03808 | 0.00022 | -0.00018 | -0.00026 | 0.00017 | 0.00014 | -0.01221 | 0.0034 | 0.00259 | 0.00064 | 0.00361 | -0.00755 | -8e-05 | -0.00264 | 0.00016 | 0.06393 | 0.01988 | 0.0024 | -0.00039 | -0.0409 | -0.03635 | 0.00068
[RO-RO] [DIR] OHL 400 kV Pelicanu - Bucuresti Sud | N-1 OHL 400 kV Brasov – Gutinas | 0.00084 | 0.00087 | 0.00708 | 0 | -0.03397 | 0.00023 | -0.00024 | -0.00028 | 0.00018 | 0.00015 | -0.00913 | 0.00388 | 0.0024 | 0.00069 | 0.00536 | -0.00462 | -9e-05 | -0.00271 | 0.00018 | 0.06224 | 0.02142 | 0.00256 | -0.00057 | -0.03681 | -0.03525 | 0.0031
[RO-RO] [DIR] OHL 400 kV Gura Ialomitei - Bucuresti Sud | BC | -0.00014 | 0.00068 | 0.00554 | 0 | -0.03019 | 0.00018 | -0.00019 | -0.00022 | 0.00014 | 0.00012 | -0.00886 | 0.00302 | 0.00189 | 0.00054 | 0.00388 | -0.005 | -7e-05 | -0.00212 | 0.00014 | 0.05268 | 0.01779 | 0.00201 | -0.00046 | -0.03253 | -0.02739 | 0.00176
[RO-RO] [DIR] OHL 400 kV Gura Ialomitei - Bucuresti Sud | N-1 OHL 400 kV Isaccea - Tulcea Vest | -0.001 | 0.00065 | 0.00504 | 0 | -0.03151 | 0.00017 | -0.00017 | -0.0002 | 0.00013 | 0.00011 | -0.00992 | 0.00277 | 0.00184 | 0.0005 | 0.00319 | -0.00602 | -6e-05 | -0.002 | 0.00013 | 0.05173 | 0.01708 | 0.00189 | -0.0004 | -0.03385 | -0.02612 | 0.00086
[RO-RO] [DIR] OHL 400 kV Gura Ialomitei - Bucuresti Sud | N-1 OHL 400 kV Tulcea Vest - Tariverde | -0.001 | 0.00065 | 0.00504 | 0 | -0.03151 | 0.00017 | -0.00017 | -0.0002 | 0.00013 | 0.00011 | -0.00992 | 0.00277 | 0.00184 | 0.0005 | 0.00319 | -0.00602 | -6e-05 | -0.002 | 0.00013 | 0.05173 | 0.01708 | 0.00189 | -0.0004 | -0.03385 | -0.02612 | 0.00086
[RO-RO] [DIR] OHL 400 kV Gura Ialomitei - Bucuresti Sud | N-1 OHL 400 kV Tariverde - Constanta Nord | -0.001 | 0.00065 | 0.00504 | 0 | -0.03151 | 0.00017 | -0.00017 | -0.0002 | 0.00013 | 0.00011 | -0.00992 | 0.00277 | 0.00184 | 0.0005 | 0.00319 | -0.00602 | -6e-05 | -0.002 | 0.00013 | 0.05173 | 0.01708 | 0.00189 | -0.0004 | -0.03385 | -0.02612 | 0.00086
[RO-RO] [DIR] OHL 400 kV Gura Ialomitei - Bucuresti Sud | N-1 OHL 400 kV Constanta Nord- Cernavoda | -0.00082 | 0.00065 | 0.00513 | 0 | -0.03117 | 0.00017 | -0.00017 | -0.00021 | 0.00013 | 0.00011 | -0.00968 | 0.00281 | 0.00185 | 0.00051 | 0.00332 | -0.0058 | -7e-05 | -0.00202 | 0.00013 | 0.05179 | 0.01718 | 0.00191 | -0.00041 | -0.03349 | -0.02631 | 0.00104
[RO-RO] [DIR] OHL 400 kV Gura Ialomitei - Bucuresti Sud | N-1 OHL 400 kV Cernavoda - Pelicanu | -0.0004 | 0.00095 | 0.00768 | 0 | -0.04281 | 0.00026 | -0.00026 | -0.00031 | 0.00019 | 0.00016 | -0.01273 | 0.0042 | 0.00266 | 0.00075 | 0.0053 | -0.00728 | -0.0001 | -0.00297 | 0.00019 | 0.07427 | 0.02486 | 0.00281 | -0.00063 | -0.04611 | -0.03836 | 0.00226
[RO-RO] [DIR] OHL 400 kV Gura Ialomitei - Bucuresti Sud | N-1 OHL 400 kV Gutinas – Smardan | -0.00182 | 0.00082 | 0.00551 | 0 | -0.03711 | 0.00021 | -0.00016 | -0.00025 | 0.00015 | 0.00013 | -0.01219 | 0.00314 | 0.00247 | 0.00059 | 0.00313 | -0.00772 | -8e-05 | -0.00248 | 0.00015 | 0.06147 | 0.01868 | 0.00224 | -0.00034 | -0.03981 | -0.03439 | 0.00023
[RO-RO] [DIR] OHL 400 kV Gura Ialomitei - Bucuresti Sud | N-1 OHL 400 kV Brasov – Gutinas | 0.00038 | 0.00082 | 0.00653 | 0 | -0.03317 | 0.00022 | -0.00022 | -0.00026 | 0.00017 | 0.00014 | -0.00926 | 0.00359 | 0.00229 | 0.00064 | 0.00478 | -0.00493 | -8e-05 | -0.00254 | 0.00017 | 0.0598 | 0.02013 | 0.00239 | -0.00052 | -0.03589 | -0.0333 | 0.00252
[RO-RO] [DIR] OHL 400 kV Gutinas - Smardan | BC | -0.0088 | 0.00072 | -0.00012 | 0 | -0.0363 | 0.00011 | 0.00013 | -0.00015 | 8e-05 | 7e-05 | -0.01747 | 0.00059 | 0.00305 | 0.00027 | -0.00395 | -0.01426 | -4e-05 | -0.00186 | 8e-05 | 0.04613 | 0.00468 | 0.0012 | 0.00061 | -0.0382 | -0.03673 | -0.00798
[RO-RO] [DIR] OHL 400 kV Gutinas - Smardan | N-1 OHL 400 kV Isaccea - Tulcea Vest | -0.00759 | 0.00076 | 0.00058 | 0 | -0.03442 | 0.00013 | 0.0001 | -0.00017 | 9e-05 | 8e-05 | -0.01597 | 0.00095 | 0.00313 | 0.00032 | -0.00296 | -0.01281 | -5e-05 | -0.00203 | 9e-05 | 0.04746 | 0.00569 | 0.00138 | 0.00053 | -0.03633 | -0.03853 | -0.00672
[RO-RO] [DIR] OHL 400 kV Gutinas - Smardan | N-1 OHL 400 kV Lacu Sarat - Gura Ialomitei | -0.0061 | 0.0008 | 0.00135 | 0 | -0.03168 | 0.00015 | 7e-05 | -0.00018 | 0.0001 | 9e-05 | -0.01399 | 0.00134 | 0.00315 | 0.00038 | -0.0018 | -0.01095 | -6e-05 | -0.00218 | 0.0001 | 0.04799 | 0.00671 | 0.00156 | 0.00044 | -0.03356 | -0.0398 | -0.00518
[RO-RO] [DIR] OHL 400 kV Gutinas - Smardan | N-1 OHL 400 kV Tulcea Vest - Tariverde | -0.00759 | 0.00076 | 0.00058 | 0 | -0.03442 | 0.00013 | 0.0001 | -0.00017 | 9e-05 | 8e-05 | -0.01597 | 0.00095 | 0.00313 | 0.00032 | -0.00296 | -0.01281 | -5e-05 | -0.00203 | 9e-05 | 0.04746 | 0.00569 | 0.00138 | 0.00053 | -0.03633 | -0.03853 | -0.00672
[RO-RO] [DIR] OHL 400 kV Gutinas - Smardan | N-1 OHL 400 kV Tariverde - Constanta Nord | -0.00759 | 0.00076 | 0.00058 | 0 | -0.03442 | 0.00013 | 0.0001 | -0.00017 | 9e-05 | 8e-05 | -0.01597 | 0.00095 | 0.00313 | 0.00032 | -0.00296 | -0.01281 | -5e-05 | -0.00203 | 9e-05 | 0.04746 | 0.00569 | 0.00138 | 0.00053 | -0.03633 | -0.03853 | -0.00672
[RO-RO] [DIR] OHL 400 kV Gutinas - Smardan | N-1 OHL 400 kV Constanta Nord- Cernavoda | -0.00797 | 0.00075 | 0.00038 | 0 | -0.0351 | 0.00013 | 0.00011 | -0.00016 | 9e-05 | 7e-05 | -0.01646 | 0.00085 | 0.00311 | 0.00031 | -0.00325 | -0.01327 | -5e-05 | -0.00198 | 9e-05 | 0.04722 | 0.00543 | 0.00133 | 0.00056 | -0.03701 | -0.03807 | -0.0071
[RO-RO] [DIR] OHL 400 kV Gutinas - Smardan | N-1 OHL 400 kV Cernavoda - Pelicanu | -0.00889 | 0.00081 | 0.00059 | 0 | -0.04051 | 0.00014 | 0.00011 | -0.00018 | 0.0001 | 8e-05 | -0.01876 | 0.00098 | 0.00331 | 0.00034 | -0.00348 | -0.01502 | -5e-05 | -0.00214 | 0.0001 | 0.05332 | 0.00703 | 0.00147 | 0.00055 | -0.04272 | -0.04038 | -0.00782
[RO-RO] [DIR] OHL 400 kV Gutinas - Smardan | N-1 OHL 400 kV Gura Ialomitei - Bucuresti Sud | -0.00883 | 0.00082 | 0.0007 | 0 | -0.0408 | 0.00014 | 0.0001 | -0.00018 | 0.0001 | 8e-05 | -0.01879 | 0.00104 | 0.00334 | 0.00035 | -0.00337 | -0.01501 | -5e-05 | -0.00218 | 0.0001 | 0.05398 | 0.00733 | 0.0015 | 0.00054 | -0.04305 | -0.04082 | -0.00772
[RO-RO] [DIR] OHL 400 kV Gutinas - Smardan | N-1 OHL 400 kV Bucuresti Sud - Domnesti | -0.01005 | 0.00077 | -0.00024 | 0 | -0.0411 | 0.00012 | 0.00015 | -0.00016 | 8e-05 | 7e-05 | -0.01986 | 0.00057 | 0.0033 | 0.00028 | -0.00455 | -0.01624 | -5e-05 | -0.00199 | 8e-05 | 0.05837 | 0.00533 | 0.00128 | 0.00066 | -0.04321 | -0.03929 | -0.00911
[RO-RO] [DIR] OHL 400 kV Gutinas - Smardan | N-1 TIE 400 kV Isaccea - Vulcanesti | -0.03651 | -0.00049 | -0.0165 | 0 | -0.07817 | -0.0003 | 0.00077 | 0.00033 | -0.00024 | -0.0002 | -0.05151 | -0.00804 | 0.00089 | -0.00102 | -0.02672 | -0.04734 | 0.00011 | 0.00242 | -0.00024 | 0.00978 | -0.01871 | -0.00319 | 0.00225 | -0.07972 | 0.01185 | -0.03691
[RO-RO] [DIR] OHL 400 kV Smardan - Isaccea c1 | BC | 0 | 0 | 0 |  | 0 | 0 |  |  | 0 | 0 | 0 | 0 |  |  | 0 | 0 | 0 |  | 0 | 0 | 0 | 0 | 0 | 0 | 0 | 0
[RO-RO] [DIR] OHL 400 kV Smardan - Isaccea c1 | N-1 OHL 400 kV Lacu Sarat - Isaccea | 0 | 0 | 0 |  | 0 | 0 |  |  | 0 | 0 | 0 | 0 |  |  | 0 | 0 | 0 |  | 0 | 0 | 0 | 0 | 0 | 0 | 0 | 0
[RO-RO] [DIR] OHL 400 kV Smardan - Isaccea c2 | BC | 0.005 | 0.00088 | 0.00621 | 0 | -0.00759 | 0.00022 | -0.00017 | -0.00027 | 0.00017 | 0.00014 | 0.00176 | 0.00364 | 0.0026 | 0.00065 | 0.00625 | 0.0035 | -8e-05 | -0.00272 | 0.00017 | 0.04361 | 0.01237 | 0.00239 | -0.00029 | -0.00896 | -0.03966 | 0.00604
[RO-RO] [DIR] OHL 400 kV Smardan - Isaccea c2 | N-1 OHL 400 kV Lacu Sarat - Isaccea | 0.01166 | 0.00136 | 0.01118 | 0 | -0.0025 | 0.00037 | -0.00035 | -0.00044 | 0.00028 | 0.00023 | 0.00851 | 0.00635 | 0.00374 | 0.00109 | 0.01241 | 0.01065 | -0.00014 | -0.00431 | 0.00028 | 0.06397 | 0.02074 | 0.00392 | -0.0007 | -0.00437 | -0.05996 | 0.01328
[RO-RO] [DIR] OHL 400 kV Bucuresti Sud - Domnesti | BC | -0.00993 | 0.00041 | -0.00096 | 0 | -0.03835 | 5e-05 | 0.00011 | -7e-05 | 4e-05 | 3e-05 | -0.01907 | -0.00013 | 0.00192 | 0.00011 | -0.00485 | -0.01576 | -2e-05 | -0.00099 | 4e-05 | 0.0977 | 0.00518 | 0.00059 | 0.00044 | -0.04002 | -0.02048 | -0.00902
[RO-RO] [DIR] OHL 400 kV Bucuresti Sud - Domnesti | N-1 OHL 400 kV Gutinas – Smardan | -0.01236 | 0.00061 | -0.00099 | 0 | -0.04833 | 8e-05 | 0.00015 | -0.00011 | 6e-05 | 5e-05 | -0.02387 | 4e-05 | 0.00276 | 0.00018 | -0.00593 | -0.01969 | -3e-05 | -0.00151 | 6e-05 | 0.11039 | 0.00647 | 0.00092 | 0.0006 | -0.05053 | -0.03058 | -0.01122
[RO-RO] [DIR] OHL 400 kV Portile de Fier - Urechesti | BC | -0.00799 | 0.00165 | 0.02225 | 0 | -0.09254 | 0.00056 | -0.00102 | -0.00065 | 0.00044 | 0.00037 | -0.044 | 0.01072 | 0.00287 | 0.00175 | 0.01281 | -0.03479 | -0.00021 | -0.00556 | 0.00044 | -0.14071 | 0.0964 | 0.00643 | -0.00313 | -0.08409 | -0.04576 | -0.00242
[RO-RO] [DIR] OHL 400 kV Portile de Fier - Urechesti | N-1 OHL 400 kV Domnesti-Urechesti | -0.01104 | 0.00141 | 0.01881 | 0 | -0.08881 | 0.00048 | -0.00087 | -0.00055 | 0.00037 | 0.00031 | -0.04515 | 0.009 | 0.0025 | 0.00149 | 0.00908 | -0.0369 | -0.00018 | -0.00473 | 0.00037 | -0.13617 | 0.08766 | 0.00551 | -0.0027 | -0.07994 | -0.03809 | -0.00619
[RO-RO] [DIR] OHL 400 kV Brasov – Gutinas | BC | 0.00287 | 0.00075 | 0.00552 | 0 | -0.01656 | 0.0002 | -0.00016 | -0.00023 | 0.00015 | 0.00012 | -0.00224 | 0.00317 | 0.00221 | 0.00057 | 0.00499 | 0.00037 | -7e-05 | -0.00233 | 0.00015 | 0.03954 | 0.013 | 0.0021 | -0.00032 | -0.01868 | -0.03278 | 0.00423
[RO-RO] [DIR] OHL 220 kV Portile de Fier-Resita c1 | N-1 TIE 400 kV Resita-Pancevo c2 | 0.01596 | -9e-05 | 0.00653 | 0 | 0.02175 | 7e-05 | -0.00032 | -7e-05 | 6e-05 | 5e-05 | 0.01965 | 0.00282 | -0.00164 | 0.00028 | 0.01165 | 0.01976 | -3e-05 | -0.00025 | 6e-05 | 0.03535 | 0.01508 | 0.00073 | -0.00092 | 0.02118 | 0.00365 | 0.01764
[RO-RO] [DIR] OHL 220 kV Portile de Fier-Resita c2 | N-1 TIE 400 kV Resita-Pancevo c2 | 0.01596 | -9e-05 | 0.00653 | 0 | 0.02175 | 7e-05 | -0.00032 | -7e-05 | 6e-05 | 5e-05 | 0.01965 | 0.00282 | -0.00164 | 0.00028 | 0.01165 | 0.01976 | -3e-05 | -0.00025 | 6e-05 | 0.03535 | 0.01508 | 0.00073 | -0.00092 | 0.02118 | 0.00365 | 0.01764
[RO-RO] [DIR] OHL 220 kV Resita-Timisoara c1 | N-1 TIE 400 kV Resita-Pancevo c2 | 0.03171 | 0.00012 | 0.02051 | 0 | 0.03335 | 0.00029 | -0.001 | -0.00031 | 0.00024 | 0.0002 | 0.03404 | 0.00896 | -0.00354 | 0.00105 | 0.0284 | 0.03481 | -0.0001 | -0.00172 | 0.00024 | 0.03568 | 0.04331 | 0.00316 | -0.00296 | 0.03304 | 0.00051 | 0.03456
[RO-RO] [DIR] OHL 220 kV Resita-Timisoara c2 | N-1 TIE 400 kV Resita-Pancevo c2 | 0.03171 | 0.00012 | 0.02051 | 0 | 0.03335 | 0.00029 | -0.001 | -0.00031 | 0.00024 | 0.0002 | 0.03404 | 0.00896 | -0.00354 | 0.00105 | 0.0284 | 0.03481 | -0.0001 | -0.00172 | 0.00024 | 0.03568 | 0.04331 | 0.00316 | -0.00296 | 0.03304 | 0.00051 | 0.03456
[RO-RO] [DIR] OHL 220 kV Arad-Timisoara | N-1 OHL 400 kV Mintia-Arad | -0.04155 | 0.00017 | -0.02417 | 0 | -0.05073 | -0.00029 | 0.00119 | 0.00029 | -0.00025 | -0.0002 | -0.04749 | -0.01021 | 0.00566 | -0.0011 | -0.03543 | -0.04776 | 0.0001 | 0.00125 | -0.00024 | -0.06128 | -0.04905 | -0.0031 | 0.00347 | -0.04985 | -0.00876 | -0.04492
[RO-RO] [DIR] OHL 220 kV Arad-Timisoara | N-1 TIE 400 kV Resita-Pancevo c2 | -0.04179 | 0.0002 | -0.02354 | 0 | -0.052 | -0.00027 | 0.00116 | 0.00028 | -0.00024 | -0.00019 | -0.04827 | -0.00993 | 0.00566 | -0.00105 | -0.0351 | -0.04848 | 0.0001 | 0.00114 | -0.00023 | -0.06356 | -0.04798 | -0.00294 | 0.00337 | -0.05104 | -0.00946 | -0.04523
[RO-RO] [DIR] OHL 220 kV Arad-Calea Aradului | N-1 OHL 400 kV Mintia-Arad | -0.02932 | 0.00012 | -0.01706 | 0 | -0.03579 | -0.0002 | 0.00084 | 0.00021 | -0.00017 | -0.00014 | -0.03351 | -0.00721 | 0.004 | -0.00077 | -0.025 | -0.0337 | 7e-05 | 0.00088 | -0.00017 | -0.04324 | -0.03461 | -0.00219 | 0.00245 | -0.03517 | -0.00618 | -0.0317
[RO-RO] [DIR] OHL 220 kV Arad-Calea Aradului | N-1 TIE 400 kV Resita-Pancevo c2 | -0.02949 | 0.00014 | -0.01661 | 0 | -0.03669 | -0.00019 | 0.00082 | 0.0002 | -0.00017 | -0.00014 | -0.03406 | -0.00701 | 0.00399 | -0.00074 | -0.02476 | -0.03421 | 7e-05 | 0.0008 | -0.00017 | -0.04485 | -0.03386 | -0.00208 | 0.00238 | -0.03601 | -0.00668 | -0.03192
[RO-RO] [DIR] OHL 220 kV CaleaAradului-Sacalaz | N-1 OHL 400 kV Mintia-Arad | -0.02932 | 0.00012 | -0.01706 | 0 | -0.03579 | -0.0002 | 0.00084 | 0.00021 | -0.00017 | -0.00014 | -0.03351 | -0.00721 | 0.004 | -0.00077 | -0.025 | -0.0337 | 7e-05 | 0.00088 | -0.00017 | -0.04324 | -0.03461 | -0.00219 | 0.00245 | -0.03517 | -0.00618 | -0.0317
[RO-RO] [DIR] OHL 220 kV CaleaAradului-Sacalaz | N-1 TIE 400 kV Resita-Pancevo c2 | -0.02949 | 0.00014 | -0.01661 | 0 | -0.03669 | -0.00019 | 0.00082 | 0.0002 | -0.00017 | -0.00014 | -0.03406 | -0.00701 | 0.00399 | -0.00074 | -0.02476 | -0.03421 | 7e-05 | 0.0008 | -0.00017 | -0.04485 | -0.03386 | -0.00208 | 0.00238 | -0.03601 | -0.00668 | -0.03192
[RO-RO] [DIR] OHL 220 kV Sacalaz-Timisoara | N-1 OHL 400 kV Mintia-Arad | -0.02494 | 0.0001 | -0.01451 | 0 | -0.03044 | -0.00017 | 0.00072 | 0.00018 | -0.00015 | -0.00012 | -0.0285 | -0.00613 | 0.0034 | -0.00066 | -0.02127 | -0.02866 | 6e-05 | 0.00075 | -0.00015 | -0.03678 | -0.02944 | -0.00186 | 0.00208 | -0.02992 | -0.00525 | -0.02696
[RO-RO] [DIR] OHL 220 kV Sacalaz-Timisoara | N-1 TIE 400 kV Resita-Pancevo c2 | -0.02508 | 0.00012 | -0.01413 | 0 | -0.03121 | -0.00016 | 0.0007 | 0.00017 | -0.00014 | -0.00012 | -0.02897 | -0.00596 | 0.0034 | -0.00063 | -0.02106 | -0.0291 | 6e-05 | 0.00068 | -0.00014 | -0.03815 | -0.0288 | -0.00177 | 0.00203 | -0.03063 | -0.00568 | -0.02715
[RO-RO] [DIR] OHL 220 kV Mintia-Timisoara | N-1 OHL 400 kV Mintia-Arad | 0.00797 | -0.0006 | -0.00115 | 0 | 0.02257 | -0.00012 | 4e-05 | 0.00015 | -9e-05 | -7e-05 | 0.0146 | -0.00111 | -0.00258 | -0.00031 | 0.00292 | 0.01339 | 4e-05 | 0.00156 | -9e-05 | 0.03808 | -0.00527 | -0.00136 | 0.00021 | 0.0215 | 0.01543 | 0.00817
[RO-RO] [DIR] OHL 220 kV Mintia-Timisoara | N-1 TIE 400 kV Resita-Pancevo c2 | 0.00786 | -0.00059 | -0.00087 | 0 | 0.022 | -0.00011 | 3e-05 | 0.00014 | -8e-05 | -7e-05 | 0.01425 | -0.00099 | -0.00258 | -0.0003 | 0.00307 | 0.01306 | 4e-05 | 0.00151 | -8e-05 | 0.03706 | -0.00479 | -0.00129 | 0.00016 | 0.02096 | 0.01511 | 0.00803
[RO-RO] [DIR] OHL 220 kV Urechesti-Targu Jiu Nord | N-1 TIE 400 kV Resita-Pancevo c2 | 0.02406 | 0.00022 | 0.01305 | 0 | 0.03129 | 0.00021 | -0.00064 | -0.00023 | 0.00017 | 0.00014 | 0.02862 | 0.00602 | -0.00146 | 0.00074 | 0.01952 | 0.02864 | -8e-05 | -0.00147 | 0.00017 | 0.02267 | 0.02355 | 0.00227 | -0.00191 | 0.03028 | -0.00191 | 0.0259
[RO-RO] [DIR] OHL 220 kV Paroseni-Targu Jiu Nord | N-1 TIE 400 kV Resita-Pancevo c2 | -0.02406 | -0.00022 | -0.01305 | 0 | -0.03129 | -0.00021 | 0.00064 | 0.00023 | -0.00017 | -0.00014 | -0.02862 | -0.00602 | 0.00146 | -0.00074 | -0.01952 | -0.02864 | 8e-05 | 0.00147 | -0.00017 | -0.02267 | -0.02355 | -0.00227 | 0.00191 | -0.03028 | 0.00191 | -0.0259
[RO-RO] [DIR] OHL 220 kV Paroseni-Baru Mare | N-1 TIE 400 kV Resita-Pancevo c2 | 0.02188 | 0.0002 | 0.01187 | 0 | 0.02846 | 0.00019 | -0.00058 | -0.00021 | 0.00016 | 0.00013 | 0.02603 | 0.00548 | -0.00133 | 0.00067 | 0.01775 | 0.02605 | -7e-05 | -0.00134 | 0.00016 | 0.02062 | 0.02141 | 0.00207 | -0.00174 | 0.02754 | -0.00174 | 0.02355
[RO-RO] [DIR] OHL 220 kV Baru Mare-Hasdat | N-1 TIE 400 kV Resita-Pancevo c2 | 0.02406 | 0.00022 | 0.01305 | 0 | 0.03129 | 0.00021 | -0.00064 | -0.00023 | 0.00017 | 0.00014 | 0.02862 | 0.00602 | -0.00146 | 0.00074 | 0.01952 | 0.02864 | -8e-05 | -0.00147 | 0.00017 | 0.02267 | 0.02355 | 0.00227 | -0.00191 | 0.03028 | -0.00191 | 0.0259
[RO-RO] [DIR] OHL 220 kV Focsani Vest - Gutinas | BC | 0 | 0 | 0 |  | 0 | 0 |  |  | 0 | 0 | 0 | 0 |  |  | 0 | 0 | 0 |  | 0 | 0 | 0 | 0 | 0 | 0 | 0 | 0
[RO-RO] [DIR] OHL 220 kV Focsani Vest - Gutinas | N-1 OHL 400 kV Gutinas – Smardan | 0 | 0 | 0 |  | 0 | 0 |  |  | 0 | 0 | 0 | 0 |  |  | 0 | 0 | 0 |  | 0 | 0 | 0 | 0 | 0 | 0 | 0 | 0
[RO-RO] [DIR] OHL 220 kV Focsani Vest - Gutinas | N-1 OHL 400 kV Brasov – Gutinas | 0 | 0 | 0 |  | 0 | 0 |  |  | 0 | 0 | 0 | 0 |  |  | 0 | 0 | 0 |  | 0 | 0 | 0 | 0 | 0 | 0 | 0 | 0
[RO-RO] [DIR] TRA 400/220 kV AT3 Arad | N-1 OHL 400 kV Mintia-Arad | 0.05763 | -0.00032 | 0.03309 | 0 | 0.0711 | 0.00038 | -0.00163 | -0.00038 | 0.00033 | 0.00027 | 0.0662 | 0.01387 | -0.00817 | 0.00146 | 0.04889 | 0.0665 | -0.00014 | -0.00151 | 0.00032 | 0.0864 | 0.06734 | 0.00407 | -0.00473 | 0.06984 | 0.01383 | 0.06231
[RO-RO] [DIR] TRA 400/220 kV AT3 Arad | N-1 TIE 400 kV Resita-Pancevo c2 | 0.05795 | -0.00036 | 0.03222 | 0 | 0.07286 | 0.00036 | -0.00159 | -0.00036 | 0.00031 | 0.00026 | 0.06726 | 0.01348 | -0.00817 | 0.0014 | 0.04843 | 0.06749 | -0.00013 | -0.00135 | 0.00031 | 0.08952 | 0.06587 | 0.00386 | -0.0046 | 0.07147 | 0.0148 | 0.06273
[RO-RO] [DIR] TRA 400/220 kV AT Urechesti | N-1 TIE 400 kV Resita-Pancevo c2 | -0.01899 | -0.00027 | -0.01129 | 0 | -0.02078 | -0.00019 | 0.00054 | 0.00021 | -0.00016 | -0.00013 | -0.02123 | -0.00526 | 0.00093 | -0.00067 | -0.01611 | -0.02171 | 7e-05 | 0.00147 | -0.00016 | -0.01616 | -0.0221 | -0.00211 | 0.00162 | -0.01999 | 0.00476 | -0.02071
[RO-RO] [DIR] TRA 400/220 kV AT1 Portile de Fier | BC | -0.01078 | 7e-05 | -0.00405 | 0 | -0.01515 | -4e-05 | 0.0002 | 4e-05 | -4e-05 | -3e-05 | -0.01351 | -0.00174 | 0.0011 | -0.00017 | -0.00762 | -0.01355 | 1e-05 | 0.00011 | -4e-05 | 0.03709 | -0.00956 | -0.00041 | 0.00057 | -0.01473 | -0.00278 | -0.01194
[RO-RO] [DIR] TRA 400/220 kV AT1 Portile de Fier | N-1 TIE 400 kV Portile de Fier-Djerdap | -0.00804 | 0.00014 | -0.0021 | 0 | -0.01612 | 0 | 0.00011 | 0 | -1e-05 | -1e-05 | -0.01195 | -0.00083 | 0.00101 | -5e-05 | -0.00498 | -0.01136 | 0 | -0.00019 | -1e-05 | 0.02884 | -0.00122 | -2e-05 | 0.0003 | -0.01535 | -0.00459 | -0.00836
[RO-RO] [DIR] TRA 400/220 kV AT1 Portile de Fier | N-1 OHL 220 kV Portile de Fier-Resita 1&2 | 0 | 0 | 0 | 0 | 0 | 0 | 0 | 0 | 0 | 0 | 0 | 0 | 0 | 0 | 0 | 0 | 0 | 0 | 0 | 0.06181 | 0 | 0 | 0 | 0 | 0 | 0
[RO-RO] [DIR] TRA 400/220 kV AT1 Portile de Fier | N-1 TRA 400/220 kV AT2 Portile de Fier | -0.01539 | 0.0001 | -0.00579 | 0 | -0.02163 | -6e-05 | 0.00028 | 6e-05 | -5e-05 | -4e-05 | -0.01929 | -0.00249 | 0.00156 | -0.00024 | -0.01088 | -0.01935 | 2e-05 | 0.00016 | -5e-05 | 0.05297 | -0.01365 | -0.00059 | 0.00081 | -0.02103 | -0.00397 | -0.01705
[RO-RO] [DIR] TRA 400/220 kV AT1 Portile de Fier | N-1 TRA 400/220 kV AT3 Portile de Fier | -0.01535 | 0.0001 | -0.00577 | 0 | -0.02158 | -6e-05 | 0.00028 | 6e-05 | -5e-05 | -4e-05 | -0.01924 | -0.00248 | 0.00156 | -0.00024 | -0.01085 | -0.0193 | 2e-05 | 0.00016 | -5e-05 | 0.05283 | -0.01361 | -0.00059 | 0.00081 | -0.02098 | -0.00396 | -0.017
[RO-RO] [DIR] TRA 400/220 kV AT1 Portile de Fier | N-1 OHL 400 kV Portile de Fier-Urechesti | -0.01058 | 3e-05 | -0.00462 | 0 | -0.01279 | -6e-05 | 0.00022 | 6e-05 | -5e-05 | -4e-05 | -0.01239 | -0.00202 | 0.00102 | -0.00021 | -0.00795 | -0.01267 | 2e-05 | 0.00026 | -5e-05 | 0.04067 | -0.01201 | -0.00058 | 0.00065 | -0.01259 | -0.00161 | -0.01188
[RO-RO] [DIR] TRA 400/220 kV AT1 Portile de Fier | N-1 OHL 400 kV Slatina-Portile de Fier | -0.01066 | 5e-05 | -0.00433 | 0 | -0.0139 | -5e-05 | 0.00021 | 5e-05 | -4e-05 | -3e-05 | -0.01292 | -0.00188 | 0.00105 | -0.00019 | -0.00777 | -0.01309 | 2e-05 | 0.00019 | -4e-05 | 0.03811 | -0.01077 | -0.0005 | 0.0006 | -0.01358 | -0.00213 | -0.01189
[RO-RO] [DIR] TRA 400/220 kV AT2 Portile de Fier | BC | -0.01078 | 7e-05 | -0.00405 | 0 | -0.01515 | -4e-05 | 0.0002 | 4e-05 | -4e-05 | -3e-05 | -0.01351 | -0.00174 | 0.0011 | -0.00017 | -0.00762 | -0.01355 | 1e-05 | 0.00011 | -4e-05 | 0.03709 | -0.00956 | -0.00041 | 0.00057 | -0.01473 | -0.00278 | -0.01194
[RO-RO] [DIR] TRA 400/220 kV AT2 Portile de Fier | N-1 TIE 400 kV Portile de Fier-Djerdap | -0.00804 | 0.00014 | -0.0021 | 0 | -0.01612 | 0 | 0.00011 | 0 | -1e-05 | -1e-05 | -0.01195 | -0.00083 | 0.00101 | -5e-05 | -0.00498 | -0.01136 | 0 | -0.00019 | -1e-05 | 0.02884 | -0.00122 | -2e-05 | 0.0003 | -0.01535 | -0.00459 | -0.00836
[RO-RO] [DIR] TRA 400/220 kV AT2 Portile de Fier | N-1 OHL 220 kV Portile de Fier-Resita 1&2 | 0 | 0 | 0 | 0 | 0 | 0 | 0 | 0 | 0 | 0 | 0 | 0 | 0 | 0 | 0 | 0 | 0 | 0 | 0 | 0.06181 | 0 | 0 | 0 | 0 | 0 | 0
[RO-RO] [DIR] TRA 400/220 kV AT2 Portile de Fier | N-1 TRA 400/220 kV AT1 Portile de Fier | -0.01539 | 0.0001 | -0.00579 | 0 | -0.02163 | -6e-05 | 0.00028 | 6e-05 | -5e-05 | -4e-05 | -0.01929 | -0.00249 | 0.00156 | -0.00024 | -0.01088 | -0.01935 | 2e-05 | 0.00016 | -5e-05 | 0.05297 | -0.01365 | -0.00059 | 0.00081 | -0.02103 | -0.00397 | -0.01705
[RO-RO] [DIR] TRA 400/220 kV AT2 Portile de Fier | N-1 TRA 400/220 kV AT3 Portile de Fier | -0.01535 | 0.0001 | -0.00577 | 0 | -0.02158 | -6e-05 | 0.00028 | 6e-05 | -5e-05 | -4e-05 | -0.01924 | -0.00248 | 0.00156 | -0.00024 | -0.01085 | -0.0193 | 2e-05 | 0.00016 | -5e-05 | 0.05283 | -0.01361 | -0.00059 | 0.00081 | -0.02098 | -0.00396 | -0.017
[RO-RO] [DIR] TRA 400/220 kV AT2 Portile de Fier | N-1 OHL 400 kV Portile de Fier-Urechesti | -0.01058 | 3e-05 | -0.00462 | 0 | -0.01279 | -6e-05 | 0.00022 | 6e-05 | -5e-05 | -4e-05 | -0.01239 | -0.00202 | 0.00102 | -0.00021 | -0.00795 | -0.01267 | 2e-05 | 0.00026 | -5e-05 | 0.04067 | -0.01201 | -0.00058 | 0.00065 | -0.01259 | -0.00161 | -0.01188
[RO-RO] [DIR] TRA 400/220 kV AT2 Portile de Fier | N-1 OHL 400 kV Slatina-Portile de Fier | -0.01066 | 5e-05 | -0.00433 | 0 | -0.0139 | -5e-05 | 0.00021 | 5e-05 | -4e-05 | -3e-05 | -0.01292 | -0.00188 | 0.00105 | -0.00019 | -0.00777 | -0.01309 | 2e-05 | 0.00019 | -4e-05 | 0.03811 | -0.01077 | -0.0005 | 0.0006 | -0.01358 | -0.00213 | -0.01189
[RO-RO] [DIR] TRA 400/220 kV AT3 Portile de Fier | BC | -0.01071 | 7e-05 | -0.00403 | 0 | -0.01505 | -4e-05 | 0.0002 | 4e-05 | -4e-05 | -3e-05 | -0.01342 | -0.00173 | 0.00109 | -0.00017 | -0.00757 | -0.01347 | 1e-05 | 0.00011 | -4e-05 | 0.03686 | -0.0095 | -0.00041 | 0.00056 | -0.01464 | -0.00276 | -0.01186
[RO-RO] [DIR] TRA 400/220 kV AT3 Portile de Fier | N-1 TIE 400 kV Portile de Fier-Djerdap | -0.00799 | 0.00014 | -0.00209 | 0 | -0.01602 | 0 | 0.00011 | 0 | -1e-05 | -1e-05 | -0.01188 | -0.00083 | 0.00101 | -5e-05 | -0.00494 | -0.01129 | 0 | -0.00018 | -1e-05 | 0.02866 | -0.00121 | -2e-05 | 0.0003 | -0.01525 | -0.00456 | -0.00831
[RO-RO] [DIR] TRA 400/220 kV AT3 Portile de Fier | N-1 OHL 220 kV Portile de Fier-Resita 1&2 | 0 | 0 | 0 | 0 | 0 | 0 | 0 | 0 | 0 | 0 | 0 | 0 | 0 | 0 | 0 | 0 | 0 | 0 | 0 | 0.06142 | 0 | 0 | 0 | 0 | 0 | 0
[RO-RO] [DIR] TRA 400/220 kV AT3 Portile de Fier | N-1 TRA 400/220 kV AT1 Portile de Fier | -0.0153 | 0.0001 | -0.00575 | 0 | -0.0215 | -6e-05 | 0.00028 | 6e-05 | -5e-05 | -4e-05 | -0.01917 | -0.00248 | 0.00155 | -0.00024 | -0.01082 | -0.01923 | 2e-05 | 0.00016 | -5e-05 | 0.05264 | -0.01356 | -0.00059 | 0.0008 | -0.0209 | -0.00394 | -0.01694
[RO-RO] [DIR] TRA 400/220 kV AT3 Portile de Fier | N-1 TRA 400/220 kV AT2 Portile de Fier | -0.0153 | 0.0001 | -0.00575 | 0 | -0.0215 | -6e-05 | 0.00028 | 6e-05 | -5e-05 | -4e-05 | -0.01917 | -0.00248 | 0.00155 | -0.00024 | -0.01082 | -0.01923 | 2e-05 | 0.00016 | -5e-05 | 0.05264 | -0.01356 | -0.00059 | 0.0008 | -0.0209 | -0.00394 | -0.01694
[RO-RO] [DIR] TRA 400/220 kV AT3 Portile de Fier | N-1 OHL 400 kV Portile de Fier-Urechesti | -0.01051 | 3e-05 | -0.00459 | 0 | -0.01271 | -6e-05 | 0.00022 | 6e-05 | -5e-05 | -4e-05 | -0.01231 | -0.002 | 0.00102 | -0.00021 | -0.0079 | -0.01259 | 2e-05 | 0.00025 | -5e-05 | 0.04042 | -0.01193 | -0.00057 | 0.00064 | -0.01251 | -0.0016 | -0.0118
[RO-RO] [DIR] TRA 400/220 kV AT3 Portile de Fier | N-1 OHL 400 kV Slatina-Portile de Fier | -0.0106 | 5e-05 | -0.00431 | 0 | -0.01382 | -5e-05 | 0.00021 | 5e-05 | -4e-05 | -3e-05 | -0.01284 | -0.00187 | 0.00105 | -0.00019 | -0.00773 | -0.01301 | 2e-05 | 0.00019 | -4e-05 | 0.03787 | -0.0107 | -0.00049 | 0.0006 | -0.01349 | -0.00211 | -0.01182
[RO-BG] [OPP] TIE 400 kV TINTARENI-KOZLODUI 1 | BC | -0.07105 | -0.00033 | -0.02294 | 0 | -0.12883 | -0.00036 | 0.00106 | 0.00039 | -0.0003 | -0.00025 | -0.10443 | -0.01118 | 0.00267 | -0.00128 | -0.0459 | -0.10088 | 0.00013 | 0.00256 | -0.0003 | 0.07842 | 0.00209 | -0.00365 | 0.00301 | -0.1157 | 0.00818 | -0.073
[RO-BG] [OPP] TIE 400 kV TINTARENI-KOZLODUI 1 | N-1 TIE 400 kV Portile de Fier-Djerdap | -0.08023 | -0.00054 | -0.02948 | 0 | -0.12556 | -0.00048 | 0.00136 | 0.00053 | -0.0004 | -0.00033 | -0.10963 | -0.01424 | 0.00294 | -0.00168 | -0.05476 | -0.10819 | 0.00018 | 0.00357 | -0.00039 | 0.10603 | -0.02581 | -0.00497 | 0.00388 | -0.11363 | 0.01423 | -0.08496
[RO-BG] [OPP] TIE 400 kV TINTARENI-KOZLODUI 1 | N-1 TIE 400 kV TINTARENI-KOZLODUI 2 | -0.11513 | -0.00053 | -0.03718 | 0 | -0.20876 | -0.00059 | 0.00172 | 0.00064 | -0.00048 | -0.0004 | -0.16923 | -0.01812 | 0.00432 | -0.00207 | -0.07439 | -0.16347 | 0.00022 | 0.00416 | -0.00048 | 0.12707 | 0.00339 | -0.00592 | 0.00487 | -0.18748 | 0.01326 | -0.1183
[RO-BG] [OPP] TIE 400 kV TINTARENI-KOZLODUI 1 | N-1 TIE 400 kV Isaccea - Vulcanesti | -0.07365 | -0.00044 | -0.02448 | 0 | -0.13276 | -0.0004 | 0.00112 | 0.00044 | -0.00033 | -0.00027 | -0.10763 | -0.01199 | 0.00246 | -0.0014 | -0.04804 | -0.10399 | 0.00015 | 0.00297 | -0.00033 | 0.075 | -0.00011 | -0.00407 | 0.00316 | -0.1196 | 0.01275 | -0.07572
[RO-BG] [OPP] TIE 400 kV TINTARENI-KOZLODUI 1 | N-1 TIE 400 kV Resita-Pancevo c2 | -0.07091 | -0.00034 | -0.02332 | 0 | -0.12807 | -0.00037 | 0.00108 | 0.0004 | -0.00031 | -0.00025 | -0.10397 | -0.01135 | 0.00267 | -0.0013 | -0.0461 | -0.10045 | 0.00014 | 0.00263 | -0.0003 | 0.07978 | 0.00145 | -0.00374 | 0.00306 | -0.11499 | 0.0086 | -0.07282
[RO-BG] [OPP] TIE 400 kV TINTARENI-KOZLODUI 1 | N-1 TIE 400 kV Resita-Pancevo c1 | -0.07091 | -0.00034 | -0.02332 | 0 | -0.12807 | -0.00037 | 0.00108 | 0.0004 | -0.00031 | -0.00025 | -0.10397 | -0.01135 | 0.00267 | -0.0013 | -0.0461 | -0.10045 | 0.00014 | 0.00263 | -0.0003 | 0.07978 | 0.00145 | -0.00374 | 0.00306 | -0.11499 | 0.0086 | -0.07282
[RO-BG] [OPP] TIE 400 kV TINTARENI-KOZLODUI 2 | BC | -0.07105 | -0.00033 | -0.02294 | 0 | -0.12883 | -0.00036 | 0.00106 | 0.00039 | -0.0003 | -0.00025 | -0.10443 | -0.01118 | 0.00267 | -0.00128 | -0.0459 | -0.10088 | 0.00013 | 0.00256 | -0.0003 | 0.07842 | 0.00209 | -0.00365 | 0.00301 | -0.1157 | 0.00818 | -0.073
[RO-BG] [OPP] TIE 400 kV TINTARENI-KOZLODUI 2 | N-1 TIE 400 kV Portile de Fier-Djerdap | -0.08023 | -0.00054 | -0.02948 | 0 | -0.12556 | -0.00048 | 0.00136 | 0.00053 | -0.0004 | -0.00033 | -0.10963 | -0.01424 | 0.00294 | -0.00168 | -0.05476 | -0.10819 | 0.00018 | 0.00357 | -0.00039 | 0.10603 | -0.02581 | -0.00497 | 0.00388 | -0.11363 | 0.01423 | -0.08496
[RO-BG] [OPP] TIE 400 kV TINTARENI-KOZLODUI 2 | N-1 TIE 400 kV TINTARENI-KOZLODUI 1 | -0.11513 | -0.00053 | -0.03718 | 0 | -0.20876 | -0.00059 | 0.00172 | 0.00064 | -0.00048 | -0.0004 | -0.16923 | -0.01812 | 0.00432 | -0.00207 | -0.07439 | -0.16347 | 0.00022 | 0.00416 | -0.00048 | 0.12707 | 0.00339 | -0.00592 | 0.00487 | -0.18748 | 0.01326 | -0.1183
[RO-BG] [OPP] TIE 400 kV TINTARENI-KOZLODUI 2 | N-1 TIE 400 kV Isaccea - Vulcanesti | -0.07365 | -0.00044 | -0.02448 | 0 | -0.13276 | -0.0004 | 0.00112 | 0.00044 | -0.00033 | -0.00027 | -0.10763 | -0.01199 | 0.00246 | -0.0014 | -0.04804 | -0.10399 | 0.00015 | 0.00297 | -0.00033 | 0.075 | -0.00011 | -0.00407 | 0.00316 | -0.1196 | 0.01275 | -0.07572
[RO-BG] [OPP] TIE 400 kV TINTARENI-KOZLODUI 2 | N-1 TIE 400 kV Resita-Pancevo c2 | -0.07091 | -0.00034 | -0.02332 | 0 | -0.12807 | -0.00037 | 0.00108 | 0.0004 | -0.00031 | -0.00025 | -0.10397 | -0.01135 | 0.00267 | -0.0013 | -0.0461 | -0.10045 | 0.00014 | 0.00263 | -0.0003 | 0.07978 | 0.00145 | -0.00374 | 0.00306 | -0.11499 | 0.0086 | -0.07282
[RO-BG] [OPP] TIE 400 kV TINTARENI-KOZLODUI 2 | N-1 TIE 400 kV Resita-Pancevo c1 | -0.07091 | -0.00034 | -0.02332 | 0 | -0.12807 | -0.00037 | 0.00108 | 0.0004 | -0.00031 | -0.00025 | -0.10397 | -0.01135 | 0.00267 | -0.0013 | -0.0461 | -0.10045 | 0.00014 | 0.00263 | -0.0003 | 0.07978 | 0.00145 | -0.00374 | 0.00306 | -0.11499 | 0.0086 | -0.07282
[RO-RS] [OPP] TIE 400 kV Portile de Fier-Djerdap | BC | 0.06199 | 0.00147 | 0.04416 | 1e-05 | -0.02207 | 0.00082 | -0.00202 | -0.00091 | 0.00066 | 0.00055 | 0.03511 | 0.02064 | -0.00187 | 0.00274 | 0.05977 | 0.04937 | -0.0003 | -0.00677 | 0.00066 | -0.18642 | 0.18835 | 0.00889 | -0.00591 | -0.01394 | -0.04084 | 0.08072
[RO-RS] [OPP] TIE 400 kV Portile de Fier-Djerdap | N-1 TIE 400 kV Arad-Sandorfalva | 0.06078 | 0.00163 | 0.04439 | 1e-05 | -0.02463 | 0.00085 | -0.00207 | -0.00095 | 0.00068 | 0.00057 | 0.0332 | 0.021 | -0.00083 | 0.00283 | 0.05919 | 0.04754 | -0.00032 | -0.00716 | 0.00068 | -0.19018 | 0.18763 | 0.00931 | -0.00613 | -0.0164 | -0.04344 | 0.07935
[RO-RS] [OPP] TIE 400 kV Portile de Fier-Djerdap | N-1 TIE 400 kV Nadab-Bekescsaba | 0.05822 | 0.00155 | 0.04203 | 0 | -0.02714 | 0.0008 | -0.00189 | -0.0009 | 0.00064 | 0.00054 | 0.03063 | 0.01977 | -0.00136 | 0.00266 | 0.05664 | 0.04493 | -0.0003 | -0.00684 | 0.00064 | -0.19273 | 0.18453 | 0.00868 | -0.00546 | -0.01891 | -0.04384 | 0.0767
[RO-RS] [OPP] TIE 400 kV Portile de Fier-Djerdap | N-1 TIE 400 kV Rosiori-Mukacevo | 0.05537 | 0.00109 | 0.03946 | 0 | -0.03004 | 0.00069 | -0.0018 | -0.00076 | 0.00056 | 0.00047 | 0.02769 | 0.01808 | -0.00277 | 0.00234 | 0.05388 | 0.04196 | -0.00025 | -0.00549 | 0.00056 | -0.1969 | 0.18146 | 0.00749 | -0.00518 | -0.02177 | -0.03424 | 0.07376
[RO-RS] [OPP] TIE 400 kV Portile de Fier-Djerdap | N-1 TIE 400 kV TINTARENI-KOZLODUI 1 | 0.07184 | 0.00152 | 0.04734 | 1e-05 | -0.0042 | 0.00087 | -0.00217 | -0.00097 | 0.0007 | 0.00058 | 0.04959 | 0.02219 | -0.00224 | 0.00292 | 0.06613 | 0.06336 | -0.00032 | -0.00712 | 0.0007 | -0.19729 | 0.18806 | 0.0094 | -0.00633 | 0.0021 | -0.04197 | 0.09084
[RO-RS] [OPP] TIE 400 kV Portile de Fier-Djerdap | N-1 TIE 400 kV TINTARENI-KOZLODUI 2 | 0.07184 | 0.00152 | 0.04734 | 1e-05 | -0.0042 | 0.00087 | -0.00217 | -0.00097 | 0.0007 | 0.00058 | 0.04959 | 0.02219 | -0.00224 | 0.00292 | 0.06613 | 0.06336 | -0.00032 | -0.00712 | 0.0007 | -0.19729 | 0.18806 | 0.0094 | -0.00633 | 0.0021 | -0.04197 | 0.09084
[RO-RS] [OPP] TIE 400 kV Portile de Fier-Djerdap | N-1 TIE 400 kV Isaccea - Vulcanesti | 0.05233 | 0.00105 | 0.03845 | 0 | -0.03665 | 0.00068 | -0.0018 | -0.00075 | 0.00055 | 0.00046 | 0.02324 | 0.01763 | -0.00262 | 0.00229 | 0.05183 | 0.03785 | -0.00025 | -0.00528 | 0.00054 | -0.19908 | 0.1802 | 0.00736 | -0.00534 | -0.02841 | -0.02391 | 0.07064
[RO-RS] [OPP] TIE 400 kV Portile de Fier-Djerdap | N-1 OHL 400 kV Mintia-Arad | 0.06199 | 0.00147 | 0.04416 | 1e-05 | -0.02207 | 0.00082 | -0.00202 | -0.00091 | 0.00066 | 0.00055 | 0.03511 | 0.02064 | -0.00187 | 0.00274 | 0.05977 | 0.04937 | -0.0003 | -0.00677 | 0.00066 | -0.18642 | 0.18835 | 0.00889 | -0.00591 | -0.01394 | -0.04084 | 0.08072
[RO-RS] [OPP] TIE 400 kV Portile de Fier-Djerdap | N-1 OHL 220 kV Portile de Fier-Resita 1&2 | 0.05214 | 0.00154 | 0.04046 | 0 | -0.0359 | 0.00078 | -0.00184 | -0.00088 | 0.00063 | 0.00052 | 0.02277 | 0.01904 | -0.00087 | 0.00259 | 0.05281 | 0.03699 | -0.00029 | -0.00666 | 0.00062 | -0.20899 | 0.17962 | 0.00852 | -0.0054 | -0.02739 | -0.04338 | 0.06982
[RO-RS] [OPP] TIE 400 kV Portile de Fier-Djerdap | N-1 OHL 220 kV Resita-Timisoara 1&2 | 0.05139 | 0.00142 | 0.03702 | 0 | -0.03284 | 0.00072 | -0.00168 | -0.0008 | 0.00057 | 0.00048 | 0.02392 | 0.01751 | -0.00068 | 0.00237 | 0.05008 | 0.0379 | -0.00027 | -0.00615 | 0.00057 | -0.19761 | 0.17337 | 0.00777 | -0.00488 | -0.02464 | -0.04075 | 0.06919
[RO-RS] [OPP] TIE 400 kV Portile de Fier-Djerdap | N-1 TRA 400/220 kV AT3 Arad | 0.05578 | 0.0015 | 0.04059 | 0 | -0.02973 | 0.00078 | -0.00185 | -0.00087 | 0.00062 | 0.00052 | 0.02797 | 0.01914 | -0.00099 | 0.00258 | 0.0545 | 0.04221 | -0.00029 | -0.00661 | 0.00062 | -0.19573 | 0.18109 | 0.00845 | -0.0054 | -0.02147 | -0.04233 | 0.07401
[RO-RS] [OPP] TIE 400 kV Portile de Fier-Djerdap | N-1 TIE 400 kV Resita-Pancevo c2 | 0.06034 | 0.00168 | 0.04855 | 1e-05 | -0.03092 | 0.00091 | -0.00224 | -0.00102 | 0.00073 | 0.00061 | 0.02972 | 0.02261 | -0.00189 | 0.00304 | 0.06209 | 0.04436 | -0.00034 | -0.00756 | 0.00073 | -0.2022 | 0.19576 | 0.00996 | -0.00658 | -0.02219 | -0.04573 | 0.07857
[RO-RS] [OPP] TIE 400 kV Portile de Fier-Djerdap | N-1 TIE 400 kV Resita-Pancevo c1 | 0.06034 | 0.00168 | 0.04855 | 1e-05 | -0.03092 | 0.00091 | -0.00224 | -0.00102 | 0.00073 | 0.00061 | 0.02972 | 0.02261 | -0.00189 | 0.00304 | 0.06209 | 0.04436 | -0.00034 | -0.00756 | 0.00073 | -0.2022 | 0.19576 | 0.00996 | -0.00658 | -0.02219 | -0.04573 | 0.07857
[RO-RO] [OPP] OHL 400 kV Portile de Fier-Resita | BC | 0.04361 | -0.0011 | -0.00441 | 0 | 0.08846 | -0.00024 | 0.00022 | 0.00029 | -0.00018 | -0.00015 | 0.06845 | -0.00223 | -0.00367 | -0.00067 | 0.01634 | 0.06706 | 9e-05 | 0.0029 | -0.00018 | 0.11703 | 0.00183 | -0.00302 | 0.00084 | 0.08452 | 0.02981 | 0.04965
[RO-RO] [OPP] OHL 400 kV Portile de Fier-Resita | N-1 TIE 400 kV Resita-Pancevo c2 | 0.04183 | -0.00088 | 0.00034 | 0 | 0.07889 | -0.00014 | -1e-05 | 0.00018 | -0.0001 | -8e-05 | 0.06263 | -0.0001 | -0.00369 | -0.00034 | 0.01885 | 0.06164 | 5e-05 | 0.00205 | -0.0001 | 0.09996 | 0.00984 | -0.00187 | 0.00012 | 0.0756 | 0.02452 | 0.04733
[RO-UA] [OPP] TIE 400 kV Isaccea-Vulcanesti | N-1 TIE 400 kV Resita-Pancevo c2 | 0.10965 | 0.00475 | 0.06457 | 1e-05 | 0.16602 | 0.00164 | -0.00252 | -0.0019 | 0.00127 | 0.00106 | 0.1349 | 0.03402 | 0.00858 | 0.00509 | 0.08995 | 0.13104 | -0.00061 | -0.01689 | 0.00127 | 0.14449 | 0.09216 | 0.01733 | -0.00646 | 0.1646 | -0.19191 | 0.11452
[RO-HU] [OPP] TIE 400 kV Arad-Sandorfalva | BC | -0.02102 | 0.00275 | 0.004 | 0 | -0.04456 | 0.00059 | -0.00073 | -0.00071 | 0.00044 | 0.00037 | -0.03307 | 0.0063 | 0.01802 | 0.00165 | -0.00998 | -0.03194 | -0.00022 | -0.00683 | 0.00044 | -0.06543 | -0.01253 | 0.00725 | -0.00386 | -0.04285 | -0.04527 | -0.02385
[RO-HU] [OPP] TIE 400 kV Arad-Sandorfalva | N-1 TIE 400 kV Nadab-Bekescsaba | -0.06909 | 0.0038 | -0.02315 | 0 | -0.10934 | 0.00038 | 0.00102 | -0.00053 | 0.00023 | 0.0002 | -0.09024 | -0.00483 | 0.02458 | 0.00063 | -0.04989 | -0.08867 | -0.00015 | -0.00771 | 0.00023 | -0.14605 | -0.06133 | 0.00454 | 0.00195 | -0.10636 | -0.08366 | -0.07524
[RO-HU] [OPP] TIE 400 kV Arad-Sandorfalva | N-1 TIE 400 kV Rosiori-Mukacevo | -0.0387 | 0.00173 | -0.00857 | 0 | -0.06589 | 0.00025 | -0.00013 | -0.00032 | 0.00017 | 0.00015 | -0.05291 | -0.00055 | 0.01562 | 0.00059 | -0.02574 | -0.05175 | -0.0001 | -0.00342 | 0.00017 | -0.09347 | -0.03096 | 0.00349 | -0.00191 | -0.06379 | -0.02764 | -0.04246
[RO-HU] [OPP] TIE 400 kV Arad-Sandorfalva | N-1 TIE 400 kV Portile de Fier-Djerdap | -0.01811 | 0.00282 | 0.00607 | 0 | -0.04559 | 0.00063 | -0.00083 | -0.00076 | 0.00047 | 0.00039 | -0.03142 | 0.00727 | 0.01793 | 0.00178 | -0.00718 | -0.02963 | -0.00024 | -0.00715 | 0.00047 | -0.07418 | -0.00369 | 0.00767 | -0.00414 | -0.0435 | -0.04719 | -0.02006
[RO-HU] [OPP] TIE 400 kV Arad-Sandorfalva | N-1 TIE 400 kV Resita-Pancevo c2 | -0.02126 | 0.00278 | 0.00466 | 0 | -0.04589 | 0.00061 | -0.00077 | -0.00073 | 0.00045 | 0.00038 | -0.03388 | 0.00659 | 0.01802 | 0.0017 | -0.00963 | -0.0327 | -0.00023 | -0.00695 | 0.00045 | -0.06781 | -0.01142 | 0.00741 | -0.00396 | -0.04409 | -0.04601 | -0.02417
[RO-HU] [OPP] TIE 400 kV Arad-Sandorfalva | N-1 TIE 400 kV Resita-Pancevo c1 | -0.02126 | 0.00278 | 0.00466 | 0 | -0.04589 | 0.00061 | -0.00077 | -0.00073 | 0.00045 | 0.00038 | -0.03388 | 0.00659 | 0.01802 | 0.0017 | -0.00963 | -0.0327 | -0.00023 | -0.00695 | 0.00045 | -0.06781 | -0.01142 | 0.00741 | -0.00396 | -0.04409 | -0.04601 | -0.02417
[RO-HU] [OPP] TIE 400 kV Nadab-Bekescsaba | BC | -0.07859 | 0.00171 | -0.04438 | -1e-05 | -0.1059 | -0.00035 | 0.00287 | 0.00029 | -0.00034 | -0.00028 | -0.09346 | -0.01818 | 0.01072 | -0.00167 | -0.06523 | -0.09272 | 0.00012 | -0.00144 | -0.00034 | -0.13179 | -0.07977 | -0.00443 | 0.0095 | -0.10382 | -0.06275 | -0.084
[RO-HU] [OPP] TIE 400 kV Nadab-Bekescsaba | N-1 TIE 400 kV Arad-Sandorfalva | -0.09323 | 0.00363 | -0.04159 | -1e-05 | -0.13695 | 6e-05 | 0.00236 | -0.0002 | -3e-05 | -2e-05 | -0.11651 | -0.01379 | 0.02328 | -0.00052 | -0.07219 | -0.11498 | -4e-05 | -0.0062 | -3e-05 | -0.17739 | -0.08851 | 0.00062 | 0.00681 | -0.13368 | -0.0943 | -0.10062
[RO-HU] [OPP] TIE 400 kV Nadab-Bekescsaba | N-1 TIE 400 kV Rosiori-Mukacevo | -0.11848 | -0.0006 | -0.07273 | -1e-05 | -0.15402 | -0.00113 | 0.00423 | 0.00119 | -0.00094 | -0.00078 | -0.13822 | -0.03362 | 0.00531 | -0.00408 | -0.10078 | -0.13741 | 0.00041 | 0.00627 | -0.00094 | -0.19504 | -0.12134 | -0.01293 | 0.01392 | -0.15106 | -0.02297 | -0.12599
[RO-HU] [OPP] TIE 400 kV Nadab-Bekescsaba | N-1 TIE 400 kV Portile de Fier-Djerdap | -0.07583 | 0.00178 | -0.04241 | -1e-05 | -0.10688 | -0.00032 | 0.00278 | 0.00025 | -0.00031 | -0.00025 | -0.0919 | -0.01726 | 0.01064 | -0.00155 | -0.06257 | -0.09052 | 0.00011 | -0.00174 | -0.00031 | -0.1401 | -0.07138 | -0.00404 | 0.00924 | -0.10444 | -0.06457 | -0.08041
[RO-HU] [OPP] TIE 400 kV Nadab-Bekescsaba | N-1 TIE 400 kV Resita-Pancevo c2 | -0.07881 | 0.00174 | -0.0438 | -1e-05 | -0.10707 | -0.00034 | 0.00284 | 0.00028 | -0.00033 | -0.00027 | -0.09418 | -0.01792 | 0.01072 | -0.00163 | -0.06493 | -0.09339 | 0.00011 | -0.00154 | -0.00033 | -0.13388 | -0.07879 | -0.00429 | 0.00941 | -0.10491 | -0.0634 | -0.08429
[RO-HU] [OPP] TIE 400 kV Nadab-Bekescsaba | N-1 TIE 400 kV Resita-Pancevo c1 | -0.07881 | 0.00174 | -0.0438 | -1e-05 | -0.10707 | -0.00034 | 0.00284 | 0.00028 | -0.00033 | -0.00027 | -0.09418 | -0.01792 | 0.01072 | -0.00163 | -0.06493 | -0.09339 | 0.00011 | -0.00154 | -0.00033 | -0.13388 | -0.07879 | -0.00429 | 0.00941 | -0.10491 | -0.0634 | -0.08429
[RO-UA] [OPP]TIE 400 kV Rosiori-Mukacevo | BC | 0.10123 | 0.00587 | 0.07194 | 1e-05 | 0.12209 | 0.00197 | -0.00344 | -0.00228 | 0.00153 | 0.00128 | 0.11357 | 0.03917 | 0.01374 | 0.0061 | 0.09019 | 0.11339 | -0.00073 | -0.01956 | 0.00152 | 0.16049 | 0.10546 | 0.02156 | -0.01121 | 0.11986 | -0.10093 | 0.10652
[RO-UA] [OPP]TIE 400 kV Rosiori-Mukacevo | N-1 TIE 400 kV Arad-Sandorfalva | 0.10334 | 0.00559 | 0.07154 | 1e-05 | 0.12656 | 0.00191 | -0.00336 | -0.0022 | 0.00148 | 0.00124 | 0.11689 | 0.03853 | 0.01193 | 0.00593 | 0.09119 | 0.1166 | -0.00071 | -0.01887 | 0.00148 | 0.16706 | 0.10672 | 0.02083 | -0.01082 | 0.12417 | -0.09638 | 0.10892
[RO-UA] [OPP]TIE 400 kV Rosiori-Mukacevo | N-1 TIE 400 kV Nadab-Bekescsaba | 0.11686 | 0.00553 | 0.08077 | 1e-05 | 0.14316 | 0.00204 | -0.00401 | -0.00233 | 0.00159 | 0.00133 | 0.13216 | 0.04278 | 0.01161 | 0.00643 | 0.10317 | 0.13184 | -0.00076 | -0.01927 | 0.00159 | 0.18671 | 0.12133 | 0.02244 | -0.0131 | 0.14052 | -0.08845 | 0.12323
[RO-UA] [OPP]TIE 400 kV Rosiori-Mukacevo | N-1 TIE 400 kV Portile de Fier-Djerdap | 0.09933 | 0.00582 | 0.07059 | 1e-05 | 0.12276 | 0.00194 | -0.00337 | -0.00225 | 0.00151 | 0.00126 | 0.11249 | 0.03853 | 0.0138 | 0.00602 | 0.08836 | 0.11188 | -0.00072 | -0.01935 | 0.0015 | 0.16621 | 0.09969 | 0.02129 | -0.01103 | 0.12029 | -0.09968 | 0.10405
[RO-UA] [OPP]TIE 400 kV Rosiori-Mukacevo | N-1 OHL 400 kV Mintia-Arad | 0.10123 | 0.00587 | 0.07194 | 1e-05 | 0.12209 | 0.00197 | -0.00344 | -0.00228 | 0.00153 | 0.00128 | 0.11357 | 0.03917 | 0.01374 | 0.0061 | 0.09019 | 0.11339 | -0.00073 | -0.01956 | 0.00152 | 0.16049 | 0.10546 | 0.02156 | -0.01121 | 0.11986 | -0.10093 | 0.10652
[RO-UA] [OPP]TIE 400 kV Rosiori-Mukacevo | N-1 OHL 400 kV Sibiu Sud-Mintia | 0.10144 | 0.00586 | 0.07198 | 1e-05 | 0.12258 | 0.00197 | -0.00344 | -0.00227 | 0.00153 | 0.00128 | 0.1139 | 0.03917 | 0.0137 | 0.0061 | 0.09031 | 0.11371 | -0.00073 | -0.01954 | 0.00152 | 0.16092 | 0.10545 | 0.02155 | -0.01121 | 0.12034 | -0.10068 | 0.10674
[RO-UA] [OPP]TIE 400 kV Rosiori-Mukacevo | N-1 OHL 400 kV Arefu-Sibiu Sud | 0.09408 | 0.00577 | 0.06819 | 1e-05 | 0.11226 | 0.0019 | -0.00326 | -0.0022 | 0.00147 | 0.00123 | 0.10476 | 0.03738 | 0.014 | 0.00587 | 0.08452 | 0.10464 | -0.00071 | -0.01905 | 0.00147 | 0.15402 | 0.09974 | 0.02085 | -0.01066 | 0.11053 | -0.09952 | 0.09891
[RO-UA] [OPP]TIE 400 kV Rosiori-Mukacevo | N-1 TIE 400 kV Resita-Pancevo c2 | 0.10133 | 0.00585 | 0.07167 | 1e-05 | 0.12264 | 0.00196 | -0.00342 | -0.00227 | 0.00152 | 0.00127 | 0.11391 | 0.03904 | 0.01374 | 0.00608 | 0.09004 | 0.11371 | -0.00073 | -0.01951 | 0.00152 | 0.16148 | 0.105 | 0.02149 | -0.01117 | 0.12038 | -0.10062 | 0.10666
[RO-UA] [OPP]TIE 400 kV Rosiori-Mukacevo | N-1 OHL 400 kV Arefu-Tantareni | 0.09632 | 0.00579 | 0.06934 | 1e-05 | 0.11571 | 0.00192 | -0.00331 | -0.00222 | 0.00149 | 0.00125 | 0.1076 | 0.03792 | 0.01388 | 0.00594 | 0.08628 | 0.10741 | -0.00072 | -0.01918 | 0.00148 | 0.16029 | 0.1015 | 0.02105 | -0.01084 | 0.1139 | -0.09943 | 0.10128
[RO-UA] [OPP]TIE 400 kV Rosiori-Mukacevo | N-1 TIE 400 kV Resita-Pancevo c1 | 0.10133 | 0.00585 | 0.07167 | 1e-05 | 0.12264 | 0.00196 | -0.00342 | -0.00227 | 0.00152 | 0.00127 | 0.11391 | 0.03904 | 0.01374 | 0.00608 | 0.09004 | 0.11371 | -0.00073 | -0.01951 | 0.00152 | 0.16148 | 0.105 | 0.02149 | -0.01117 | 0.12038 | -0.10062 | 0.10666
[RO-RS] [OPP] TIE 400 kV Resita-Pancevo c2 | BC | -0.00649 | 0.00081 | 0.01733 | 0 | -0.03493 | 0.00036 | -0.00085 | -0.00041 | 0.00029 | 0.00024 | -0.02124 | 0.00777 | -7e-05 | 0.00118 | 0.00918 | -0.01978 | -0.00013 | -0.00313 | 0.00029 | -0.06229 | 0.02924 | 0.00421 | -0.00264 | -0.03254 | -0.01931 | -0.00847
[RO-RS] [OPP] TIE 400 kV Resita-Pancevo c2 | N-1 TIE 400 kV Arad-Sandorfalva | -0.00741 | 0.00093 | 0.0175 | 0 | -0.03689 | 0.00039 | -0.00088 | -0.00044 | 0.00031 | 0.00026 | -0.02269 | 0.00805 | 0.00072 | 0.00125 | 0.00874 | -0.02118 | -0.00014 | -0.00343 | 0.0003 | -0.06516 | 0.0287 | 0.00453 | -0.00281 | -0.03442 | -0.02129 | -0.00951
[RO-RS] [OPP] TIE 400 kV Resita-Pancevo c2 | N-1 TIE 400 kV Nadab-Bekescsaba | -0.00914 | 0.00087 | 0.01583 | 0 | -0.03851 | 0.00035 | -0.00076 | -0.0004 | 0.00028 | 0.00023 | -0.0244 | 0.00716 | 0.0003 | 0.00112 | 0.00698 | -0.02291 | -0.00013 | -0.00318 | 0.00027 | -0.06675 | 0.02655 | 0.00406 | -0.00232 | -0.03605 | -0.02143 | -0.01131
[RO-RS] [OPP] TIE 400 kV Resita-Pancevo c2 | N-1 TIE 400 kV Portile de Fier-Djerdap | 0.00824 | 0.00116 | 0.02782 | 0 | -0.04017 | 0.00056 | -0.00133 | -0.00062 | 0.00044 | 0.00037 | -0.0129 | 0.01267 | -0.00051 | 0.00183 | 0.02338 | -0.00805 | -0.00021 | -0.00474 | 0.00044 | -0.10657 | 0.07399 | 0.00632 | -0.00404 | -0.03585 | -0.02901 | 0.01071
[RO-RS] [OPP] TIE 400 kV Resita-Pancevo c2 | N-1 OHL 400 kV Iernut-Sibiu Sud | -0.00884 | 0.00078 | 0.01605 | 0 | -0.0383 | 0.00034 | -0.00079 | -0.00038 | 0.00027 | 0.00022 | -0.02413 | 0.00716 | 2e-05 | 0.0011 | 0.00729 | -0.02262 | -0.00013 | -0.00296 | 0.00027 | -0.06579 | 0.02723 | 0.00396 | -0.00244 | -0.03581 | -0.01908 | -0.01096
[RO-RS] [OPP] TIE 400 kV Resita-Pancevo c2 | N-1 OHL 400 kV Mintia-Arad | -0.00649 | 0.00081 | 0.01733 | 0 | -0.03493 | 0.00036 | -0.00085 | -0.00041 | 0.00029 | 0.00024 | -0.02124 | 0.00777 | -7e-05 | 0.00118 | 0.00918 | -0.01978 | -0.00013 | -0.00313 | 0.00029 | -0.06229 | 0.02924 | 0.00421 | -0.00264 | -0.03254 | -0.01931 | -0.00847
[RO-RS] [OPP] TIE 400 kV Resita-Pancevo c2 | N-1 OHL 220 kV Portile de Fier-Resita c2 | -0.00517 | 0.0008 | 0.01782 | 0 | -0.03308 | 0.00037 | -0.00088 | -0.00041 | 0.00029 | 0.00024 | -0.01959 | 0.00799 | -0.0002 | 0.0012 | 0.01011 | -0.01812 | -0.00014 | -0.00314 | 0.00029 | -0.05927 | 0.03041 | 0.00426 | -0.00271 | -0.03074 | -0.01897 | -0.00701
[RO-RS] [OPP] TIE 400 kV Resita-Pancevo c2 | N-1 OHL 220 kV Portile de Fier-Resita c1 | -0.00517 | 0.0008 | 0.01782 | 0 | -0.03308 | 0.00037 | -0.00088 | -0.00041 | 0.00029 | 0.00024 | -0.01959 | 0.00799 | -0.0002 | 0.0012 | 0.01011 | -0.01812 | -0.00014 | -0.00314 | 0.00029 | -0.05927 | 0.03041 | 0.00426 | -0.00271 | -0.03074 | -0.01897 | -0.00701
[RO-RS] [OPP] TIE 400 kV Resita-Pancevo c2 | N-1 OHL 220 kV Resita-Timisoara c2 | -0.00939 | 0.0008 | 0.01537 | 0 | -0.03789 | 0.00033 | -0.00076 | -0.00038 | 0.00026 | 0.00022 | -0.02431 | 0.00692 | 0.00026 | 0.00107 | 0.00653 | -0.02292 | -0.00012 | -0.00296 | 0.00026 | -0.06536 | 0.02514 | 0.0039 | -0.00235 | -0.03547 | -0.01929 | -0.01163
[RO-RS] [OPP] TIE 400 kV Resita-Pancevo c2 | N-1 OHL 220 kV Resita-Timisoara c1 | -0.00939 | 0.0008 | 0.01537 | 0 | -0.03789 | 0.00033 | -0.00076 | -0.00038 | 0.00026 | 0.00022 | -0.02431 | 0.00692 | 0.00026 | 0.00107 | 0.00653 | -0.02292 | -0.00012 | -0.00296 | 0.00026 | -0.06536 | 0.02514 | 0.0039 | -0.00235 | -0.03547 | -0.01929 | -0.01163
[RO-RS] [OPP] TIE 400 kV Resita-Pancevo c2 | N-1 TRA 400/220 kV AT3 Arad | -0.01241 | 0.00084 | 0.01393 | 0 | -0.04224 | 0.00032 | -0.00068 | -0.00037 | 0.00025 | 0.00021 | -0.02805 | 0.00635 | 0.00077 | 0.00102 | 0.00415 | -0.02661 | -0.00012 | -0.00297 | 0.00025 | -0.07118 | 0.02232 | 0.00379 | -0.00215 | -0.03972 | -0.02073 | -0.01487
[RO-RS] [OPP] TIE 400 kV Resita-Pancevo c2 | N-1 OHL 400 kV Djerdap - Drmno | -0.01441 | 0.00113 | 0.02116 | 0 | -0.05481 | 0.00046 | -0.00104 | -0.00053 | 0.00037 | 0.00031 | -0.03562 | 0.00954 | 0.00048 | 0.00149 | 0.00827 | -0.03369 | -0.00017 | -0.00415 | 0.00036 | -0.09135 | 0.04169 | 0.00545 | -0.00325 | -0.05138 | -0.02738 | -0.01768
[RO-RS] [OPP] TIE 400 kV Resita-Pancevo c2 | N-1 OHL 400 kV Djerdap - Bor | 0.00365 | 0.00084 | 0.0206 | 0 | -0.02909 | 0.00041 | -0.001 | -0.00046 | 0.00033 | 0.00027 | -0.01138 | 0.00931 | -0.0005 | 0.00135 | 0.01616 | -0.00853 | -0.00015 | -0.00345 | 0.00032 | -0.07076 | 0.02629 | 0.00468 | -0.00303 | -0.02623 | -0.02046 | 0.00428
[RO-RS] [OPP] TIE 400 kV Resita-Pancevo c2 | N-1 OHL 400 kV Srbobran – Subotica 3 | 0.00188 | 0.00081 | 0.02479 | 0 | -0.02769 | 0.00046 | -0.00121 | -0.00051 | 0.00037 | 0.00031 | -0.01317 | 0.01092 | -0.00188 | 0.00154 | 0.01779 | -0.01148 | -0.00017 | -0.00366 | 0.00037 | -0.05621 | 0.0415 | 0.00529 | -0.00365 | -0.02523 | -0.01903 | 0.00042
[RO-RS] [OPP] TIE 400 kV Resita-Pancevo c2 | N-1 TIE 400 kV Sandorfalva-Subotica 3 | 0.00631 | 0.00083 | 0.02922 | 0 | -0.02405 | 0.00052 | -0.00144 | -0.00058 | 0.00042 | 0.00035 | -0.00903 | 0.01288 | -0.00296 | 0.00177 | 0.02249 | -0.00722 | -0.00019 | -0.00402 | 0.00042 | -0.05326 | 0.04771 | 0.006 | -0.00429 | -0.02154 | -0.01911 | 0.00503
[RO-RS] [OPP] TIE 400 kV Resita-Pancevo c2 | N-1 OHL 400 kV Bor 2 – Nis 2 | 0.00134 | 0.00082 | 0.01956 | 0 | -0.03069 | 0.00039 | -0.00095 | -0.00044 | 0.00031 | 0.00026 | -0.01361 | 0.00884 | -0.0004 | 0.00129 | 0.01434 | -0.01101 | -0.00014 | -0.00333 | 0.00031 | -0.06714 | 0.0247 | 0.00451 | -0.0029 | -0.0278 | -0.01992 | 0.00149
[RO-RS] [OPP] TIE 400 kV Resita-Pancevo c2 | N-1 OHL 400 kV Portile de Fier-Resita | 0.00771 | 0.00045 | 0.01589 | 0 | -0.00613 | 0.00028 | -0.00078 | -0.00031 | 0.00023 | 0.00019 | 0.00104 | 0.00705 | -0.00126 | 0.00096 | 0.0145 | 0.00205 | -0.0001 | -0.00218 | 0.00023 | -0.02419 | 0.02984 | 0.00323 | -0.00236 | -0.00503 | -0.00961 | 0.0077
[RO-RS] [OPP] TIE 400 kV Resita-Pancevo c2 | N-1 OHL 400 kV Paks -Sandorfalva | -0.00752 | 0.00087 | 0.01671 | 0 | -0.03615 | 0.00037 | -0.00084 | -0.00041 | 0.00029 | 0.00024 | -0.0224 | 0.00763 | 0.00058 | 0.00118 | 0.00826 | -0.02094 | -0.00014 | -0.00323 | 0.00029 | -0.06363 | 0.02792 | 0.00428 | -0.00266 | -0.03375 | -0.02009 | -0.00959
[RO-RS] [OPP] TIE 400 kV Resita-Pancevo c2 | N-1 TIE 400 kV Resita-Pancevo c1 | -0.01034 | 0.00129 | 0.02763 | 0 | -0.05569 | 0.00058 | -0.00136 | -0.00065 | 0.00046 | 0.00038 | -0.03386 | 0.01239 | -0.00011 | 0.00187 | 0.01464 | -0.03153 | -0.00021 | -0.00499 | 0.00046 | -0.09931 | 0.04662 | 0.00671 | -0.0042 | -0.05188 | -0.03078 | -0.0135
[RO-RS] [OPP] TIE 400 kV Resita-Pancevo c1 | BC | -0.00649 | 0.00081 | 0.01733 | 0 | -0.03493 | 0.00036 | -0.00085 | -0.00041 | 0.00029 | 0.00024 | -0.02124 | 0.00777 | -7e-05 | 0.00118 | 0.00918 | -0.01978 | -0.00013 | -0.00313 | 0.00029 | -0.06229 | 0.02924 | 0.00421 | -0.00264 | -0.03254 | -0.01931 | -0.00847
[RO-RS] [OPP] TIE 400 kV Resita-Pancevo c1 | N-1 TIE 400 kV Arad-Sandorfalva | -0.00741 | 0.00093 | 0.0175 | 0 | -0.03689 | 0.00039 | -0.00088 | -0.00044 | 0.00031 | 0.00026 | -0.02269 | 0.00805 | 0.00072 | 0.00125 | 0.00874 | -0.02118 | -0.00014 | -0.00343 | 0.0003 | -0.06516 | 0.02869 | 0.00453 | -0.00281 | -0.03442 | -0.02129 | -0.00951
[RO-RS] [OPP] TIE 400 kV Resita-Pancevo c1 | N-1 TIE 400 kV Nadab-Bekescsaba | -0.00914 | 0.00087 | 0.01583 | 0 | -0.03851 | 0.00035 | -0.00076 | -0.0004 | 0.00028 | 0.00023 | -0.0244 | 0.00716 | 0.0003 | 0.00112 | 0.00698 | -0.02291 | -0.00013 | -0.00318 | 0.00027 | -0.06674 | 0.02655 | 0.00406 | -0.00232 | -0.03605 | -0.02143 | -0.01131
[RO-RS] [OPP] TIE 400 kV Resita-Pancevo c1 | N-1 TIE 400 kV Portile de Fier-Djerdap | 0.00824 | 0.00116 | 0.02782 | 0 | -0.04017 | 0.00056 | -0.00133 | -0.00062 | 0.00044 | 0.00037 | -0.0129 | 0.01267 | -0.00051 | 0.00183 | 0.02338 | -0.00805 | -0.00021 | -0.00474 | 0.00044 | -0.10657 | 0.07399 | 0.00632 | -0.00404 | -0.03585 | -0.02901 | 0.01071
[RO-RS] [OPP] TIE 400 kV Resita-Pancevo c1 | N-1 OHL 400 kV Iernut-Sibiu Sud | -0.00884 | 0.00078 | 0.01605 | 0 | -0.03829 | 0.00034 | -0.00079 | -0.00038 | 0.00027 | 0.00022 | -0.02413 | 0.00716 | 2e-05 | 0.0011 | 0.00729 | -0.02262 | -0.00013 | -0.00296 | 0.00027 | -0.06579 | 0.02723 | 0.00396 | -0.00244 | -0.03581 | -0.01908 | -0.01096
[RO-RS] [OPP] TIE 400 kV Resita-Pancevo c1 | N-1 OHL 400 kV Mintia-Arad | -0.00649 | 0.00081 | 0.01733 | 0 | -0.03493 | 0.00036 | -0.00085 | -0.00041 | 0.00029 | 0.00024 | -0.02124 | 0.00777 | -7e-05 | 0.00118 | 0.00918 | -0.01978 | -0.00013 | -0.00313 | 0.00029 | -0.06229 | 0.02924 | 0.00421 | -0.00264 | -0.03254 | -0.01931 | -0.00847
[RO-RS] [OPP] TIE 400 kV Resita-Pancevo c1 | N-1 OHL 220 kV Portile de Fier-Resita c2 | -0.00517 | 0.0008 | 0.01782 | 0 | -0.03308 | 0.00037 | -0.00088 | -0.00041 | 0.00029 | 0.00024 | -0.01959 | 0.00799 | -0.0002 | 0.0012 | 0.01011 | -0.01812 | -0.00014 | -0.00314 | 0.00029 | -0.05927 | 0.03041 | 0.00426 | -0.00271 | -0.03074 | -0.01897 | -0.00701
[RO-RS] [OPP] TIE 400 kV Resita-Pancevo c1 | N-1 OHL 220 kV Portile de Fier-Resita c1 | -0.00517 | 0.0008 | 0.01782 | 0 | -0.03308 | 0.00037 | -0.00088 | -0.00041 | 0.00029 | 0.00024 | -0.01959 | 0.00799 | -0.0002 | 0.0012 | 0.01011 | -0.01812 | -0.00014 | -0.00314 | 0.00029 | -0.05927 | 0.03041 | 0.00426 | -0.00271 | -0.03074 | -0.01897 | -0.00701
[RO-RS] [OPP] TIE 400 kV Resita-Pancevo c1 | N-1 OHL 220 kV Resita-Timisoara c2 | -0.00939 | 0.0008 | 0.01537 | 0 | -0.03788 | 0.00033 | -0.00076 | -0.00038 | 0.00026 | 0.00022 | -0.02431 | 0.00692 | 0.00026 | 0.00107 | 0.00653 | -0.02292 | -0.00012 | -0.00296 | 0.00026 | -0.06536 | 0.02514 | 0.0039 | -0.00235 | -0.03547 | -0.01929 | -0.01163
[RO-RS] [OPP] TIE 400 kV Resita-Pancevo c1 | N-1 OHL 220 kV Resita-Timisoara c1 | -0.00939 | 0.0008 | 0.01537 | 0 | -0.03788 | 0.00033 | -0.00076 | -0.00038 | 0.00026 | 0.00022 | -0.02431 | 0.00692 | 0.00026 | 0.00107 | 0.00653 | -0.02292 | -0.00012 | -0.00296 | 0.00026 | -0.06536 | 0.02514 | 0.0039 | -0.00235 | -0.03547 | -0.01929 | -0.01163
[RO-RS] [OPP] TIE 400 kV Resita-Pancevo c1 | N-1 TRA 400/220 kV AT3 Arad | -0.01241 | 0.00084 | 0.01393 | 0 | -0.04224 | 0.00032 | -0.00068 | -0.00037 | 0.00025 | 0.00021 | -0.02805 | 0.00635 | 0.00077 | 0.00102 | 0.00415 | -0.02661 | -0.00012 | -0.00297 | 0.00025 | -0.07117 | 0.02232 | 0.00379 | -0.00215 | -0.03972 | -0.02073 | -0.01487
[RO-RS] [OPP] TIE 400 kV Resita-Pancevo c1 | N-1 OHL 400 kV Djerdap - Drmno | -0.0144 | 0.00113 | 0.02116 | 0 | -0.0548 | 0.00046 | -0.00104 | -0.00053 | 0.00037 | 0.00031 | -0.03562 | 0.00954 | 0.00048 | 0.00149 | 0.00827 | -0.03369 | -0.00017 | -0.00415 | 0.00036 | -0.09135 | 0.04169 | 0.00545 | -0.00325 | -0.05138 | -0.02737 | -0.01768
[RO-RS] [OPP] TIE 400 kV Resita-Pancevo c1 | N-1 OHL 400 kV Djerdap - Bor | 0.00365 | 0.00084 | 0.0206 | 0 | -0.02909 | 0.00041 | -0.001 | -0.00046 | 0.00033 | 0.00027 | -0.01138 | 0.00931 | -0.0005 | 0.00135 | 0.01616 | -0.00853 | -0.00015 | -0.00345 | 0.00032 | -0.07076 | 0.02629 | 0.00468 | -0.00303 | -0.02623 | -0.02046 | 0.00428
[RO-RS] [OPP] TIE 400 kV Resita-Pancevo c1 | N-1 OHL 400 kV Srbobran – Subotica 3 | 0.00188 | 0.00081 | 0.02479 | 0 | -0.02769 | 0.00046 | -0.00121 | -0.00051 | 0.00037 | 0.00031 | -0.01317 | 0.01092 | -0.00188 | 0.00154 | 0.01779 | -0.01148 | -0.00017 | -0.00366 | 0.00037 | -0.05621 | 0.0415 | 0.00529 | -0.00365 | -0.02523 | -0.01903 | 0.00042
[RO-RS] [OPP] TIE 400 kV Resita-Pancevo c1 | N-1 TIE 400 kV Sandorfalva-Subotica 3 | 0.00631 | 0.00083 | 0.02922 | 0 | -0.02405 | 0.00052 | -0.00144 | -0.00058 | 0.00042 | 0.00035 | -0.00903 | 0.01288 | -0.00296 | 0.00177 | 0.02248 | -0.00722 | -0.00019 | -0.00402 | 0.00042 | -0.05325 | 0.04771 | 0.006 | -0.00429 | -0.02154 | -0.01911 | 0.00503
[RO-RS] [OPP] TIE 400 kV Resita-Pancevo c1 | N-1 OHL 400 kV Bor 2 – Nis 2 | 0.00134 | 0.00082 | 0.01956 | 0 | -0.03069 | 0.00039 | -0.00095 | -0.00044 | 0.00031 | 0.00026 | -0.01361 | 0.00884 | -0.0004 | 0.00129 | 0.01434 | -0.01101 | -0.00014 | -0.00333 | 0.00031 | -0.06714 | 0.0247 | 0.00451 | -0.0029 | -0.0278 | -0.01992 | 0.00149
[RO-RS] [OPP] TIE 400 kV Resita-Pancevo c1 | N-1 OHL 400 kV Portile de Fier-Resita | 0.00771 | 0.00045 | 0.01589 | 0 | -0.00613 | 0.00028 | -0.00078 | -0.00031 | 0.00023 | 0.00019 | 0.00104 | 0.00705 | -0.00126 | 0.00096 | 0.0145 | 0.00205 | -0.0001 | -0.00218 | 0.00023 | -0.02419 | 0.02984 | 0.00323 | -0.00236 | -0.00503 | -0.00961 | 0.00769
[RO-RS] [OPP] TIE 400 kV Resita-Pancevo c1 | N-1 OHL 400 kV Paks -Sandorfalva | -0.00752 | 0.00087 | 0.01671 | 0 | -0.03615 | 0.00037 | -0.00084 | -0.00041 | 0.00029 | 0.00024 | -0.02239 | 0.00763 | 0.00058 | 0.00118 | 0.00826 | -0.02094 | -0.00014 | -0.00323 | 0.00029 | -0.06363 | 0.02792 | 0.00428 | -0.00266 | -0.03375 | -0.02009 | -0.00959
[RO-RS] [OPP] TIE 400 kV Resita-Pancevo c1 | N-1 TIE 400 kV Resita-Pancevo c2 | -0.01034 | 0.00129 | 0.02763 | 0 | -0.05569 | 0.00058 | -0.00136 | -0.00065 | 0.00046 | 0.00038 | -0.03386 | 0.01239 | -0.00011 | 0.00187 | 0.01464 | -0.03153 | -0.00021 | -0.00499 | 0.00046 | -0.0993 | 0.04662 | 0.00671 | -0.0042 | -0.05188 | -0.03078 | -0.0135
[RO-BG] [OPP] TIE 400 kV DOBRUDJA- MEDGIDIA SUD | BC | -0.0587 | -0.00119 | -0.02579 | 0 | -0.13415 | -0.00054 | 0.00111 | 0.00061 | -0.00043 | -0.00036 | -0.08525 | -0.0131 | -0.00045 | -0.00176 | -0.04209 | -0.0774 | 0.0002 | 0.00495 | -0.00043 | 0.01511 | -0.02344 | -0.00566 | 0.00302 | -0.13693 | 0.04391 | -0.05856
[RO-BG] [OPP] TIE 400 kV DOBRUDJA- MEDGIDIA SUD | N-1 OHL 400 kV Isaccea - Stupina | -0.05703 | -0.00114 | -0.0249 | 0 | -0.13112 | -0.00052 | 0.00107 | 0.00059 | -0.00041 | -0.00035 | -0.08305 | -0.01264 | -0.00038 | -0.0017 | -0.04078 | -0.07532 | 0.00019 | 0.00475 | -0.00041 | 0.01616 | -0.0223 | -0.00544 | 0.00293 | -0.13389 | 0.04186 | -0.05684
[RO-BG] [OPP] TIE 400 kV DOBRUDJA- MEDGIDIA SUD | N-1 TIE 400 kV MEDGIDIA SUD - VARNA | -0.1008 | -0.00204 | -0.04428 | -1e-05 | -0.23021 | -0.00093 | 0.0019 | 0.00105 | -0.00074 | -0.00062 | -0.14639 | -0.02249 | -0.00077 | -0.00302 | -0.07227 | -0.1329 | 0.00034 | 0.0085 | -0.00073 | 0.02594 | -0.04024 | -0.00972 | 0.00519 | -0.23519 | 0.07539 | -0.10056
[RO-BG] [OPP] TIE 400 kV DOBRUDJA- MEDGIDIA SUD | N-1 OHL 400 kV Cernavoda - Pelicanu | -0.05863 | -0.00126 | -0.02636 | 0 | -0.13076 | -0.00056 | 0.00113 | 0.00064 | -0.00044 | -0.00037 | -0.08421 | -0.01341 | -0.00065 | -0.00182 | -0.04247 | -0.07678 | 0.00021 | 0.00518 | -0.00044 | 0.00931 | -0.02534 | -0.00587 | 0.00307 | -0.13328 | 0.04686 | -0.0587
[RO-BG] [OPP] TIE 400 kV DOBRUDJA- MEDGIDIA SUD | N-1 OHL 400 kV Gura Ialomitei - Bucuresti Sud | -0.05869 | -0.00127 | -0.02644 | 0 | -0.13057 | -0.00056 | 0.00113 | 0.00064 | -0.00045 | -0.00037 | -0.0842 | -0.01346 | -0.00067 | -0.00182 | -0.04255 | -0.07681 | 0.00021 | 0.0052 | -0.00044 | 0.00888 | -0.02554 | -0.0059 | 0.00308 | -0.13308 | 0.04715 | -0.05877
[RO-BG] [OPP] TIE 400 kV DOBRUDJA- MEDGIDIA SUD | N-1 OHL 400 kV Gutinas – Smardan | -0.05756 | -0.00128 | -0.02577 | 0 | -0.12944 | -0.00056 | 0.00109 | 0.00063 | -0.00044 | -0.00037 | -0.08299 | -0.01318 | -0.00084 | -0.0018 | -0.04158 | -0.07555 | 0.00021 | 0.00519 | -0.00044 | 0.00913 | -0.02404 | -0.00582 | 0.00295 | -0.13198 | 0.04867 | -0.05753
[RO-BG] [OPP] TIE 400 kV DOBRUDJA- MEDGIDIA SUD | N-1 TIE 400 kV Resita-Pancevo c2 | -0.05867 | -0.00119 | -0.02587 | 0 | -0.13399 | -0.00054 | 0.00111 | 0.00061 | -0.00043 | -0.00036 | -0.08516 | -0.01313 | -0.00045 | -0.00177 | -0.04213 | -0.07731 | 0.0002 | 0.00496 | -0.00043 | 0.01539 | -0.02357 | -0.00568 | 0.00304 | -0.13679 | 0.044 | -0.05853
[RO-BG] [OPP] TIE 400 kV DOBRUDJA- MEDGIDIA SUD | N-1 TIE 400 kV Resita-Pancevo c1 | -0.05867 | -0.00119 | -0.02587 | 0 | -0.13399 | -0.00054 | 0.00111 | 0.00061 | -0.00043 | -0.00036 | -0.08516 | -0.01313 | -0.00045 | -0.00177 | -0.04213 | -0.07731 | 0.0002 | 0.00496 | -0.00043 | 0.01539 | -0.02357 | -0.00568 | 0.00304 | -0.13679 | 0.044 | -0.05853
[RO-BG] [OPP] TIE 400 kV MEDGIDIA SUD - VARNA | BC | -0.06059 | -0.00123 | -0.02661 | 0 | -0.13827 | -0.00056 | 0.00114 | 0.00063 | -0.00044 | -0.00037 | -0.08801 | -0.01352 | -0.00046 | -0.00182 | -0.04344 | -0.07989 | 0.00021 | 0.00511 | -0.00044 | 0.01559 | -0.02418 | -0.00584 | 0.00312 | -0.14144 | 0.04531 | -0.06044
[RO-BG] [OPP] TIE 400 kV MEDGIDIA SUD - VARNA | N-1 OHL 400 kV Isaccea - Rahman | -0.059 | -0.00118 | -0.02577 | 0 | -0.1354 | -0.00054 | 0.00111 | 0.00061 | -0.00043 | -0.00036 | -0.08592 | -0.01309 | -0.0004 | -0.00175 | -0.0422 | -0.07792 | 0.0002 | 0.00492 | -0.00043 | 0.01659 | -0.0231 | -0.00564 | 0.00303 | -0.13855 | 0.04336 | -0.05881
[RO-BG] [OPP] TIE 400 kV MEDGIDIA SUD - VARNA | N-1 TIE 400 kV DOBRUDJA- MEDGIDIA SUD | -0.10176 | -0.00206 | -0.0447 | -1e-05 | -0.23235 | -0.00094 | 0.00192 | 0.00106 | -0.00074 | -0.00062 | -0.1478 | -0.02271 | -0.00078 | -0.00305 | -0.07296 | -0.13417 | 0.00035 | 0.00858 | -0.00074 | 0.02619 | -0.04062 | -0.00981 | 0.00524 | -0.23748 | 0.07611 | -0.10152
[RO-BG] [OPP] TIE 400 kV MEDGIDIA SUD - VARNA | N-1 OHL 400 kV Cernavoda - Pelicanu | -0.06052 | -0.0013 | -0.02721 | 0 | -0.13477 | -0.00058 | 0.00116 | 0.00066 | -0.00046 | -0.00038 | -0.08694 | -0.01385 | -0.00067 | -0.00188 | -0.04383 | -0.07926 | 0.00021 | 0.00534 | -0.00046 | 0.00961 | -0.02614 | -0.00606 | 0.00317 | -0.13767 | 0.04836 | -0.06058
[RO-BG] [OPP] TIE 400 kV MEDGIDIA SUD - VARNA | N-1 OHL 400 kV Gura Ialomitei - Bucuresti Sud | -0.06058 | -0.00131 | -0.02729 | 0 | -0.13458 | -0.00058 | 0.00117 | 0.00066 | -0.00046 | -0.00038 | -0.08693 | -0.01389 | -0.00069 | -0.00188 | -0.04392 | -0.07928 | 0.00022 | 0.00537 | -0.00046 | 0.00916 | -0.02635 | -0.00609 | 0.00318 | -0.13747 | 0.04866 | -0.06066
[RO-BG] [OPP] TIE 400 kV MEDGIDIA SUD - VARNA | N-1 OHL 400 kV Gutinas – Smardan | -0.05941 | -0.00133 | -0.0266 | 0 | -0.13341 | -0.00057 | 0.00113 | 0.00065 | -0.00045 | -0.00038 | -0.08567 | -0.0136 | -0.00087 | -0.00185 | -0.04291 | -0.07798 | 0.00021 | 0.00536 | -0.00045 | 0.00942 | -0.02481 | -0.006 | 0.00304 | -0.13633 | 0.05023 | -0.05938
[RO-BG] [OPP] TIE 400 kV MEDGIDIA SUD - VARNA | N-1 OHL 400 kV Medgidia Sud - Stupina | -0.05887 | -0.00117 | -0.0257 | 0 | -0.13515 | -0.00054 | 0.00111 | 0.00061 | -0.00043 | -0.00036 | -0.08574 | -0.01305 | -0.00039 | -0.00175 | -0.04209 | -0.07774 | 0.0002 | 0.0049 | -0.00042 | 0.01668 | -0.023 | -0.00562 | 0.00302 | -0.1383 | 0.04319 | -0.05867
[RO-BG] [OPP] TIE 400 kV MEDGIDIA SUD - VARNA | N-1 OHL 400 kV Cernavodă - Medgidia Sud | -0.05562 | -0.00124 | -0.02527 | 0 | -0.12248 | -0.00054 | 0.00108 | 0.00062 | -0.00043 | -0.00036 | -0.0795 | -0.01288 | -0.00073 | -0.00175 | -0.04047 | -0.07262 | 0.0002 | 0.00503 | -0.00043 | 0.00608 | -0.02482 | -0.00568 | 0.00293 | -0.12505 | 0.04606 | -0.05576
[RO-BG] [OPP] TIE 400 kV MEDGIDIA SUD - VARNA | N-1 TIE 400 kV Resita-Pancevo c2 | -0.06056 | -0.00123 | -0.0267 | 0 | -0.13811 | -0.00056 | 0.00115 | 0.00063 | -0.00044 | -0.00037 | -0.08791 | -0.01356 | -0.00046 | -0.00182 | -0.04348 | -0.0798 | 0.00021 | 0.00512 | -0.00044 | 0.01588 | -0.02432 | -0.00586 | 0.00313 | -0.14129 | 0.0454 | -0.0604
[RO-BG] [OPP] TIE 400 kV MEDGIDIA SUD - VARNA | N-1 TIE 400 kV Resita-Pancevo c1 | -0.06056 | -0.00123 | -0.0267 | 0 | -0.13811 | -0.00056 | 0.00115 | 0.00063 | -0.00044 | -0.00037 | -0.08791 | -0.01356 | -0.00046 | -0.00182 | -0.04348 | -0.0798 | 0.00021 | 0.00512 | -0.00044 | 0.01588 | -0.02432 | -0.00586 | 0.00313 | -0.14129 | 0.0454 | -0.0604
[RO-RO] [OPP] OHL 400 kV Arad-Nadab | N-1 TIE 400 kV Resita-Pancevo c2 | 0.04982 | 0.00226 | 0.04378 | 1e-05 | 0.04417 | 0.00103 | -0.00269 | -0.00115 | 0.00082 | 0.00068 | 0.04893 | 0.02286 | 0.0077 | 0.00337 | 0.04955 | 0.05033 | -0.00038 | -0.00839 | 0.00081 | 0.0433 | 0.06874 | 0.01194 | -0.00953 | 0.04423 | -0.02626 | 0.05277
[RO-RO] [OPP] OHL 400 kV Mintia-Arad | BC | 0 | 0 | 0 |  | 0 | 0 |  |  | 0 | 0 | 0 | 0 |  |  | 0 | 0 | 0 |  | 0 | 0 | 0 | 0 | 0 | 0 | 0 | 0
[RO-RO] [OPP] OHL 400 kV Mintia-Arad | N-1 TIE 400 kV Rosiori-Mukacevo | 0 | 0 | 0 |  | 0 | 0 |  |  | 0 | 0 | 0 | 0 |  |  | 0 | 0 | 0 |  | 0 | 0 | 0 | 0 | 0 | 0 | 0 | 0
[RO-RO] [OPP] OHL 400 kV Mintia-Arad | N-1 TIE 400 kV Portile de Fier-Djerdap | 0 | 0 | 0 |  | 0 | 0 |  |  | 0 | 0 | 0 | 0 |  |  | 0 | 0 | 0 |  | 0 | 0 | 0 | 0 | 0 | 0 | 0 | 0
[RO-RO] [OPP] OHL 400 kV Mintia-Arad | N-1 OHL 400 kV Iernut-Sibiu Sud | 0 | 0 | 0 |  | 0 | 0 |  |  | 0 | 0 | 0 | 0 |  |  | 0 | 0 | 0 |  | 0 | 0 | 0 | 0 | 0 | 0 | 0 | 0
[RO-RO] [OPP] OHL 400 kV Mintia-Arad | N-1 OHL 220 kV Portile de Fier-Resita 1&2 | 0 | 0 | 0 |  | 0 | 0 |  |  | 0 | 0 | 0 | 0 |  |  | 0 | 0 | 0 |  | 0 | 0 | 0 | 0 | 0 | 0 | 0 | 0
[RO-RO] [OPP] OHL 400 kV Mintia-Arad | N-1 OHL 220 kV Resita-Timisoara 1&2 | 0 | 0 | 0 |  | 0 | 0 |  |  | 0 | 0 | 0 | 0 |  |  | 0 | 0 | 0 |  | 0 | 0 | 0 | 0 | 0 | 0 | 0 | 0
[RO-RO] [OPP] OHL 400 kV Mintia-Arad | N-1 OHL 220 kV Urechesti-Targu Jiu Nord | 0 | 0 | 0 |  | 0 | 0 |  |  | 0 | 0 | 0 | 0 |  |  | 0 | 0 | 0 |  | 0 | 0 | 0 | 0 | 0 | 0 | 0 | 0
[RO-RO] [OPP] OHL 400 kV Mintia-Arad | N-1 OHL 220 kV Paroseni-Targu Jiu Nord | 0 | 0 | 0 |  | 0 | 0 |  |  | 0 | 0 | 0 | 0 |  |  | 0 | 0 | 0 |  | 0 | 0 | 0 | 0 | 0 | 0 | 0 | 0
[RO-RO] [OPP] OHL 400 kV Mintia-Arad | N-1 TRA 400/220 kV AT3 Arad | 0 | 0 | 0 |  | 0 | 0 |  |  | 0 | 0 | 0 | 0 |  |  | 0 | 0 | 0 |  | 0 | 0 | 0 | 0 | 0 | 0 | 0 | 0
[RO-RO] [OPP] OHL 400 kV Mintia-Arad | N-1 TIE 400 kV Resita-Pancevo c2 | 0 | 0 | 0 |  | 0 | 0 |  |  | 0 | 0 | 0 | 0 |  |  | 0 | 0 | 0 |  | 0 | 0 | 0 | 0 | 0 | 0 | 0 | 0
[RO-RO] [OPP] OHL 400 kV Mintia-Arad | N-1 TIE 400 kV Resita-Pancevo c1 | 0 | 0 | 0 |  | 0 | 0 |  |  | 0 | 0 | 0 | 0 |  |  | 0 | 0 | 0 |  | 0 | 0 | 0 | 0 | 0 | 0 | 0 | 0
[RO-RO] [OPP] OHL 400 kV Sibiu Sud-Mintia | N-1 TIE 400 kV Resita-Pancevo c2 | 0.01054 | -0.00039 | 0.00188 | 0 | 0.02455 | -4e-05 | -0.00011 | 6e-05 | -3e-05 | -2e-05 | 0.01676 | 0.00046 | -0.00214 | -7e-05 | 0.00601 | 0.01557 | 2e-05 | 0.00084 | -3e-05 | 0.02098 | -0.0005 | -0.00049 | -0.00031 | 0.02367 | 0.01226 | 0.01078
[RO-RO] [OPP] OHL 400 kV Iernut-Sibiu Sud | BC | -0.08931 | -0.00126 | -0.04852 | -1e-05 | -0.12783 | -0.00086 | 0.0024 | 0.00095 | -0.0007 | -0.00058 | -0.10967 | -0.02309 | 0.00322 | -0.00294 | -0.07183 | -0.10801 | 0.00032 | 0.0065 | -0.0007 | -0.13304 | -0.07647 | -0.00935 | 0.00741 | -0.12427 | 0.00881 | -0.09463
[RO-RO] [OPP] OHL 400 kV Iernut-Sibiu Sud | N-1 TIE 400 kV Resita-Pancevo c2 | -0.0894 | -0.00124 | -0.04828 | -1e-05 | -0.12832 | -0.00086 | 0.00239 | 0.00094 | -0.0007 | -0.00058 | -0.10997 | -0.02298 | 0.00322 | -0.00292 | -0.0717 | -0.10828 | 0.00031 | 0.00645 | -0.00069 | -0.13391 | -0.07606 | -0.00929 | 0.00737 | -0.12472 | 0.00854 | -0.09475
[RO-RO] [OPP] OHL 400 kV Iernut-Sibiu Sud | N-1 TIE 400 kV Resita-Pancevo c1 | -0.0894 | -0.00124 | -0.04828 | -1e-05 | -0.12832 | -0.00086 | 0.00239 | 0.00094 | -0.0007 | -0.00058 | -0.10997 | -0.02298 | 0.00322 | -0.00292 | -0.0717 | -0.10828 | 0.00031 | 0.00645 | -0.00069 | -0.13391 | -0.07606 | -0.00929 | 0.00737 | -0.12472 | 0.00854 | -0.09475
[RO-RO] [OPP] OHL 400 kV Iernut-Gadalin | BC | 0.08116 | 0.00124 | 0.04462 | 1e-05 | 0.11664 | 0.00081 | -0.00222 | -0.00089 | 0.00065 | 0.00054 | 0.0995 | 0.02135 | -0.00254 | 0.00274 | 0.06555 | 0.09786 | -0.0003 | -0.00618 | 0.00065 | 0.15401 | 0.07023 | 0.00878 | -0.00687 | 0.11377 | -0.00836 | 0.0859
[RO-RO] [OPP] OHL 400 kV Iernut-Gadalin | N-1 OHL 400 kV Mintia-Arad | 0.08116 | 0.00124 | 0.04462 | 1e-05 | 0.11664 | 0.00081 | -0.00222 | -0.00089 | 0.00065 | 0.00054 | 0.0995 | 0.02135 | -0.00254 | 0.00274 | 0.06555 | 0.09786 | -0.0003 | -0.00618 | 0.00065 | 0.15401 | 0.07023 | 0.00878 | -0.00687 | 0.11377 | -0.00836 | 0.0859
[RO-RO] [OPP] OHL 400 kV Iernut-Gadalin | N-1 TIE 400 kV Resita-Pancevo c2 | 0.08125 | 0.00123 | 0.04439 | 1e-05 | 0.11711 | 0.0008 | -0.00221 | -0.00088 | 0.00065 | 0.00054 | 0.09979 | 0.02124 | -0.00254 | 0.00273 | 0.06543 | 0.09813 | -0.00029 | -0.00613 | 0.00065 | 0.15485 | 0.06983 | 0.00872 | -0.00684 | 0.11421 | -0.0081 | 0.08602
[RO-RO] [OPP] OHL 400 kV Iernut-Gadalin | N-1 TIE 400 kV Resita-Pancevo c1 | 0.08125 | 0.00123 | 0.04439 | 1e-05 | 0.11711 | 0.0008 | -0.00221 | -0.00088 | 0.00065 | 0.00054 | 0.09979 | 0.02124 | -0.00254 | 0.00273 | 0.06543 | 0.09813 | -0.00029 | -0.00613 | 0.00065 | 0.15485 | 0.06983 | 0.00872 | -0.00684 | 0.11421 | -0.0081 | 0.08602
[RO-RO] [OPP] OHL 400 kV Rosiori-Gadalin | BC | -0.08264 | -0.00141 | -0.04617 | -1e-05 | -0.1174 | -0.00086 | 0.00229 | 0.00095 | -0.00069 | -0.00058 | -0.10072 | -0.02224 | 0.00205 | -0.00289 | -0.06718 | -0.09918 | 0.00032 | 0.0067 | -0.00069 | -0.15655 | -0.07281 | -0.00933 | 0.00711 | -0.11457 | 0.01169 | -0.08748
[RO-RO] [OPP] OHL 400 kV Rosiori-Gadalin | N-1 OHL 400 kV Mintia-Arad | -0.08264 | -0.00141 | -0.04617 | -1e-05 | -0.1174 | -0.00086 | 0.00229 | 0.00095 | -0.00069 | -0.00058 | -0.10072 | -0.02224 | 0.00205 | -0.00289 | -0.06718 | -0.09918 | 0.00032 | 0.0067 | -0.00069 | -0.15655 | -0.07281 | -0.00933 | 0.00711 | -0.11457 | 0.01169 | -0.08748
[RO-RO] [OPP] OHL 400 kV Rosiori-Gadalin | N-1 TIE 400 kV Resita-Pancevo c2 | -0.08273 | -0.0014 | -0.04592 | -1e-05 | -0.11791 | -0.00085 | 0.00228 | 0.00094 | -0.00069 | -0.00057 | -0.10103 | -0.02212 | 0.00205 | -0.00288 | -0.06704 | -0.09947 | 0.00031 | 0.00666 | -0.00068 | -0.15746 | -0.07239 | -0.00926 | 0.00708 | -0.11505 | 0.01141 | -0.08761
[RO-RO] [OPP] OHL 400 kV Rosiori-Gadalin | N-1 TIE 400 kV Resita-Pancevo c1 | -0.08273 | -0.0014 | -0.04592 | -1e-05 | -0.11791 | -0.00085 | 0.00228 | 0.00094 | -0.00069 | -0.00057 | -0.10103 | -0.02212 | 0.00205 | -0.00288 | -0.06704 | -0.09947 | 0.00031 | 0.00666 | -0.00068 | -0.15746 | -0.07239 | -0.00926 | 0.00708 | -0.11505 | 0.01141 | -0.08761
[RO-RO] [OPP] OHL 400 kV Arefu-Tantareni | BC | -0.05106 | -0.0008 | -0.02712 | 0 | -0.06637 | -0.00049 | 0.00129 | 0.00055 | -0.0004 | -0.00033 | -0.06214 | -0.01299 | 0.00148 | -0.00167 | -0.04069 | -0.06227 | 0.00018 | 0.00391 | -0.0004 | -0.00215 | -0.04127 | -0.00531 | 0.00386 | -0.06206 | 0.01555 | -0.05454
[RO-RO] [OPP] OHL 400 kV Arefu-Tantareni | N-1 OHL 400 kV Brasov - Sibiu Sud | -0.06098 | -0.00081 | -0.03179 | 0 | -0.0839 | -0.00056 | 0.00154 | 0.00061 | -0.00045 | -0.00038 | -0.07527 | -0.01511 | 0.00227 | -0.00191 | -0.0482 | -0.07479 | 0.00021 | 0.00425 | -0.00045 | -0.01772 | -0.04814 | -0.00602 | 0.00463 | -0.07952 | 0.01161 | -0.06489
[RO-RO] [OPP] OHL 400 kV Arefu-Tantareni | N-1 TIE 400 kV Rosiori-Mukacevo | -0.04061 | -0.00019 | -0.0197 | 0 | -0.05378 | -0.00029 | 0.00094 | 0.00031 | -0.00024 | -0.0002 | -0.05042 | -0.00895 | 0.0029 | -0.00104 | -0.03139 | -0.05057 | 0.00011 | 0.00189 | -0.00024 | 0.01441 | -0.03039 | -0.00309 | 0.0027 | -0.04969 | 0.00514 | -0.04355
[RO-RO] [OPP] OHL 400 kV Arefu-Tantareni | N-1 OHL 400 kV Mintia-Arad | -0.05106 | -0.0008 | -0.02712 | 0 | -0.06637 | -0.00049 | 0.00129 | 0.00055 | -0.0004 | -0.00033 | -0.06214 | -0.01299 | 0.00148 | -0.00167 | -0.04069 | -0.06227 | 0.00018 | 0.00391 | -0.0004 | -0.00215 | -0.04127 | -0.00531 | 0.00386 | -0.06206 | 0.01555 | -0.05454
[RO-RO] [OPP] OHL 400 kV Arefu-Tantareni | N-1 OHL 400 kV Sibiu Sud-Mintia | -0.0488 | -0.00088 | -0.02675 | 0 | -0.06109 | -0.0005 | 0.00127 | 0.00056 | -0.00041 | -0.00034 | -0.05854 | -0.01291 | 0.00102 | -0.00169 | -0.03943 | -0.05892 | 0.00019 | 0.0041 | -0.0004 | 0.00243 | -0.04142 | -0.00542 | 0.00379 | -0.05696 | 0.01819 | -0.05223
[RO-RO] [OPP] OHL 400 kV Arefu-Tantareni | N-1 OHL 400 kV Tantareni-Urechesti | -0.05612 | -0.0007 | -0.02705 | 0 | -0.08061 | -0.00048 | 0.00129 | 0.00053 | -0.00039 | -0.00032 | -0.07174 | -0.01297 | 0.00185 | -0.00163 | -0.04274 | -0.07105 | 0.00018 | 0.00369 | -0.00039 | 0.00614 | -0.0346 | -0.0051 | 0.00383 | -0.07483 | 0.01308 | -0.05937
[RO-RO] [OPP] OHL 400 kV Arefu-Tantareni | N-1 OHL 220 kV Portile de Fier-Resita 1&2 | -0.05252 | -0.00079 | -0.02767 | 0 | -0.06843 | -0.0005 | 0.00132 | 0.00055 | -0.0004 | -0.00034 | -0.06397 | -0.01323 | 0.00163 | -0.00169 | -0.04172 | -0.0641 | 0.00018 | 0.00393 | -0.0004 | -0.00549 | -0.04256 | -0.00537 | 0.00393 | -0.06405 | 0.01517 | -0.05616
[RO-RO] [OPP] OHL 400 kV Arefu-Tantareni | N-1 OHL 220 kV Resita-Timisoara 1&2 | -0.05803 | -0.00083 | -0.03181 | 0 | -0.07346 | -0.00056 | 0.00152 | 0.00062 | -0.00046 | -0.00038 | -0.0695 | -0.01505 | 0.00226 | -0.00191 | -0.04707 | -0.06981 | 0.00021 | 0.00432 | -0.00045 | -0.00951 | -0.05112 | -0.00605 | 0.00454 | -0.0691 | 0.0156 | -0.06213
[RO-RO] [OPP] OHL 400 kV Arefu-Tantareni | N-1 OHL 220 kV Urechesti-Targu Jiu Nord | -0.05617 | -0.00084 | -0.0299 | 0 | -0.07301 | -0.00054 | 0.00143 | 0.0006 | -0.00044 | -0.00036 | -0.06822 | -0.01428 | 0.00179 | -0.00183 | -0.04484 | -0.06835 | 0.0002 | 0.00423 | -0.00043 | -0.00694 | -0.04628 | -0.0058 | 0.00426 | -0.06848 | 0.01596 | -0.06004
[RO-RO] [OPP] OHL 400 kV Arefu-Tantareni | N-1 OHL 220 kV Paroseni-Targu Jiu Nord | -0.05617 | -0.00084 | -0.0299 | 0 | -0.07301 | -0.00054 | 0.00143 | 0.0006 | -0.00044 | -0.00036 | -0.06822 | -0.01428 | 0.00179 | -0.00183 | -0.04484 | -0.06835 | 0.0002 | 0.00423 | -0.00043 | -0.00694 | -0.04628 | -0.0058 | 0.00426 | -0.06848 | 0.01596 | -0.06004
[RO-RO] [OPP] OHL 400 kV Arefu-Tantareni | N-1 TRA 400/220 kV AT3 Arad | -0.05191 | -0.00079 | -0.02761 | 0 | -0.06742 | -0.0005 | 0.00132 | 0.00055 | -0.0004 | -0.00034 | -0.06312 | -0.0132 | 0.0016 | -0.00169 | -0.04141 | -0.06325 | 0.00018 | 0.00393 | -0.0004 | -0.00342 | -0.04226 | -0.00537 | 0.00393 | -0.06309 | 0.01535 | -0.05546
[RO-RO] [OPP] OHL 400 kV Arefu-Tantareni | N-1 TIE 400 kV Resita-Pancevo c2 | -0.05108 | -0.00079 | -0.02705 | 0 | -0.06651 | -0.00049 | 0.00129 | 0.00055 | -0.0004 | -0.00033 | -0.06222 | -0.01296 | 0.00148 | -0.00167 | -0.04066 | -0.06235 | 0.00018 | 0.0039 | -0.0004 | -0.00239 | -0.04115 | -0.0053 | 0.00385 | -0.06219 | 0.01547 | -0.05458
[RO-RO] [OPP] OHL 400 kV Arefu-Tantareni | N-1 TIE 400 kV Resita-Pancevo c1 | -0.05108 | -0.00079 | -0.02705 | 0 | -0.06651 | -0.00049 | 0.00129 | 0.00055 | -0.0004 | -0.00033 | -0.06222 | -0.01296 | 0.00148 | -0.00167 | -0.04066 | -0.06235 | 0.00018 | 0.0039 | -0.0004 | -0.00239 | -0.04115 | -0.0053 | 0.00385 | -0.06219 | 0.01547 | -0.05458
[RO-RO] [OPP] OHL 400 kV Arefu-Sibiu Sud | N-1 OHL 400 kV Brasov - Sibiu Sud | 0.0787 | 0.00083 | 0.04029 | 1e-05 | 0.11523 | 0.00068 | -0.00199 | -0.00074 | 0.00055 | 0.00046 | 0.09857 | 0.01897 | -0.00367 | 0.00235 | 0.06173 | 0.09699 | -0.00025 | -0.0049 | 0.00055 | 0.08318 | 0.06107 | 0.00732 | -0.00604 | 0.11092 | -0.0048 | 0.08338
[RO-RO] [OPP] OHL 400 kV Arefu-Sibiu Sud | N-1 TIE 400 kV Rosiori-Mukacevo | 0.0465 | -1e-05 | 0.02174 | 0 | 0.06629 | 0.00029 | -0.00106 | -0.0003 | 0.00024 | 0.0002 | 0.05882 | 0.00964 | -0.00415 | 0.00106 | 0.03545 | 0.05836 | -0.0001 | -0.00154 | 0.00024 | 0.03241 | 0.03383 | 0.00302 | -0.00306 | 0.06241 | 0.00216 | 0.04966
[RO-RO] [OPP] OHL 400 kV Arefu-Sibiu Sud | N-1 OHL 400 kV Mintia-Arad | 0.06066 | 0.00082 | 0.0318 | 0 | 0.08336 | 0.00056 | -0.00154 | -0.00062 | 0.00046 | 0.00038 | 0.0747 | 0.01512 | -0.00223 | 0.00191 | 0.04807 | 0.07422 | -0.00021 | -0.00428 | 0.00045 | 0.05486 | 0.04858 | 0.00604 | -0.00463 | 0.07918 | -0.01196 | 0.06456
[RO-RO] [OPP] OHL 400 kV Arefu-Sibiu Sud | N-1 OHL 400 kV Tantareni-Urechesti | 0.06518 | 0.00073 | 0.03174 | 0 | 0.09608 | 0.00055 | -0.00154 | -0.0006 | 0.00045 | 0.00037 | 0.08327 | 0.01509 | -0.00257 | 0.00188 | 0.0499 | 0.08206 | -0.0002 | -0.00408 | 0.00044 | 0.04747 | 0.04262 | 0.00585 | -0.00461 | 0.09058 | -0.00975 | 0.06887
[RO-RO] [OPP] OHL 400 kV Arefu-Sibiu Sud | N-1 TIE 400 kV Resita-Pancevo c2 | 0.06069 | 0.00081 | 0.03172 | 0 | 0.08353 | 0.00056 | -0.00153 | -0.00062 | 0.00045 | 0.00038 | 0.0748 | 0.01508 | -0.00223 | 0.00191 | 0.04803 | 0.07431 | -0.00021 | -0.00426 | 0.00045 | 0.05515 | 0.04844 | 0.00602 | -0.00462 | 0.07933 | -0.01187 | 0.0646
[RO-RO] [OPP] OHL 400 kV Tantareni-Urechesti | BC | 0.03622 | -0.00067 | -0.00048 | 0 | 0.10189 | -0.00011 | 2e-05 | 0.00014 | -8e-05 | -7e-05 | 0.06866 | -0.0002 | -0.00269 | -0.00028 | 0.01464 | 0.06283 | 4e-05 | 0.00158 | -8e-05 | -0.05926 | -0.04773 | -0.00152 | 0.00021 | 0.0914 | 0.01768 | 0.03454
[RO-RO] [OPP] OHL 400 kV Tantareni-Urechesti | N-1 TIE 400 kV Portile de Fier-Djerdap | 0.04889 | -0.00037 | 0.00855 | 0 | 0.09738 | 5e-05 | -0.00039 | -4e-05 | 5e-05 | 4e-05 | 0.07583 | 0.00402 | -0.00307 | 0.00027 | 0.02685 | 0.07292 | -2e-05 | 0.00019 | 5e-05 | -0.09737 | -0.00922 | 0.0003 | -0.001 | 0.08855 | 0.00934 | 0.05105
[RO-RO] [OPP] OHL 400 kV Tantareni-Urechesti | N-1 OHL 400 kV Portile de Fier-Urechesti | 0.03107 | 0.00039 | 0.01386 | 0 | 0.04228 | 0.00025 | -0.00063 | -0.00028 | 0.0002 | 0.00017 | 0.04031 | 0.00671 | -0.00084 | 0.00084 | 0.02289 | 0.04042 | -9e-05 | -0.002 | 0.0002 | -0.14991 | 0.01438 | 0.00262 | -0.00181 | 0.03723 | -0.01179 | 0.03298
[RO-RO] [OPP] OHL 400 kV Tantareni-Urechesti | N-1 OHL 400 kV Slatina-Portile de Fier | 0.0382 | -0.00105 | -0.00525 | 0 | 0.1232 | -0.00024 | 0.00024 | 0.00029 | -0.00018 | -0.00015 | 0.07867 | -0.00253 | -0.00343 | -0.00067 | 0.01201 | 0.07072 | 9e-05 | 0.00285 | -0.00018 | -0.04188 | -0.06842 | -0.00295 | 0.00086 | 0.11107 | 0.02885 | 0.0353
[RO-RO] [OPP] OHL 400 kV Tantareni-Urechesti | N-1 OHL 400 kV Domnesti-Urechesti | 0.0313 | -0.00104 | -0.00601 | 0 | 0.1079 | -0.00025 | 0.00026 | 0.0003 | -0.00019 | -0.00016 | 0.0668 | -0.00298 | -0.00328 | -0.00071 | 0.00863 | 0.05944 | 9e-05 | 0.00291 | -0.00018 | -0.05196 | -0.06178 | -0.003 | 0.00089 | 0.09808 | 0.03003 | 0.02847
[RO-RO] [OPP] OHL 400 kV Tantareni-Urechesti | N-1 TRA 400/220 kV AT Urechesti | 0.0271 | -0.0008 | -0.00593 | 0 | 0.09196 | -0.00021 | 0.00029 | 0.00025 | -0.00016 | -0.00013 | 0.05848 | -0.00274 | -0.00224 | -0.00061 | 0.00688 | 0.05242 | 8e-05 | 0.00229 | -0.00016 | -0.06694 | -0.05839 | -0.00254 | 0.00099 | 0.08184 | 0.02 | 0.0246
[RO-RO] [OPP] OHL 400 kV Tantareni-Urechesti | N-1 TIE 400 kV Resita-Pancevo c2 | 0.03601 | -0.00064 | 9e-05 | 0 | 0.10076 | -0.0001 | 0 | 0.00013 | -7e-05 | -6e-05 | 0.06797 | 5e-05 | -0.00269 | -0.00025 | 0.01493 | 0.06219 | 4e-05 | 0.00148 | -7e-05 | -0.06129 | -0.04678 | -0.00138 | 0.00012 | 0.09034 | 0.01706 | 0.03427
[RO-RO] [OPP] OHL 400 kV Tantareni-Urechesti | N-1 TIE 400 kV Resita-Pancevo c1 | 0.03601 | -0.00064 | 9e-05 | 0 | 0.10076 | -0.0001 | 0 | 0.00013 | -7e-05 | -6e-05 | 0.06797 | 5e-05 | -0.00269 | -0.00025 | 0.01493 | 0.06219 | 4e-05 | 0.00148 | -7e-05 | -0.06129 | -0.04678 | -0.00138 | 0.00012 | 0.09034 | 0.01706 | 0.03427
[RO-RO] [OPP] OHL 400 kV Portile de Fier-Urechesti | BC | -0.00799 | 0.00165 | 0.02225 | 0 | -0.09254 | 0.00056 | -0.00102 | -0.00065 | 0.00044 | 0.00037 | -0.044 | 0.01072 | 0.00287 | 0.00175 | 0.01281 | -0.03479 | -0.00021 | -0.00556 | 0.00044 | -0.14071 | 0.0964 | 0.00643 | -0.00313 | -0.08409 | -0.04576 | -0.00242
[RO-RO] [OPP] OHL 400 kV Portile de Fier-Urechesti | N-1 OHL 400 kV Slatina-Portile de Fier | -0.01115 | 0.00225 | 0.02984 | 0 | -0.12644 | 0.00076 | -0.00136 | -0.00088 | 0.00059 | 0.0005 | -0.05994 | 0.01443 | 0.00405 | 0.00237 | 0.01699 | -0.04735 | -0.00028 | -0.00758 | 0.00059 | -0.16837 | 0.12932 | 0.0087 | -0.00416 | -0.11538 | -0.06353 | -0.00362
[RO-RO] [OPP] OHL 400 kV Portile de Fier-Urechesti | N-1 OHL 220 kV Portile de Fier-Resita 1&2 | -0.00352 | 0.00162 | 0.02393 | 0 | -0.08626 | 0.00058 | -0.0011 | -0.00067 | 0.00045 | 0.00038 | -0.03841 | 0.01145 | 0.00242 | 0.00182 | 0.01597 | -0.02918 | -0.00022 | -0.00561 | 0.00045 | -0.13047 | 0.10036 | 0.0066 | -0.00336 | -0.07799 | -0.04461 | 0.00252
[RO-RO] [OPP] OHL 400 kV Portile de Fier-Urechesti | N-1 OHL 220 kV Resita-Timisoara 1&2 | 0.00812 | 0.00172 | 0.0331 | 0 | -0.07617 | 0.00072 | -0.00155 | -0.00082 | 0.00057 | 0.00047 | -0.02701 | 0.01547 | 0.00106 | 0.00231 | 0.02754 | -0.01737 | -0.00027 | -0.00651 | 0.00056 | -0.1237 | 0.11916 | 0.00813 | -0.00469 | -0.06783 | -0.04588 | 0.0151
[RO-RO] [OPP] OHL 400 kV Portile de Fier-Urechesti | N-1 TIE 400 kV Resita-Pancevo c2 | -0.0077 | 0.00161 | 0.02147 | 0 | -0.09098 | 0.00055 | -0.00098 | -0.00063 | 0.00043 | 0.00036 | -0.04305 | 0.01038 | 0.00287 | 0.0017 | 0.0124 | -0.03391 | -0.0002 | -0.00542 | 0.00042 | -0.13793 | 0.09509 | 0.00624 | -0.00301 | -0.08263 | -0.0449 | -0.00204
[RO-RO] [OPP] OHL 400 kV Portile de Fier-Urechesti | N-1 TIE 400 kV Resita-Pancevo c1 | -0.0077 | 0.00161 | 0.02147 | 0 | -0.09098 | 0.00055 | -0.00098 | -0.00063 | 0.00043 | 0.00036 | -0.04305 | 0.01038 | 0.00287 | 0.0017 | 0.0124 | -0.03391 | -0.0002 | -0.00542 | 0.00042 | -0.13793 | 0.09509 | 0.00624 | -0.00301 | -0.08263 | -0.0449 | -0.00204
[RO-RO] [OPP] OHL 400 kV Slatina-Portile de Fier | N-1 OHL 400 kV Portile de Fier-Urechesti | 0.00926 | -0.00183 | -0.02352 | 0 | 0.10216 | -0.00061 | 0.00106 | 0.00071 | -0.00047 | -0.0004 | 0.04823 | -0.01142 | -0.00341 | -0.00189 | -0.01318 | 0.03805 | 0.00023 | 0.0061 | -0.00047 | 0.11071 | -0.10195 | -0.00694 | 0.00325 | 0.09374 | 0.0524 | 0.00326
[RO-RO] [OPP] OHL 400 kV Slatina-Portile de Fier | N-1 TIE 400 kV Resita-Pancevo c2 | 0.00572 | -0.00111 | -0.01368 | 0 | 0.06233 | -0.00036 | 0.00061 | 0.00042 | -0.00028 | -0.00023 | 0.02916 | -0.0067 | -0.00221 | -0.00112 | -0.00754 | 0.02289 | 0.00014 | 0.00368 | -0.00028 | 0.04989 | -0.06067 | -0.00413 | 0.00186 | 0.05752 | 0.03265 | 0.002
[RO-RO] [OPP] OHL 400 kV Medgidia Sud - Stupina | N-1 OHL 400 kV Isaccea - Rahman | 0.05458 | 0.00174 | 0.0289 | 0 | 0.09862 | 0.00067 | -0.00119 | -0.00077 | 0.00053 | 0.00044 | 0.07173 | 0.0149 | 0.00223 | 0.00213 | 0.04261 | 0.06777 | -0.00025 | -0.00657 | 0.00052 | 0.0342 | 0.03718 | 0.0071 | -0.00318 | 0.09929 | -0.06697 | 0.05608
[RO-RO] [OPP] OHL 400 kV Medgidia Sud - Stupina | N-1 OHL 400 kV Cernavodă - Medgidia Sud | 0.05263 | 0.00122 | 0.02433 | 0 | 0.11375 | 0.00053 | -0.00103 | -0.0006 | 0.00042 | 0.00035 | 0.07457 | 0.01242 | 0.00085 | 0.0017 | 0.03859 | 0.06835 | -0.0002 | -0.00492 | 0.00041 | -0.00163 | 0.02481 | 0.00553 | -0.0028 | 0.11587 | -0.04582 | 0.0529
[RO-RO] [OPP] OHL 400 kV Medgidia Sud - Rahman | N-1 OHL 400 kV Cernavodă - Medgidia Sud | -0.04962 | -0.00115 | -0.02294 | 0 | -0.10725 | -0.0005 | 0.00097 | 0.00056 | -0.00039 | -0.00033 | -0.07031 | -0.01171 | -0.0008 | -0.0016 | -0.03638 | -0.06444 | 0.00018 | 0.00464 | -0.00039 | 0.00154 | -0.02339 | -0.00521 | 0.00264 | -0.10925 | 0.0432 | -0.04988
[RO-RO] [OPP] OHL 400 kV Medgidia Sud- Cernavoda | BC | 0.04078 | -6e-05 | 0.01102 | 0 | 0.12953 | 0.00014 | -0.00054 | -0.00014 | 0.00012 | 0.0001 | 0.06977 | 0.00528 | -0.00222 | 0.00053 | 0.02437 | 0.05963 | -5e-05 | -0.00068 | 0.00012 | -0.07801 | -0.00526 | 0.00136 | -0.00158 | 0.13444 | 0.0061 | 0.0384
[RO-RO] [OPP] OHL 400 kV Medgidia Sud- Cernavoda | N-1 OHL 400 kV Isaccea - Tulcea Vest | 0.03137 | -0.00042 | 0.00558 | 0 | 0.11491 | 1e-05 | -0.00032 | 1e-05 | 2e-05 | 1e-05 | 0.05809 | 0.00246 | -0.00277 | 0.00012 | 0.0167 | 0.04833 | 0 | 0.00064 | 2e-05 | -0.08836 | -0.0131 | -3e-05 | -0.001 | 0.11989 | 0.02006 | 0.02858
[RO-RO] [OPP] OHL 400 kV Medgidia Sud- Cernavoda | N-1 OHL 400 kV Lacu Sarat - Gura Ialomitei | 0.02761 | -0.00047 | 0.00386 | 0 | 0.10703 | -2e-05 | -0.00024 | 4e-05 | -1e-05 | -1e-05 | 0.05284 | 0.00163 | -0.00267 | 2e-05 | 0.01393 | 0.04348 | 1e-05 | 0.00088 | -1e-05 | -0.08707 | -0.01515 | -0.00036 | -0.00076 | 0.11187 | 0.02106 | 0.02476
[RO-RO] [OPP] OHL 400 kV Medgidia Sud- Cernavoda | N-1 OHL 400 kV Tulcea Vest - Tariverde | 0.03137 | -0.00042 | 0.00558 | 0 | 0.11491 | 1e-05 | -0.00032 | 1e-05 | 2e-05 | 1e-05 | 0.05809 | 0.00246 | -0.00277 | 0.00012 | 0.0167 | 0.04833 | 0 | 0.00064 | 2e-05 | -0.08836 | -0.0131 | -3e-05 | -0.001 | 0.11989 | 0.02006 | 0.02858
[RO-RO] [OPP] OHL 400 kV Medgidia Sud- Cernavoda | N-1 OHL 400 kV Gutinas – Smardan | 0.04146 | -0.00012 | 0.01103 | 0 | 0.13232 | 0.00013 | -0.00055 | -0.00013 | 0.00011 | 9e-05 | 0.07112 | 0.00524 | -0.00246 | 0.00051 | 0.02467 | 0.06073 | -5e-05 | -0.00054 | 0.00011 | -0.08156 | -0.00562 | 0.00127 | -0.00163 | 0.13738 | 0.00892 | 0.03902
[RO-RO] [OPP] OHL 400 kV Medgidia Sud- Cernavoda | N-1 OHL 400 kV Isaccea - Rahman | 0.05774 | 0.00048 | 0.02 | 0 | 0.16016 | 0.00035 | -0.00091 | -0.00038 | 0.00028 | 0.00024 | 0.09206 | 0.00991 | -0.00153 | 0.00119 | 0.03761 | 0.08068 | -0.00013 | -0.00272 | 0.00028 | -0.06739 | 0.00628 | 0.00357 | -0.00257 | 0.16528 | -0.01471 | 0.05582
[RO-RO] [OPP] OHL 400 kV Medgidia Sud- Cernavoda | N-1 OHL 400 kV Isaccea - Stupina | 0.05921 | 0.00052 | 0.02078 | 0 | 0.16283 | 0.00037 | -0.00095 | -0.00041 | 0.0003 | 0.00025 | 0.09399 | 0.01032 | -0.00147 | 0.00125 | 0.03876 | 0.08251 | -0.00014 | -0.0029 | 0.0003 | -0.06646 | 0.00729 | 0.00376 | -0.00266 | 0.16796 | -0.01652 | 0.05734
[RO-RO] [OPP] OHL 400 kV Medgidia Sud- Cernavoda | N-1 TIE 400 kV MEDGIDIA SUD - VARNA | 0.0287 | -0.00031 | 0.00572 | 0 | 0.10195 | 3e-05 | -0.00032 | -2e-05 | 3e-05 | 3e-05 | 0.05222 | 0.00259 | -0.00232 | 0.00017 | 0.0157 | 0.0437 | -1e-05 | 0.00034 | 3e-05 | -0.0749 | -0.01009 | 0.0002 | -0.00096 | 0.10622 | 0.01514 | 0.02634
[RO-RO] [OPP] OHL 400 kV Medgidia Sud- Cernavoda | N-1 TIE 400 kV DOBRUDJA- MEDGIDIA SUD | 0.02933 | -0.0003 | 0.00599 | 0 | 0.10335 | 3e-05 | -0.00033 | -3e-05 | 4e-05 | 3e-05 | 0.05314 | 0.00273 | -0.00231 | 0.00019 | 0.01616 | 0.04453 | -1e-05 | 0.00029 | 4e-05 | -0.07506 | -0.00984 | 0.00026 | -0.00099 | 0.10772 | 0.01466 | 0.02697
[RO-RO] [OPP] OHL 400 kV Medgidia Sud- Cernavoda | N-1 OHL 400 kV Constanta Nord- Cernavoda | 0.0305 | -0.00049 | 0.00486 | 0 | 0.11471 | -1e-05 | -0.0003 | 3e-05 | 0 | 0 | 0.05735 | 0.00208 | -0.00291 | 6e-05 | 0.01584 | 0.04747 | 1e-05 | 0.00084 | 0 | -0.09145 | -0.0145 | -0.00024 | -0.00093 | 0.1198 | 0.02251 | 0.0276
[RO-RO] [OPP] OHL 400 kV Medgidia Sud- Cernavoda | N-1 OHL 400 kV Cernavoda - Pelicanu | 0.04058 | 0.00015 | 0.01272 | 0 | 0.11952 | 0.0002 | -0.0006 | -0.00021 | 0.00016 | 0.00014 | 0.06671 | 0.00622 | -0.00162 | 0.0007 | 0.02549 | 0.05782 | -7e-05 | -0.00135 | 0.00016 | -0.0609 | 0.00034 | 0.00199 | -0.00172 | 0.12367 | -0.0026 | 0.0388
[RO-RO] [OPP] OHL 400 kV Medgidia Sud- Cernavoda | N-1 OHL 400 kV Pelicanu - Bucuresti Sud | 0.04088 | 0.00017 | 0.01294 | 0 | 0.11974 | 0.0002 | -0.00061 | -0.00022 | 0.00017 | 0.00014 | 0.06701 | 0.00633 | -0.00159 | 0.00072 | 0.02577 | 0.05814 | -7e-05 | -0.0014 | 0.00017 | -0.06064 | 0.00075 | 0.00205 | -0.00174 | 0.12387 | -0.00311 | 0.03913
[RO-RO] [OPP] OHL 400 kV Medgidia Sud- Cernavoda | N-1 OHL 400 kV Gura Ialomitei - Bucuresti Sud | 0.04074 | 0.00016 | 0.01288 | 0 | 0.11939 | 0.0002 | -0.00061 | -0.00022 | 0.00017 | 0.00014 | 0.0668 | 0.0063 | -0.00159 | 0.00072 | 0.02567 | 0.05795 | -7e-05 | -0.00139 | 0.00017 | -0.06033 | 0.00071 | 0.00204 | -0.00173 | 0.12351 | -0.0031 | 0.03899
[RO-RO] [OPP] OHL 400 kV Medgidia Sud- Cernavoda | N-1 OHL 400 kV Medgidia Sud - Stupina | 0.05921 | 0.00052 | 0.02078 | 0 | 0.16283 | 0.00037 | -0.00095 | -0.00041 | 0.0003 | 0.00025 | 0.09399 | 0.01032 | -0.00147 | 0.00125 | 0.03876 | 0.08251 | -0.00014 | -0.0029 | 0.0003 | -0.06646 | 0.00729 | 0.00376 | -0.00266 | 0.16796 | -0.01652 | 0.05734
[RO-RO] [OPP] OHL 400 kV Medgidia Sud- Cernavoda | N-1 OHL 400 kV Medgidia Sud - Rahman | 0.05774 | 0.00048 | 0.02 | 0 | 0.16016 | 0.00035 | -0.00091 | -0.00038 | 0.00028 | 0.00024 | 0.09206 | 0.00991 | -0.00153 | 0.00119 | 0.03761 | 0.08068 | -0.00013 | -0.00272 | 0.00028 | -0.06739 | 0.00628 | 0.00357 | -0.00257 | 0.16528 | -0.01471 | 0.05582
[RO-RO] [OPP] OHL 400 kV Medgidia Sud- Cernavoda | N-1 TIE 400 kV Isaccea - Vulcanesti | 0.04917 | 0.0003 | 0.01598 | 0 | 0.1422 | 0.00027 | -0.00074 | -0.00029 | 0.00022 | 0.00018 | 0.08007 | 0.00789 | -0.00157 | 0.00092 | 0.03126 | 0.06964 | -0.0001 | -0.00198 | 0.00022 | -0.06701 | 0.00181 | 0.00269 | -0.00208 | 0.147 | -0.0086 | 0.04715
[RO-RO] [OPP] OHL 400 kV Cernavoda - Pelicanu | BC | -0.00065 | 0.00068 | 0.00533 | 0 | -0.03142 | 0.00018 | -0.00018 | -0.00021 | 0.00014 | 0.00011 | -0.00962 | 0.00292 | 0.00191 | 0.00053 | 0.00352 | -0.00568 | -7e-05 | -0.0021 | 0.00014 | 0.05374 | 0.01759 | 0.00197 | -0.00043 | -0.0338 | -0.02729 | 0.00125
[RO-RO] [OPP] OHL 400 kV Cernavoda - Pelicanu | N-1 OHL 400 kV Isaccea - Tulcea Vest | -0.0016 | 0.00064 | 0.00478 | 0 | -0.03289 | 0.00017 | -0.00016 | -0.0002 | 0.00013 | 0.00011 | -0.0108 | 0.00264 | 0.00185 | 0.00049 | 0.00275 | -0.00682 | -6e-05 | -0.00196 | 0.00013 | 0.05269 | 0.0168 | 0.00183 | -0.00037 | -0.03526 | -0.02589 | 0.00026
[RO-RO] [OPP] OHL 400 kV Cernavoda - Pelicanu | N-1 OHL 400 kV Lacu Sarat - Gura Ialomitei | -0.00244 | 0.00062 | 0.00436 | 0 | -0.03447 | 0.00016 | -0.00014 | -0.00019 | 0.00012 | 0.0001 | -0.01191 | 0.00243 | 0.00185 | 0.00046 | 0.00211 | -0.00786 | -6e-05 | -0.00189 | 0.00012 | 0.05251 | 0.01626 | 0.00174 | -0.00032 | -0.03685 | -0.02527 | -0.0006
[RO-RO] [OPP] OHL 400 kV Cernavoda - Pelicanu | N-1 OHL 400 kV Tulcea Vest - Tariverde | -0.0016 | 0.00064 | 0.00478 | 0 | -0.03289 | 0.00017 | -0.00016 | -0.0002 | 0.00013 | 0.00011 | -0.0108 | 0.00264 | 0.00185 | 0.00049 | 0.00275 | -0.00682 | -6e-05 | -0.00196 | 0.00013 | 0.05269 | 0.0168 | 0.00183 | -0.00037 | -0.03526 | -0.02589 | 0.00026
[RO-RO] [OPP] OHL 400 kV Cernavoda - Pelicanu | N-1 OHL 400 kV Tariverde - Constanta Nord | -0.0016 | 0.00064 | 0.00478 | 0 | -0.03289 | 0.00017 | -0.00016 | -0.0002 | 0.00013 | 0.00011 | -0.0108 | 0.00264 | 0.00185 | 0.00049 | 0.00275 | -0.00682 | -6e-05 | -0.00196 | 0.00013 | 0.05269 | 0.0168 | 0.00183 | -0.00037 | -0.03526 | -0.02589 | 0.00026
[RO-RO] [OPP] OHL 400 kV Cernavoda - Pelicanu | N-1 OHL 400 kV Constanta Nord- Cernavoda | -0.0014 | 0.00065 | 0.00488 | 0 | -0.0325 | 0.00017 | -0.00016 | -0.0002 | 0.00013 | 0.00011 | -0.01052 | 0.00269 | 0.00186 | 0.00049 | 0.0029 | -0.00656 | -6e-05 | -0.00199 | 0.00013 | 0.05276 | 0.01692 | 0.00186 | -0.00038 | -0.03486 | -0.0261 | 0.00046
[RO-RO] [OPP] OHL 400 kV Cernavoda - Pelicanu | N-1 OHL 400 kV Gura Ialomitei - Bucuresti Sud | -0.00071 | 0.00098 | 0.00782 | 0 | -0.04499 | 0.00026 | -0.00026 | -0.00031 | 0.0002 | 0.00017 | -0.0136 | 0.00428 | 0.00276 | 0.00077 | 0.00527 | -0.00792 | -0.0001 | -0.00305 | 0.0002 | 0.07741 | 0.02559 | 0.00288 | -0.00063 | -0.04841 | -0.03961 | 0.00204
[RO-RO] [OPP] OHL 400 kV Cernavoda - Pelicanu | N-1 OHL 400 kV Gutinas – Smardan | -0.00234 | 0.00081 | 0.0053 | 0 | -0.03836 | 0.0002 | -0.00015 | -0.00024 | 0.00015 | 0.00013 | -0.01296 | 0.00303 | 0.00249 | 0.00058 | 0.00277 | -0.00841 | -8e-05 | -0.00245 | 0.00015 | 0.06256 | 0.01849 | 0.0022 | -0.00031 | -0.0411 | -0.03432 | -0.00028
[RO-RO] [OPP] OHL 400 kV Cernavoda - Pelicanu | N-1 OHL 400 kV Brasov – Gutinas | -0.00014 | 0.00081 | 0.00631 | 0 | -0.03438 | 0.00022 | -0.00021 | -0.00026 | 0.00016 | 0.00014 | -0.01002 | 0.00349 | 0.0023 | 0.00063 | 0.00442 | -0.00561 | -8e-05 | -0.00251 | 0.00016 | 0.06081 | 0.01992 | 0.00235 | -0.00049 | -0.03714 | -0.03316 | 0.002
[RO-RO] [OPP] OHL 400 kV Pelicanu - Bucuresti Sud | BC | 0.00029 | 0.00072 | 0.00602 | 0 | -0.0308 | 0.0002 | -0.00021 | -0.00023 | 0.00015 | 0.00013 | -0.0087 | 0.00328 | 0.00198 | 0.00058 | 0.0044 | -0.00469 | -7e-05 | -0.00226 | 0.00015 | 0.05468 | 0.01894 | 0.00216 | -0.00051 | -0.03324 | -0.02898 | 0.00229
[RO-RO] [OPP] OHL 400 kV Pelicanu - Bucuresti Sud | N-1 OHL 400 kV Isaccea - Tulcea Vest | -0.00053 | 0.00069 | 0.00555 | 0 | -0.03208 | 0.00019 | -0.00019 | -0.00022 | 0.00014 | 0.00012 | -0.00972 | 0.00303 | 0.00193 | 0.00055 | 0.00373 | -0.00568 | -7e-05 | -0.00215 | 0.00014 | 0.05377 | 0.01825 | 0.00203 | -0.00046 | -0.03451 | -0.02776 | 0.00143
[RO-RO] [OPP] OHL 400 kV Pelicanu - Bucuresti Sud | N-1 OHL 400 kV Lacu Sarat - Gura Ialomitei | -0.00113 | 0.00068 | 0.00525 | 0 | -0.03322 | 0.00018 | -0.00018 | -0.00021 | 0.00014 | 0.00011 | -0.01052 | 0.00288 | 0.00193 | 0.00053 | 0.00328 | -0.00643 | -7e-05 | -0.0021 | 0.00014 | 0.0537 | 0.01787 | 0.00197 | -0.00042 | -0.03566 | -0.02737 | 0.00082
[RO-RO] [OPP] OHL 400 kV Pelicanu - Bucuresti Sud | N-1 OHL 400 kV Tulcea Vest - Tariverde | -0.00053 | 0.00069 | 0.00555 | 0 | -0.03208 | 0.00019 | -0.00019 | -0.00022 | 0.00014 | 0.00012 | -0.00972 | 0.00303 | 0.00193 | 0.00055 | 0.00373 | -0.00568 | -7e-05 | -0.00215 | 0.00014 | 0.05377 | 0.01825 | 0.00203 | -0.00046 | -0.03451 | -0.02776 | 0.00143
[RO-RO] [OPP] OHL 400 kV Pelicanu - Bucuresti Sud | N-1 OHL 400 kV Tariverde - Constanta Nord | -0.00053 | 0.00069 | 0.00555 | 0 | -0.03208 | 0.00019 | -0.00019 | -0.00022 | 0.00014 | 0.00012 | -0.00972 | 0.00303 | 0.00193 | 0.00055 | 0.00373 | -0.00568 | -7e-05 | -0.00215 | 0.00014 | 0.05377 | 0.01825 | 0.00203 | -0.00046 | -0.03451 | -0.02776 | 0.00143
[RO-RO] [OPP] OHL 400 kV Pelicanu - Bucuresti Sud | N-1 OHL 400 kV Constanta Nord- Cernavoda | -0.00037 | 0.0007 | 0.00563 | 0 | -0.03175 | 0.00019 | -0.00019 | -0.00022 | 0.00014 | 0.00012 | -0.0095 | 0.00307 | 0.00194 | 0.00055 | 0.00386 | -0.00547 | -7e-05 | -0.00217 | 0.00014 | 0.05382 | 0.01835 | 0.00205 | -0.00047 | -0.03417 | -0.02793 | 0.0016
[RO-RO] [OPP] OHL 400 kV Pelicanu - Bucuresti Sud | N-1 OHL 400 kV Gura Ialomitei - Bucuresti Sud | 0.00022 | 0.00104 | 0.00861 | 0 | -0.04488 | 0.00028 | -0.0003 | -0.00034 | 0.00021 | 0.00018 | -0.01284 | 0.00469 | 0.00286 | 0.00083 | 0.00622 | -0.00702 | -0.00011 | -0.00325 | 0.00021 | 0.07925 | 0.02724 | 0.00309 | -0.00072 | -0.04841 | -0.04176 | 0.00311
[RO-RO] [OPP] OHL 400 kV Pelicanu - Bucuresti Sud | N-1 OHL 400 kV Gutinas – Smardan | -0.00148 | 0.00087 | 0.006 | 0 | -0.03808 | 0.00022 | -0.00018 | -0.00026 | 0.00017 | 0.00014 | -0.01221 | 0.0034 | 0.00259 | 0.00064 | 0.00361 | -0.00755 | -8e-05 | -0.00264 | 0.00016 | 0.06393 | 0.01988 | 0.0024 | -0.00039 | -0.0409 | -0.03635 | 0.00068
[RO-RO] [OPP] OHL 400 kV Pelicanu - Bucuresti Sud | N-1 OHL 400 kV Brasov – Gutinas | 0.00084 | 0.00087 | 0.00708 | 0 | -0.03397 | 0.00023 | -0.00024 | -0.00028 | 0.00018 | 0.00015 | -0.00913 | 0.00388 | 0.0024 | 0.00069 | 0.00536 | -0.00462 | -9e-05 | -0.00271 | 0.00018 | 0.06224 | 0.02142 | 0.00256 | -0.00057 | -0.03681 | -0.03525 | 0.0031
[RO-RO] [OPP] OHL 400 kV Gura Ialomitei - Bucuresti Sud | BC | -0.00014 | 0.00068 | 0.00554 | 0 | -0.03019 | 0.00018 | -0.00019 | -0.00022 | 0.00014 | 0.00012 | -0.00886 | 0.00302 | 0.00189 | 0.00054 | 0.00388 | -0.005 | -7e-05 | -0.00212 | 0.00014 | 0.05268 | 0.01779 | 0.00201 | -0.00046 | -0.03253 | -0.02739 | 0.00176
[RO-RO] [OPP] OHL 400 kV Gura Ialomitei - Bucuresti Sud | N-1 OHL 400 kV Isaccea - Tulcea Vest | -0.001 | 0.00065 | 0.00504 | 0 | -0.03151 | 0.00017 | -0.00017 | -0.0002 | 0.00013 | 0.00011 | -0.00992 | 0.00277 | 0.00184 | 0.0005 | 0.00319 | -0.00602 | -6e-05 | -0.002 | 0.00013 | 0.05173 | 0.01708 | 0.00189 | -0.0004 | -0.03385 | -0.02612 | 0.00086
[RO-RO] [OPP] OHL 400 kV Gura Ialomitei - Bucuresti Sud | N-1 OHL 400 kV Tulcea Vest - Tariverde | -0.001 | 0.00065 | 0.00504 | 0 | -0.03151 | 0.00017 | -0.00017 | -0.0002 | 0.00013 | 0.00011 | -0.00992 | 0.00277 | 0.00184 | 0.0005 | 0.00319 | -0.00602 | -6e-05 | -0.002 | 0.00013 | 0.05173 | 0.01708 | 0.00189 | -0.0004 | -0.03385 | -0.02612 | 0.00086
[RO-RO] [OPP] OHL 400 kV Gura Ialomitei - Bucuresti Sud | N-1 OHL 400 kV Tariverde - Constanta Nord | -0.001 | 0.00065 | 0.00504 | 0 | -0.03151 | 0.00017 | -0.00017 | -0.0002 | 0.00013 | 0.00011 | -0.00992 | 0.00277 | 0.00184 | 0.0005 | 0.00319 | -0.00602 | -6e-05 | -0.002 | 0.00013 | 0.05173 | 0.01708 | 0.00189 | -0.0004 | -0.03385 | -0.02612 | 0.00086
[RO-RO] [OPP] OHL 400 kV Gura Ialomitei - Bucuresti Sud | N-1 OHL 400 kV Constanta Nord- Cernavoda | -0.00082 | 0.00065 | 0.00513 | 0 | -0.03117 | 0.00017 | -0.00017 | -0.00021 | 0.00013 | 0.00011 | -0.00968 | 0.00281 | 0.00185 | 0.00051 | 0.00332 | -0.0058 | -7e-05 | -0.00202 | 0.00013 | 0.05179 | 0.01718 | 0.00191 | -0.00041 | -0.03349 | -0.02631 | 0.00104
[RO-RO] [OPP] OHL 400 kV Gura Ialomitei - Bucuresti Sud | N-1 OHL 400 kV Cernavoda - Pelicanu | -0.0004 | 0.00095 | 0.00768 | 0 | -0.04281 | 0.00026 | -0.00026 | -0.00031 | 0.00019 | 0.00016 | -0.01273 | 0.0042 | 0.00266 | 0.00075 | 0.0053 | -0.00728 | -0.0001 | -0.00297 | 0.00019 | 0.07427 | 0.02486 | 0.00281 | -0.00063 | -0.04611 | -0.03836 | 0.00226
[RO-RO] [OPP] OHL 400 kV Gura Ialomitei - Bucuresti Sud | N-1 OHL 400 kV Gutinas – Smardan | -0.00182 | 0.00082 | 0.00551 | 0 | -0.03711 | 0.00021 | -0.00016 | -0.00025 | 0.00015 | 0.00013 | -0.01219 | 0.00314 | 0.00247 | 0.00059 | 0.00313 | -0.00772 | -8e-05 | -0.00248 | 0.00015 | 0.06147 | 0.01868 | 0.00224 | -0.00034 | -0.03981 | -0.03439 | 0.00023
[RO-RO] [OPP] OHL 400 kV Gura Ialomitei - Bucuresti Sud | N-1 OHL 400 kV Brasov – Gutinas | 0.00038 | 0.00082 | 0.00653 | 0 | -0.03317 | 0.00022 | -0.00022 | -0.00026 | 0.00017 | 0.00014 | -0.00926 | 0.00359 | 0.00229 | 0.00064 | 0.00478 | -0.00493 | -8e-05 | -0.00254 | 0.00017 | 0.0598 | 0.02013 | 0.00239 | -0.00052 | -0.03589 | -0.0333 | 0.00252
[RO-RO] [OPP] OHL 400 kV Gutinas - Smardan | BC | -0.0088 | 0.00072 | -0.00012 | 0 | -0.0363 | 0.00011 | 0.00013 | -0.00015 | 8e-05 | 7e-05 | -0.01747 | 0.00059 | 0.00305 | 0.00027 | -0.00395 | -0.01426 | -4e-05 | -0.00186 | 8e-05 | 0.04613 | 0.00468 | 0.0012 | 0.00061 | -0.0382 | -0.03673 | -0.00798
[RO-RO] [OPP] OHL 400 kV Gutinas - Smardan | N-1 OHL 400 kV Isaccea - Tulcea Vest | -0.00759 | 0.00076 | 0.00058 | 0 | -0.03442 | 0.00013 | 0.0001 | -0.00017 | 9e-05 | 8e-05 | -0.01597 | 0.00095 | 0.00313 | 0.00032 | -0.00296 | -0.01281 | -5e-05 | -0.00203 | 9e-05 | 0.04746 | 0.00569 | 0.00138 | 0.00053 | -0.03633 | -0.03853 | -0.00672
[RO-RO] [OPP] OHL 400 kV Gutinas - Smardan | N-1 OHL 400 kV Lacu Sarat - Gura Ialomitei | -0.0061 | 0.0008 | 0.00135 | 0 | -0.03168 | 0.00015 | 7e-05 | -0.00018 | 0.0001 | 9e-05 | -0.01399 | 0.00134 | 0.00315 | 0.00038 | -0.0018 | -0.01095 | -6e-05 | -0.00218 | 0.0001 | 0.04799 | 0.00671 | 0.00156 | 0.00044 | -0.03356 | -0.0398 | -0.00518
[RO-RO] [OPP] OHL 400 kV Gutinas - Smardan | N-1 OHL 400 kV Tulcea Vest - Tariverde | -0.00759 | 0.00076 | 0.00058 | 0 | -0.03442 | 0.00013 | 0.0001 | -0.00017 | 9e-05 | 8e-05 | -0.01597 | 0.00095 | 0.00313 | 0.00032 | -0.00296 | -0.01281 | -5e-05 | -0.00203 | 9e-05 | 0.04746 | 0.00569 | 0.00138 | 0.00053 | -0.03633 | -0.03853 | -0.00672
[RO-RO] [OPP] OHL 400 kV Gutinas - Smardan | N-1 OHL 400 kV Tariverde - Constanta Nord | -0.00759 | 0.00076 | 0.00058 | 0 | -0.03442 | 0.00013 | 0.0001 | -0.00017 | 9e-05 | 8e-05 | -0.01597 | 0.00095 | 0.00313 | 0.00032 | -0.00296 | -0.01281 | -5e-05 | -0.00203 | 9e-05 | 0.04746 | 0.00569 | 0.00138 | 0.00053 | -0.03633 | -0.03853 | -0.00672
[RO-RO] [OPP] OHL 400 kV Gutinas - Smardan | N-1 OHL 400 kV Constanta Nord- Cernavoda | -0.00797 | 0.00075 | 0.00038 | 0 | -0.0351 | 0.00013 | 0.00011 | -0.00016 | 9e-05 | 7e-05 | -0.01646 | 0.00085 | 0.00311 | 0.00031 | -0.00325 | -0.01327 | -5e-05 | -0.00198 | 9e-05 | 0.04722 | 0.00543 | 0.00133 | 0.00056 | -0.03701 | -0.03807 | -0.0071
[RO-RO] [OPP] OHL 400 kV Gutinas - Smardan | N-1 OHL 400 kV Cernavoda - Pelicanu | -0.00889 | 0.00081 | 0.00059 | 0 | -0.04051 | 0.00014 | 0.00011 | -0.00018 | 0.0001 | 8e-05 | -0.01876 | 0.00098 | 0.00331 | 0.00034 | -0.00348 | -0.01502 | -5e-05 | -0.00214 | 0.0001 | 0.05332 | 0.00703 | 0.00147 | 0.00055 | -0.04272 | -0.04038 | -0.00782
[RO-RO] [OPP] OHL 400 kV Gutinas - Smardan | N-1 OHL 400 kV Gura Ialomitei - Bucuresti Sud | -0.00883 | 0.00082 | 0.0007 | 0 | -0.0408 | 0.00014 | 0.0001 | -0.00018 | 0.0001 | 8e-05 | -0.01879 | 0.00104 | 0.00334 | 0.00035 | -0.00337 | -0.01501 | -5e-05 | -0.00218 | 0.0001 | 0.05398 | 0.00733 | 0.0015 | 0.00054 | -0.04305 | -0.04082 | -0.00772
[RO-RO] [OPP] OHL 400 kV Gutinas - Smardan | N-1 OHL 400 kV Bucuresti Sud - Domnesti | -0.01005 | 0.00077 | -0.00024 | 0 | -0.0411 | 0.00012 | 0.00015 | -0.00016 | 8e-05 | 7e-05 | -0.01986 | 0.00057 | 0.0033 | 0.00028 | -0.00455 | -0.01624 | -5e-05 | -0.00199 | 8e-05 | 0.05837 | 0.00533 | 0.00128 | 0.00066 | -0.04321 | -0.03929 | -0.00911
[RO-RO] [OPP] OHL 400 kV Gutinas - Smardan | N-1 TIE 400 kV Isaccea - Vulcanesti | -0.03651 | -0.00049 | -0.0165 | 0 | -0.07817 | -0.0003 | 0.00077 | 0.00033 | -0.00024 | -0.0002 | -0.05151 | -0.00804 | 0.00089 | -0.00102 | -0.02672 | -0.04734 | 0.00011 | 0.00242 | -0.00024 | 0.00978 | -0.01871 | -0.00319 | 0.00225 | -0.07972 | 0.01185 | -0.03691
[RO-RO] [OPP] OHL 400 kV Smardan - Isaccea c1 | BC | 0 | 0 | 0 |  | 0 | 0 |  |  | 0 | 0 | 0 | 0 |  |  | 0 | 0 | 0 |  | 0 | 0 | 0 | 0 | 0 | 0 | 0 | 0
[RO-RO] [OPP] OHL 400 kV Smardan - Isaccea c1 | N-1 OHL 400 kV Lacu Sarat - Isaccea | 0 | 0 | 0 |  | 0 | 0 |  |  | 0 | 0 | 0 | 0 |  |  | 0 | 0 | 0 |  | 0 | 0 | 0 | 0 | 0 | 0 | 0 | 0
[RO-RO] [OPP] OHL 400 kV Smardan - Isaccea c2 | BC | 0.005 | 0.00088 | 0.00621 | 0 | -0.00759 | 0.00022 | -0.00017 | -0.00027 | 0.00017 | 0.00014 | 0.00176 | 0.00364 | 0.0026 | 0.00065 | 0.00625 | 0.0035 | -8e-05 | -0.00272 | 0.00017 | 0.04361 | 0.01237 | 0.00239 | -0.00029 | -0.00896 | -0.03966 | 0.00604
[RO-RO] [OPP] OHL 400 kV Smardan - Isaccea c2 | N-1 OHL 400 kV Lacu Sarat - Isaccea | 0.01166 | 0.00136 | 0.01118 | 0 | -0.0025 | 0.00037 | -0.00035 | -0.00044 | 0.00028 | 0.00023 | 0.00851 | 0.00635 | 0.00374 | 0.00109 | 0.01241 | 0.01065 | -0.00014 | -0.00431 | 0.00028 | 0.06397 | 0.02074 | 0.00392 | -0.0007 | -0.00437 | -0.05996 | 0.01328
[RO-RO] [OPP] OHL 400 kV Bucuresti Sud - Domnesti | BC | -0.00993 | 0.00041 | -0.00096 | 0 | -0.03835 | 5e-05 | 0.00011 | -7e-05 | 4e-05 | 3e-05 | -0.01907 | -0.00013 | 0.00192 | 0.00011 | -0.00485 | -0.01576 | -2e-05 | -0.00099 | 4e-05 | 0.0977 | 0.00518 | 0.00059 | 0.00044 | -0.04002 | -0.02048 | -0.00902
[RO-RO] [OPP] OHL 400 kV Bucuresti Sud - Domnesti | N-1 OHL 400 kV Gutinas – Smardan | -0.01236 | 0.00061 | -0.00099 | 0 | -0.04833 | 8e-05 | 0.00015 | -0.00011 | 6e-05 | 5e-05 | -0.02387 | 4e-05 | 0.00276 | 0.00018 | -0.00593 | -0.01969 | -3e-05 | -0.00151 | 6e-05 | 0.11039 | 0.00647 | 0.00092 | 0.0006 | -0.05053 | -0.03058 | -0.01122
[RO-RO] [OPP] OHL 400 kV Portile de Fier - Urechesti | BC | -0.00799 | 0.00165 | 0.02225 | 0 | -0.09254 | 0.00056 | -0.00102 | -0.00065 | 0.00044 | 0.00037 | -0.044 | 0.01072 | 0.00287 | 0.00175 | 0.01281 | -0.03479 | -0.00021 | -0.00556 | 0.00044 | -0.14071 | 0.0964 | 0.00643 | -0.00313 | -0.08409 | -0.04576 | -0.00242
[RO-RO] [OPP] OHL 400 kV Portile de Fier - Urechesti | N-1 OHL 400 kV Domnesti-Urechesti | -0.01104 | 0.00141 | 0.01881 | 0 | -0.08881 | 0.00048 | -0.00087 | -0.00055 | 0.00037 | 0.00031 | -0.04515 | 0.009 | 0.0025 | 0.00149 | 0.00908 | -0.0369 | -0.00018 | -0.00473 | 0.00037 | -0.13617 | 0.08766 | 0.00551 | -0.0027 | -0.07994 | -0.03809 | -0.00619
[RO-RO] [OPP] OHL 400 kV Brasov – Gutinas | BC | 0.00287 | 0.00075 | 0.00552 | 0 | -0.01656 | 0.0002 | -0.00016 | -0.00023 | 0.00015 | 0.00012 | -0.00224 | 0.00317 | 0.00221 | 0.00057 | 0.00499 | 0.00037 | -7e-05 | -0.00233 | 0.00015 | 0.03954 | 0.013 | 0.0021 | -0.00032 | -0.01868 | -0.03278 | 0.00423
[RO-RO] [OPP] OHL 220 kV Portile de Fier-Resita c1 | N-1 TIE 400 kV Resita-Pancevo c2 | 0.01596 | -9e-05 | 0.00653 | 0 | 0.02175 | 7e-05 | -0.00032 | -7e-05 | 6e-05 | 5e-05 | 0.01965 | 0.00282 | -0.00164 | 0.00028 | 0.01165 | 0.01976 | -3e-05 | -0.00025 | 6e-05 | 0.03535 | 0.01508 | 0.00073 | -0.00092 | 0.02118 | 0.00365 | 0.01764
[RO-RO] [OPP] OHL 220 kV Portile de Fier-Resita c2 | N-1 TIE 400 kV Resita-Pancevo c2 | 0.01596 | -9e-05 | 0.00653 | 0 | 0.02175 | 7e-05 | -0.00032 | -7e-05 | 6e-05 | 5e-05 | 0.01965 | 0.00282 | -0.00164 | 0.00028 | 0.01165 | 0.01976 | -3e-05 | -0.00025 | 6e-05 | 0.03535 | 0.01508 | 0.00073 | -0.00092 | 0.02118 | 0.00365 | 0.01764
[RO-RO] [OPP] OHL 220 kV Resita-Timisoara c1 | N-1 TIE 400 kV Resita-Pancevo c2 | 0.03171 | 0.00012 | 0.02051 | 0 | 0.03335 | 0.00029 | -0.001 | -0.00031 | 0.00024 | 0.0002 | 0.03404 | 0.00896 | -0.00354 | 0.00105 | 0.0284 | 0.03481 | -0.0001 | -0.00172 | 0.00024 | 0.03568 | 0.04331 | 0.00316 | -0.00296 | 0.03304 | 0.00051 | 0.03456
[RO-RO] [OPP] OHL 220 kV Resita-Timisoara c2 | N-1 TIE 400 kV Resita-Pancevo c2 | 0.03171 | 0.00012 | 0.02051 | 0 | 0.03335 | 0.00029 | -0.001 | -0.00031 | 0.00024 | 0.0002 | 0.03404 | 0.00896 | -0.00354 | 0.00105 | 0.0284 | 0.03481 | -0.0001 | -0.00172 | 0.00024 | 0.03568 | 0.04331 | 0.00316 | -0.00296 | 0.03304 | 0.00051 | 0.03456
[RO-RO] [OPP] OHL 220 kV Arad-Timisoara | N-1 OHL 400 kV Mintia-Arad | -0.04155 | 0.00017 | -0.02417 | 0 | -0.05073 | -0.00029 | 0.00119 | 0.00029 | -0.00025 | -0.0002 | -0.04749 | -0.01021 | 0.00566 | -0.0011 | -0.03543 | -0.04776 | 0.0001 | 0.00125 | -0.00024 | -0.06128 | -0.04905 | -0.0031 | 0.00347 | -0.04985 | -0.00876 | -0.04492
[RO-RO] [OPP] OHL 220 kV Arad-Timisoara | N-1 TIE 400 kV Resita-Pancevo c2 | -0.04179 | 0.0002 | -0.02354 | 0 | -0.052 | -0.00027 | 0.00116 | 0.00028 | -0.00024 | -0.00019 | -0.04827 | -0.00993 | 0.00566 | -0.00105 | -0.0351 | -0.04848 | 0.0001 | 0.00114 | -0.00023 | -0.06356 | -0.04798 | -0.00294 | 0.00337 | -0.05104 | -0.00946 | -0.04523
[RO-RO] [OPP] OHL 220 kV Arad-Calea Aradului | N-1 OHL 400 kV Mintia-Arad | -0.02932 | 0.00012 | -0.01706 | 0 | -0.03579 | -0.0002 | 0.00084 | 0.00021 | -0.00017 | -0.00014 | -0.03351 | -0.00721 | 0.004 | -0.00077 | -0.025 | -0.0337 | 7e-05 | 0.00088 | -0.00017 | -0.04324 | -0.03461 | -0.00219 | 0.00245 | -0.03517 | -0.00618 | -0.0317
[RO-RO] [OPP] OHL 220 kV Arad-Calea Aradului | N-1 TIE 400 kV Resita-Pancevo c2 | -0.02949 | 0.00014 | -0.01661 | 0 | -0.03669 | -0.00019 | 0.00082 | 0.0002 | -0.00017 | -0.00014 | -0.03406 | -0.00701 | 0.00399 | -0.00074 | -0.02476 | -0.03421 | 7e-05 | 0.0008 | -0.00017 | -0.04485 | -0.03386 | -0.00208 | 0.00238 | -0.03601 | -0.00668 | -0.03192
[RO-RO] [OPP] OHL 220 kV CaleaAradului-Sacalaz | N-1 OHL 400 kV Mintia-Arad | -0.02932 | 0.00012 | -0.01706 | 0 | -0.03579 | -0.0002 | 0.00084 | 0.00021 | -0.00017 | -0.00014 | -0.03351 | -0.00721 | 0.004 | -0.00077 | -0.025 | -0.0337 | 7e-05 | 0.00088 | -0.00017 | -0.04324 | -0.03461 | -0.00219 | 0.00245 | -0.03517 | -0.00618 | -0.0317
[RO-RO] [OPP] OHL 220 kV CaleaAradului-Sacalaz | N-1 TIE 400 kV Resita-Pancevo c2 | -0.02949 | 0.00014 | -0.01661 | 0 | -0.03669 | -0.00019 | 0.00082 | 0.0002 | -0.00017 | -0.00014 | -0.03406 | -0.00701 | 0.00399 | -0.00074 | -0.02476 | -0.03421 | 7e-05 | 0.0008 | -0.00017 | -0.04485 | -0.03386 | -0.00208 | 0.00238 | -0.03601 | -0.00668 | -0.03192
[RO-RO] [OPP] OHL 220 kV Sacalaz-Timisoara | N-1 OHL 400 kV Mintia-Arad | -0.02494 | 0.0001 | -0.01451 | 0 | -0.03044 | -0.00017 | 0.00072 | 0.00018 | -0.00015 | -0.00012 | -0.0285 | -0.00613 | 0.0034 | -0.00066 | -0.02127 | -0.02866 | 6e-05 | 0.00075 | -0.00015 | -0.03678 | -0.02944 | -0.00186 | 0.00208 | -0.02992 | -0.00525 | -0.02696
[RO-RO] [OPP] OHL 220 kV Sacalaz-Timisoara | N-1 TIE 400 kV Resita-Pancevo c2 | -0.02508 | 0.00012 | -0.01413 | 0 | -0.03121 | -0.00016 | 0.0007 | 0.00017 | -0.00014 | -0.00012 | -0.02897 | -0.00596 | 0.0034 | -0.00063 | -0.02106 | -0.0291 | 6e-05 | 0.00068 | -0.00014 | -0.03815 | -0.0288 | -0.00177 | 0.00203 | -0.03063 | -0.00568 | -0.02715
[RO-RO] [OPP] OHL 220 kV Mintia-Timisoara | N-1 OHL 400 kV Mintia-Arad | 0.00797 | -0.0006 | -0.00115 | 0 | 0.02257 | -0.00012 | 4e-05 | 0.00015 | -9e-05 | -7e-05 | 0.0146 | -0.00111 | -0.00258 | -0.00031 | 0.00292 | 0.01339 | 4e-05 | 0.00156 | -9e-05 | 0.03808 | -0.00527 | -0.00136 | 0.00021 | 0.0215 | 0.01543 | 0.00817
[RO-RO] [OPP] OHL 220 kV Mintia-Timisoara | N-1 TIE 400 kV Resita-Pancevo c2 | 0.00786 | -0.00059 | -0.00087 | 0 | 0.022 | -0.00011 | 3e-05 | 0.00014 | -8e-05 | -7e-05 | 0.01425 | -0.00099 | -0.00258 | -0.0003 | 0.00307 | 0.01306 | 4e-05 | 0.00151 | -8e-05 | 0.03706 | -0.00479 | -0.00129 | 0.00016 | 0.02096 | 0.01511 | 0.00803
[RO-RO] [OPP] OHL 220 kV Urechesti-Targu Jiu Nord | N-1 TIE 400 kV Resita-Pancevo c2 | 0.02406 | 0.00022 | 0.01305 | 0 | 0.03129 | 0.00021 | -0.00064 | -0.00023 | 0.00017 | 0.00014 | 0.02862 | 0.00602 | -0.00146 | 0.00074 | 0.01952 | 0.02864 | -8e-05 | -0.00147 | 0.00017 | 0.02267 | 0.02355 | 0.00227 | -0.00191 | 0.03028 | -0.00191 | 0.0259
[RO-RO] [OPP] OHL 220 kV Paroseni-Targu Jiu Nord | N-1 TIE 400 kV Resita-Pancevo c2 | -0.02406 | -0.00022 | -0.01305 | 0 | -0.03129 | -0.00021 | 0.00064 | 0.00023 | -0.00017 | -0.00014 | -0.02862 | -0.00602 | 0.00146 | -0.00074 | -0.01952 | -0.02864 | 8e-05 | 0.00147 | -0.00017 | -0.02267 | -0.02355 | -0.00227 | 0.00191 | -0.03028 | 0.00191 | -0.0259
[RO-RO] [OPP] OHL 220 kV Paroseni-Baru Mare | N-1 TIE 400 kV Resita-Pancevo c2 | 0.02188 | 0.0002 | 0.01187 | 0 | 0.02846 | 0.00019 | -0.00058 | -0.00021 | 0.00016 | 0.00013 | 0.02603 | 0.00548 | -0.00133 | 0.00067 | 0.01775 | 0.02605 | -7e-05 | -0.00134 | 0.00016 | 0.02062 | 0.02141 | 0.00207 | -0.00174 | 0.02754 | -0.00174 | 0.02355
[RO-RO] [OPP] OHL 220 kV Baru Mare-Hasdat | N-1 TIE 400 kV Resita-Pancevo c2 | 0.02406 | 0.00022 | 0.01305 | 0 | 0.03129 | 0.00021 | -0.00064 | -0.00023 | 0.00017 | 0.00014 | 0.02862 | 0.00602 | -0.00146 | 0.00074 | 0.01952 | 0.02864 | -8e-05 | -0.00147 | 0.00017 | 0.02267 | 0.02355 | 0.00227 | -0.00191 | 0.03028 | -0.00191 | 0.0259
[RO-RO] [OPP] OHL 220 kV Focsani Vest - Gutinas | BC | 0 | 0 | 0 |  | 0 | 0 |  |  | 0 | 0 | 0 | 0 |  |  | 0 | 0 | 0 |  | 0 | 0 | 0 | 0 | 0 | 0 | 0 | 0
[RO-RO] [OPP] OHL 220 kV Focsani Vest - Gutinas | N-1 OHL 400 kV Gutinas – Smardan | 0 | 0 | 0 |  | 0 | 0 |  |  | 0 | 0 | 0 | 0 |  |  | 0 | 0 | 0 |  | 0 | 0 | 0 | 0 | 0 | 0 | 0 | 0
[RO-RO] [OPP] OHL 220 kV Focsani Vest - Gutinas | N-1 OHL 400 kV Brasov – Gutinas | 0 | 0 | 0 |  | 0 | 0 |  |  | 0 | 0 | 0 | 0 |  |  | 0 | 0 | 0 |  | 0 | 0 | 0 | 0 | 0 | 0 | 0 | 0
[RO-RO] [OPP] TRA 400/220 kV AT3 Arad | N-1 OHL 400 kV Mintia-Arad | 0.05763 | -0.00032 | 0.03309 | 0 | 0.0711 | 0.00038 | -0.00163 | -0.00038 | 0.00033 | 0.00027 | 0.0662 | 0.01387 | -0.00817 | 0.00146 | 0.04889 | 0.0665 | -0.00014 | -0.00151 | 0.00032 | 0.0864 | 0.06734 | 0.00407 | -0.00473 | 0.06984 | 0.01383 | 0.06231
[RO-RO] [OPP] TRA 400/220 kV AT3 Arad | N-1 TIE 400 kV Resita-Pancevo c2 | 0.05795 | -0.00036 | 0.03222 | 0 | 0.07286 | 0.00036 | -0.00159 | -0.00036 | 0.00031 | 0.00026 | 0.06726 | 0.01348 | -0.00817 | 0.0014 | 0.04843 | 0.06749 | -0.00013 | -0.00135 | 0.00031 | 0.08952 | 0.06587 | 0.00386 | -0.0046 | 0.07147 | 0.0148 | 0.06273
[RO-RO] [OPP] TRA 400/220 kV AT Urechesti | N-1 TIE 400 kV Resita-Pancevo c2 | -0.01899 | -0.00027 | -0.01129 | 0 | -0.02078 | -0.00019 | 0.00054 | 0.00021 | -0.00016 | -0.00013 | -0.02123 | -0.00526 | 0.00093 | -0.00067 | -0.01611 | -0.02171 | 7e-05 | 0.00147 | -0.00016 | -0.01616 | -0.0221 | -0.00211 | 0.00162 | -0.01999 | 0.00476 | -0.02071
[RO-RO] [OPP] TRA 400/220 kV AT1 Portile de Fier | BC | -0.01078 | 7e-05 | -0.00405 | 0 | -0.01515 | -4e-05 | 0.0002 | 4e-05 | -4e-05 | -3e-05 | -0.01351 | -0.00174 | 0.0011 | -0.00017 | -0.00762 | -0.01355 | 1e-05 | 0.00011 | -4e-05 | 0.03709 | -0.00956 | -0.00041 | 0.00057 | -0.01473 | -0.00278 | -0.01194
[RO-RO] [OPP] TRA 400/220 kV AT1 Portile de Fier | N-1 TIE 400 kV Portile de Fier-Djerdap | -0.00804 | 0.00014 | -0.0021 | 0 | -0.01612 | 0 | 0.00011 | 0 | -1e-05 | -1e-05 | -0.01195 | -0.00083 | 0.00101 | -5e-05 | -0.00498 | -0.01136 | 0 | -0.00019 | -1e-05 | 0.02884 | -0.00122 | -2e-05 | 0.0003 | -0.01535 | -0.00459 | -0.00836
[RO-RO] [OPP] TRA 400/220 kV AT1 Portile de Fier | N-1 OHL 220 kV Portile de Fier-Resita 1&2 | 0 | 0 | 0 | 0 | 0 | 0 | 0 | 0 | 0 | 0 | 0 | 0 | 0 | 0 | 0 | 0 | 0 | 0 | 0 | 0.06181 | 0 | 0 | 0 | 0 | 0 | 0
[RO-RO] [OPP] TRA 400/220 kV AT1 Portile de Fier | N-1 TRA 400/220 kV AT2 Portile de Fier | -0.01539 | 0.0001 | -0.00579 | 0 | -0.02163 | -6e-05 | 0.00028 | 6e-05 | -5e-05 | -4e-05 | -0.01929 | -0.00249 | 0.00156 | -0.00024 | -0.01088 | -0.01935 | 2e-05 | 0.00016 | -5e-05 | 0.05297 | -0.01365 | -0.00059 | 0.00081 | -0.02103 | -0.00397 | -0.01705
[RO-RO] [OPP] TRA 400/220 kV AT1 Portile de Fier | N-1 TRA 400/220 kV AT3 Portile de Fier | -0.01535 | 0.0001 | -0.00577 | 0 | -0.02158 | -6e-05 | 0.00028 | 6e-05 | -5e-05 | -4e-05 | -0.01924 | -0.00248 | 0.00156 | -0.00024 | -0.01085 | -0.0193 | 2e-05 | 0.00016 | -5e-05 | 0.05283 | -0.01361 | -0.00059 | 0.00081 | -0.02098 | -0.00396 | -0.017
[RO-RO] [OPP] TRA 400/220 kV AT1 Portile de Fier | N-1 OHL 400 kV Portile de Fier-Urechesti | -0.01058 | 3e-05 | -0.00462 | 0 | -0.01279 | -6e-05 | 0.00022 | 6e-05 | -5e-05 | -4e-05 | -0.01239 | -0.00202 | 0.00102 | -0.00021 | -0.00795 | -0.01267 | 2e-05 | 0.00026 | -5e-05 | 0.04067 | -0.01201 | -0.00058 | 0.00065 | -0.01259 | -0.00161 | -0.01188
[RO-RO] [OPP] TRA 400/220 kV AT1 Portile de Fier | N-1 OHL 400 kV Slatina-Portile de Fier | -0.01066 | 5e-05 | -0.00433 | 0 | -0.0139 | -5e-05 | 0.00021 | 5e-05 | -4e-05 | -3e-05 | -0.01292 | -0.00188 | 0.00105 | -0.00019 | -0.00777 | -0.01309 | 2e-05 | 0.00019 | -4e-05 | 0.03811 | -0.01077 | -0.0005 | 0.0006 | -0.01358 | -0.00213 | -0.01189
[RO-RO] [OPP] TRA 400/220 kV AT2 Portile de Fier | BC | -0.01078 | 7e-05 | -0.00405 | 0 | -0.01515 | -4e-05 | 0.0002 | 4e-05 | -4e-05 | -3e-05 | -0.01351 | -0.00174 | 0.0011 | -0.00017 | -0.00762 | -0.01355 | 1e-05 | 0.00011 | -4e-05 | 0.03709 | -0.00956 | -0.00041 | 0.00057 | -0.01473 | -0.00278 | -0.01194
[RO-RO] [OPP] TRA 400/220 kV AT2 Portile de Fier | N-1 TIE 400 kV Portile de Fier-Djerdap | -0.00804 | 0.00014 | -0.0021 | 0 | -0.01612 | 0 | 0.00011 | 0 | -1e-05 | -1e-05 | -0.01195 | -0.00083 | 0.00101 | -5e-05 | -0.00498 | -0.01136 | 0 | -0.00019 | -1e-05 | 0.02884 | -0.00122 | -2e-05 | 0.0003 | -0.01535 | -0.00459 | -0.00836
[RO-RO] [OPP] TRA 400/220 kV AT2 Portile de Fier | N-1 OHL 220 kV Portile de Fier-Resita 1&2 | 0 | 0 | 0 | 0 | 0 | 0 | 0 | 0 | 0 | 0 | 0 | 0 | 0 | 0 | 0 | 0 | 0 | 0 | 0 | 0.06181 | 0 | 0 | 0 | 0 | 0 | 0
[RO-RO] [OPP] TRA 400/220 kV AT2 Portile de Fier | N-1 TRA 400/220 kV AT1 Portile de Fier | -0.01539 | 0.0001 | -0.00579 | 0 | -0.02163 | -6e-05 | 0.00028 | 6e-05 | -5e-05 | -4e-05 | -0.01929 | -0.00249 | 0.00156 | -0.00024 | -0.01088 | -0.01935 | 2e-05 | 0.00016 | -5e-05 | 0.05297 | -0.01365 | -0.00059 | 0.00081 | -0.02103 | -0.00397 | -0.01705
[RO-RO] [OPP] TRA 400/220 kV AT2 Portile de Fier | N-1 TRA 400/220 kV AT3 Portile de Fier | -0.01535 | 0.0001 | -0.00577 | 0 | -0.02158 | -6e-05 | 0.00028 | 6e-05 | -5e-05 | -4e-05 | -0.01924 | -0.00248 | 0.00156 | -0.00024 | -0.01085 | -0.0193 | 2e-05 | 0.00016 | -5e-05 | 0.05283 | -0.01361 | -0.00059 | 0.00081 | -0.02098 | -0.00396 | -0.017
[RO-RO] [OPP] TRA 400/220 kV AT2 Portile de Fier | N-1 OHL 400 kV Portile de Fier-Urechesti | -0.01058 | 3e-05 | -0.00462 | 0 | -0.01279 | -6e-05 | 0.00022 | 6e-05 | -5e-05 | -4e-05 | -0.01239 | -0.00202 | 0.00102 | -0.00021 | -0.00795 | -0.01267 | 2e-05 | 0.00026 | -5e-05 | 0.04067 | -0.01201 | -0.00058 | 0.00065 | -0.01259 | -0.00161 | -0.01188
[RO-RO] [OPP] TRA 400/220 kV AT2 Portile de Fier | N-1 OHL 400 kV Slatina-Portile de Fier | -0.01066 | 5e-05 | -0.00433 | 0 | -0.0139 | -5e-05 | 0.00021 | 5e-05 | -4e-05 | -3e-05 | -0.01292 | -0.00188 | 0.00105 | -0.00019 | -0.00777 | -0.01309 | 2e-05 | 0.00019 | -4e-05 | 0.03811 | -0.01077 | -0.0005 | 0.0006 | -0.01358 | -0.00213 | -0.01189
[RO-RO] [OPP] TRA 400/220 kV AT3 Portile de Fier | BC | -0.01071 | 7e-05 | -0.00403 | 0 | -0.01505 | -4e-05 | 0.0002 | 4e-05 | -4e-05 | -3e-05 | -0.01342 | -0.00173 | 0.00109 | -0.00017 | -0.00757 | -0.01347 | 1e-05 | 0.00011 | -4e-05 | 0.03686 | -0.0095 | -0.00041 | 0.00056 | -0.01464 | -0.00276 | -0.01186
[RO-RO] [OPP] TRA 400/220 kV AT3 Portile de Fier | N-1 TIE 400 kV Portile de Fier-Djerdap | -0.00799 | 0.00014 | -0.00209 | 0 | -0.01602 | 0 | 0.00011 | 0 | -1e-05 | -1e-05 | -0.01188 | -0.00083 | 0.00101 | -5e-05 | -0.00494 | -0.01129 | 0 | -0.00018 | -1e-05 | 0.02866 | -0.00121 | -2e-05 | 0.0003 | -0.01525 | -0.00456 | -0.00831
[RO-RO] [OPP] TRA 400/220 kV AT3 Portile de Fier | N-1 OHL 220 kV Portile de Fier-Resita 1&2 | 0 | 0 | 0 | 0 | 0 | 0 | 0 | 0 | 0 | 0 | 0 | 0 | 0 | 0 | 0 | 0 | 0 | 0 | 0 | 0.06142 | 0 | 0 | 0 | 0 | 0 | 0
[RO-RO] [OPP] TRA 400/220 kV AT3 Portile de Fier | N-1 TRA 400/220 kV AT1 Portile de Fier | -0.0153 | 0.0001 | -0.00575 | 0 | -0.0215 | -6e-05 | 0.00028 | 6e-05 | -5e-05 | -4e-05 | -0.01917 | -0.00248 | 0.00155 | -0.00024 | -0.01082 | -0.01923 | 2e-05 | 0.00016 | -5e-05 | 0.05264 | -0.01356 | -0.00059 | 0.0008 | -0.0209 | -0.00394 | -0.01694
[RO-RO] [OPP] TRA 400/220 kV AT3 Portile de Fier | N-1 TRA 400/220 kV AT2 Portile de Fier | -0.0153 | 0.0001 | -0.00575 | 0 | -0.0215 | -6e-05 | 0.00028 | 6e-05 | -5e-05 | -4e-05 | -0.01917 | -0.00248 | 0.00155 | -0.00024 | -0.01082 | -0.01923 | 2e-05 | 0.00016 | -5e-05 | 0.05264 | -0.01356 | -0.00059 | 0.0008 | -0.0209 | -0.00394 | -0.01694
[RO-RO] [OPP] TRA 400/220 kV AT3 Portile de Fier | N-1 OHL 400 kV Portile de Fier-Urechesti | -0.01051 | 3e-05 | -0.00459 | 0 | -0.01271 | -6e-05 | 0.00022 | 6e-05 | -5e-05 | -4e-05 | -0.01231 | -0.002 | 0.00102 | -0.00021 | -0.0079 | -0.01259 | 2e-05 | 0.00025 | -5e-05 | 0.04042 | -0.01193 | -0.00057 | 0.00064 | -0.01251 | -0.0016 | -0.0118
[RO-RO] [OPP] TRA 400/220 kV AT3 Portile de Fier | N-1 OHL 400 kV Slatina-Portile de Fier | -0.0106 | 5e-05 | -0.00431 | 0 | -0.01382 | -5e-05 | 0.00021 | 5e-05 | -4e-05 | -3e-05 | -0.01284 | -0.00187 | 0.00105 | -0.00019 | -0.00773 | -0.01301 | 2e-05 | 0.00019 | -4e-05 | 0.03787 | -0.0107 | -0.00049 | 0.0006 | -0.01349 | -0.00211 | -0.01182

## 1830
PTDF report
Generated at: | 23/10/2025 21:46:45
Business day: | 2025-10-25
Horizon: | 2DA
Timestamp | 18:30
Border & direction: | South-Romania Exporting
Margin satisfied | False
Process | Reduction
CNE Name | CO Name | AL | AT | BA | BE | BG | CH | CZ | DE | ES | FR | GR | HR | HU | IT | ME | MK | NL | PL | PT | RO | RS | SI | SK | TR | UA | XK
[GR-BG] [DIR] TIE 400 kV Thessaloniki - Blagoevgrad | N-1 TIE 400 kV Arachthos - Galatina | 0.07084 | 0.00021 | 0.01715 | 0 | -0.02587 | 0.00028 | -0.00076 | -0.00029 | 0.00022 | 0.00018 | 0.16533 | 0.00848 | -0.00202 | 0.00095 | 0.03441 | 0.09445 | -0.0001 | -0.0019 | 0.00022 | -0.02511 | -0.00417 | 0.0026 | -0.00207 | 0.04059 | -0.00954 | 0.0458
[GR-MK] [DIR] TIE 400 kV Meliti - Bitola | N-1 TIE 400 kV Arachthos - Galatina | 0.03372 | -0.00024 | -0.00234 | 0 | 0.04366 | -6e-05 | 7e-05 | 7e-05 | -4e-05 | -4e-05 | 0.26026 | -0.00056 | -0.00063 | -0.00017 | -0.00442 | -0.27862 | 2e-05 | 0.00064 | -4e-05 | 0.00601 | -0.00932 | -0.00073 | 0.00025 | 0.08348 | 0.0067 | -0.06147
[GR-MK] [DIR] TIE 400 kV Thessaloniki - Dubrovo | N-1 TIE 400 kV Arachthos - Galatina | 0.01357 | -0.0002 | -0.00283 | 0 | 0.03815 | -7e-05 | 0.00011 | 7e-05 | -5e-05 | -4e-05 | 0.12559 | -0.00109 | -0.00034 | -0.0002 | -0.00422 | -0.0706 | 2e-05 | 0.00063 | -5e-05 | 0.00521 | -0.00678 | -0.00074 | 0.00033 | 0.07604 | 0.00599 | -0.03042
[GR-AL] [DIR] TIE 400 kV Kardia - Zemblak | N-1 TIE 400 kV Arachthos - Galatina | 0.18967 | 0.00048 | 0.03933 | 1e-05 | -0.09239 | 0.00066 | -0.00177 | -0.00069 | 0.00052 | 0.00043 | -0.21422 | 0.02025 | -0.0047 | 0.00225 | 0.0754 | -0.11262 | -0.00023 | -0.00451 | 0.00052 | -0.04486 | -0.01204 | 0.00604 | -0.00475 | -0.11328 | -0.02458 | 0.02854
[GR-TR] [DIR] TIE 400 kV Nea Santa - Babaeski | N-1 TIE 400 kV Arachthos - Galatina | -0.03985 | -0.0003 | -0.01222 | 0 | 0.0611 | -0.00022 | 0.00053 | 0.00024 | -0.00017 | -0.00014 | -0.08185 | -0.00602 | 0.00082 | -0.00074 | -0.02227 | -0.05454 | 8e-05 | 0.00171 | -0.00017 | 0.01376 | -0.00312 | -0.00217 | 0.00146 | 0.3861 | 0.01206 | -0.03118
[GR-BG] [OPP] TIE 400 kV Thessaloniki - Blagoevgrad | N-1 TIE 400 kV Arachthos - Galatina | 0.07084 | 0.00021 | 0.01715 | 0 | -0.02587 | 0.00028 | -0.00076 | -0.00029 | 0.00022 | 0.00018 | 0.16533 | 0.00848 | -0.00202 | 0.00095 | 0.03441 | 0.09445 | -0.0001 | -0.0019 | 0.00022 | -0.02511 | -0.00417 | 0.0026 | -0.00207 | 0.04059 | -0.00954 | 0.0458
[GR-MK] [OPP] TIE 400 kV Meliti - Bitola | N-1 TIE 400 kV Arachthos - Galatina | 0.03372 | -0.00024 | -0.00234 | 0 | 0.04366 | -6e-05 | 7e-05 | 7e-05 | -4e-05 | -4e-05 | 0.26026 | -0.00056 | -0.00063 | -0.00017 | -0.00442 | -0.27862 | 2e-05 | 0.00064 | -4e-05 | 0.00601 | -0.00932 | -0.00073 | 0.00025 | 0.08348 | 0.0067 | -0.06147
[GR-MK] [OPP] TIE 400 kV Thessaloniki - Dubrovo | N-1 TIE 400 kV Arachthos - Galatina | 0.01357 | -0.0002 | -0.00283 | 0 | 0.03815 | -7e-05 | 0.00011 | 7e-05 | -5e-05 | -4e-05 | 0.12559 | -0.00109 | -0.00034 | -0.0002 | -0.00422 | -0.0706 | 2e-05 | 0.00063 | -5e-05 | 0.00521 | -0.00678 | -0.00074 | 0.00033 | 0.07604 | 0.00599 | -0.03042
[GR-AL] [OPP] TIE 400 kV Kardia - Zemblak | N-1 TIE 400 kV Arachthos - Galatina | 0.18967 | 0.00048 | 0.03933 | 1e-05 | -0.09239 | 0.00066 | -0.00177 | -0.00069 | 0.00052 | 0.00043 | -0.21422 | 0.02025 | -0.0047 | 0.00225 | 0.0754 | -0.11262 | -0.00023 | -0.00451 | 0.00052 | -0.04486 | -0.01204 | 0.00604 | -0.00475 | -0.11328 | -0.02458 | 0.02854
[GR-TR] [OPP] TIE 400 kV Nea Santa - Babaeski | N-1 TIE 400 kV Arachthos - Galatina | -0.03985 | -0.0003 | -0.01222 | 0 | 0.0611 | -0.00022 | 0.00053 | 0.00024 | -0.00017 | -0.00014 | -0.08185 | -0.00602 | 0.00082 | -0.00074 | -0.02227 | -0.05454 | 8e-05 | 0.00171 | -0.00017 | 0.01376 | -0.00312 | -0.00217 | 0.00146 | 0.3861 | 0.01206 | -0.03118
[GR-BG] [DIR] TIE 400 kV Nea Santa - Maritsa Iztok | N-1 TIE 400 kV Arachthos - Galatina | 0.05849 | 0.00044 | 0.01781 | 0 | -0.09351 | 0.00033 | -0.00078 | -0.00035 | 0.00025 | 0.00021 | 0.12077 | 0.00878 | -0.00122 | 0.00107 | 0.03255 | 0.08006 | -0.00011 | -0.00248 | 0.00025 | -0.02025 | 0.00429 | 0.00315 | -0.00212 | 0.06499 | -0.01734 | 0.04553
[GR-BG] [OPP] TIE 400 kV Nea Santa - Maritsa Iztok | N-1 TIE 400 kV Arachthos - Galatina | 0.05849 | 0.00044 | 0.01781 | 0 | -0.09351 | 0.00033 | -0.00078 | -0.00035 | 0.00025 | 0.00021 | 0.12077 | 0.00878 | -0.00122 | 0.00107 | 0.03255 | 0.08006 | -0.00011 | -0.00248 | 0.00025 | -0.02025 | 0.00429 | 0.00315 | -0.00212 | 0.06499 | -0.01734 | 0.04553
[BG-RO] [DIR] TIE 400 kV TINTARENI-KOZLODUI 2 | BC | -0.07499 | -0.00023 | -0.02503 | 0 | -0.13702 | -0.00039 | 0.00113 | 0.0004 | -0.00031 | -0.00025 | -0.10894 | -0.01161 | 0.00328 | -0.00133 | -0.0469 | -0.10521 | 0.00013 | 0.00246 | -0.00031 | 0.07067 | -0.00158 | -0.00373 | 0.00321 | -0.12107 | 0.00611 | -0.07671
[BG-RO] [DIR] TIE 400 kV TINTARENI-KOZLODUI 2 | N-1 TIE 400 kV TINTARENI-KOZLODUI 1 | -0.12133 | -0.00037 | -0.04049 | -1e-05 | -0.22168 | -0.00063 | 0.00183 | 0.00065 | -0.0005 | -0.00041 | -0.17626 | -0.01878 | 0.0053 | -0.00215 | -0.07588 | -0.17021 | 0.00022 | 0.00398 | -0.0005 | 0.11434 | -0.00255 | -0.00603 | 0.0052 | -0.19588 | 0.00989 | -0.12411
[BG-RO] [DIR] TIE 400 kV TINTARENI-KOZLODUI 2 | N-1 TIE 400 kV PORTILE DE FIER - DJERDAP | -0.0848 | -0.00042 | -0.03174 | 0 | -0.1351 | -0.00051 | 0.00144 | 0.00054 | -0.00041 | -0.00033 | -0.11503 | -0.0147 | 0.0037 | -0.00174 | -0.05624 | -0.11337 | 0.00018 | 0.00342 | -0.0004 | 0.09568 | -0.02923 | -0.00503 | 0.00412 | -0.12023 | 0.01159 | -0.08926
[BG-RO] [DIR] TIE 400 kV TINTARENI-KOZLODUI 2 | N-1 TIE 400 kV MEDGIDIA SUD - VARNA | -0.08076 | -0.00034 | -0.02758 | 0 | -0.14975 | -0.00044 | 0.00124 | 0.00046 | -0.00035 | -0.00029 | -0.11728 | -0.01287 | 0.00327 | -0.0015 | -0.05094 | -0.11277 | 0.00015 | 0.00293 | -0.00035 | 0.07186 | -0.00395 | -0.00427 | 0.00351 | -0.1344 | 0.01025 | -0.08245
[BG-RO] [DIR] TIE 400 kV TINTARENI-KOZLODUI 2 | N-1 TIE 400 kV MEDGIDIA SUD - DOBRUDJA | -0.08046 | -0.00033 | -0.02744 | 0 | -0.1491 | -0.00044 | 0.00124 | 0.00046 | -0.00035 | -0.00029 | -0.11684 | -0.0128 | 0.00327 | -0.00149 | -0.05073 | -0.11237 | 0.00015 | 0.0029 | -0.00035 | 0.0718 | -0.00382 | -0.00424 | 0.0035 | -0.1337 | 0.01004 | -0.08215
[BG-RO] [DIR] TIE 400 kV TINTARENI-KOZLODUI 1 | BC | -0.07499 | -0.00023 | -0.02503 | 0 | -0.13702 | -0.00039 | 0.00113 | 0.0004 | -0.00031 | -0.00025 | -0.10894 | -0.01161 | 0.00328 | -0.00133 | -0.0469 | -0.10521 | 0.00013 | 0.00246 | -0.00031 | 0.07067 | -0.00158 | -0.00373 | 0.00321 | -0.12107 | 0.00611 | -0.07671
[BG-RO] [DIR] TIE 400 kV TINTARENI-KOZLODUI 1 | N-1 TIE 400 kV TINTARENI-KOZLODUI 2 | -0.12133 | -0.00037 | -0.04049 | -1e-05 | -0.22168 | -0.00063 | 0.00183 | 0.00065 | -0.0005 | -0.00041 | -0.17626 | -0.01878 | 0.0053 | -0.00215 | -0.07588 | -0.17021 | 0.00022 | 0.00398 | -0.0005 | 0.11434 | -0.00255 | -0.00603 | 0.0052 | -0.19588 | 0.00989 | -0.12411
[BG-RO] [DIR] TIE 400 kV TINTARENI-KOZLODUI 1 | N-1 TIE 400 kV PORTILE DE FIER - DJERDAP | -0.0848 | -0.00042 | -0.03174 | 0 | -0.1351 | -0.00051 | 0.00144 | 0.00054 | -0.00041 | -0.00033 | -0.11503 | -0.0147 | 0.0037 | -0.00174 | -0.05624 | -0.11337 | 0.00018 | 0.00342 | -0.0004 | 0.09568 | -0.02923 | -0.00503 | 0.00412 | -0.12023 | 0.01159 | -0.08926
[BG-RO] [DIR] TIE 400 kV TINTARENI-KOZLODUI 1 | N-1 TIE 400 kV MEDGIDIA SUD - VARNA | -0.08076 | -0.00034 | -0.02758 | 0 | -0.14975 | -0.00044 | 0.00124 | 0.00046 | -0.00035 | -0.00029 | -0.11728 | -0.01287 | 0.00327 | -0.0015 | -0.05094 | -0.11277 | 0.00015 | 0.00293 | -0.00035 | 0.07186 | -0.00395 | -0.00427 | 0.00351 | -0.1344 | 0.01025 | -0.08245
[BG-RO] [DIR] TIE 400 kV TINTARENI-KOZLODUI 1 | N-1 TIE 400 kV MEDGIDIA SUD - DOBRUDJA | -0.08046 | -0.00033 | -0.02744 | 0 | -0.1491 | -0.00044 | 0.00124 | 0.00046 | -0.00035 | -0.00029 | -0.11684 | -0.0128 | 0.00327 | -0.00149 | -0.05073 | -0.11237 | 0.00015 | 0.0029 | -0.00035 | 0.0718 | -0.00382 | -0.00424 | 0.0035 | -0.1337 | 0.01004 | -0.08215
[BG-RO] [DIR] TIE 400 kV DOBRUDJA- MEDGIDIA SUD | BC | -0.06022 | -0.00114 | -0.0266 | 0 | -0.13301 | -0.00057 | 0.00113 | 0.00062 | -0.00043 | -0.00036 | -0.08691 | -0.01317 | -0.00013 | -0.00178 | -0.0421 | -0.0789 | 0.0002 | 0.00484 | -0.00043 | 0.01236 | -0.02472 | -0.00569 | 0.0031 | -0.13895 | 0.04317 | -0.05985
[BG-RO] [DIR] TIE 400 kV DOBRUDJA- MEDGIDIA SUD | N-1 TIE 400 kV MEDGIDIA SUD - VARNA | -0.10336 | -0.00196 | -0.04565 | -1e-05 | -0.22815 | -0.00097 | 0.00194 | 0.00107 | -0.00074 | -0.00062 | -0.14917 | -0.0226 | -0.00022 | -0.00306 | -0.07226 | -0.1354 | 0.00034 | 0.0083 | -0.00074 | 0.02122 | -0.04241 | -0.00976 | 0.00532 | -0.23853 | 0.07409 | -0.10272
[BG-RO] [DIR] TIE 400 kV MEDGIDIA SUD - VARNA | BC | -0.06216 | -0.00118 | -0.02745 | 0 | -0.1371 | -0.00058 | 0.00117 | 0.00064 | -0.00045 | -0.00037 | -0.08972 | -0.01359 | -0.00013 | -0.00184 | -0.04346 | -0.08144 | 0.00021 | 0.00499 | -0.00045 | 0.01276 | -0.0255 | -0.00587 | 0.0032 | -0.14352 | 0.04455 | -0.06178
[BG-RO] [DIR] TIE 400 kV MEDGIDIA SUD - VARNA | N-1 TIE 400 kV MEDGIDIA SUD - DOBRUDJA | -0.10435 | -0.00198 | -0.04609 | -1e-05 | -0.23028 | -0.00098 | 0.00196 | 0.00108 | -0.00075 | -0.00062 | -0.15061 | -0.02282 | -0.00022 | -0.00309 | -0.07295 | -0.13671 | 0.00035 | 0.00838 | -0.00075 | 0.02142 | -0.04282 | -0.00986 | 0.00537 | -0.24086 | 0.0748 | -0.10371
[BG-RO] [OPP] TIE 400 kV TINTARENI-KOZLODUI 2 | BC | -0.07499 | -0.00023 | -0.02503 | 0 | -0.13702 | -0.00039 | 0.00113 | 0.0004 | -0.00031 | -0.00025 | -0.10894 | -0.01161 | 0.00328 | -0.00133 | -0.0469 | -0.10521 | 0.00013 | 0.00246 | -0.00031 | 0.07067 | -0.00158 | -0.00373 | 0.00321 | -0.12107 | 0.00611 | -0.07671
[BG-RO] [OPP] TIE 400 kV TINTARENI-KOZLODUI 2 | N-1 TIE 400 kV TINTARENI-KOZLODUI 1 | -0.12133 | -0.00037 | -0.04049 | -1e-05 | -0.22168 | -0.00063 | 0.00183 | 0.00065 | -0.0005 | -0.00041 | -0.17626 | -0.01878 | 0.0053 | -0.00215 | -0.07588 | -0.17021 | 0.00022 | 0.00398 | -0.0005 | 0.11434 | -0.00255 | -0.00603 | 0.0052 | -0.19588 | 0.00989 | -0.12411
[BG-RO] [OPP] TIE 400 kV TINTARENI-KOZLODUI 2 | N-1 TIE 400 kV PORTILE DE FIER - DJERDAP | -0.0848 | -0.00042 | -0.03174 | 0 | -0.1351 | -0.00051 | 0.00144 | 0.00054 | -0.00041 | -0.00033 | -0.11503 | -0.0147 | 0.0037 | -0.00174 | -0.05624 | -0.11337 | 0.00018 | 0.00342 | -0.0004 | 0.09568 | -0.02923 | -0.00503 | 0.00412 | -0.12023 | 0.01159 | -0.08926
[BG-RO] [OPP] TIE 400 kV TINTARENI-KOZLODUI 2 | N-1 TIE 400 kV MEDGIDIA SUD - VARNA | -0.08076 | -0.00034 | -0.02758 | 0 | -0.14975 | -0.00044 | 0.00124 | 0.00046 | -0.00035 | -0.00029 | -0.11728 | -0.01287 | 0.00327 | -0.0015 | -0.05094 | -0.11277 | 0.00015 | 0.00293 | -0.00035 | 0.07186 | -0.00395 | -0.00427 | 0.00351 | -0.1344 | 0.01025 | -0.08245
[BG-RO] [OPP] TIE 400 kV TINTARENI-KOZLODUI 2 | N-1 TIE 400 kV MEDGIDIA SUD - DOBRUDJA | -0.08046 | -0.00033 | -0.02744 | 0 | -0.1491 | -0.00044 | 0.00124 | 0.00046 | -0.00035 | -0.00029 | -0.11684 | -0.0128 | 0.00327 | -0.00149 | -0.05073 | -0.11237 | 0.00015 | 0.0029 | -0.00035 | 0.0718 | -0.00382 | -0.00424 | 0.0035 | -0.1337 | 0.01004 | -0.08215
[BG-RO] [OPP] TIE 400 kV TINTARENI-KOZLODUI 1 | BC | -0.07499 | -0.00023 | -0.02503 | 0 | -0.13702 | -0.00039 | 0.00113 | 0.0004 | -0.00031 | -0.00025 | -0.10894 | -0.01161 | 0.00328 | -0.00133 | -0.0469 | -0.10521 | 0.00013 | 0.00246 | -0.00031 | 0.07067 | -0.00158 | -0.00373 | 0.00321 | -0.12107 | 0.00611 | -0.07671
[BG-RO] [OPP] TIE 400 kV TINTARENI-KOZLODUI 1 | N-1 TIE 400 kV TINTARENI-KOZLODUI 2 | -0.12133 | -0.00037 | -0.04049 | -1e-05 | -0.22168 | -0.00063 | 0.00183 | 0.00065 | -0.0005 | -0.00041 | -0.17626 | -0.01878 | 0.0053 | -0.00215 | -0.07588 | -0.17021 | 0.00022 | 0.00398 | -0.0005 | 0.11434 | -0.00255 | -0.00603 | 0.0052 | -0.19588 | 0.00989 | -0.12411
[BG-RO] [OPP] TIE 400 kV TINTARENI-KOZLODUI 1 | N-1 TIE 400 kV PORTILE DE FIER - DJERDAP | -0.0848 | -0.00042 | -0.03174 | 0 | -0.1351 | -0.00051 | 0.00144 | 0.00054 | -0.00041 | -0.00033 | -0.11503 | -0.0147 | 0.0037 | -0.00174 | -0.05624 | -0.11337 | 0.00018 | 0.00342 | -0.0004 | 0.09568 | -0.02923 | -0.00503 | 0.00412 | -0.12023 | 0.01159 | -0.08926
[BG-RO] [OPP] TIE 400 kV TINTARENI-KOZLODUI 1 | N-1 TIE 400 kV MEDGIDIA SUD - VARNA | -0.08076 | -0.00034 | -0.02758 | 0 | -0.14975 | -0.00044 | 0.00124 | 0.00046 | -0.00035 | -0.00029 | -0.11728 | -0.01287 | 0.00327 | -0.0015 | -0.05094 | -0.11277 | 0.00015 | 0.00293 | -0.00035 | 0.07186 | -0.00395 | -0.00427 | 0.00351 | -0.1344 | 0.01025 | -0.08245
[BG-RO] [OPP] TIE 400 kV TINTARENI-KOZLODUI 1 | N-1 TIE 400 kV MEDGIDIA SUD - DOBRUDJA | -0.08046 | -0.00033 | -0.02744 | 0 | -0.1491 | -0.00044 | 0.00124 | 0.00046 | -0.00035 | -0.00029 | -0.11684 | -0.0128 | 0.00327 | -0.00149 | -0.05073 | -0.11237 | 0.00015 | 0.0029 | -0.00035 | 0.0718 | -0.00382 | -0.00424 | 0.0035 | -0.1337 | 0.01004 | -0.08215
[BG-RO] [OPP] TIE 400 kV DOBRUDJA- MEDGIDIA SUD | BC | -0.06022 | -0.00114 | -0.0266 | 0 | -0.13301 | -0.00057 | 0.00113 | 0.00062 | -0.00043 | -0.00036 | -0.08691 | -0.01317 | -0.00013 | -0.00178 | -0.0421 | -0.0789 | 0.0002 | 0.00484 | -0.00043 | 0.01236 | -0.02472 | -0.00569 | 0.0031 | -0.13895 | 0.04317 | -0.05985
[BG-RO] [OPP] TIE 400 kV DOBRUDJA- MEDGIDIA SUD | N-1 TIE 400 kV MEDGIDIA SUD - VARNA | -0.10336 | -0.00196 | -0.04565 | -1e-05 | -0.22815 | -0.00097 | 0.00194 | 0.00107 | -0.00074 | -0.00062 | -0.14917 | -0.0226 | -0.00022 | -0.00306 | -0.07226 | -0.1354 | 0.00034 | 0.0083 | -0.00074 | 0.02122 | -0.04241 | -0.00976 | 0.00532 | -0.23853 | 0.07409 | -0.10272
[BG-RO] [OPP] TIE 400 kV MEDGIDIA SUD - VARNA | BC | -0.06216 | -0.00118 | -0.02745 | 0 | -0.1371 | -0.00058 | 0.00117 | 0.00064 | -0.00045 | -0.00037 | -0.08972 | -0.01359 | -0.00013 | -0.00184 | -0.04346 | -0.08144 | 0.00021 | 0.00499 | -0.00045 | 0.01276 | -0.0255 | -0.00587 | 0.0032 | -0.14352 | 0.04455 | -0.06178
[BG-RO] [OPP] TIE 400 kV MEDGIDIA SUD - VARNA | N-1 TIE 400 kV MEDGIDIA SUD - DOBRUDJA | -0.10435 | -0.00198 | -0.04609 | -1e-05 | -0.23028 | -0.00098 | 0.00196 | 0.00108 | -0.00075 | -0.00062 | -0.15061 | -0.02282 | -0.00022 | -0.00309 | -0.07295 | -0.13671 | 0.00035 | 0.00838 | -0.00075 | 0.02142 | -0.04282 | -0.00986 | 0.00537 | -0.24086 | 0.0748 | -0.10371
[RO-BG] [DIR] TIE 400 kV TINTARENI-KOZLODUI 1 | BC | -0.07499 | -0.00023 | -0.02503 | 0 | -0.13702 | -0.00039 | 0.00113 | 0.0004 | -0.00031 | -0.00025 | -0.10894 | -0.01161 | 0.00328 | -0.00133 | -0.0469 | -0.10521 | 0.00013 | 0.00246 | -0.00031 | 0.07067 | -0.00158 | -0.00373 | 0.00321 | -0.12107 | 0.00611 | -0.07671
[RO-BG] [DIR] TIE 400 kV TINTARENI-KOZLODUI 1 | N-1 TIE 400 kV Portile de Fier-Djerdap | -0.0848 | -0.00042 | -0.03174 | 0 | -0.1351 | -0.00051 | 0.00144 | 0.00054 | -0.00041 | -0.00033 | -0.11503 | -0.0147 | 0.0037 | -0.00174 | -0.05624 | -0.11337 | 0.00018 | 0.00342 | -0.0004 | 0.09568 | -0.02923 | -0.00503 | 0.00412 | -0.12023 | 0.01159 | -0.08926
[RO-BG] [DIR] TIE 400 kV TINTARENI-KOZLODUI 1 | N-1 TIE 400 kV TINTARENI-KOZLODUI 2 | -0.12133 | -0.00037 | -0.04049 | -1e-05 | -0.22168 | -0.00063 | 0.00183 | 0.00065 | -0.0005 | -0.00041 | -0.17626 | -0.01878 | 0.0053 | -0.00215 | -0.07588 | -0.17021 | 0.00022 | 0.00398 | -0.0005 | 0.11434 | -0.00255 | -0.00603 | 0.0052 | -0.19588 | 0.00989 | -0.12411
[RO-BG] [DIR] TIE 400 kV TINTARENI-KOZLODUI 1 | N-1 TIE 400 kV Isaccea - Vulcanesti | -0.07821 | -0.00038 | -0.02696 | 0 | -0.14182 | -0.00044 | 0.00121 | 0.00046 | -0.00035 | -0.00029 | -0.11288 | -0.01262 | 0.003 | -0.00148 | -0.04954 | -0.10903 | 0.00015 | 0.00298 | -0.00035 | 0.06664 | -0.0043 | -0.00426 | 0.0034 | -0.12587 | 0.01213 | -0.08006
[RO-BG] [DIR] TIE 400 kV TINTARENI-KOZLODUI 1 | N-1 TIE 400 kV Resita-Pancevo c2 | -0.07489 | -0.00025 | -0.02539 | 0 | -0.13635 | -0.00039 | 0.00115 | 0.00041 | -0.00031 | -0.00026 | -0.10855 | -0.01177 | 0.00329 | -0.00135 | -0.04716 | -0.10484 | 0.00014 | 0.00253 | -0.00031 | 0.07188 | -0.00221 | -0.00382 | 0.00327 | -0.12045 | 0.0065 | -0.07658
[RO-BG] [DIR] TIE 400 kV TINTARENI-KOZLODUI 1 | N-1 TIE 400 kV Resita-Pancevo c1 | -0.07489 | -0.00025 | -0.02539 | 0 | -0.13635 | -0.00039 | 0.00115 | 0.00041 | -0.00031 | -0.00026 | -0.10855 | -0.01177 | 0.00329 | -0.00135 | -0.04716 | -0.10484 | 0.00014 | 0.00253 | -0.00031 | 0.07188 | -0.00221 | -0.00382 | 0.00327 | -0.12045 | 0.0065 | -0.07658
[RO-BG] [DIR] TIE 400 kV TINTARENI-KOZLODUI 2 | BC | -0.07499 | -0.00023 | -0.02503 | 0 | -0.13702 | -0.00039 | 0.00113 | 0.0004 | -0.00031 | -0.00025 | -0.10894 | -0.01161 | 0.00328 | -0.00133 | -0.0469 | -0.10521 | 0.00013 | 0.00246 | -0.00031 | 0.07067 | -0.00158 | -0.00373 | 0.00321 | -0.12107 | 0.00611 | -0.07671
[RO-BG] [DIR] TIE 400 kV TINTARENI-KOZLODUI 2 | N-1 TIE 400 kV Portile de Fier-Djerdap | -0.0848 | -0.00042 | -0.03174 | 0 | -0.1351 | -0.00051 | 0.00144 | 0.00054 | -0.00041 | -0.00033 | -0.11503 | -0.0147 | 0.0037 | -0.00174 | -0.05624 | -0.11337 | 0.00018 | 0.00342 | -0.0004 | 0.09568 | -0.02923 | -0.00503 | 0.00412 | -0.12023 | 0.01159 | -0.08926
[RO-BG] [DIR] TIE 400 kV TINTARENI-KOZLODUI 2 | N-1 TIE 400 kV TINTARENI-KOZLODUI 1 | -0.12133 | -0.00037 | -0.04049 | -1e-05 | -0.22168 | -0.00063 | 0.00183 | 0.00065 | -0.0005 | -0.00041 | -0.17626 | -0.01878 | 0.0053 | -0.00215 | -0.07588 | -0.17021 | 0.00022 | 0.00398 | -0.0005 | 0.11434 | -0.00255 | -0.00603 | 0.0052 | -0.19588 | 0.00989 | -0.12411
[RO-BG] [DIR] TIE 400 kV TINTARENI-KOZLODUI 2 | N-1 TIE 400 kV Isaccea - Vulcanesti | -0.07821 | -0.00038 | -0.02696 | 0 | -0.14182 | -0.00044 | 0.00121 | 0.00046 | -0.00035 | -0.00029 | -0.11288 | -0.01262 | 0.003 | -0.00148 | -0.04954 | -0.10903 | 0.00015 | 0.00298 | -0.00035 | 0.06664 | -0.0043 | -0.00426 | 0.0034 | -0.12587 | 0.01213 | -0.08006
[RO-BG] [DIR] TIE 400 kV TINTARENI-KOZLODUI 2 | N-1 TIE 400 kV Resita-Pancevo c2 | -0.07489 | -0.00025 | -0.02539 | 0 | -0.13635 | -0.00039 | 0.00115 | 0.00041 | -0.00031 | -0.00026 | -0.10855 | -0.01177 | 0.00329 | -0.00135 | -0.04716 | -0.10484 | 0.00014 | 0.00253 | -0.00031 | 0.07188 | -0.00221 | -0.00382 | 0.00327 | -0.12045 | 0.0065 | -0.07658
[RO-BG] [DIR] TIE 400 kV TINTARENI-KOZLODUI 2 | N-1 TIE 400 kV Resita-Pancevo c1 | -0.07489 | -0.00025 | -0.02539 | 0 | -0.13635 | -0.00039 | 0.00115 | 0.00041 | -0.00031 | -0.00026 | -0.10855 | -0.01177 | 0.00329 | -0.00135 | -0.04716 | -0.10484 | 0.00014 | 0.00253 | -0.00031 | 0.07188 | -0.00221 | -0.00382 | 0.00327 | -0.12045 | 0.0065 | -0.07658
[RO-RS] [DIR] TIE 400 kV Portile de Fier-Djerdap | BC | 0.06749 | 0.00131 | 0.0462 | 1e-05 | -0.01319 | 0.00087 | -0.00213 | -0.00093 | 0.00067 | 0.00056 | 0.04193 | 0.02129 | -0.00294 | 0.00282 | 0.06431 | 0.05622 | -0.0003 | -0.00656 | 0.00067 | -0.17213 | 0.19035 | 0.009 | -0.00623 | -0.00579 | -0.03772 | 0.08633
[RO-RS] [DIR] TIE 400 kV Portile de Fier-Djerdap | N-1 TIE 400 kV Arad-Sandorfalva | 0.06495 | 0.00152 | 0.04598 | 1e-05 | -0.01797 | 0.0009 | -0.00216 | -0.00098 | 0.0007 | 0.00058 | 0.03825 | 0.02155 | -0.00161 | 0.00291 | 0.06286 | 0.05265 | -0.00032 | -0.00703 | 0.0007 | -0.179 | 0.18866 | 0.00947 | -0.00642 | -0.0104 | -0.04145 | 0.08354
[RO-RS] [DIR] TIE 400 kV Portile de Fier-Djerdap | N-1 TIE 400 kV Nadab-Bekescsaba | 0.06246 | 0.00143 | 0.04346 | 1e-05 | -0.02011 | 0.00084 | -0.00196 | -0.00091 | 0.00065 | 0.00054 | 0.0359 | 0.02019 | -0.0022 | 0.00271 | 0.06022 | 0.05025 | -0.0003 | -0.00665 | 0.00065 | -0.181 | 0.18545 | 0.00875 | -0.00566 | -0.01256 | -0.04159 | 0.08098
[RO-RS] [DIR] TIE 400 kV Portile de Fier-Djerdap | N-1 TIE 400 kV Rosiori-Mukacevo | 0.06187 | 0.00097 | 0.04215 | 1e-05 | -0.01987 | 0.00075 | -0.00194 | -0.0008 | 0.00058 | 0.00048 | 0.03568 | 0.01907 | -0.00374 | 0.00246 | 0.05926 | 0.04997 | -0.00026 | -0.00544 | 0.00058 | -0.18102 | 0.18445 | 0.00776 | -0.00559 | -0.01234 | -0.03171 | 0.08043
[RO-RS] [DIR] TIE 400 kV Portile de Fier-Djerdap | N-1 TIE 400 kV TINTARENI-KOZLODUI 1 | 0.07771 | 0.00135 | 0.04961 | 1e-05 | 0.00547 | 0.00092 | -0.00228 | -0.00098 | 0.00071 | 0.00059 | 0.05677 | 0.02287 | -0.00338 | 0.003 | 0.0707 | 0.07055 | -0.00032 | -0.00689 | 0.00071 | -0.18176 | 0.19057 | 0.00951 | -0.00666 | 0.0107 | -0.03856 | 0.09678
[RO-RS] [DIR] TIE 400 kV Portile de Fier-Djerdap | N-1 TIE 400 kV TINTARENI-KOZLODUI 2 | 0.07771 | 0.00135 | 0.04961 | 1e-05 | 0.00547 | 0.00092 | -0.00228 | -0.00098 | 0.00071 | 0.00059 | 0.05677 | 0.02287 | -0.00338 | 0.003 | 0.0707 | 0.07055 | -0.00032 | -0.00689 | 0.00071 | -0.18176 | 0.19057 | 0.00951 | -0.00666 | 0.0107 | -0.03856 | 0.09678
[RO-RS] [DIR] TIE 400 kV Portile de Fier-Djerdap | N-1 TIE 400 kV Isaccea - Vulcanesti | 0.0596 | 0.00095 | 0.04148 | 1e-05 | -0.02496 | 0.00074 | -0.00195 | -0.00078 | 0.00058 | 0.00048 | 0.03229 | 0.0188 | -0.00361 | 0.00243 | 0.05785 | 0.04686 | -0.00026 | -0.0053 | 0.00057 | -0.18202 | 0.18367 | 0.0077 | -0.00576 | -0.01756 | -0.02298 | 0.07812
[RO-RS] [DIR] TIE 400 kV Portile de Fier-Djerdap | N-1 OHL 400 kV Mintia-Arad | 0.06217 | 0.00142 | 0.04395 | 1e-05 | -0.02162 | 0.00085 | -0.00202 | -0.00092 | 0.00066 | 0.00055 | 0.03505 | 0.02045 | -0.00202 | 0.00275 | 0.06042 | 0.0495 | -0.0003 | -0.00666 | 0.00066 | -0.18311 | 0.18632 | 0.0089 | -0.00591 | -0.01398 | -0.04089 | 0.08068
[RO-RS] [DIR] TIE 400 kV Portile de Fier-Djerdap | N-1 OHL 220 kV Portile de Fier-Resita 1&2 | 0.05854 | 0.00137 | 0.04283 | 1e-05 | -0.0256 | 0.00083 | -0.00197 | -0.00089 | 0.00064 | 0.00053 | 0.03081 | 0.01987 | -0.0021 | 0.00267 | 0.05818 | 0.04503 | -0.00029 | -0.00644 | 0.00064 | -0.1921 | 0.18236 | 0.00865 | -0.00576 | -0.01782 | -0.03976 | 0.07644
[RO-RS] [DIR] TIE 400 kV Portile de Fier-Djerdap | N-1 OHL 220 kV Resita-Timisoara 1&2 | 0.05801 | 0.00126 | 0.0397 | 1e-05 | -0.02249 | 0.00077 | -0.00181 | -0.00083 | 0.00059 | 0.00049 | 0.0321 | 0.01845 | -0.00191 | 0.00247 | 0.05547 | 0.0461 | -0.00027 | -0.00596 | 0.00059 | -0.18105 | 0.17665 | 0.00795 | -0.00528 | -0.01501 | -0.03727 | 0.07602
[RO-RS] [DIR] TIE 400 kV Portile de Fier-Djerdap | N-1 TRA 400/220 kV AT3 Arad | 0.06364 | 0.00132 | 0.04383 | 1e-05 | -0.01755 | 0.00083 | -0.00201 | -0.0009 | 0.00065 | 0.00054 | 0.03768 | 0.02029 | -0.00243 | 0.0027 | 0.06092 | 0.05191 | -0.00029 | -0.00641 | 0.00064 | -0.17711 | 0.18544 | 0.00868 | -0.00589 | -0.01008 | -0.03826 | 0.08216
[RO-RS] [DIR] TIE 400 kV Portile de Fier-Djerdap | N-1 TIE 400 kV Resita-Pancevo c2 | 0.06627 | 0.0015 | 0.0506 | 1e-05 | -0.02128 | 0.00096 | -0.00235 | -0.00103 | 0.00075 | 0.00062 | 0.03718 | 0.02331 | -0.00306 | 0.00312 | 0.06737 | 0.05183 | -0.00034 | -0.00732 | 0.00074 | -0.18668 | 0.19794 | 0.01008 | -0.00692 | -0.01328 | -0.04232 | 0.0847
[RO-RS] [DIR] TIE 400 kV Portile de Fier-Djerdap | N-1 TIE 400 kV Resita-Pancevo c1 | 0.06627 | 0.0015 | 0.0506 | 1e-05 | -0.02128 | 0.00096 | -0.00235 | -0.00103 | 0.00075 | 0.00062 | 0.03718 | 0.02331 | -0.00306 | 0.00312 | 0.06737 | 0.05183 | -0.00034 | -0.00732 | 0.00074 | -0.18668 | 0.19794 | 0.01008 | -0.00692 | -0.01328 | -0.04232 | 0.0847
[RO-UA] [DIR] TIE 400 kV Isaccea-Vulcanesti | N-1 TIE 400 kV Resita-Pancevo c2 | 0.10485 | 0.00481 | 0.06252 | 1e-05 | 0.15659 | 0.00169 | -0.00241 | -0.00191 | 0.00126 | 0.00105 | 0.12813 | 0.03296 | 0.009 | 0.00505 | 0.08563 | 0.12438 | -0.00061 | -0.01667 | 0.00126 | 0.1318 | 0.08832 | 0.01724 | -0.00615 | 0.15646 | -0.19559 | 0.10897
[RO-HU] [DIR] TIE 400 kV Arad-Sandorfalva | BC | -0.03761 | 0.00308 | -0.00328 | 0 | -0.07049 | 0.00058 | -0.00039 | -0.0007 | 0.0004 | 0.00034 | -0.05426 | 0.00376 | 0.01956 | 0.00146 | -0.0214 | -0.05259 | -0.00021 | -0.00701 | 0.0004 | -0.10139 | -0.02503 | 0.00692 | -0.00289 | -0.06808 | -0.05503 | -0.04123
[RO-HU] [DIR] TIE 400 kV Arad-Sandorfalva | N-1 TIE 400 kV Nadab-Bekescsaba | -0.08993 | 0.00425 | -0.03174 | 0 | -0.14245 | 0.00035 | 0.0014 | -0.00052 | 0.00019 | 0.00017 | -0.117 | -0.00766 | 0.02727 | 0.00041 | -0.06392 | -0.11468 | -0.00014 | -0.00792 | 0.00019 | -0.19368 | -0.07604 | 0.00423 | 0.00299 | -0.13852 | -0.09528 | -0.09691
[RO-HU] [DIR] TIE 400 kV Arad-Sandorfalva | N-1 TIE 400 kV Rosiori-Mukacevo | -0.05637 | 0.00193 | -0.0168 | 0 | -0.09276 | 0.00018 | 0.00026 | -0.00025 | 0.00011 | 9e-05 | -0.07508 | -0.00364 | 0.0169 | 0.00029 | -0.03824 | -0.07341 | -7e-05 | -0.00327 | 0.00011 | -0.13102 | -0.04472 | 0.00275 | -0.00077 | -0.08992 | -0.03498 | -0.0609
[RO-HU] [DIR] TIE 400 kV Arad-Sandorfalva | N-1 TIE 400 kV Portile de Fier-Djerdap | -0.03374 | 0.00315 | -0.00063 | 0 | -0.07124 | 0.00063 | -0.00051 | -0.00075 | 0.00044 | 0.00037 | -0.05185 | 0.00498 | 0.01939 | 0.00162 | -0.01772 | -0.04937 | -0.00023 | -0.00739 | 0.00044 | -0.11125 | -0.01412 | 0.00743 | -0.00324 | -0.06841 | -0.05719 | -0.03628
[RO-HU] [DIR] TIE 400 kV Arad-Sandorfalva | N-1 OHL 400 kV Iernut-Sibiu Sud | -0.03843 | 0.00306 | -0.00375 | 0 | -0.07163 | 0.00057 | -0.00036 | -0.00069 | 0.0004 | 0.00033 | -0.05525 | 0.00353 | 0.01957 | 0.00143 | -0.02207 | -0.05357 | -0.00021 | -0.00694 | 0.00039 | -0.10243 | -0.02575 | 0.00682 | -0.00282 | -0.06919 | -0.05482 | -0.04209
[RO-HU] [DIR] TIE 400 kV Arad-Sandorfalva | N-1 TIE 400 kV Resita-Pancevo c2 | -0.03781 | 0.00311 | -0.00255 | 0 | -0.07184 | 0.00059 | -0.00043 | -0.00072 | 0.00042 | 0.00035 | -0.05505 | 0.00409 | 0.01954 | 0.00151 | -0.02089 | -0.05333 | -0.00022 | -0.00714 | 0.00041 | -0.10382 | -0.02376 | 0.0071 | -0.003 | -0.06933 | -0.0558 | -0.0415
[RO-HU] [DIR] TIE 400 kV Arad-Sandorfalva | N-1 TIE 400 kV Resita-Pancevo c1 | -0.03781 | 0.00311 | -0.00255 | 0 | -0.07184 | 0.00059 | -0.00043 | -0.00072 | 0.00042 | 0.00035 | -0.05505 | 0.00409 | 0.01954 | 0.00151 | -0.02089 | -0.05333 | -0.00022 | -0.00714 | 0.00041 | -0.10382 | -0.02376 | 0.0071 | -0.003 | -0.06933 | -0.0558 | -0.0415
[RO-HU] [DIR] TIE 400 kV Nadab-Bekescsaba | BC | -0.09104 | 0.00204 | -0.04951 | -1e-05 | -0.1252 | -0.0004 | 0.00312 | 0.00031 | -0.00037 | -0.0003 | -0.10917 | -0.01987 | 0.01341 | -0.00182 | -0.07398 | -0.10802 | 0.00013 | -0.00159 | -0.00036 | -0.16057 | -0.08875 | -0.00468 | 0.01023 | -0.12255 | -0.07002 | -0.09688
[RO-HU] [DIR] TIE 400 kV Nadab-Bekescsaba | N-1 TIE 400 kV Arad-Sandorfalva | -0.11517 | 0.00402 | -0.05162 | -1e-05 | -0.17043 | -3e-05 | 0.00287 | -0.00014 | -0.00011 | -8e-05 | -0.14399 | -0.01746 | 0.02597 | -0.00089 | -0.08771 | -0.14177 | -1e-05 | -0.00609 | -0.00011 | -0.22563 | -0.10481 | -0.00024 | 0.00838 | -0.16624 | -0.10534 | -0.12333
[RO-HU] [DIR] TIE 400 kV Nadab-Bekescsaba | N-1 TIE 400 kV Rosiori-Mukacevo | -0.13036 | -0.00036 | -0.07785 | -1e-05 | -0.17189 | -0.00123 | 0.00447 | 0.00124 | -0.00098 | -0.00081 | -0.15283 | -0.03538 | 0.00782 | -0.00429 | -0.10927 | -0.15165 | 0.00042 | 0.00626 | -0.00098 | -0.22269 | -0.13002 | -0.0134 | 0.01467 | -0.16833 | -0.02799 | -0.13811
[RO-HU] [DIR] TIE 400 kV Nadab-Bekescsaba | N-1 TIE 400 kV Portile de Fier-Djerdap | -0.08752 | 0.00211 | -0.0471 | -1e-05 | -0.12589 | -0.00035 | 0.003 | 0.00026 | -0.00033 | -0.00027 | -0.10698 | -0.01875 | 0.01326 | -0.00168 | -0.07062 | -0.10508 | 0.00011 | -0.00193 | -0.00033 | -0.16955 | -0.07881 | -0.00421 | 0.00991 | -0.12285 | -0.07199 | -0.09237
[RO-HU] [DIR] TIE 400 kV Nadab-Bekescsaba | N-1 OHL 400 kV Iernut-Sibiu Sud | -0.0883 | 0.0021 | -0.04795 | -1e-05 | -0.12139 | -0.00037 | 0.00304 | 0.00027 | -0.00034 | -0.00028 | -0.10586 | -0.01911 | 0.01339 | -0.00172 | -0.07176 | -0.10476 | 0.00012 | -0.00184 | -0.00034 | -0.15711 | -0.08635 | -0.00434 | 0.00999 | -0.11885 | -0.07071 | -0.09399
[RO-HU] [DIR] TIE 400 kV Nadab-Bekescsaba | N-1 TIE 400 kV Resita-Pancevo c2 | -0.09122 | 0.00207 | -0.04888 | -1e-05 | -0.12637 | -0.00039 | 0.00308 | 0.00029 | -0.00036 | -0.00029 | -0.10985 | -0.01957 | 0.01339 | -0.00178 | -0.07354 | -0.10865 | 0.00012 | -0.0017 | -0.00035 | -0.16267 | -0.08765 | -0.00452 | 0.01013 | -0.12363 | -0.07068 | -0.09711
[RO-HU] [DIR] TIE 400 kV Nadab-Bekescsaba | N-1 TIE 400 kV Resita-Pancevo c1 | -0.09122 | 0.00207 | -0.04888 | -1e-05 | -0.12637 | -0.00039 | 0.00308 | 0.00029 | -0.00036 | -0.00029 | -0.10985 | -0.01957 | 0.01339 | -0.00178 | -0.07354 | -0.10865 | 0.00012 | -0.0017 | -0.00035 | -0.16267 | -0.08765 | -0.00452 | 0.01013 | -0.12363 | -0.07068 | -0.09711
[RO-UA] [DIR]TIE 400 kV Rosiori-Mukacevo | BC | 0.09673 | 0.0059 | 0.06972 | 1e-05 | 0.11486 | 0.00203 | -0.00333 | -0.00229 | 0.00152 | 0.00126 | 0.1074 | 0.03816 | 0.01375 | 0.00607 | 0.08681 | 0.10735 | -0.00073 | -0.01929 | 0.00151 | 0.15283 | 0.10153 | 0.02147 | -0.01092 | 0.11261 | -0.10341 | 0.10144
[RO-UA] [DIR]TIE 400 kV Rosiori-Mukacevo | N-1 TIE 400 kV Arad-Sandorfalva | 0.10079 | 0.00557 | 0.07007 | 1e-05 | 0.12247 | 0.00197 | -0.00329 | -0.00222 | 0.00148 | 0.00123 | 0.11326 | 0.03775 | 0.01163 | 0.00592 | 0.08912 | 0.11303 | -0.0007 | -0.01853 | 0.00147 | 0.16377 | 0.10424 | 0.02072 | -0.01061 | 0.11996 | -0.09747 | 0.10589
[RO-UA] [DIR]TIE 400 kV Rosiori-Mukacevo | N-1 TIE 400 kV Nadab-Bekescsaba | 0.11518 | 0.00548 | 0.07975 | 1e-05 | 0.14024 | 0.00211 | -0.00396 | -0.00236 | 0.00159 | 0.00132 | 0.12952 | 0.04218 | 0.01103 | 0.00644 | 0.10181 | 0.12924 | -0.00075 | -0.01897 | 0.00159 | 0.18537 | 0.11952 | 0.02242 | -0.01299 | 0.13745 | -0.08922 | 0.12107
[RO-UA] [DIR]TIE 400 kV Rosiori-Mukacevo | N-1 TIE 400 kV Portile de Fier-Djerdap | 0.09489 | 0.00586 | 0.06845 | 1e-05 | 0.11523 | 0.00201 | -0.00327 | -0.00227 | 0.0015 | 0.00125 | 0.10625 | 0.03757 | 0.01383 | 0.006 | 0.08505 | 0.10581 | -0.00072 | -0.01911 | 0.0015 | 0.15755 | 0.09632 | 0.02122 | -0.01075 | 0.11277 | -0.10237 | 0.09908
[RO-UA] [DIR]TIE 400 kV Rosiori-Mukacevo | N-1 OHL 400 kV Iernut-Sibiu Sud | 0.07591 | 0.00546 | 0.05785 | 1e-05 | 0.08586 | 0.00179 | -0.00274 | -0.00203 | 0.00133 | 0.00111 | 0.08226 | 0.03238 | 0.01391 | 0.00529 | 0.06994 | 0.08255 | -0.00064 | -0.01738 | 0.00133 | 0.12648 | 0.08333 | 0.0189 | -0.00909 | 0.08447 | -0.09814 | 0.07949
[RO-UA] [DIR]TIE 400 kV Rosiori-Mukacevo | N-1 OHL 400 kV Mintia-Arad | 0.10161 | 0.0058 | 0.07178 | 1e-05 | 0.12258 | 0.00204 | -0.00343 | -0.0023 | 0.00153 | 0.00127 | 0.1137 | 0.03892 | 0.01291 | 0.00613 | 0.09037 | 0.1135 | -0.00073 | -0.0192 | 0.00153 | 0.16288 | 0.10523 | 0.02157 | -0.01121 | 0.12011 | -0.10051 | 0.10661
[RO-UA] [DIR]TIE 400 kV Rosiori-Mukacevo | N-1 OHL 400 kV Sibiu Sud-Mintia | 0.09949 | 0.00583 | 0.07073 | 1e-05 | 0.11967 | 0.00203 | -0.00338 | -0.00229 | 0.00152 | 0.00127 | 0.11114 | 0.03851 | 0.01326 | 0.00609 | 0.0887 | 0.11095 | -0.00073 | -0.0192 | 0.00152 | 0.15836 | 0.10313 | 0.02148 | -0.01106 | 0.11727 | -0.10142 | 0.10433
[RO-UA] [DIR]TIE 400 kV Rosiori-Mukacevo | N-1 OHL 400 kV Arefu-Sibiu Sud | 0.08936 | 0.00584 | 0.06596 | 1e-05 | 0.10446 | 0.00197 | -0.00315 | -0.00223 | 0.00147 | 0.00122 | 0.09828 | 0.03644 | 0.01417 | 0.00586 | 0.08109 | 0.09832 | -0.00071 | -0.01888 | 0.00147 | 0.14503 | 0.09568 | 0.02082 | -0.01038 | 0.10278 | -0.10281 | 0.09362
[RO-UA] [DIR]TIE 400 kV Rosiori-Mukacevo | N-1 TIE 400 kV Resita-Pancevo c2 | 0.09681 | 0.00589 | 0.06946 | 1e-05 | 0.11534 | 0.00203 | -0.00331 | -0.00229 | 0.00152 | 0.00126 | 0.10768 | 0.03804 | 0.01375 | 0.00606 | 0.08664 | 0.10761 | -0.00073 | -0.01925 | 0.00151 | 0.15368 | 0.10109 | 0.02141 | -0.01088 | 0.11305 | -0.10314 | 0.10154
[RO-UA] [DIR]TIE 400 kV Rosiori-Mukacevo | N-1 OHL 400 kV Arefu-Tantareni | 0.09171 | 0.00585 | 0.06713 | 1e-05 | 0.10809 | 0.00199 | -0.0032 | -0.00225 | 0.00149 | 0.00123 | 0.10127 | 0.03696 | 0.014 | 0.00592 | 0.0829 | 0.10122 | -0.00071 | -0.01898 | 0.00148 | 0.15119 | 0.09752 | 0.021 | -0.01055 | 0.10632 | -0.10249 | 0.0961
[RO-UA] [DIR]TIE 400 kV Rosiori-Mukacevo | N-1 TIE 400 kV Resita-Pancevo c1 | 0.09681 | 0.00589 | 0.06946 | 1e-05 | 0.11534 | 0.00203 | -0.00331 | -0.00229 | 0.00152 | 0.00126 | 0.10768 | 0.03804 | 0.01375 | 0.00606 | 0.08664 | 0.10761 | -0.00073 | -0.01925 | 0.00151 | 0.15368 | 0.10109 | 0.02141 | -0.01088 | 0.11305 | -0.10314 | 0.10154
[RO-RS] [DIR] TIE 400 kV Resita-Pancevo c2 | BC | -0.00484 | 0.00075 | 0.01746 | 0 | -0.03208 | 0.00038 | -0.00089 | -0.00041 | 0.00029 | 0.00024 | -0.01885 | 0.00802 | -0.0005 | 0.0012 | 0.01214 | -0.01741 | -0.00013 | -0.00304 | 0.00029 | -0.05771 | 0.03012 | 0.00425 | -0.00274 | -0.02972 | -0.01823 | -0.00647
[RO-RS] [DIR] TIE 400 kV Resita-Pancevo c2 | N-1 TIE 400 kV Arad-Sandorfalva | -0.00659 | 0.00089 | 0.01731 | 0 | -0.03535 | 0.00041 | -0.00091 | -0.00045 | 0.00031 | 0.00026 | -0.02137 | 0.0082 | 0.00041 | 0.00127 | 0.01115 | -0.01985 | -0.00014 | -0.00337 | 0.00031 | -0.06242 | 0.02896 | 0.00457 | -0.00288 | -0.03288 | -0.02079 | -0.00838
[RO-RS] [DIR] TIE 400 kV Resita-Pancevo c2 | N-1 TIE 400 kV Nadab-Bekescsaba | -0.00812 | 0.00082 | 0.01568 | 0 | -0.03658 | 0.00037 | -0.00078 | -0.0004 | 0.00028 | 0.00023 | -0.02278 | 0.00731 | -2e-05 | 0.00114 | 0.00948 | -0.0213 | -0.00013 | -0.0031 | 0.00028 | -0.06349 | 0.02692 | 0.00408 | -0.00238 | -0.03413 | -0.02075 | -0.00996
[RO-RS] [DIR] TIE 400 kV Resita-Pancevo c2 | N-1 TIE 400 kV Portile de Fier-Djerdap | 0.01106 | 0.00106 | 0.02834 | 0 | -0.03518 | 0.00058 | -0.00139 | -0.00063 | 0.00045 | 0.00037 | -0.00897 | 0.01304 | -0.00119 | 0.00187 | 0.02729 | -0.00416 | -0.00021 | -0.00459 | 0.00045 | -0.09826 | 0.07496 | 0.00637 | -0.00421 | -0.03108 | -0.02712 | 0.01387
[RO-RS] [DIR] TIE 400 kV Resita-Pancevo c2 | N-1 OHL 400 kV Iernut-Sibiu Sud | -0.00614 | 0.00072 | 0.01672 | 0 | -0.03388 | 0.00037 | -0.00085 | -0.0004 | 0.00028 | 0.00023 | -0.02041 | 0.00766 | -0.00049 | 0.00115 | 0.01109 | -0.01895 | -0.00013 | -0.00292 | 0.00028 | -0.05935 | 0.02899 | 0.00409 | -0.00263 | -0.03147 | -0.0179 | -0.00783
[RO-RS] [DIR] TIE 400 kV Resita-Pancevo c2 | N-1 OHL 400 kV Mintia-Arad | -0.00668 | 0.00079 | 0.01668 | 0 | -0.03499 | 0.00038 | -0.00085 | -0.00041 | 0.00029 | 0.00024 | -0.02123 | 0.00773 | -0.00018 | 0.00118 | 0.0108 | -0.01973 | -0.00013 | -0.00308 | 0.00029 | -0.06151 | 0.02872 | 0.00421 | -0.00264 | -0.03255 | -0.01933 | -0.00842
[RO-RS] [DIR] TIE 400 kV Resita-Pancevo c2 | N-1 OHL 220 kV Portile de Fier-Resita c2 | -0.00361 | 0.00074 | 0.01792 | 0 | -0.03037 | 0.00039 | -0.00091 | -0.00042 | 0.0003 | 0.00025 | -0.01732 | 0.00822 | -0.00062 | 0.00122 | 0.01299 | -0.01587 | -0.00014 | -0.00306 | 0.00029 | -0.05497 | 0.03122 | 0.0043 | -0.00281 | -0.02806 | -0.01795 | -0.00511
[RO-RS] [DIR] TIE 400 kV Resita-Pancevo c2 | N-1 OHL 220 kV Portile de Fier-Resita c1 | -0.00361 | 0.00074 | 0.01792 | 0 | -0.03037 | 0.00039 | -0.00091 | -0.00042 | 0.0003 | 0.00025 | -0.01732 | 0.00822 | -0.00062 | 0.00122 | 0.01299 | -0.01587 | -0.00014 | -0.00306 | 0.00029 | -0.05497 | 0.03122 | 0.0043 | -0.00281 | -0.02806 | -0.01795 | -0.00511
[RO-RS] [DIR] TIE 400 kV Resita-Pancevo c2 | N-1 OHL 220 kV Resita-Timisoara c2 | -0.00754 | 0.00074 | 0.01561 | 0 | -0.03472 | 0.00035 | -0.0008 | -0.00038 | 0.00027 | 0.00022 | -0.02164 | 0.00721 | -0.00021 | 0.00111 | 0.00963 | -0.02028 | -0.00012 | -0.00287 | 0.00027 | -0.06024 | 0.02623 | 0.00395 | -0.00248 | -0.03233 | -0.0181 | -0.0094
[RO-RS] [DIR] TIE 400 kV Resita-Pancevo c2 | N-1 OHL 220 kV Resita-Timisoara c1 | -0.00754 | 0.00074 | 0.01561 | 0 | -0.03472 | 0.00035 | -0.0008 | -0.00038 | 0.00027 | 0.00022 | -0.02164 | 0.00721 | -0.00021 | 0.00111 | 0.00963 | -0.02028 | -0.00012 | -0.00287 | 0.00027 | -0.06024 | 0.02623 | 0.00395 | -0.00248 | -0.03233 | -0.0181 | -0.0094
[RO-RS] [DIR] TIE 400 kV Resita-Pancevo c2 | N-1 TRA 400/220 kV AT3 Arad | -0.009 | 0.00076 | 0.01491 | 0 | -0.03677 | 0.00035 | -0.00076 | -0.00038 | 0.00026 | 0.00022 | -0.02342 | 0.00694 | 4e-05 | 0.00108 | 0.00849 | -0.02205 | -0.00012 | -0.00288 | 0.00026 | -0.06308 | 0.02483 | 0.0039 | -0.00238 | -0.03434 | -0.0188 | -0.01096
[RO-RS] [DIR] TIE 400 kV Resita-Pancevo c2 | N-1 OHL 400 kV Djerdap - Drmno | -0.01171 | 0.00104 | 0.02146 | 0 | -0.05012 | 0.00049 | -0.0011 | -0.00053 | 0.00037 | 0.00031 | -0.03171 | 0.00994 | -0.0002 | 0.00153 | 0.01265 | -0.02982 | -0.00017 | -0.00401 | 0.00037 | -0.08383 | 0.04248 | 0.0055 | -0.00342 | -0.04674 | -0.0256 | -0.01444
[RO-RS] [DIR] TIE 400 kV Resita-Pancevo c2 | N-1 OHL 400 kV Djerdap - Bor | 0.00545 | 0.00078 | 0.02086 | 0 | -0.02598 | 0.00043 | -0.00103 | -0.00047 | 0.00033 | 0.00027 | -0.00886 | 0.00956 | -0.00095 | 0.00137 | 0.019 | -0.00603 | -0.00015 | -0.00336 | 0.00033 | -0.0657 | 0.02752 | 0.00472 | -0.00315 | -0.02323 | -0.0193 | 0.00636
[RO-RS] [DIR] TIE 400 kV Resita-Pancevo c2 | N-1 OHL 400 kV Srbobran – Subotica 3 | 0.00317 | 0.00076 | 0.0248 | 0 | -0.02558 | 0.00048 | -0.00125 | -0.00052 | 0.00038 | 0.00031 | -0.01134 | 0.01114 | -0.00222 | 0.00157 | 0.02072 | -0.00964 | -0.00017 | -0.0036 | 0.00037 | -0.05291 | 0.04216 | 0.00535 | -0.00376 | -0.02314 | -0.01831 | 0.00203
[RO-RS] [DIR] TIE 400 kV Resita-Pancevo c2 | N-1 TIE 400 kV Sandorfalva-Subotica 3 | 0.00729 | 0.00077 | 0.02907 | 0 | -0.02246 | 0.00055 | -0.00146 | -0.00059 | 0.00043 | 0.00035 | -0.00762 | 0.01304 | -0.00323 | 0.0018 | 0.02527 | -0.00579 | -0.00019 | -0.00397 | 0.00043 | -0.05075 | 0.0481 | 0.00606 | -0.00438 | -0.01996 | -0.0186 | 0.00631
[RO-RS] [DIR] TIE 400 kV Resita-Pancevo c2 | N-1 OHL 400 kV Bor 2 – Nis 2 | 0.00307 | 0.00076 | 0.01978 | 0 | -0.02771 | 0.00041 | -0.00099 | -0.00045 | 0.00032 | 0.00026 | -0.01118 | 0.00908 | -0.00084 | 0.00132 | 0.01716 | -0.00859 | -0.00015 | -0.00324 | 0.00032 | -0.06232 | 0.02582 | 0.00455 | -0.00301 | -0.0249 | -0.0188 | 0.0035
[RO-RS] [DIR] TIE 400 kV Resita-Pancevo c2 | N-1 OHL 400 kV Portile de Fier-Resita | 0.00788 | 0.00043 | 0.01564 | 0 | -0.00575 | 0.0003 | -0.00078 | -0.00032 | 0.00023 | 0.00019 | 0.00134 | 0.00703 | -0.00136 | 0.00097 | 0.01555 | 0.00237 | -0.0001 | -0.00215 | 0.00023 | -0.02364 | 0.02966 | 0.00323 | -0.00237 | -0.00468 | -0.00947 | 0.00796
[RO-RS] [DIR] TIE 400 kV Resita-Pancevo c2 | N-1 OHL 400 kV Paks -Sandorfalva | -0.00619 | 0.00083 | 0.01668 | 0 | -0.03369 | 0.00039 | -0.00087 | -0.00042 | 0.00029 | 0.00024 | -0.02036 | 0.00784 | 0.00025 | 0.00121 | 0.01095 | -0.01892 | -0.00014 | -0.00316 | 0.00029 | -0.05952 | 0.02846 | 0.00433 | -0.00277 | -0.03131 | -0.01923 | -0.00792
[RO-RS] [DIR] TIE 400 kV Resita-Pancevo c2 | N-1 TIE 400 kV Resita-Pancevo c1 | -0.00772 | 0.0012 | 0.02782 | 0 | -0.05111 | 0.00061 | -0.00142 | -0.00066 | 0.00046 | 0.00039 | -0.03004 | 0.01278 | -0.0008 | 0.00192 | 0.01935 | -0.02774 | -0.00021 | -0.00485 | 0.00046 | -0.09196 | 0.04799 | 0.00677 | -0.00437 | -0.04735 | -0.02905 | -0.01031
[RO-RS] [DIR] TIE 400 kV Resita-Pancevo c1 | BC | -0.00484 | 0.00075 | 0.01746 | 0 | -0.03207 | 0.00038 | -0.00089 | -0.00041 | 0.00029 | 0.00024 | -0.01885 | 0.00802 | -0.0005 | 0.0012 | 0.01214 | -0.01741 | -0.00013 | -0.00304 | 0.00029 | -0.05771 | 0.03012 | 0.00425 | -0.00274 | -0.02972 | -0.01823 | -0.00647
[RO-RS] [DIR] TIE 400 kV Resita-Pancevo c1 | N-1 TIE 400 kV Arad-Sandorfalva | -0.00659 | 0.00089 | 0.01731 | 0 | -0.03535 | 0.00041 | -0.00091 | -0.00045 | 0.00031 | 0.00026 | -0.02137 | 0.0082 | 0.00041 | 0.00127 | 0.01115 | -0.01985 | -0.00014 | -0.00337 | 0.00031 | -0.06242 | 0.02895 | 0.00457 | -0.00288 | -0.03288 | -0.02079 | -0.00838
[RO-RS] [DIR] TIE 400 kV Resita-Pancevo c1 | N-1 TIE 400 kV Nadab-Bekescsaba | -0.00812 | 0.00082 | 0.01568 | 0 | -0.03658 | 0.00037 | -0.00078 | -0.0004 | 0.00028 | 0.00023 | -0.02278 | 0.00731 | -2e-05 | 0.00114 | 0.00948 | -0.0213 | -0.00013 | -0.0031 | 0.00028 | -0.06349 | 0.02692 | 0.00408 | -0.00238 | -0.03413 | -0.02075 | -0.00996
[RO-RS] [DIR] TIE 400 kV Resita-Pancevo c1 | N-1 TIE 400 kV Portile de Fier-Djerdap | 0.01105 | 0.00106 | 0.02834 | 0 | -0.03518 | 0.00058 | -0.00139 | -0.00063 | 0.00045 | 0.00037 | -0.00897 | 0.01304 | -0.00119 | 0.00187 | 0.02729 | -0.00416 | -0.00021 | -0.00459 | 0.00045 | -0.09825 | 0.07495 | 0.00637 | -0.00421 | -0.03108 | -0.02712 | 0.01387
[RO-RS] [DIR] TIE 400 kV Resita-Pancevo c1 | N-1 OHL 400 kV Iernut-Sibiu Sud | -0.00614 | 0.00072 | 0.01672 | 0 | -0.03388 | 0.00037 | -0.00085 | -0.0004 | 0.00028 | 0.00023 | -0.02041 | 0.00766 | -0.00049 | 0.00115 | 0.01109 | -0.01895 | -0.00013 | -0.00292 | 0.00028 | -0.05935 | 0.02899 | 0.00409 | -0.00263 | -0.03147 | -0.0179 | -0.00783
[RO-RS] [DIR] TIE 400 kV Resita-Pancevo c1 | N-1 OHL 400 kV Mintia-Arad | -0.00668 | 0.00079 | 0.01668 | 0 | -0.03499 | 0.00038 | -0.00085 | -0.00041 | 0.00029 | 0.00024 | -0.02123 | 0.00773 | -0.00018 | 0.00118 | 0.0108 | -0.01973 | -0.00013 | -0.00308 | 0.00029 | -0.06151 | 0.02872 | 0.00421 | -0.00264 | -0.03255 | -0.01933 | -0.00842
[RO-RS] [DIR] TIE 400 kV Resita-Pancevo c1 | N-1 OHL 220 kV Portile de Fier-Resita c2 | -0.00361 | 0.00074 | 0.01792 | 0 | -0.03037 | 0.00039 | -0.00091 | -0.00042 | 0.0003 | 0.00025 | -0.01732 | 0.00822 | -0.00062 | 0.00122 | 0.01299 | -0.01587 | -0.00014 | -0.00306 | 0.00029 | -0.05497 | 0.03122 | 0.0043 | -0.00281 | -0.02806 | -0.01795 | -0.00511
[RO-RS] [DIR] TIE 400 kV Resita-Pancevo c1 | N-1 OHL 220 kV Portile de Fier-Resita c1 | -0.00361 | 0.00074 | 0.01792 | 0 | -0.03037 | 0.00039 | -0.00091 | -0.00042 | 0.0003 | 0.00025 | -0.01732 | 0.00822 | -0.00062 | 0.00122 | 0.01299 | -0.01587 | -0.00014 | -0.00306 | 0.00029 | -0.05497 | 0.03122 | 0.0043 | -0.00281 | -0.02806 | -0.01795 | -0.00511
[RO-RS] [DIR] TIE 400 kV Resita-Pancevo c1 | N-1 OHL 220 kV Resita-Timisoara c2 | -0.00754 | 0.00074 | 0.01561 | 0 | -0.03472 | 0.00035 | -0.0008 | -0.00038 | 0.00027 | 0.00022 | -0.02164 | 0.00721 | -0.00021 | 0.00111 | 0.00963 | -0.02028 | -0.00012 | -0.00287 | 0.00027 | -0.06024 | 0.02623 | 0.00395 | -0.00248 | -0.03233 | -0.0181 | -0.0094
[RO-RS] [DIR] TIE 400 kV Resita-Pancevo c1 | N-1 OHL 220 kV Resita-Timisoara c1 | -0.00754 | 0.00074 | 0.01561 | 0 | -0.03472 | 0.00035 | -0.0008 | -0.00038 | 0.00027 | 0.00022 | -0.02164 | 0.00721 | -0.00021 | 0.00111 | 0.00963 | -0.02028 | -0.00012 | -0.00287 | 0.00027 | -0.06024 | 0.02623 | 0.00395 | -0.00248 | -0.03233 | -0.0181 | -0.0094
[RO-RS] [DIR] TIE 400 kV Resita-Pancevo c1 | N-1 TRA 400/220 kV AT3 Arad | -0.009 | 0.00076 | 0.01491 | 0 | -0.03677 | 0.00035 | -0.00076 | -0.00038 | 0.00026 | 0.00022 | -0.02342 | 0.00694 | 4e-05 | 0.00108 | 0.00849 | -0.02204 | -0.00012 | -0.00288 | 0.00026 | -0.06308 | 0.02482 | 0.0039 | -0.00238 | -0.03434 | -0.0188 | -0.01096
[RO-RS] [DIR] TIE 400 kV Resita-Pancevo c1 | N-1 OHL 400 kV Djerdap - Drmno | -0.01171 | 0.00104 | 0.02146 | 0 | -0.05012 | 0.00049 | -0.0011 | -0.00053 | 0.00037 | 0.00031 | -0.03171 | 0.00994 | -0.0002 | 0.00153 | 0.01265 | -0.02982 | -0.00017 | -0.00401 | 0.00037 | -0.08383 | 0.04248 | 0.0055 | -0.00342 | -0.04674 | -0.0256 | -0.01444
[RO-RS] [DIR] TIE 400 kV Resita-Pancevo c1 | N-1 OHL 400 kV Djerdap - Bor | 0.00545 | 0.00078 | 0.02086 | 0 | -0.02598 | 0.00043 | -0.00103 | -0.00047 | 0.00033 | 0.00027 | -0.00886 | 0.00956 | -0.00095 | 0.00137 | 0.019 | -0.00603 | -0.00015 | -0.00336 | 0.00033 | -0.0657 | 0.02752 | 0.00472 | -0.00315 | -0.02323 | -0.01929 | 0.00635
[RO-RS] [DIR] TIE 400 kV Resita-Pancevo c1 | N-1 OHL 400 kV Srbobran – Subotica 3 | 0.00317 | 0.00076 | 0.0248 | 0 | -0.02558 | 0.00048 | -0.00125 | -0.00052 | 0.00038 | 0.00031 | -0.01134 | 0.01114 | -0.00222 | 0.00157 | 0.02072 | -0.00964 | -0.00017 | -0.0036 | 0.00037 | -0.05291 | 0.04216 | 0.00535 | -0.00376 | -0.02314 | -0.01831 | 0.00203
[RO-RS] [DIR] TIE 400 kV Resita-Pancevo c1 | N-1 TIE 400 kV Sandorfalva-Subotica 3 | 0.00729 | 0.00077 | 0.02907 | 0 | -0.02246 | 0.00055 | -0.00146 | -0.00059 | 0.00043 | 0.00035 | -0.00762 | 0.01304 | -0.00323 | 0.0018 | 0.02527 | -0.00579 | -0.00019 | -0.00397 | 0.00043 | -0.05075 | 0.0481 | 0.00606 | -0.00438 | -0.01996 | -0.0186 | 0.00631
[RO-RS] [DIR] TIE 400 kV Resita-Pancevo c1 | N-1 OHL 400 kV Bor 2 – Nis 2 | 0.00307 | 0.00076 | 0.01978 | 0 | -0.02771 | 0.00041 | -0.00099 | -0.00045 | 0.00032 | 0.00026 | -0.01118 | 0.00908 | -0.00084 | 0.00132 | 0.01716 | -0.00859 | -0.00015 | -0.00324 | 0.00032 | -0.06232 | 0.02582 | 0.00455 | -0.00301 | -0.0249 | -0.0188 | 0.0035
[RO-RS] [DIR] TIE 400 kV Resita-Pancevo c1 | N-1 OHL 400 kV Portile de Fier-Resita | 0.00788 | 0.00043 | 0.01564 | 0 | -0.00575 | 0.0003 | -0.00078 | -0.00032 | 0.00023 | 0.00019 | 0.00134 | 0.00703 | -0.00136 | 0.00097 | 0.01555 | 0.00237 | -0.0001 | -0.00215 | 0.00023 | -0.02364 | 0.02966 | 0.00323 | -0.00237 | -0.00468 | -0.00947 | 0.00796
[RO-RS] [DIR] TIE 400 kV Resita-Pancevo c1 | N-1 OHL 400 kV Paks -Sandorfalva | -0.00619 | 0.00083 | 0.01667 | 0 | -0.03369 | 0.00039 | -0.00087 | -0.00042 | 0.00029 | 0.00024 | -0.02036 | 0.00784 | 0.00025 | 0.00121 | 0.01095 | -0.01892 | -0.00014 | -0.00316 | 0.00029 | -0.05952 | 0.02846 | 0.00433 | -0.00277 | -0.03131 | -0.01923 | -0.00792
[RO-RS] [DIR] TIE 400 kV Resita-Pancevo c1 | N-1 TIE 400 kV Resita-Pancevo c2 | -0.00772 | 0.0012 | 0.02782 | 0 | -0.05111 | 0.00061 | -0.00142 | -0.00066 | 0.00046 | 0.00039 | -0.03004 | 0.01278 | -0.0008 | 0.00192 | 0.01935 | -0.02774 | -0.00021 | -0.00485 | 0.00046 | -0.09196 | 0.04799 | 0.00677 | -0.00437 | -0.04735 | -0.02905 | -0.01031
[RO-BG] [DIR] TIE 400 kV DOBRUDJA- MEDGIDIA SUD | BC | -0.06022 | -0.00114 | -0.0266 | 0 | -0.13301 | -0.00057 | 0.00113 | 0.00062 | -0.00043 | -0.00036 | -0.08691 | -0.01317 | -0.00013 | -0.00178 | -0.0421 | -0.0789 | 0.0002 | 0.00484 | -0.00043 | 0.01236 | -0.02472 | -0.00569 | 0.0031 | -0.13895 | 0.04317 | -0.05985
[RO-BG] [DIR] TIE 400 kV DOBRUDJA- MEDGIDIA SUD | N-1 OHL 400 kV Isaccea - Stupina | -0.05855 | -0.00109 | -0.02571 | 0 | -0.13003 | -0.00054 | 0.00109 | 0.0006 | -0.00042 | -0.00035 | -0.08472 | -0.01272 | -6e-05 | -0.00172 | -0.04081 | -0.07682 | 0.00019 | 0.00464 | -0.00042 | 0.01338 | -0.02357 | -0.00547 | 0.003 | -0.1359 | 0.04111 | -0.05814
[RO-BG] [DIR] TIE 400 kV DOBRUDJA- MEDGIDIA SUD | N-1 TIE 400 kV MEDGIDIA SUD - VARNA | -0.10336 | -0.00196 | -0.04565 | -1e-05 | -0.22815 | -0.00097 | 0.00194 | 0.00107 | -0.00074 | -0.00062 | -0.14917 | -0.0226 | -0.00022 | -0.00306 | -0.07226 | -0.1354 | 0.00034 | 0.0083 | -0.00074 | 0.02122 | -0.04241 | -0.00976 | 0.00532 | -0.23853 | 0.07409 | -0.10272
[RO-BG] [DIR] TIE 400 kV DOBRUDJA- MEDGIDIA SUD | N-1 OHL 400 kV Cernavoda - Pelicanu | -0.06002 | -0.00122 | -0.0271 | 0 | -0.12962 | -0.00059 | 0.00115 | 0.00064 | -0.00045 | -0.00037 | -0.08571 | -0.01346 | -0.00035 | -0.00184 | -0.04243 | -0.07813 | 0.00021 | 0.00506 | -0.00045 | 0.007 | -0.02648 | -0.0059 | 0.00314 | -0.13512 | 0.04619 | -0.05985
[RO-BG] [DIR] TIE 400 kV DOBRUDJA- MEDGIDIA SUD | N-1 OHL 400 kV Gura Ialomitei - Bucuresti Sud | -0.06007 | -0.00122 | -0.02718 | 0 | -0.12946 | -0.00059 | 0.00115 | 0.00065 | -0.00045 | -0.00037 | -0.0857 | -0.0135 | -0.00037 | -0.00185 | -0.04251 | -0.07814 | 0.00021 | 0.00509 | -0.00045 | 0.0066 | -0.02668 | -0.00592 | 0.00314 | -0.13492 | 0.04648 | -0.05992
[RO-BG] [DIR] TIE 400 kV DOBRUDJA- MEDGIDIA SUD | N-1 OHL 400 kV Gutinas – Smardan | -0.05893 | -0.00123 | -0.02643 | 0 | -0.12875 | -0.00058 | 0.00111 | 0.00064 | -0.00044 | -0.00037 | -0.0846 | -0.01319 | -0.00052 | -0.00181 | -0.04147 | -0.07694 | 0.00021 | 0.00504 | -0.00044 | 0.00829 | -0.02494 | -0.00582 | 0.00301 | -0.13434 | 0.04737 | -0.05863
[RO-BG] [DIR] TIE 400 kV DOBRUDJA- MEDGIDIA SUD | N-1 TIE 400 kV Resita-Pancevo c2 | -0.0602 | -0.00114 | -0.02667 | 0 | -0.13288 | -0.00057 | 0.00113 | 0.00062 | -0.00043 | -0.00036 | -0.08683 | -0.0132 | -0.00013 | -0.00179 | -0.04216 | -0.07882 | 0.0002 | 0.00485 | -0.00043 | 0.01261 | -0.02484 | -0.00571 | 0.00311 | -0.13882 | 0.04325 | -0.05983
[RO-BG] [DIR] TIE 400 kV DOBRUDJA- MEDGIDIA SUD | N-1 TIE 400 kV Resita-Pancevo c1 | -0.0602 | -0.00114 | -0.02667 | 0 | -0.13288 | -0.00057 | 0.00113 | 0.00062 | -0.00043 | -0.00036 | -0.08683 | -0.0132 | -0.00013 | -0.00179 | -0.04216 | -0.07882 | 0.0002 | 0.00485 | -0.00043 | 0.01261 | -0.02484 | -0.00571 | 0.00311 | -0.13882 | 0.04325 | -0.05983
[RO-BG] [DIR] TIE 400 kV MEDGIDIA SUD - VARNA | BC | -0.06216 | -0.00118 | -0.02745 | 0 | -0.1371 | -0.00058 | 0.00117 | 0.00064 | -0.00045 | -0.00037 | -0.08972 | -0.01359 | -0.00013 | -0.00184 | -0.04346 | -0.08144 | 0.00021 | 0.00499 | -0.00045 | 0.01276 | -0.0255 | -0.00587 | 0.0032 | -0.14352 | 0.04455 | -0.06178
[RO-BG] [DIR] TIE 400 kV MEDGIDIA SUD - VARNA | N-1 OHL 400 kV Isaccea - Rahman | -0.06057 | -0.00113 | -0.02661 | 0 | -0.13427 | -0.00056 | 0.00113 | 0.00062 | -0.00043 | -0.00036 | -0.08764 | -0.01316 | -7e-05 | -0.00178 | -0.04223 | -0.07947 | 0.0002 | 0.0048 | -0.00043 | 0.01372 | -0.02442 | -0.00566 | 0.0031 | -0.14063 | 0.04259 | -0.06015
[RO-BG] [DIR] TIE 400 kV MEDGIDIA SUD - VARNA | N-1 TIE 400 kV DOBRUDJA- MEDGIDIA SUD | -0.10435 | -0.00198 | -0.04609 | -1e-05 | -0.23028 | -0.00098 | 0.00196 | 0.00108 | -0.00075 | -0.00062 | -0.15061 | -0.02282 | -0.00022 | -0.00309 | -0.07295 | -0.13671 | 0.00035 | 0.00838 | -0.00075 | 0.02142 | -0.04282 | -0.00986 | 0.00537 | -0.24086 | 0.0748 | -0.10371
[RO-BG] [DIR] TIE 400 kV MEDGIDIA SUD - VARNA | N-1 OHL 400 kV Cernavoda - Pelicanu | -0.06195 | -0.00125 | -0.02797 | 0 | -0.1336 | -0.0006 | 0.00118 | 0.00066 | -0.00046 | -0.00038 | -0.08848 | -0.0139 | -0.00036 | -0.0019 | -0.04379 | -0.08064 | 0.00021 | 0.00522 | -0.00046 | 0.00722 | -0.02732 | -0.00609 | 0.00324 | -0.13957 | 0.04767 | -0.06177
[RO-BG] [DIR] TIE 400 kV MEDGIDIA SUD - VARNA | N-1 OHL 400 kV Gura Ialomitei - Bucuresti Sud | -0.062 | -0.00126 | -0.02805 | 0 | -0.13343 | -0.00061 | 0.00119 | 0.00067 | -0.00046 | -0.00038 | -0.08847 | -0.01394 | -0.00038 | -0.00191 | -0.04388 | -0.08066 | 0.00022 | 0.00525 | -0.00046 | 0.00681 | -0.02753 | -0.00611 | 0.00324 | -0.13936 | 0.04797 | -0.06184
[RO-BG] [DIR] TIE 400 kV MEDGIDIA SUD - VARNA | N-1 OHL 400 kV Gutinas – Smardan | -0.06083 | -0.00127 | -0.02728 | 0 | -0.1327 | -0.0006 | 0.00115 | 0.00066 | -0.00046 | -0.00038 | -0.08733 | -0.01361 | -0.00053 | -0.00187 | -0.0428 | -0.07941 | 0.00021 | 0.00521 | -0.00045 | 0.00856 | -0.02573 | -0.006 | 0.00311 | -0.13877 | 0.04889 | -0.06052
[RO-BG] [DIR] TIE 400 kV MEDGIDIA SUD - VARNA | N-1 OHL 400 kV Medgidia Sud - Stupina | -0.06043 | -0.00112 | -0.02653 | 0 | -0.13402 | -0.00056 | 0.00113 | 0.00062 | -0.00043 | -0.00036 | -0.08746 | -0.01312 | -7e-05 | -0.00177 | -0.04212 | -0.07929 | 0.0002 | 0.00479 | -0.00043 | 0.01381 | -0.02432 | -0.00565 | 0.0031 | -0.14037 | 0.04242 | -0.06
[RO-BG] [DIR] TIE 400 kV MEDGIDIA SUD - VARNA | N-1 OHL 400 kV Cernavodă - Medgidia Sud | -0.05681 | -0.00119 | -0.02592 | 0 | -0.12124 | -0.00057 | 0.00109 | 0.00062 | -0.00043 | -0.00036 | -0.08075 | -0.0129 | -0.00046 | -0.00177 | -0.04036 | -0.07373 | 0.0002 | 0.00492 | -0.00043 | 0.0041 | -0.02582 | -0.0057 | 0.00298 | -0.12655 | 0.04551 | -0.05673
[RO-BG] [DIR] TIE 400 kV MEDGIDIA SUD - VARNA | N-1 TIE 400 kV Resita-Pancevo c2 | -0.06214 | -0.00118 | -0.02753 | 0 | -0.13696 | -0.00059 | 0.00117 | 0.00064 | -0.00045 | -0.00037 | -0.08964 | -0.01363 | -0.00013 | -0.00185 | -0.04351 | -0.08136 | 0.00021 | 0.00501 | -0.00045 | 0.01301 | -0.02563 | -0.00589 | 0.00321 | -0.14339 | 0.04463 | -0.06175
[RO-BG] [DIR] TIE 400 kV MEDGIDIA SUD - VARNA | N-1 TIE 400 kV Resita-Pancevo c1 | -0.06214 | -0.00118 | -0.02753 | 0 | -0.13696 | -0.00059 | 0.00117 | 0.00064 | -0.00045 | -0.00037 | -0.08964 | -0.01363 | -0.00013 | -0.00185 | -0.04351 | -0.08136 | 0.00021 | 0.00501 | -0.00045 | 0.01301 | -0.02563 | -0.00589 | 0.00321 | -0.14339 | 0.04463 | -0.06175
[RO-RO] [DIR] OHL 400 kV Portile de Fier-Resita | BC | 0.03905 | -0.00099 | -0.0056 | 0 | 0.08082 | -0.00026 | 0.00033 | 0.0003 | -0.00019 | -0.00016 | 0.062 | -0.00305 | -0.00263 | -0.00073 | 0.01045 | 0.06072 | 9e-05 | 0.00275 | -0.00019 | 0.1046 | -0.00141 | -0.00312 | 0.00114 | 0.07687 | 0.02689 | 0.04431
[RO-RO] [DIR] OHL 400 kV Portile de Fier-Resita | N-1 TIE 400 kV Resita-Pancevo c2 | 0.03772 | -0.00079 | -0.0008 | 0 | 0.072 | -0.00016 | 8e-05 | 0.00019 | -0.00011 | -9e-05 | 0.05682 | -0.00084 | -0.00277 | -0.0004 | 0.01379 | 0.05593 | 6e-05 | 0.00192 | -0.00011 | 0.08872 | 0.00688 | -0.00195 | 0.00038 | 0.0687 | 0.02188 | 0.04253
[RO-RO] [DIR] OHL 400 kV Arad-Nadab | N-1 TIE 400 kV Arad-Sandorfalva | 0.10928 | -0.00067 | 0.05979 | 1e-05 | 0.1458 | 0.00073 | -0.0031 | -0.00071 | 0.0006 | 0.0005 | 0.12951 | 0.02522 | -0.01319 | 0.00273 | 0.08944 | 0.12875 | -0.00025 | -0.00264 | 0.0006 | 0.17837 | 0.11161 | 0.00767 | -0.0094 | 0.14248 | 0.03251 | 0.11674
[RO-RO] [DIR] OHL 400 kV Arad-Nadab | N-1 TIE 400 kV Resita-Pancevo c2 | 0.08209 | 0.00154 | 0.05688 | 1e-05 | 0.09553 | 0.00114 | -0.00336 | -0.0012 | 0.00089 | 0.00074 | 0.09064 | 0.02771 | 0.00104 | 0.00375 | 0.07351 | 0.09105 | -0.0004 | -0.00764 | 0.00089 | 0.10641 | 0.09249 | 0.01257 | -0.01141 | 0.09389 | -0.00695 | 0.08696
[RO-RO] [DIR] OHL 400 kV Mintia-Arad | BC | 0.06495 | -0.00132 | 0.02743 | 0 | 0.10284 | 0.00015 | -0.00137 | -9e-05 | 0.00015 | 0.00012 | 0.08399 | 0.01022 | -0.01115 | 0.00077 | 0.04745 | 0.08197 | -4e-05 | 0.00121 | 0.00014 | 0.13396 | 0.04925 | 0.00134 | -0.00385 | 0.0999 | 0.03864 | 0.06895
[RO-RO] [DIR] OHL 400 kV Mintia-Arad | N-1 TIE 400 kV Rosiori-Mukacevo | 0.07281 | -0.00084 | 0.0331 | 0 | 0.11218 | 0.00031 | -0.00164 | -0.00028 | 0.00027 | 0.00022 | 0.09272 | 0.01333 | -0.01004 | 0.00127 | 0.05451 | 0.09069 | -0.0001 | -0.00036 | 0.00027 | 0.14638 | 0.0575 | 0.00308 | -0.00474 | 0.10905 | 0.03024 | 0.0772
[RO-RO] [DIR] OHL 400 kV Mintia-Arad | N-1 TIE 400 kV Portile de Fier-Djerdap | 0.06213 | -0.00137 | 0.0255 | 0 | 0.10339 | 0.00011 | -0.00128 | -5e-05 | 0.00012 | 9e-05 | 0.08224 | 0.00933 | -0.01103 | 0.00066 | 0.04477 | 0.07962 | -3e-05 | 0.00149 | 0.00012 | 0.14115 | 0.04129 | 0.00096 | -0.00359 | 0.10014 | 0.04022 | 0.06534
[RO-RO] [DIR] OHL 400 kV Mintia-Arad | N-1 OHL 400 kV Iernut-Sibiu Sud | 0.08292 | -0.00094 | 0.03767 | 1e-05 | 0.12786 | 0.00036 | -0.00187 | -0.00032 | 0.00031 | 0.00025 | 0.10568 | 0.0152 | -0.01129 | 0.00145 | 0.06201 | 0.10336 | -0.00012 | -0.00044 | 0.00031 | 0.15669 | 0.06495 | 0.00355 | -0.00543 | 0.12417 | 0.0341 | 0.08788
[RO-RO] [DIR] OHL 400 kV Mintia-Arad | N-1 OHL 220 kV Portile de Fier-Resita 1&2 | 0.06638 | -0.00133 | 0.02797 | 0 | 0.10482 | 0.00015 | -0.00139 | -0.0001 | 0.00015 | 0.00012 | 0.08576 | 0.01045 | -0.01129 | 0.0008 | 0.04843 | 0.08375 | -5e-05 | 0.00119 | 0.00015 | 0.13714 | 0.05052 | 0.0014 | -0.00393 | 0.10181 | 0.03897 | 0.07053
[RO-RO] [DIR] OHL 400 kV Mintia-Arad | N-1 OHL 220 kV Resita-Timisoara 1&2 | 0.07018 | -0.00129 | 0.03101 | 0 | 0.10796 | 0.0002 | -0.00154 | -0.00015 | 0.00019 | 0.00015 | 0.08941 | 0.01179 | -0.01172 | 0.00096 | 0.05233 | 0.08754 | -6e-05 | 0.00088 | 0.00019 | 0.13887 | 0.0568 | 0.00192 | -0.00437 | 0.10497 | 0.03839 | 0.07463
[RO-RO] [DIR] OHL 400 kV Mintia-Arad | N-1 OHL 220 kV Urechesti-Targu Jiu Nord | 0.05866 | -0.00134 | 0.02416 | 0 | 0.09431 | 0.0001 | -0.00121 | -4e-05 | 0.00011 | 9e-05 | 0.07641 | 0.00878 | -0.01063 | 0.0006 | 0.04248 | 0.07442 | -3e-05 | 0.00149 | 0.00011 | 0.12695 | 0.04338 | 0.00084 | -0.00338 | 0.09167 | 0.03831 | 0.06222
[RO-RO] [DIR] OHL 400 kV Mintia-Arad | N-1 OHL 220 kV Paroseni-Targu Jiu Nord | 0.05866 | -0.00134 | 0.02416 | 0 | 0.09431 | 0.0001 | -0.00121 | -4e-05 | 0.00011 | 9e-05 | 0.07641 | 0.00878 | -0.01063 | 0.0006 | 0.04248 | 0.07442 | -3e-05 | 0.00149 | 0.00011 | 0.12695 | 0.04338 | 0.00084 | -0.00338 | 0.09167 | 0.03831 | 0.06222
[RO-RO] [DIR] OHL 400 kV Mintia-Arad | N-1 TRA 400/220 kV AT3 Arad | 0.07453 | -0.00134 | 0.03332 | 0 | 0.11367 | 0.00022 | -0.00165 | -0.00017 | 0.00021 | 0.00017 | 0.09454 | 0.01271 | -0.0124 | 0.00105 | 0.05588 | 0.09266 | -7e-05 | 0.00084 | 0.00021 | 0.14633 | 0.06145 | 0.00215 | -0.0047 | 0.11055 | 0.03996 | 0.07931
[RO-RO] [DIR] OHL 400 kV Mintia-Arad | N-1 TIE 400 kV Resita-Pancevo c2 | 0.06503 | -0.00133 | 0.02716 | 0 | 0.10334 | 0.00014 | -0.00135 | -9e-05 | 0.00014 | 0.00011 | 0.08428 | 0.0101 | -0.01115 | 0.00075 | 0.04727 | 0.08223 | -4e-05 | 0.00126 | 0.00014 | 0.13485 | 0.04878 | 0.00127 | -0.00381 | 0.10036 | 0.03893 | 0.06905
[RO-RO] [DIR] OHL 400 kV Mintia-Arad | N-1 TIE 400 kV Resita-Pancevo c1 | 0.06503 | -0.00133 | 0.02716 | 0 | 0.10334 | 0.00014 | -0.00135 | -9e-05 | 0.00014 | 0.00011 | 0.08428 | 0.0101 | -0.01115 | 0.00075 | 0.04727 | 0.08223 | -4e-05 | 0.00126 | 0.00014 | 0.13485 | 0.04878 | 0.00127 | -0.00381 | 0.10036 | 0.03893 | 0.06905
[RO-RO] [DIR] OHL 400 kV Sibiu Sud-Mintia | N-1 TIE 400 kV Rosiori-Mukacevo | 0.05435 | -0.00081 | 0.02208 | 0 | 0.09156 | 0.00016 | -0.0011 | -0.00013 | 0.00015 | 0.00012 | 0.07233 | 0.00866 | -0.00772 | 0.00074 | 0.03853 | 0.06993 | -5e-05 | 0.00037 | 0.00015 | 0.1068 | 0.03424 | 0.00156 | -0.0032 | 0.08894 | 0.02862 | 0.05713
[RO-RO] [DIR] OHL 400 kV Sibiu Sud-Mintia | N-1 OHL 400 kV Iernut-Sibiu Sud | 0.08006 | -0.00051 | 0.03584 | 1e-05 | 0.12857 | 0.00041 | -0.00179 | -0.00039 | 0.00034 | 0.00028 | 0.10394 | 0.01509 | -0.0088 | 0.00156 | 0.05885 | 0.10102 | -0.00014 | -0.00135 | 0.00034 | 0.13747 | 0.05568 | 0.00414 | -0.00531 | 0.12479 | 0.02694 | 0.08425
[RO-RO] [DIR] OHL 400 kV Sibiu Sud-Mintia | N-1 OHL 220 kV Portile de Fier-Resita 1&2 | 0.0507 | -0.00118 | 0.01868 | 0 | 0.08768 | 5e-05 | -0.00094 | 0 | 6e-05 | 5e-05 | 0.06859 | 0.00668 | -0.00877 | 0.0004 | 0.03478 | 0.0662 | -1e-05 | 0.00152 | 6e-05 | 0.10252 | 0.03006 | 0.00034 | -0.00265 | 0.08511 | 0.03545 | 0.05344
[RO-RO] [DIR] OHL 400 kV Sibiu Sud-Mintia | N-1 TIE 400 kV Resita-Pancevo c2 | 0.04844 | -0.00117 | 0.0178 | 0 | 0.08458 | 4e-05 | -0.0009 | 1e-05 | 6e-05 | 4e-05 | 0.06579 | 0.00631 | -0.00856 | 0.00037 | 0.03321 | 0.06339 | -1e-05 | 0.00155 | 6e-05 | 0.09753 | 0.028 | 0.00025 | -0.00253 | 0.0821 | 0.03496 | 0.05094
[RO-RO] [DIR] OHL 400 kV Sibiu Sud-Mintia | N-1 TIE 400 kV Resita-Pancevo c1 | 0.04844 | -0.00117 | 0.0178 | 0 | 0.08458 | 4e-05 | -0.0009 | 1e-05 | 6e-05 | 4e-05 | 0.06579 | 0.00631 | -0.00856 | 0.00037 | 0.03321 | 0.06339 | -1e-05 | 0.00155 | 6e-05 | 0.09753 | 0.028 | 0.00025 | -0.00253 | 0.0821 | 0.03496 | 0.05094
[RO-RO] [DIR] OHL 400 kV Iernut-Sibiu Sud | N-1 TIE 400 kV Resita-Pancevo c2 | -0.07321 | -0.00152 | -0.04152 | -1e-05 | -0.10218 | -0.00086 | 0.00204 | 0.00093 | -0.00066 | -0.00055 | -0.08849 | -0.02019 | 0.00056 | -0.00275 | -0.05916 | -0.08729 | 0.0003 | 0.00668 | -0.00066 | -0.09314 | -0.06365 | -0.00896 | 0.0064 | -0.09916 | 0.01832 | -0.07715
[RO-RO] [DIR] OHL 400 kV Iernut-Gadalin | N-1 OHL 400 kV Mintia-Arad | 0.08156 | 0.00118 | 0.04477 | 1e-05 | 0.11687 | 0.00084 | -0.00221 | -0.0009 | 0.00066 | 0.00054 | 0.09961 | 0.02116 | -0.00273 | 0.00276 | 0.06518 | 0.09792 | -0.0003 | -0.00608 | 0.00065 | 0.14847 | 0.07023 | 0.00878 | -0.00688 | 0.11399 | -0.00809 | 0.08596
[RO-RO] [DIR] OHL 400 kV Iernut-Gadalin | N-1 TIE 400 kV Resita-Pancevo c2 | 0.06764 | 0.00146 | 0.03869 | 1e-05 | 0.09507 | 0.00081 | -0.00191 | -0.00087 | 0.00062 | 0.00051 | 0.08173 | 0.01887 | -0.00032 | 0.00258 | 0.05485 | 0.08046 | -0.00028 | -0.00631 | 0.00062 | 0.12023 | 0.05933 | 0.00845 | -0.00602 | 0.09279 | -0.01622 | 0.07119
[RO-RO] [DIR] OHL 400 kV Rosiori-Gadalin | BC | -0.06862 | -0.00165 | -0.04021 | -1e-05 | -0.09482 | -0.00086 | 0.00198 | 0.00094 | -0.00066 | -0.00055 | -0.08219 | -0.01977 | -0.00022 | -0.00274 | -0.0563 | -0.08104 | 0.0003 | 0.00687 | -0.00066 | -0.12365 | -0.06187 | -0.00903 | 0.00626 | -0.09262 | 0.01999 | -0.07223
[RO-RO] [DIR] OHL 400 kV Rosiori-Gadalin | N-1 OHL 400 kV Mintia-Arad | -0.08305 | -0.00135 | -0.04631 | -1e-05 | -0.11766 | -0.00089 | 0.00228 | 0.00096 | -0.00069 | -0.00057 | -0.10084 | -0.02204 | 0.00226 | -0.00291 | -0.06684 | -0.09924 | 0.00031 | 0.0066 | -0.00069 | -0.15339 | -0.0728 | -0.00933 | 0.00712 | -0.1148 | 0.01141 | -0.08754
[RO-RO] [DIR] OHL 400 kV Rosiori-Gadalin | N-1 TIE 400 kV Resita-Pancevo c2 | -0.06868 | -0.00164 | -0.04002 | -1e-05 | -0.09518 | -0.00086 | 0.00197 | 0.00093 | -0.00066 | -0.00055 | -0.0824 | -0.01968 | -0.00022 | -0.00272 | -0.05617 | -0.08124 | 0.0003 | 0.00683 | -0.00066 | -0.12429 | -0.06153 | -0.00898 | 0.00623 | -0.09295 | 0.01979 | -0.07231
[RO-RO] [DIR] OHL 400 kV Rosiori-Gadalin | N-1 TIE 400 kV Resita-Pancevo c1 | -0.06868 | -0.00164 | -0.04002 | -1e-05 | -0.09518 | -0.00086 | 0.00197 | 0.00093 | -0.00066 | -0.00055 | -0.0824 | -0.01968 | -0.00022 | -0.00272 | -0.05617 | -0.08124 | 0.0003 | 0.00683 | -0.00066 | -0.12429 | -0.06153 | -0.00898 | 0.00623 | -0.09295 | 0.01979 | -0.07231
[RO-RO] [DIR] OHL 400 kV Arefu-Tantareni | BC | -0.0593 | -0.0006 | -0.03062 | 0 | -0.08007 | -0.00053 | 0.00146 | 0.00056 | -0.00042 | -0.00035 | -0.07248 | -0.01414 | 0.00295 | -0.00178 | -0.04624 | -0.07235 | 0.00019 | 0.0037 | -0.00042 | -0.01937 | -0.04744 | -0.00548 | 0.00433 | -0.07431 | 0.01082 | -0.06306
[RO-RO] [DIR] OHL 400 kV Arefu-Tantareni | N-1 OHL 400 kV Brasov - Sibiu Sud | -0.07097 | -0.00055 | -0.036 | -1e-05 | -0.1 | -0.0006 | 0.00174 | 0.00063 | -0.00047 | -0.00039 | -0.08779 | -0.01645 | 0.00411 | -0.00203 | -0.05488 | -0.08702 | 0.00021 | 0.00397 | -0.00047 | -0.0382 | -0.05566 | -0.00618 | 0.00519 | -0.09425 | 0.00566 | -0.07522
[RO-RO] [DIR] OHL 400 kV Arefu-Tantareni | N-1 TIE 400 kV Rosiori-Mukacevo | -0.05042 | -6e-05 | -0.02422 | 0 | -0.06952 | -0.00035 | 0.00115 | 0.00035 | -0.00028 | -0.00023 | -0.06262 | -0.01063 | 0.00421 | -0.00122 | -0.03828 | -0.0625 | 0.00012 | 0.00193 | -0.00028 | -0.00535 | -0.03812 | -0.00351 | 0.00333 | -0.06397 | 0.00133 | -0.05375
[RO-RO] [DIR] OHL 400 kV Arefu-Tantareni | N-1 OHL 400 kV Mintia-Arad | -0.05118 | -0.00077 | -0.02719 | 0 | -0.06721 | -0.00051 | 0.00129 | 0.00055 | -0.0004 | -0.00033 | -0.06198 | -0.01286 | 0.00156 | -0.00168 | -0.04031 | -0.06211 | 0.00018 | 0.00385 | -0.0004 | -0.00263 | -0.04128 | -0.00531 | 0.00385 | -0.06182 | 0.01566 | -0.05444
[RO-RO] [DIR] OHL 400 kV Arefu-Tantareni | N-1 OHL 400 kV Sibiu Sud-Mintia | -0.04896 | -0.00085 | -0.02682 | 0 | -0.06202 | -0.00052 | 0.00127 | 0.00057 | -0.00041 | -0.00034 | -0.05844 | -0.01279 | 0.00112 | -0.0017 | -0.03915 | -0.05883 | 0.00018 | 0.00403 | -0.0004 | 0.00143 | -0.04145 | -0.00543 | 0.00379 | -0.05679 | 0.01828 | -0.05218
[RO-RO] [DIR] OHL 400 kV Arefu-Tantareni | N-1 OHL 400 kV Tantareni-Urechesti | -0.06417 | -0.00051 | -0.03051 | 0 | -0.09425 | -0.00052 | 0.00145 | 0.00054 | -0.00041 | -0.00034 | -0.08182 | -0.01405 | 0.00326 | -0.00173 | -0.04784 | -0.08086 | 0.00018 | 0.00349 | -0.0004 | -0.01088 | -0.04058 | -0.00526 | 0.00428 | -0.08681 | 0.0085 | -0.06762
[RO-RO] [DIR] OHL 400 kV Arefu-Tantareni | N-1 OHL 220 kV Portile de Fier-Resita 1&2 | -0.06082 | -0.00059 | -0.0312 | 0 | -0.08217 | -0.00054 | 0.00148 | 0.00057 | -0.00042 | -0.00035 | -0.07437 | -0.01438 | 0.00309 | -0.0018 | -0.04728 | -0.07425 | 0.00019 | 0.00372 | -0.00042 | -0.02277 | -0.0488 | -0.00554 | 0.00441 | -0.07635 | 0.01048 | -0.06474
[RO-RO] [DIR] OHL 400 kV Arefu-Tantareni | N-1 OHL 220 kV Resita-Timisoara 1&2 | -0.06646 | -0.00064 | -0.03553 | -1e-05 | -0.08708 | -0.00061 | 0.0017 | 0.00064 | -0.00048 | -0.0004 | -0.0799 | -0.01628 | 0.00373 | -0.00204 | -0.05291 | -0.07999 | 0.00021 | 0.00415 | -0.00048 | -0.0261 | -0.05778 | -0.00627 | 0.00504 | -0.08126 | 0.01116 | -0.07084
[RO-RO] [DIR] OHL 400 kV Arefu-Tantareni | N-1 OHL 220 kV Urechesti-Targu Jiu Nord | -0.06477 | -0.00062 | -0.03347 | -1e-05 | -0.08748 | -0.00058 | 0.0016 | 0.00061 | -0.00045 | -0.00037 | -0.07907 | -0.01539 | 0.00341 | -0.00192 | -0.05057 | -0.07892 | 0.0002 | 0.00395 | -0.00045 | -0.02547 | -0.05255 | -0.00592 | 0.00474 | -0.08146 | 0.01054 | -0.06891
[RO-RO] [DIR] OHL 400 kV Arefu-Tantareni | N-1 OHL 220 kV Paroseni-Targu Jiu Nord | -0.06477 | -0.00062 | -0.03347 | -1e-05 | -0.08748 | -0.00058 | 0.0016 | 0.00061 | -0.00045 | -0.00037 | -0.07907 | -0.01539 | 0.00341 | -0.00192 | -0.05057 | -0.07892 | 0.0002 | 0.00395 | -0.00045 | -0.02547 | -0.05255 | -0.00592 | 0.00474 | -0.08146 | 0.01054 | -0.06891
[RO-RO] [DIR] OHL 400 kV Arefu-Tantareni | N-1 TRA 400/220 kV AT3 Arad | -0.06113 | -0.0006 | -0.03175 | 0 | -0.08214 | -0.00055 | 0.00151 | 0.00058 | -0.00043 | -0.00036 | -0.0745 | -0.01461 | 0.00319 | -0.00183 | -0.04785 | -0.0744 | 0.00019 | 0.00377 | -0.00043 | -0.02174 | -0.04978 | -0.00564 | 0.00449 | -0.07635 | 0.01057 | -0.06504
[RO-RO] [DIR] OHL 400 kV Arefu-Tantareni | N-1 TIE 400 kV Resita-Pancevo c2 | -0.05933 | -0.0006 | -0.03052 | 0 | -0.08026 | -0.00053 | 0.00145 | 0.00056 | -0.00042 | -0.00034 | -0.07259 | -0.01409 | 0.00295 | -0.00177 | -0.04617 | -0.07246 | 0.00019 | 0.00368 | -0.00041 | -0.01972 | -0.04726 | -0.00545 | 0.00431 | -0.07448 | 0.01072 | -0.06309
[RO-RO] [DIR] OHL 400 kV Arefu-Tantareni | N-1 TIE 400 kV Resita-Pancevo c1 | -0.05933 | -0.0006 | -0.03052 | 0 | -0.08026 | -0.00053 | 0.00145 | 0.00056 | -0.00042 | -0.00034 | -0.07259 | -0.01409 | 0.00295 | -0.00177 | -0.04617 | -0.07246 | 0.00019 | 0.00368 | -0.00041 | -0.01972 | -0.04726 | -0.00545 | 0.00431 | -0.07448 | 0.01072 | -0.06309
[RO-RO] [DIR] OHL 400 kV Arefu-Sibiu Sud | N-1 OHL 400 kV Brasov - Sibiu Sud | 0.09306 | 0.00048 | 0.04636 | 1e-05 | 0.13766 | 0.00073 | -0.00227 | -0.00076 | 0.00058 | 0.00048 | 0.11663 | 0.02093 | -0.00629 | 0.00251 | 0.07137 | 0.11462 | -0.00026 | -0.00451 | 0.00058 | 0.11042 | 0.07189 | 0.00755 | -0.00685 | 0.13216 | 0.00382 | 0.09826
[RO-RO] [DIR] OHL 400 kV Arefu-Sibiu Sud | N-1 OHL 400 kV Mintia-Arad | 0.06078 | 0.00078 | 0.03189 | 0 | 0.08386 | 0.00058 | -0.00153 | -0.00062 | 0.00046 | 0.00038 | 0.07449 | 0.01496 | -0.00231 | 0.00192 | 0.04758 | 0.074 | -0.00021 | -0.00422 | 0.00045 | 0.05356 | 0.04859 | 0.00604 | -0.00462 | 0.07884 | -0.01209 | 0.06441
[RO-RO] [DIR] OHL 400 kV Arefu-Sibiu Sud | N-1 OHL 400 kV Sibiu Sud-Mintia | 0.05792 | 0.00089 | 0.03142 | 0 | 0.07714 | 0.0006 | -0.0015 | -0.00064 | 0.00046 | 0.00038 | 0.06991 | 0.01487 | -0.00175 | 0.00195 | 0.0461 | 0.06977 | -0.00021 | -0.00445 | 0.00046 | 0.04834 | 0.04885 | 0.00619 | -0.00455 | 0.07233 | -0.0155 | 0.06151
[RO-RO] [DIR] OHL 400 kV Arefu-Sibiu Sud | N-1 OHL 400 kV Tantareni-Urechesti | 0.07585 | 0.00048 | 0.0363 | 1e-05 | 0.11355 | 0.00059 | -0.00175 | -0.00062 | 0.00047 | 0.00039 | 0.09671 | 0.01656 | -0.00442 | 0.00201 | 0.05683 | 0.09515 | -0.00021 | -0.00383 | 0.00047 | 0.06794 | 0.05052 | 0.00606 | -0.00521 | 0.10653 | -0.00364 | 0.07986
[RO-RO] [DIR] OHL 400 kV Arefu-Sibiu Sud | N-1 TIE 400 kV Resita-Pancevo c2 | 0.0715 | 0.00056 | 0.03628 | 1e-05 | 0.10101 | 0.00061 | -0.00175 | -0.00063 | 0.00048 | 0.00039 | 0.08844 | 0.01658 | -0.00414 | 0.00204 | 0.0553 | 0.08761 | -0.00021 | -0.004 | 0.00048 | 0.07601 | 0.05648 | 0.00623 | -0.00524 | 0.09549 | -0.0056 | 0.0758
[RO-RO] [DIR] OHL 400 kV Tantareni-Urechesti | BC | 0.03426 | -0.00062 | -0.00078 | 0 | 0.09978 | -0.00012 | 7e-05 | 0.00015 | -9e-05 | -7e-05 | 0.06572 | -0.00059 | -0.00218 | -0.00031 | 0.01125 | 0.05986 | 4e-05 | 0.0015 | -9e-05 | -0.05977 | -0.04826 | -0.00157 | 0.00034 | 0.08795 | 0.01638 | 0.03211
[RO-RO] [DIR] OHL 400 kV Tantareni-Urechesti | N-1 TIE 400 kV Portile de Fier-Djerdap | 0.04811 | -0.00035 | 0.0087 | 0 | 0.09707 | 6e-05 | -0.00037 | -4e-05 | 5e-05 | 4e-05 | 0.07432 | 0.00378 | -0.00279 | 0.00026 | 0.02445 | 0.07139 | -2e-05 | 0.00016 | 5e-05 | -0.0951 | -0.0092 | 0.00028 | -0.00094 | 0.08676 | 0.00864 | 0.04982
[RO-RO] [DIR] OHL 400 kV Tantareni-Urechesti | N-1 OHL 400 kV Portile de Fier-Urechesti | 0.03434 | 0.00031 | 0.01522 | 0 | 0.04892 | 0.00026 | -0.00069 | -0.00028 | 0.00021 | 0.00017 | 0.04446 | 0.00708 | -0.00141 | 0.00088 | 0.02469 | 0.04442 | -9e-05 | -0.00189 | 0.00021 | -0.13774 | 0.01653 | 0.00266 | -0.00198 | 0.04232 | -0.00978 | 0.03626
[RO-RO] [DIR] OHL 400 kV Tantareni-Urechesti | N-1 OHL 400 kV Slatina-Portile de Fier | 0.03475 | -0.00097 | -0.00597 | 0 | 0.11838 | -0.00025 | 0.00031 | 0.0003 | -0.00019 | -0.00015 | 0.07366 | -0.00313 | -0.0026 | -0.00072 | 0.00709 | 0.06571 | 9e-05 | 0.00271 | -0.00019 | -0.04573 | -0.06956 | -0.00301 | 0.00108 | 0.10507 | 0.02655 | 0.03123
[RO-RO] [DIR] OHL 400 kV Tantareni-Urechesti | N-1 OHL 400 kV Domnesti-Urechesti | 0.02864 | -0.00098 | -0.00653 | 0 | 0.10406 | -0.00026 | 0.00032 | 0.00031 | -0.00019 | -0.00016 | 0.06296 | -0.00346 | -0.0026 | -0.00075 | 0.00456 | 0.05556 | 0.0001 | 0.00279 | -0.00019 | -0.05419 | -0.06267 | -0.00306 | 0.00106 | 0.09351 | 0.02829 | 0.02529
[RO-RO] [DIR] OHL 400 kV Tantareni-Urechesti | N-1 TRA 400/220 kV AT Urechesti | 0.02298 | -0.0007 | -0.0071 | 0 | 0.0863 | -0.00022 | 0.00038 | 0.00025 | -0.00017 | -0.00014 | 0.05279 | -0.00343 | -0.00134 | -0.00066 | 0.00197 | 0.04676 | 8e-05 | 0.00215 | -0.00017 | -0.07153 | -0.06044 | -0.00262 | 0.00125 | 0.07507 | 0.01733 | 0.01992
[RO-RO] [DIR] OHL 400 kV Tantareni-Urechesti | N-1 TIE 400 kV Resita-Pancevo c2 | 0.0341 | -0.0006 | -0.0002 | 0 | 0.09872 | -0.00011 | 4e-05 | 0.00013 | -8e-05 | -6e-05 | 0.0651 | -0.00033 | -0.0022 | -0.00027 | 0.01165 | 0.05928 | 4e-05 | 0.0014 | -8e-05 | -0.06168 | -0.04726 | -0.00143 | 0.00025 | 0.08697 | 0.01578 | 0.03189
[RO-RO] [DIR] OHL 400 kV Tantareni-Urechesti | N-1 TIE 400 kV Resita-Pancevo c1 | 0.0341 | -0.0006 | -0.0002 | 0 | 0.09872 | -0.00011 | 4e-05 | 0.00013 | -8e-05 | -6e-05 | 0.0651 | -0.00033 | -0.0022 | -0.00027 | 0.01165 | 0.05928 | 4e-05 | 0.0014 | -8e-05 | -0.06168 | -0.04726 | -0.00143 | 0.00025 | 0.08697 | 0.01578 | 0.03189
[RO-RO] [DIR] OHL 400 kV Portile de Fier-Urechesti | BC | 0.00013 | 0.00145 | 0.02498 | 0 | -0.07943 | 0.0006 | -0.00119 | -0.00067 | 0.00046 | 0.00038 | -0.03321 | 0.01199 | 0.0012 | 0.00186 | 0.02098 | -0.02411 | -0.00021 | -0.0053 | 0.00046 | -0.12177 | 0.10119 | 0.0066 | -0.00362 | -0.07126 | -0.04086 | 0.00648
[RO-RO] [DIR] OHL 400 kV Portile de Fier-Urechesti | N-1 OHL 400 kV Slatina-Portile de Fier | -0.00064 | 0.00199 | 0.03318 | 1e-05 | -0.10879 | 0.00081 | -0.00158 | -0.0009 | 0.00062 | 0.00051 | -0.04574 | 0.01599 | 0.00187 | 0.0025 | 0.02755 | -0.03335 | -0.00029 | -0.0072 | 0.00061 | -0.14393 | 0.13481 | 0.00888 | -0.00478 | -0.09828 | -0.05689 | 0.00787
[RO-RO] [DIR] OHL 400 kV Portile de Fier-Urechesti | N-1 OHL 220 kV Portile de Fier-Resita 1&2 | 0.00443 | 0.00143 | 0.0266 | 0 | -0.07347 | 0.00062 | -0.00127 | -0.00069 | 0.00047 | 0.00039 | -0.02787 | 0.01267 | 0.0008 | 0.00193 | 0.02392 | -0.01875 | -0.00022 | -0.00536 | 0.00047 | -0.11219 | 0.10502 | 0.00677 | -0.00384 | -0.06549 | -0.03988 | 0.01123
[RO-RO] [DIR] OHL 400 kV Portile de Fier-Urechesti | N-1 OHL 220 kV Resita-Timisoara 1&2 | 0.01587 | 0.00154 | 0.03576 | 1e-05 | -0.06401 | 0.00077 | -0.00172 | -0.00084 | 0.00059 | 0.00049 | -0.01691 | 0.01671 | -0.0005 | 0.00243 | 0.03564 | -0.00733 | -0.00027 | -0.00629 | 0.00059 | -0.10699 | 0.1239 | 0.00835 | -0.00519 | -0.05598 | -0.0416 | 0.02357
[RO-RO] [DIR] OHL 400 kV Portile de Fier-Urechesti | N-1 TIE 400 kV Resita-Pancevo c2 | 0.00036 | 0.00142 | 0.02417 | 0 | -0.07793 | 0.00059 | -0.00115 | -0.00065 | 0.00044 | 0.00037 | -0.03233 | 0.01162 | 0.00123 | 0.0018 | 0.02041 | -0.0233 | -0.00021 | -0.00516 | 0.00044 | -0.11908 | 0.09978 | 0.0064 | -0.00349 | -0.06987 | -0.04 | 0.00678
[RO-RO] [DIR] OHL 400 kV Portile de Fier-Urechesti | N-1 TIE 400 kV Resita-Pancevo c1 | 0.00036 | 0.00142 | 0.02417 | 0 | -0.07793 | 0.00059 | -0.00115 | -0.00065 | 0.00044 | 0.00037 | -0.03233 | 0.01162 | 0.00123 | 0.0018 | 0.02041 | -0.0233 | -0.00021 | -0.00516 | 0.00044 | -0.11908 | 0.09978 | 0.0064 | -0.00349 | -0.06987 | -0.04 | 0.00678
[RO-RO] [DIR] OHL 400 kV Slatina-Portile de Fier | N-1 OHL 400 kV Portile de Fier-Urechesti | 0.00143 | -0.00162 | -0.02582 | 0 | 0.08837 | -0.00065 | 0.00122 | 0.00072 | -0.00049 | -0.0004 | 0.03744 | -0.01252 | -0.00176 | -0.00197 | -0.02108 | 0.02745 | 0.00023 | 0.00578 | -0.00049 | 0.092 | -0.10539 | -0.00704 | 0.00369 | 0.08057 | 0.04724 | -0.00529
[RO-RO] [DIR] OHL 400 kV Slatina-Portile de Fier | N-1 TIE 400 kV Resita-Pancevo c2 | 0.00133 | -0.00101 | -0.01508 | 0 | 0.05491 | -0.00039 | 0.0007 | 0.00043 | -0.00029 | -0.00024 | 0.02329 | -0.00738 | -0.00128 | -0.00118 | -0.01213 | 0.01706 | 0.00014 | 0.00352 | -0.00029 | 0.04044 | -0.06308 | -0.00422 | 0.00212 | 0.05052 | 0.02997 | -0.00284
[RO-RO] [DIR] OHL 400 kV Medgidia Sud - Stupina | N-1 OHL 400 kV Isaccea - Rahman | 0.05459 | 0.00172 | 0.02894 | 0 | 0.09688 | 0.0007 | -0.00118 | -0.00078 | 0.00053 | 0.00044 | 0.07149 | 0.01475 | 0.00209 | 0.00214 | 0.04197 | 0.06746 | -0.00025 | -0.00645 | 0.00053 | 0.03298 | 0.03712 | 0.0071 | -0.00317 | 0.09905 | -0.06717 | 0.05583
[RO-RO] [DIR] OHL 400 kV Medgidia Sud - Stupina | N-1 OHL 400 kV Cernavodă - Medgidia Sud | 0.05363 | 0.00119 | 0.02488 | 0 | 0.11253 | 0.00055 | -0.00105 | -0.00061 | 0.00042 | 0.00035 | 0.0756 | 0.01242 | 0.0006 | 0.00172 | 0.03844 | 0.06926 | -0.0002 | -0.00482 | 0.00042 | -8e-05 | 0.02565 | 0.00555 | -0.00285 | 0.11712 | -0.04538 | 0.05369
[RO-RO] [DIR] OHL 400 kV Medgidia Sud - Rahman | N-1 OHL 400 kV Cernavodă - Medgidia Sud | -0.05057 | -0.00112 | -0.02346 | 0 | -0.1061 | -0.00052 | 0.00099 | 0.00057 | -0.0004 | -0.00033 | -0.07128 | -0.01171 | -0.00057 | -0.00162 | -0.03624 | -0.0653 | 0.00018 | 0.00454 | -0.00039 | 7e-05 | -0.02418 | -0.00523 | 0.00269 | -0.11042 | 0.04279 | -0.05062
[RO-RO] [DIR] OHL 400 kV Medgidia Sud- Cernavoda | BC | 0.04379 | -0.00013 | 0.01258 | 0 | 0.12968 | 0.00015 | -0.0006 | -0.00015 | 0.00013 | 0.0001 | 0.07342 | 0.00565 | -0.00267 | 0.00057 | 0.02528 | 0.06304 | -5e-05 | -0.00062 | 0.00013 | -0.07083 | -0.00264 | 0.00142 | -0.00175 | 0.13878 | 0.00785 | 0.04131
[RO-RO] [DIR] OHL 400 kV Medgidia Sud- Cernavoda | N-1 OHL 400 kV Isaccea - Tulcea Vest | 0.0345 | -0.00049 | 0.0072 | 0 | 0.11543 | 2e-05 | -0.00038 | 0 | 2e-05 | 2e-05 | 0.06194 | 0.00287 | -0.00322 | 0.00016 | 0.01778 | 0.05194 | 0 | 0.00067 | 2e-05 | -0.08062 | -0.01034 | 3e-05 | -0.00117 | 0.12447 | 0.02193 | 0.03166
[RO-RO] [DIR] OHL 400 kV Medgidia Sud- Cernavoda | N-1 OHL 400 kV Lacu Sarat - Gura Ialomitei | 0.03029 | -0.00053 | 0.00528 | 0 | 0.10694 | -2e-05 | -0.00029 | 4e-05 | 0 | 0 | 0.0561 | 0.00198 | -0.00303 | 5e-05 | 0.01475 | 0.04655 | 1e-05 | 0.0009 | 0 | -0.07988 | -0.01269 | -0.00031 | -0.00091 | 0.11566 | 0.02257 | 0.02739
[RO-RO] [DIR] OHL 400 kV Medgidia Sud- Cernavoda | N-1 OHL 400 kV Tulcea Vest - Tariverde | 0.0345 | -0.00049 | 0.0072 | 0 | 0.11543 | 2e-05 | -0.00038 | 0 | 2e-05 | 2e-05 | 0.06194 | 0.00287 | -0.00322 | 0.00016 | 0.01778 | 0.05194 | 0 | 0.00067 | 2e-05 | -0.08062 | -0.01034 | 3e-05 | -0.00117 | 0.12447 | 0.02193 | 0.03166
[RO-RO] [DIR] OHL 400 kV Medgidia Sud- Cernavoda | N-1 OHL 400 kV Gutinas – Smardan | 0.04464 | -0.00019 | 0.01269 | 0 | 0.13247 | 0.00014 | -0.00061 | -0.00014 | 0.00012 | 0.0001 | 0.07493 | 0.00563 | -0.00293 | 0.00055 | 0.0257 | 0.06432 | -5e-05 | -0.00049 | 0.00012 | -0.07349 | -0.00278 | 0.00134 | -0.0018 | 0.14178 | 0.01059 | 0.04211
[RO-RO] [DIR] OHL 400 kV Medgidia Sud- Cernavoda | N-1 OHL 400 kV Isaccea - Rahman | 0.06075 | 0.0004 | 0.02157 | 0 | 0.15977 | 0.00037 | -0.00097 | -0.00039 | 0.00029 | 0.00024 | 0.09562 | 0.01023 | -0.00202 | 0.00123 | 0.03832 | 0.08399 | -0.00013 | -0.00263 | 0.00029 | -0.06059 | 0.00889 | 0.00362 | -0.00273 | 0.16954 | -0.01301 | 0.05865
[RO-RO] [DIR] OHL 400 kV Medgidia Sud- Cernavoda | N-1 OHL 400 kV Isaccea - Stupina | 0.06222 | 0.00045 | 0.02235 | 0 | 0.16239 | 0.00039 | -0.001 | -0.00041 | 0.0003 | 0.00025 | 0.09755 | 0.01062 | -0.00197 | 0.00129 | 0.03945 | 0.08582 | -0.00014 | -0.0028 | 0.0003 | -0.0597 | 0.0099 | 0.00381 | -0.00282 | 0.17222 | -0.01483 | 0.06016
[RO-RO] [DIR] OHL 400 kV Medgidia Sud- Cernavoda | N-1 TIE 400 kV MEDGIDIA SUD - VARNA | 0.03136 | -0.00037 | 0.00709 | 0 | 0.10226 | 4e-05 | -0.00037 | -2e-05 | 4e-05 | 3e-05 | 0.05547 | 0.00293 | -0.0027 | 0.0002 | 0.01659 | 0.04675 | -1e-05 | 0.00038 | 4e-05 | -0.06828 | -0.00774 | 0.00024 | -0.00111 | 0.11007 | 0.01676 | 0.02895
[RO-RO] [DIR] OHL 400 kV Medgidia Sud- Cernavoda | N-1 TIE 400 kV DOBRUDJA- MEDGIDIA SUD | 0.03201 | -0.00036 | 0.00737 | 0 | 0.10365 | 4e-05 | -0.00038 | -3e-05 | 4e-05 | 3e-05 | 0.05641 | 0.00307 | -0.0027 | 0.00022 | 0.01704 | 0.0476 | -1e-05 | 0.00032 | 4e-05 | -0.06841 | -0.00747 | 0.00031 | -0.00114 | 0.11158 | 0.0163 | 0.0296
[RO-RO] [DIR] OHL 400 kV Medgidia Sud- Cernavoda | N-1 OHL 400 kV Constanta Nord- Cernavoda | 0.03371 | -0.00056 | 0.00651 | 0 | 0.1153 | 0 | -0.00036 | 3e-05 | 1e-05 | 1e-05 | 0.0613 | 0.0025 | -0.00335 | 0.0001 | 0.01696 | 0.05118 | 0 | 0.00088 | 1e-05 | -0.0835 | -0.01168 | -0.00018 | -0.00111 | 0.12449 | 0.02443 | 0.03076
[RO-RO] [DIR] OHL 400 kV Medgidia Sud- Cernavoda | N-1 OHL 400 kV Cernavoda - Pelicanu | 0.04319 | 9e-05 | 0.01406 | 0 | 0.11966 | 0.00021 | -0.00065 | -0.00022 | 0.00017 | 0.00014 | 0.06986 | 0.00651 | -0.00202 | 0.00073 | 0.02626 | 0.06077 | -7e-05 | -0.00128 | 0.00017 | -0.05496 | 0.00259 | 0.00204 | -0.00186 | 0.12746 | -0.00106 | 0.0413
[RO-RO] [DIR] OHL 400 kV Medgidia Sud- Cernavoda | N-1 OHL 400 kV Pelicanu - Bucuresti Sud | 0.04351 | 0.0001 | 0.01428 | 0 | 0.11994 | 0.00022 | -0.00066 | -0.00022 | 0.00017 | 0.00014 | 0.07019 | 0.00662 | -0.00201 | 0.00075 | 0.02655 | 0.06111 | -8e-05 | -0.00133 | 0.00017 | -0.05471 | 0.003 | 0.0021 | -0.00189 | 0.12772 | -0.00155 | 0.04165
[RO-RO] [DIR] OHL 400 kV Medgidia Sud- Cernavoda | N-1 OHL 400 kV Gura Ialomitei - Bucuresti Sud | 0.04335 | 0.0001 | 0.01422 | 0 | 0.11956 | 0.00022 | -0.00066 | -0.00022 | 0.00017 | 0.00014 | 0.06996 | 0.0066 | -0.002 | 0.00075 | 0.02644 | 0.0609 | -8e-05 | -0.00133 | 0.00017 | -0.05443 | 0.00295 | 0.00209 | -0.00188 | 0.12732 | -0.00156 | 0.0415
[RO-RO] [DIR] OHL 400 kV Medgidia Sud- Cernavoda | N-1 OHL 400 kV Medgidia Sud - Stupina | 0.06222 | 0.00045 | 0.02235 | 0 | 0.16239 | 0.00039 | -0.001 | -0.00041 | 0.0003 | 0.00025 | 0.09755 | 0.01062 | -0.00197 | 0.00129 | 0.03945 | 0.08582 | -0.00014 | -0.0028 | 0.0003 | -0.0597 | 0.0099 | 0.00381 | -0.00282 | 0.17222 | -0.01483 | 0.06016
[RO-RO] [DIR] OHL 400 kV Medgidia Sud- Cernavoda | N-1 OHL 400 kV Medgidia Sud - Rahman | 0.06075 | 0.0004 | 0.02157 | 0 | 0.15977 | 0.00037 | -0.00097 | -0.00039 | 0.00029 | 0.00024 | 0.09562 | 0.01023 | -0.00202 | 0.00123 | 0.03832 | 0.08399 | -0.00013 | -0.00263 | 0.00029 | -0.06059 | 0.00889 | 0.00362 | -0.00273 | 0.16954 | -0.01301 | 0.05865
[RO-RO] [DIR] OHL 400 kV Medgidia Sud- Cernavoda | N-1 TIE 400 kV Isaccea - Vulcanesti | 0.05243 | 0.00026 | 0.01775 | 0 | 0.14256 | 0.00029 | -0.0008 | -0.00031 | 0.00023 | 0.00019 | 0.08396 | 0.00837 | -0.00193 | 0.00099 | 0.03235 | 0.07328 | -0.0001 | -0.002 | 0.00023 | -0.06002 | 0.00467 | 0.00284 | -0.00226 | 0.15165 | -0.00829 | 0.05029
[RO-RO] [DIR] OHL 400 kV Cernavoda - Pelicanu | BC | -0.00188 | 0.0007 | 0.00466 | 0 | -0.03147 | 0.00018 | -0.00015 | -0.00022 | 0.00013 | 0.00011 | -0.01115 | 0.00272 | 0.00204 | 0.00052 | 0.00306 | -0.00714 | -7e-05 | -0.00207 | 0.00013 | 0.04983 | 0.01639 | 0.00195 | -0.00036 | -0.03552 | -0.02799 | -1e-05
[RO-RO] [DIR] OHL 400 kV Cernavoda - Pelicanu | N-1 OHL 400 kV Isaccea - Tulcea Vest | -0.00282 | 0.00066 | 0.00412 | 0 | -0.03292 | 0.00017 | -0.00013 | -0.0002 | 0.00012 | 0.0001 | -0.01231 | 0.00244 | 0.00198 | 0.00047 | 0.0023 | -0.00826 | -6e-05 | -0.00194 | 0.00012 | 0.04884 | 0.01561 | 0.00181 | -0.0003 | -0.03697 | -0.02657 | -0.00099
[RO-RO] [DIR] OHL 400 kV Cernavoda - Pelicanu | N-1 OHL 400 kV Lacu Sarat - Gura Ialomitei | -0.00372 | 0.00064 | 0.00367 | 0 | -0.03458 | 0.00016 | -0.00011 | -0.00019 | 0.00012 | 0.0001 | -0.01351 | 0.00222 | 0.00199 | 0.00045 | 0.00162 | -0.00939 | -6e-05 | -0.00187 | 0.00012 | 0.04859 | 0.01502 | 0.00171 | -0.00024 | -0.03867 | -0.02598 | -0.00191
[RO-RO] [DIR] OHL 400 kV Cernavoda - Pelicanu | N-1 OHL 400 kV Tulcea Vest - Tariverde | -0.00282 | 0.00066 | 0.00412 | 0 | -0.03292 | 0.00017 | -0.00013 | -0.0002 | 0.00012 | 0.0001 | -0.01231 | 0.00244 | 0.00198 | 0.00047 | 0.0023 | -0.00826 | -6e-05 | -0.00194 | 0.00012 | 0.04884 | 0.01561 | 0.00181 | -0.0003 | -0.03697 | -0.02657 | -0.00099
[RO-RO] [DIR] OHL 400 kV Cernavoda - Pelicanu | N-1 OHL 400 kV Tariverde - Constanta Nord | -0.00282 | 0.00066 | 0.00412 | 0 | -0.03292 | 0.00017 | -0.00013 | -0.0002 | 0.00012 | 0.0001 | -0.01231 | 0.00244 | 0.00198 | 0.00047 | 0.0023 | -0.00826 | -6e-05 | -0.00194 | 0.00012 | 0.04884 | 0.01561 | 0.00181 | -0.0003 | -0.03697 | -0.02657 | -0.00099
[RO-RO] [DIR] OHL 400 kV Cernavoda - Pelicanu | N-1 OHL 400 kV Constanta Nord- Cernavoda | -0.00262 | 0.00067 | 0.00422 | 0 | -0.03253 | 0.00017 | -0.00014 | -0.0002 | 0.00013 | 0.0001 | -0.01204 | 0.00249 | 0.00199 | 0.00048 | 0.00245 | -0.008 | -6e-05 | -0.00196 | 0.00013 | 0.0489 | 0.01573 | 0.00183 | -0.00031 | -0.03656 | -0.02678 | -0.00078
[RO-RO] [DIR] OHL 400 kV Cernavoda - Pelicanu | N-1 OHL 400 kV Gura Ialomitei - Bucuresti Sud | -0.00246 | 0.00101 | 0.00686 | 0 | -0.04499 | 0.00027 | -0.00023 | -0.00031 | 0.0002 | 0.00016 | -0.01577 | 0.00399 | 0.00294 | 0.00075 | 0.0046 | -0.00999 | -0.0001 | -0.00302 | 0.00019 | 0.07173 | 0.02385 | 0.00284 | -0.00053 | -0.05081 | -0.04055 | 0.00024
[RO-RO] [DIR] OHL 400 kV Cernavoda - Pelicanu | N-1 OHL 400 kV Gutinas – Smardan | -0.00379 | 0.00083 | 0.00441 | 0 | -0.03777 | 0.0002 | -0.00012 | -0.00024 | 0.00015 | 0.00012 | -0.01457 | 0.00275 | 0.00261 | 0.00056 | 0.00212 | -0.01003 | -7e-05 | -0.00238 | 0.00015 | 0.05583 | 0.01672 | 0.00214 | -0.00023 | -0.04231 | -0.03418 | -0.00181
[RO-RO] [DIR] OHL 400 kV Cernavoda - Pelicanu | N-1 OHL 400 kV Brasov – Gutinas | -0.00223 | 0.00085 | 0.00526 | 0 | -0.03561 | 0.00022 | -0.00016 | -0.00026 | 0.00016 | 0.00013 | -0.01268 | 0.00315 | 0.00256 | 0.00061 | 0.00336 | -0.00816 | -8e-05 | -0.00249 | 0.00016 | 0.05527 | 0.01806 | 0.0023 | -0.00036 | -0.04024 | -0.03438 | -0.00017
[RO-RO] [DIR] OHL 400 kV Pelicanu - Bucuresti Sud | BC | -0.00088 | 0.00074 | 0.00537 | 0 | -0.03069 | 0.0002 | -0.00018 | -0.00024 | 0.00015 | 0.00012 | -0.01015 | 0.00308 | 0.00209 | 0.00057 | 0.00398 | -0.00607 | -7e-05 | -0.00224 | 0.00015 | 0.05076 | 0.01776 | 0.00213 | -0.00044 | -0.03483 | -0.02961 | 0.00109
[RO-RO] [DIR] OHL 400 kV Pelicanu - Bucuresti Sud | N-1 OHL 400 kV Isaccea - Tulcea Vest | -0.00169 | 0.00071 | 0.0049 | 0 | -0.03195 | 0.00019 | -0.00017 | -0.00022 | 0.00014 | 0.00012 | -0.01116 | 0.00284 | 0.00205 | 0.00053 | 0.00333 | -0.00704 | -7e-05 | -0.00212 | 0.00014 | 0.0499 | 0.01708 | 0.00201 | -0.00039 | -0.03608 | -0.02838 | 0.00024
[RO-RO] [DIR] OHL 400 kV Pelicanu - Bucuresti Sud | N-1 OHL 400 kV Lacu Sarat - Gura Ialomitei | -0.00235 | 0.0007 | 0.00458 | 0 | -0.03317 | 0.00018 | -0.00015 | -0.00021 | 0.00013 | 0.00011 | -0.01204 | 0.00268 | 0.00206 | 0.00051 | 0.00284 | -0.00787 | -7e-05 | -0.00207 | 0.00013 | 0.04978 | 0.01666 | 0.00194 | -0.00035 | -0.03735 | -0.02801 | -0.00043
[RO-RO] [DIR] OHL 400 kV Pelicanu - Bucuresti Sud | N-1 OHL 400 kV Tulcea Vest - Tariverde | -0.00169 | 0.00071 | 0.0049 | 0 | -0.03195 | 0.00019 | -0.00017 | -0.00022 | 0.00014 | 0.00012 | -0.01116 | 0.00284 | 0.00205 | 0.00053 | 0.00333 | -0.00704 | -7e-05 | -0.00212 | 0.00014 | 0.0499 | 0.01708 | 0.00201 | -0.00039 | -0.03608 | -0.02838 | 0.00024
[RO-RO] [DIR] OHL 400 kV Pelicanu - Bucuresti Sud | N-1 OHL 400 kV Tariverde - Constanta Nord | -0.00169 | 0.00071 | 0.0049 | 0 | -0.03195 | 0.00019 | -0.00017 | -0.00022 | 0.00014 | 0.00012 | -0.01116 | 0.00284 | 0.00205 | 0.00053 | 0.00333 | -0.00704 | -7e-05 | -0.00212 | 0.00014 | 0.0499 | 0.01708 | 0.00201 | -0.00039 | -0.03608 | -0.02838 | 0.00024
[RO-RO] [DIR] OHL 400 kV Pelicanu - Bucuresti Sud | N-1 OHL 400 kV Constanta Nord- Cernavoda | -0.00153 | 0.00072 | 0.00499 | 0 | -0.03162 | 0.00019 | -0.00017 | -0.00022 | 0.00014 | 0.00012 | -0.01093 | 0.00288 | 0.00205 | 0.00054 | 0.00345 | -0.00683 | -7e-05 | -0.00214 | 0.00014 | 0.04995 | 0.01718 | 0.00203 | -0.0004 | -0.03574 | -0.02855 | 0.00041
[RO-RO] [DIR] OHL 400 kV Pelicanu - Bucuresti Sud | N-1 OHL 400 kV Gura Ialomitei - Bucuresti Sud | -0.00148 | 0.00107 | 0.00765 | 0 | -0.04471 | 0.00029 | -0.00026 | -0.00034 | 0.00021 | 0.00018 | -0.01494 | 0.0044 | 0.00303 | 0.00082 | 0.00559 | -0.00903 | -0.0001 | -0.00321 | 0.00021 | 0.07349 | 0.02549 | 0.00306 | -0.00062 | -0.0507 | -0.04265 | 0.00135
[RO-RO] [DIR] OHL 400 kV Pelicanu - Bucuresti Sud | N-1 OHL 400 kV Gutinas – Smardan | -0.00285 | 0.00088 | 0.00512 | 0 | -0.03721 | 0.00022 | -0.00015 | -0.00026 | 0.00016 | 0.00013 | -0.01369 | 0.00311 | 0.00269 | 0.00061 | 0.00302 | -0.00906 | -8e-05 | -0.00255 | 0.00016 | 0.05698 | 0.01809 | 0.00233 | -0.00031 | -0.04186 | -0.03602 | -0.00078
[RO-RO] [DIR] OHL 400 kV Pelicanu - Bucuresti Sud | N-1 OHL 400 kV Brasov – Gutinas | -0.00126 | 0.0009 | 0.00603 | 0 | -0.03515 | 0.00024 | -0.0002 | -0.00028 | 0.00017 | 0.00014 | -0.0118 | 0.00354 | 0.00265 | 0.00067 | 0.00431 | -0.00717 | -9e-05 | -0.00269 | 0.00017 | 0.05663 | 0.01955 | 0.00251 | -0.00045 | -0.03991 | -0.0365 | 0.00092
[RO-RO] [DIR] OHL 400 kV Gura Ialomitei - Bucuresti Sud | N-1 OHL 400 kV Isaccea - Tulcea Vest | -0.00215 | 0.00067 | 0.00441 | 0 | -0.03146 | 0.00018 | -0.00015 | -0.00021 | 0.00013 | 0.00011 | -0.01135 | 0.00258 | 0.00196 | 0.00049 | 0.00277 | -0.00738 | -6e-05 | -0.00198 | 0.00013 | 0.04798 | 0.01593 | 0.00186 | -0.00034 | -0.03543 | -0.02675 | -0.00032
[RO-RO] [DIR] OHL 400 kV Gura Ialomitei - Bucuresti Sud | N-1 OHL 400 kV Lacu Sarat - Gura Ialomitei | -0.0029 | 0.00066 | 0.00404 | 0 | -0.03284 | 0.00017 | -0.00013 | -0.0002 | 0.00012 | 0.0001 | -0.01235 | 0.0024 | 0.00197 | 0.00047 | 0.00221 | -0.00832 | -6e-05 | -0.00192 | 0.00012 | 0.04781 | 0.01545 | 0.00179 | -0.00029 | -0.03686 | -0.02629 | -0.00108
[RO-RO] [DIR] OHL 400 kV Gura Ialomitei - Bucuresti Sud | N-1 OHL 400 kV Tulcea Vest - Tariverde | -0.00215 | 0.00067 | 0.00441 | 0 | -0.03146 | 0.00018 | -0.00015 | -0.00021 | 0.00013 | 0.00011 | -0.01135 | 0.00258 | 0.00196 | 0.00049 | 0.00277 | -0.00738 | -6e-05 | -0.00198 | 0.00013 | 0.04798 | 0.01593 | 0.00186 | -0.00034 | -0.03543 | -0.02675 | -0.00032
[RO-RO] [DIR] OHL 400 kV Gura Ialomitei - Bucuresti Sud | N-1 OHL 400 kV Constanta Nord- Cernavoda | -0.00197 | 0.00067 | 0.0045 | 0 | -0.03111 | 0.00018 | -0.00015 | -0.00021 | 0.00013 | 0.00011 | -0.01111 | 0.00262 | 0.00196 | 0.0005 | 0.0029 | -0.00716 | -6e-05 | -0.002 | 0.00013 | 0.04804 | 0.01603 | 0.00188 | -0.00035 | -0.03508 | -0.02693 | -0.00014
[RO-RO] [DIR] OHL 400 kV Gura Ialomitei - Bucuresti Sud | N-1 OHL 400 kV Cernavoda - Pelicanu | -0.00206 | 0.00098 | 0.00677 | 0 | -0.04277 | 0.00026 | -0.00023 | -0.00031 | 0.00019 | 0.00016 | -0.01478 | 0.00392 | 0.00282 | 0.00074 | 0.00468 | -0.00923 | -0.0001 | -0.00293 | 0.00019 | 0.06885 | 0.0232 | 0.00277 | -0.00053 | -0.04837 | -0.03925 | 0.00056
[RO-RO] [DIR] OHL 400 kV Gura Ialomitei - Bucuresti Sud | N-1 OHL 400 kV Gutinas – Smardan | -0.00319 | 0.00083 | 0.00466 | 0 | -0.03638 | 0.00021 | -0.00013 | -0.00024 | 0.00015 | 0.00012 | -0.01369 | 0.00286 | 0.00258 | 0.00057 | 0.00253 | -0.00923 | -8e-05 | -0.0024 | 0.00015 | 0.05482 | 0.01696 | 0.00218 | -0.00027 | -0.04085 | -0.03416 | -0.00122
[RO-RO] [DIR] OHL 400 kV Gura Ialomitei - Bucuresti Sud | N-1 OHL 400 kV Brasov – Gutinas | -0.00166 | 0.00085 | 0.00551 | 0 | -0.03434 | 0.00022 | -0.00018 | -0.00026 | 0.00016 | 0.00013 | -0.01185 | 0.00326 | 0.00253 | 0.00062 | 0.00376 | -0.00741 | -8e-05 | -0.00252 | 0.00016 | 0.05438 | 0.01832 | 0.00235 | -0.0004 | -0.03891 | -0.0345 | 0.00041
[RO-RO] [DIR] OHL 400 kV Gutinas - Smardan | BC | -0.01152 | 0.00077 | -0.00148 | 0 | -0.03799 | 0.00011 | 0.00019 | -0.00014 | 7e-05 | 6e-05 | -0.02063 | 0.00015 | 0.00346 | 0.00023 | -0.00565 | -0.01746 | -4e-05 | -0.00185 | 7e-05 | 0.03627 | 0.00197 | 0.00114 | 0.00075 | -0.041 | -0.0374 | -0.01087
[RO-RO] [DIR] OHL 400 kV Gutinas - Smardan | N-1 OHL 400 kV Isaccea - Tulcea Vest | -0.01035 | 0.00082 | -0.0008 | 0 | -0.0362 | 0.00013 | 0.00016 | -0.00016 | 8e-05 | 7e-05 | -0.01919 | 0.0005 | 0.00353 | 0.00029 | -0.0047 | -0.01606 | -5e-05 | -0.00201 | 8e-05 | 0.0375 | 0.00294 | 0.00131 | 0.00068 | -0.03921 | -0.03917 | -0.00966
[RO-RO] [DIR] OHL 400 kV Gutinas - Smardan | N-1 OHL 400 kV Lacu Sarat - Gura Ialomitei | -0.00894 | 0.00085 | -9e-05 | 0 | -0.03365 | 0.00014 | 0.00013 | -0.00018 | 0.0001 | 8e-05 | -0.01732 | 0.00085 | 0.00353 | 0.00033 | -0.00364 | -0.01431 | -5e-05 | -0.00214 | 0.0001 | 0.038 | 0.00389 | 0.00146 | 0.00059 | -0.03659 | -0.04021 | -0.00822
[RO-RO] [DIR] OHL 400 kV Gutinas - Smardan | N-1 OHL 400 kV Tulcea Vest - Tariverde | -0.01035 | 0.00082 | -0.0008 | 0 | -0.0362 | 0.00013 | 0.00016 | -0.00016 | 8e-05 | 7e-05 | -0.01919 | 0.0005 | 0.00353 | 0.00029 | -0.0047 | -0.01606 | -5e-05 | -0.00201 | 8e-05 | 0.0375 | 0.00294 | 0.00131 | 0.00068 | -0.03921 | -0.03917 | -0.00966
[RO-RO] [DIR] OHL 400 kV Gutinas - Smardan | N-1 OHL 400 kV Tariverde - Constanta Nord | -0.01035 | 0.00082 | -0.0008 | 0 | -0.0362 | 0.00013 | 0.00016 | -0.00016 | 8e-05 | 7e-05 | -0.01919 | 0.0005 | 0.00353 | 0.00029 | -0.0047 | -0.01606 | -5e-05 | -0.00201 | 8e-05 | 0.0375 | 0.00294 | 0.00131 | 0.00068 | -0.03921 | -0.03917 | -0.00966
[RO-RO] [DIR] OHL 400 kV Gutinas - Smardan | N-1 OHL 400 kV Constanta Nord- Cernavoda | -0.01072 | 0.00081 | -0.00099 | 0 | -0.03684 | 0.00012 | 0.00017 | -0.00016 | 8e-05 | 7e-05 | -0.01966 | 0.0004 | 0.00351 | 0.00027 | -0.00498 | -0.01651 | -5e-05 | -0.00197 | 8e-05 | 0.03728 | 0.00269 | 0.00126 | 0.0007 | -0.03986 | -0.03872 | -0.01003
[RO-RO] [DIR] OHL 400 kV Gutinas - Smardan | N-1 OHL 400 kV Cernavoda - Pelicanu | -0.01176 | 0.00086 | -0.00089 | 0 | -0.042 | 0.00013 | 0.00017 | -0.00017 | 9e-05 | 7e-05 | -0.02205 | 0.00049 | 0.00372 | 0.0003 | -0.00526 | -0.01837 | -5e-05 | -0.00211 | 9e-05 | 0.04261 | 0.00405 | 0.00138 | 0.00071 | -0.04552 | -0.04096 | -0.01087
[RO-RO] [DIR] OHL 400 kV Gutinas - Smardan | N-1 OHL 400 kV Gura Ialomitei - Bucuresti Sud | -0.0117 | 0.00087 | -0.00079 | 0 | -0.04224 | 0.00014 | 0.00016 | -0.00017 | 9e-05 | 8e-05 | -0.02208 | 0.00055 | 0.00374 | 0.00031 | -0.00516 | -0.01835 | -5e-05 | -0.00214 | 9e-05 | 0.04315 | 0.00431 | 0.00142 | 0.0007 | -0.04581 | -0.04135 | -0.01079
[RO-RO] [DIR] OHL 400 kV Gutinas - Smardan | N-1 OHL 400 kV Bucuresti Sud - Domnesti | -0.013 | 0.00083 | -0.00174 | 0 | -0.04277 | 0.00011 | 0.00021 | -0.00015 | 8e-05 | 6e-05 | -0.02325 | 9e-05 | 0.00373 | 0.00024 | -0.0064 | -0.01968 | -4e-05 | -0.00196 | 8e-05 | 0.04669 | 0.0023 | 0.0012 | 0.00082 | -0.04612 | -0.03996 | -0.01225
[RO-RO] [DIR] OHL 400 kV Gutinas - Smardan | N-1 TIE 400 kV Isaccea - Vulcanesti | -0.03714 | -0.0004 | -0.01681 | 0 | -0.0762 | -0.00031 | 0.00078 | 0.00033 | -0.00024 | -0.0002 | -0.05191 | -0.00793 | 0.00126 | -0.001 | -0.02662 | -0.04782 | 0.00011 | 0.00224 | -0.00024 | 0.00419 | -0.01971 | -0.00309 | 0.00226 | -0.07918 | 0.01047 | -0.0375
[RO-RO] [DIR] OHL 400 kV Smardan - Isaccea c1 | BC | 0 | 0 | 0 |  | 0 | 0 |  |  | 0 | 0 | 0 | 0 |  |  | 0 | 0 | 0 |  | 0 | 0 | 0 | 0 | 0 | 0 | 0 | 0
[RO-RO] [DIR] OHL 400 kV Smardan - Isaccea c1 | N-1 OHL 400 kV Lacu Sarat - Isaccea | 0 | 0 | 0 |  | 0 | 0 |  |  | 0 | 0 | 0 | 0 |  |  | 0 | 0 | 0 |  | 0 | 0 | 0 | 0 | 0 | 0 | 0 | 0
[RO-RO] [DIR] OHL 400 kV Smardan - Isaccea c2 | N-1 OHL 400 kV Lacu Sarat - Isaccea | 0.00779 | 0.00143 | 0.00945 | 0 | -0.00765 | 0.00037 | -0.00026 | -0.00044 | 0.00027 | 0.00023 | 0.00346 | 0.0057 | 0.00426 | 0.00104 | 0.0098 | 0.00576 | -0.00014 | -0.00429 | 0.00027 | 0.05543 | 0.0177 | 0.00384 | -0.00047 | -0.01044 | -0.06249 | 0.00918
[RO-RO] [DIR] OHL 400 kV Bucuresti Sud - Domnesti | BC | -0.01265 | 0.00047 | -0.00223 | 0 | -0.04096 | 5e-05 | 0.00017 | -7e-05 | 3e-05 | 2e-05 | -0.02246 | -0.00053 | 0.00233 | 8e-05 | -0.00643 | -0.01906 | -2e-05 | -0.00102 | 3e-05 | 0.08935 | 0.0029 | 0.00054 | 0.00059 | -0.04389 | -0.02195 | -0.01184
[RO-RO] [DIR] OHL 400 kV Bucuresti Sud - Domnesti | N-1 OHL 400 kV Gutinas – Smardan | -0.01534 | 0.00065 | -0.00258 | 0 | -0.04983 | 7e-05 | 0.00021 | -0.0001 | 5e-05 | 4e-05 | -0.02728 | -0.0005 | 0.00314 | 0.00013 | -0.00775 | -0.02313 | -3e-05 | -0.00145 | 5e-05 | 0.09782 | 0.00336 | 0.0008 | 0.00077 | -0.05347 | -0.03069 | -0.01438
[RO-RO] [DIR] OHL 400 kV Portile de Fier - Urechesti | BC | 0.00013 | 0.00145 | 0.02498 | 0 | -0.07943 | 0.0006 | -0.00119 | -0.00067 | 0.00046 | 0.00038 | -0.03321 | 0.01199 | 0.0012 | 0.00186 | 0.02098 | -0.02411 | -0.00021 | -0.0053 | 0.00046 | -0.12177 | 0.10119 | 0.0066 | -0.00362 | -0.07126 | -0.04086 | 0.00648
[RO-RO] [DIR] OHL 400 kV Portile de Fier - Urechesti | N-1 OHL 400 kV Domnesti-Urechesti | -0.00339 | 0.00123 | 0.02137 | 0 | -0.07673 | 0.00052 | -0.00103 | -0.00057 | 0.00039 | 0.00032 | -0.03494 | 0.01019 | 0.00094 | 0.00159 | 0.01678 | -0.02681 | -0.00018 | -0.00449 | 0.00039 | -0.11826 | 0.09213 | 0.00567 | -0.00317 | -0.06777 | -0.03338 | 0.0022
[RO-RO] [DIR] OHL 220 kV Portile de Fier-Resita c1 | N-1 TIE 400 kV Resita-Pancevo c2 | 0.01476 | -7e-05 | 0.00607 | 0 | 0.01978 | 7e-05 | -0.00029 | -7e-05 | 6e-05 | 5e-05 | 0.01799 | 0.00258 | -0.0014 | 0.00027 | 0.01052 | 0.01813 | -2e-05 | -0.00028 | 6e-05 | 0.03165 | 0.0141 | 0.00071 | -0.00084 | 0.0192 | 0.00289 | 0.01628
[RO-RO] [DIR] OHL 220 kV Portile de Fier-Resita c2 | N-1 TIE 400 kV Resita-Pancevo c2 | 0.01476 | -7e-05 | 0.00607 | 0 | 0.01978 | 7e-05 | -0.00029 | -7e-05 | 6e-05 | 5e-05 | 0.01799 | 0.00258 | -0.0014 | 0.00027 | 0.01052 | 0.01813 | -2e-05 | -0.00028 | 6e-05 | 0.03165 | 0.0141 | 0.00071 | -0.00084 | 0.0192 | 0.00289 | 0.01628
[RO-RO] [DIR] OHL 220 kV Resita-Timisoara c1 | N-1 TIE 400 kV Resita-Pancevo c2 | 0.02976 | 0.00014 | 0.01959 | 0 | 0.03022 | 0.0003 | -0.00096 | -0.00031 | 0.00024 | 0.0002 | 0.03138 | 0.00855 | -0.00318 | 0.00103 | 0.02709 | 0.03223 | -0.0001 | -0.00174 | 0.00024 | 0.03003 | 0.04154 | 0.00311 | -0.00284 | 0.02988 | -0.0007 | 0.03239
[RO-RO] [DIR] OHL 220 kV Resita-Timisoara c2 | N-1 TIE 400 kV Resita-Pancevo c2 | 0.02976 | 0.00014 | 0.01959 | 0 | 0.03022 | 0.0003 | -0.00096 | -0.00031 | 0.00024 | 0.0002 | 0.03138 | 0.00855 | -0.00318 | 0.00103 | 0.02709 | 0.03223 | -0.0001 | -0.00174 | 0.00024 | 0.03003 | 0.04154 | 0.00311 | -0.00284 | 0.02988 | -0.0007 | 0.03239
[RO-RO] [DIR] OHL 220 kV Arad-Timisoara | N-1 TIE 400 kV Resita-Pancevo c2 | -0.03297 | 5e-05 | -0.0198 | 0 | -0.03785 | -0.00027 | 0.00097 | 0.00027 | -0.00022 | -0.00018 | -0.03662 | -0.00842 | 0.00406 | -0.00096 | -0.02857 | -0.03711 | 9e-05 | 0.00131 | -0.00022 | -0.04321 | -0.04106 | -0.00277 | 0.00285 | -0.03718 | -0.00412 | -0.03569
[RO-RO] [DIR] OHL 220 kV Arad-Calea Aradului | N-1 TIE 400 kV Resita-Pancevo c2 | -0.02326 | 4e-05 | -0.01397 | 0 | -0.02671 | -0.00019 | 0.00068 | 0.00019 | -0.00015 | -0.00013 | -0.02584 | -0.00594 | 0.00286 | -0.00067 | -0.02016 | -0.02619 | 6e-05 | 0.00092 | -0.00015 | -0.03049 | -0.02897 | -0.00195 | 0.00201 | -0.02624 | -0.00291 | -0.02518
[RO-RO] [DIR] OHL 220 kV CaleaAradului-Sacalaz | N-1 TIE 400 kV Resita-Pancevo c2 | -0.02326 | 4e-05 | -0.01397 | 0 | -0.02671 | -0.00019 | 0.00068 | 0.00019 | -0.00015 | -0.00013 | -0.02584 | -0.00594 | 0.00286 | -0.00067 | -0.02016 | -0.02619 | 6e-05 | 0.00092 | -0.00015 | -0.03049 | -0.02897 | -0.00195 | 0.00201 | -0.02624 | -0.00291 | -0.02518
[RO-RO] [DIR] OHL 220 kV Sacalaz-Timisoara | N-1 TIE 400 kV Resita-Pancevo c2 | -0.01979 | 3e-05 | -0.01188 | 0 | -0.02272 | -0.00016 | 0.00058 | 0.00016 | -0.00013 | -0.00011 | -0.02198 | -0.00505 | 0.00244 | -0.00057 | -0.01715 | -0.02227 | 6e-05 | 0.00078 | -0.00013 | -0.02593 | -0.02464 | -0.00166 | 0.00171 | -0.02232 | -0.00247 | -0.02142
[RO-RO] [DIR] OHL 220 kV Mintia-Timisoara | N-1 TIE 400 kV Resita-Pancevo c2 | -0.00329 | -0.00036 | -0.00541 | 0 | 0.00411 | -0.00014 | 0.00026 | 0.00016 | -0.00011 | -9e-05 | -0.00029 | -0.00274 | -0.00056 | -0.00043 | -0.00545 | -0.00115 | 5e-05 | 0.00126 | -0.00011 | 0.01363 | -0.01305 | -0.00151 | 0.00082 | 0.00367 | 0.00842 | -0.0039
[RO-RO] [DIR] OHL 220 kV Urechesti-Targu Jiu Nord | N-1 TIE 400 kV Resita-Pancevo c2 | 0.03011 | 8e-05 | 0.01558 | 0 | 0.0409 | 0.00023 | -0.00076 | -0.00024 | 0.00019 | 0.00015 | 0.03632 | 0.00689 | -0.0025 | 0.00081 | 0.02374 | 0.03615 | -8e-05 | -0.00133 | 0.00019 | 0.03371 | 0.02798 | 0.00239 | -0.00226 | 0.03943 | 0.00165 | 0.03221
[RO-RO] [DIR] OHL 220 kV Paroseni-Targu Jiu Nord | N-1 TIE 400 kV Resita-Pancevo c2 | -0.03011 | -8e-05 | -0.01558 | 0 | -0.0409 | -0.00023 | 0.00076 | 0.00024 | -0.00019 | -0.00015 | -0.03632 | -0.00689 | 0.0025 | -0.00081 | -0.02374 | -0.03615 | 8e-05 | 0.00133 | -0.00019 | -0.03371 | -0.02798 | -0.00239 | 0.00226 | -0.03943 | -0.00165 | -0.03221
[RO-RO] [DIR] OHL 220 kV Paroseni-Baru Mare | N-1 TIE 400 kV Resita-Pancevo c2 | 0.02738 | 8e-05 | 0.01417 | 0 | 0.03719 | 0.00021 | -0.00069 | -0.00022 | 0.00017 | 0.00014 | 0.03303 | 0.00627 | -0.00228 | 0.00074 | 0.02159 | 0.03288 | -7e-05 | -0.00121 | 0.00017 | 0.03066 | 0.02545 | 0.00217 | -0.00206 | 0.03586 | 0.0015 | 0.0293
[RO-RO] [DIR] OHL 220 kV Baru Mare-Hasdat | N-1 TIE 400 kV Resita-Pancevo c2 | 0.03011 | 8e-05 | 0.01558 | 0 | 0.0409 | 0.00023 | -0.00076 | -0.00024 | 0.00019 | 0.00015 | 0.03632 | 0.00689 | -0.0025 | 0.00081 | 0.02374 | 0.03615 | -8e-05 | -0.00133 | 0.00019 | 0.03371 | 0.02798 | 0.00239 | -0.00226 | 0.03943 | 0.00165 | 0.03221
[RO-RO] [DIR] TRA 400/220 kV AT3 Arad | N-1 TIE 400 kV Resita-Pancevo c2 | 0.04517 | -0.00014 | 0.0268 | 0 | 0.05233 | 0.00035 | -0.00131 | -0.00035 | 0.00028 | 0.00023 | 0.05038 | 0.01131 | -0.00584 | 0.00126 | 0.03895 | 0.05101 | -0.00012 | -0.0016 | 0.00028 | 0.06079 | 0.05585 | 0.00361 | -0.00384 | 0.05139 | 0.00706 | 0.04889
[RO-RO] [DIR] TRA 400/220 kV AT Urechesti | N-1 TIE 400 kV Resita-Pancevo c2 | -0.02382 | -0.00016 | -0.01327 | 0 | -0.02858 | -0.00021 | 0.00064 | 0.00022 | -0.00017 | -0.00014 | -0.02738 | -0.00595 | 0.00177 | -0.00073 | -0.01956 | -0.02772 | 7e-05 | 0.00135 | -0.00017 | -0.02505 | -0.02559 | -0.0022 | 0.0019 | -0.02731 | 0.00192 | -0.02576
[RO-RO] [DIR] TRA 400/220 kV AT1 Portile de Fier | BC | -0.00995 | 6e-05 | -0.00375 | 0 | -0.01379 | -4e-05 | 0.00018 | 4e-05 | -3e-05 | -3e-05 | -0.01235 | -0.00158 | 0.00093 | -0.00016 | -0.00681 | -0.01242 | 1e-05 | 0.00013 | -3e-05 | 0.03768 | -0.00888 | -0.0004 | 0.00051 | -0.01336 | -0.00226 | -0.01099
[RO-RO] [DIR] TRA 400/220 kV AT1 Portile de Fier | N-1 TIE 400 kV Portile de Fier-Djerdap | -0.00701 | 0.00012 | -0.00173 | 0 | -0.01436 | 0 | 9e-05 | 0 | -1e-05 | 0 | -0.01053 | -0.00065 | 0.0008 | -4e-05 | -0.00401 | -0.00998 | 0 | -0.00015 | -1e-05 | 0.03018 | -0.00059 | 0 | 0.00024 | -0.01361 | -0.0039 | -0.00723
[RO-RO] [DIR] TRA 400/220 kV AT1 Portile de Fier | N-1 OHL 220 kV Portile de Fier-Resita 1&2 | 0 | 0 | 0 | 0 | 0 | 0 | 0 | 0 | 0 | 0 | 0 | 0 | 0 | 0 | 0 | 0 | 0 | 0 | 0 | 0.05986 | 0 | 0 | 0 | 0 | 0 | 0
[RO-RO] [DIR] TRA 400/220 kV AT1 Portile de Fier | N-1 TRA 400/220 kV AT2 Portile de Fier | -0.01421 | 8e-05 | -0.00535 | 0 | -0.01969 | -6e-05 | 0.00025 | 6e-05 | -5e-05 | -4e-05 | -0.01764 | -0.00226 | 0.00132 | -0.00023 | -0.00972 | -0.01774 | 2e-05 | 0.00019 | -5e-05 | 0.0538 | -0.01268 | -0.00057 | 0.00073 | -0.01908 | -0.00322 | -0.01569
[RO-RO] [DIR] TRA 400/220 kV AT1 Portile de Fier | N-1 TRA 400/220 kV AT3 Portile de Fier | -0.01417 | 8e-05 | -0.00533 | 0 | -0.01964 | -6e-05 | 0.00025 | 6e-05 | -5e-05 | -4e-05 | -0.01759 | -0.00225 | 0.00132 | -0.00022 | -0.0097 | -0.01769 | 2e-05 | 0.00019 | -5e-05 | 0.05366 | -0.01265 | -0.00056 | 0.00073 | -0.01903 | -0.00321 | -0.01565
[RO-RO] [DIR] TRA 400/220 kV AT1 Portile de Fier | N-1 OHL 400 kV Portile de Fier-Urechesti | -0.00995 | 2e-05 | -0.0044 | 0 | -0.0117 | -6e-05 | 0.00021 | 6e-05 | -5e-05 | -4e-05 | -0.01148 | -0.0019 | 0.00089 | -0.00021 | -0.00736 | -0.01179 | 2e-05 | 0.00027 | -5e-05 | 0.04088 | -0.01154 | -0.00057 | 0.00061 | -0.01149 | -0.00118 | -0.01116
[RO-RO] [DIR] TRA 400/220 kV AT1 Portile de Fier | N-1 OHL 400 kV Slatina-Portile de Fier | -0.00992 | 4e-05 | -0.00406 | 0 | -0.01265 | -5e-05 | 0.00019 | 5e-05 | -4e-05 | -3e-05 | -0.01187 | -0.00174 | 0.0009 | -0.00018 | -0.00706 | -0.01207 | 2e-05 | 0.00021 | -4e-05 | 0.03853 | -0.01018 | -0.00048 | 0.00056 | -0.01231 | -0.00163 | -0.01104
[RO-RO] [DIR] TRA 400/220 kV AT2 Portile de Fier | BC | -0.00995 | 6e-05 | -0.00375 | 0 | -0.01379 | -4e-05 | 0.00018 | 4e-05 | -3e-05 | -3e-05 | -0.01235 | -0.00158 | 0.00093 | -0.00016 | -0.00681 | -0.01242 | 1e-05 | 0.00013 | -3e-05 | 0.03768 | -0.00888 | -0.0004 | 0.00051 | -0.01336 | -0.00226 | -0.01099
[RO-RO] [DIR] TRA 400/220 kV AT2 Portile de Fier | N-1 TIE 400 kV Portile de Fier-Djerdap | -0.00701 | 0.00012 | -0.00173 | 0 | -0.01436 | 0 | 9e-05 | 0 | -1e-05 | 0 | -0.01053 | -0.00065 | 0.0008 | -4e-05 | -0.00401 | -0.00998 | 0 | -0.00015 | -1e-05 | 0.03018 | -0.00059 | 0 | 0.00024 | -0.01361 | -0.0039 | -0.00723
[RO-RO] [DIR] TRA 400/220 kV AT2 Portile de Fier | N-1 OHL 220 kV Portile de Fier-Resita 1&2 | 0 | 0 | 0 | 0 | 0 | 0 | 0 | 0 | 0 | 0 | 0 | 0 | 0 | 0 | 0 | 0 | 0 | 0 | 0 | 0.05986 | 0 | 0 | 0 | 0 | 0 | 0
[RO-RO] [DIR] TRA 400/220 kV AT2 Portile de Fier | N-1 TRA 400/220 kV AT1 Portile de Fier | -0.01421 | 8e-05 | -0.00535 | 0 | -0.01969 | -6e-05 | 0.00025 | 6e-05 | -5e-05 | -4e-05 | -0.01764 | -0.00226 | 0.00132 | -0.00023 | -0.00972 | -0.01774 | 2e-05 | 0.00019 | -5e-05 | 0.0538 | -0.01268 | -0.00057 | 0.00073 | -0.01908 | -0.00322 | -0.01569
[RO-RO] [DIR] TRA 400/220 kV AT2 Portile de Fier | N-1 TRA 400/220 kV AT3 Portile de Fier | -0.01417 | 8e-05 | -0.00533 | 0 | -0.01964 | -6e-05 | 0.00025 | 6e-05 | -5e-05 | -4e-05 | -0.01759 | -0.00225 | 0.00132 | -0.00022 | -0.0097 | -0.01769 | 2e-05 | 0.00019 | -5e-05 | 0.05366 | -0.01265 | -0.00056 | 0.00073 | -0.01903 | -0.00321 | -0.01565
[RO-RO] [DIR] TRA 400/220 kV AT2 Portile de Fier | N-1 OHL 400 kV Portile de Fier-Urechesti | -0.00995 | 2e-05 | -0.0044 | 0 | -0.0117 | -6e-05 | 0.00021 | 6e-05 | -5e-05 | -4e-05 | -0.01148 | -0.0019 | 0.00089 | -0.00021 | -0.00736 | -0.01179 | 2e-05 | 0.00027 | -5e-05 | 0.04088 | -0.01154 | -0.00057 | 0.00061 | -0.01149 | -0.00118 | -0.01116
[RO-RO] [DIR] TRA 400/220 kV AT2 Portile de Fier | N-1 OHL 400 kV Slatina-Portile de Fier | -0.00992 | 4e-05 | -0.00406 | 0 | -0.01265 | -5e-05 | 0.00019 | 5e-05 | -4e-05 | -3e-05 | -0.01187 | -0.00174 | 0.0009 | -0.00018 | -0.00706 | -0.01207 | 2e-05 | 0.00021 | -4e-05 | 0.03853 | -0.01018 | -0.00048 | 0.00056 | -0.01231 | -0.00163 | -0.01104
[RO-RO] [DIR] TRA 400/220 kV AT3 Portile de Fier | BC | -0.00989 | 6e-05 | -0.00372 | 0 | -0.0137 | -4e-05 | 0.00018 | 4e-05 | -3e-05 | -3e-05 | -0.01228 | -0.00157 | 0.00092 | -0.00016 | -0.00677 | -0.01235 | 1e-05 | 0.00013 | -3e-05 | 0.03744 | -0.00882 | -0.00039 | 0.00051 | -0.01328 | -0.00224 | -0.01092
[RO-RO] [DIR] TRA 400/220 kV AT3 Portile de Fier | N-1 TIE 400 kV Portile de Fier-Djerdap | -0.00697 | 0.00012 | -0.00172 | 0 | -0.01427 | 0 | 9e-05 | 0 | -1e-05 | 0 | -0.01046 | -0.00065 | 0.00079 | -3e-05 | -0.00398 | -0.00991 | 0 | -0.00015 | -1e-05 | 0.02999 | -0.00059 | 0 | 0.00024 | -0.01353 | -0.00387 | -0.00718
[RO-RO] [DIR] TRA 400/220 kV AT3 Portile de Fier | N-1 OHL 220 kV Portile de Fier-Resita 1&2 | 0 | 0 | 0 | 0 | 0 | 0 | 0 | 0 | 0 | 0 | 0 | 0 | 0 | 0 | 0 | 0 | 0 | 0 | 0 | 0.05948 | 0 | 0 | 0 | 0 | 0 | 0
[RO-RO] [DIR] TRA 400/220 kV AT3 Portile de Fier | N-1 TRA 400/220 kV AT1 Portile de Fier | -0.01412 | 8e-05 | -0.00532 | 0 | -0.01957 | -6e-05 | 0.00025 | 6e-05 | -5e-05 | -4e-05 | -0.01753 | -0.00224 | 0.00131 | -0.00022 | -0.00966 | -0.01763 | 2e-05 | 0.00019 | -5e-05 | 0.05346 | -0.0126 | -0.00056 | 0.00073 | -0.01896 | -0.0032 | -0.01559
[RO-RO] [DIR] TRA 400/220 kV AT3 Portile de Fier | N-1 TRA 400/220 kV AT2 Portile de Fier | -0.01412 | 8e-05 | -0.00532 | 0 | -0.01957 | -6e-05 | 0.00025 | 6e-05 | -5e-05 | -4e-05 | -0.01753 | -0.00224 | 0.00131 | -0.00022 | -0.00966 | -0.01763 | 2e-05 | 0.00019 | -5e-05 | 0.05346 | -0.0126 | -0.00056 | 0.00073 | -0.01896 | -0.0032 | -0.01559
[RO-RO] [DIR] TRA 400/220 kV AT3 Portile de Fier | N-1 OHL 400 kV Portile de Fier-Urechesti | -0.00989 | 2e-05 | -0.00437 | 0 | -0.01163 | -6e-05 | 0.00021 | 6e-05 | -5e-05 | -4e-05 | -0.01141 | -0.00188 | 0.00089 | -0.00021 | -0.00731 | -0.01172 | 2e-05 | 0.00027 | -5e-05 | 0.04062 | -0.01147 | -0.00057 | 0.00061 | -0.01142 | -0.00117 | -0.01109
[RO-RO] [DIR] TRA 400/220 kV AT3 Portile de Fier | N-1 OHL 400 kV Slatina-Portile de Fier | -0.00986 | 4e-05 | -0.00404 | 0 | -0.01257 | -5e-05 | 0.00019 | 5e-05 | -4e-05 | -3e-05 | -0.01179 | -0.00173 | 0.00089 | -0.00018 | -0.00702 | -0.01199 | 2e-05 | 0.0002 | -4e-05 | 0.03829 | -0.01012 | -0.00048 | 0.00056 | -0.01224 | -0.00162 | -0.01097
[RO-BG] [OPP] TIE 400 kV TINTARENI-KOZLODUI 1 | BC | -0.07499 | -0.00023 | -0.02503 | 0 | -0.13702 | -0.00039 | 0.00113 | 0.0004 | -0.00031 | -0.00025 | -0.10894 | -0.01161 | 0.00328 | -0.00133 | -0.0469 | -0.10521 | 0.00013 | 0.00246 | -0.00031 | 0.07067 | -0.00158 | -0.00373 | 0.00321 | -0.12107 | 0.00611 | -0.07671
[RO-BG] [OPP] TIE 400 kV TINTARENI-KOZLODUI 1 | N-1 TIE 400 kV Portile de Fier-Djerdap | -0.0848 | -0.00042 | -0.03174 | 0 | -0.1351 | -0.00051 | 0.00144 | 0.00054 | -0.00041 | -0.00033 | -0.11503 | -0.0147 | 0.0037 | -0.00174 | -0.05624 | -0.11337 | 0.00018 | 0.00342 | -0.0004 | 0.09568 | -0.02923 | -0.00503 | 0.00412 | -0.12023 | 0.01159 | -0.08926
[RO-BG] [OPP] TIE 400 kV TINTARENI-KOZLODUI 1 | N-1 TIE 400 kV TINTARENI-KOZLODUI 2 | -0.12133 | -0.00037 | -0.04049 | -1e-05 | -0.22168 | -0.00063 | 0.00183 | 0.00065 | -0.0005 | -0.00041 | -0.17626 | -0.01878 | 0.0053 | -0.00215 | -0.07588 | -0.17021 | 0.00022 | 0.00398 | -0.0005 | 0.11434 | -0.00255 | -0.00603 | 0.0052 | -0.19588 | 0.00989 | -0.12411
[RO-BG] [OPP] TIE 400 kV TINTARENI-KOZLODUI 1 | N-1 TIE 400 kV Isaccea - Vulcanesti | -0.07821 | -0.00038 | -0.02696 | 0 | -0.14182 | -0.00044 | 0.00121 | 0.00046 | -0.00035 | -0.00029 | -0.11288 | -0.01262 | 0.003 | -0.00148 | -0.04954 | -0.10903 | 0.00015 | 0.00298 | -0.00035 | 0.06664 | -0.0043 | -0.00426 | 0.0034 | -0.12587 | 0.01213 | -0.08006
[RO-BG] [OPP] TIE 400 kV TINTARENI-KOZLODUI 1 | N-1 TIE 400 kV Resita-Pancevo c2 | -0.07489 | -0.00025 | -0.02539 | 0 | -0.13635 | -0.00039 | 0.00115 | 0.00041 | -0.00031 | -0.00026 | -0.10855 | -0.01177 | 0.00329 | -0.00135 | -0.04716 | -0.10484 | 0.00014 | 0.00253 | -0.00031 | 0.07188 | -0.00221 | -0.00382 | 0.00327 | -0.12045 | 0.0065 | -0.07658
[RO-BG] [OPP] TIE 400 kV TINTARENI-KOZLODUI 1 | N-1 TIE 400 kV Resita-Pancevo c1 | -0.07489 | -0.00025 | -0.02539 | 0 | -0.13635 | -0.00039 | 0.00115 | 0.00041 | -0.00031 | -0.00026 | -0.10855 | -0.01177 | 0.00329 | -0.00135 | -0.04716 | -0.10484 | 0.00014 | 0.00253 | -0.00031 | 0.07188 | -0.00221 | -0.00382 | 0.00327 | -0.12045 | 0.0065 | -0.07658
[RO-BG] [OPP] TIE 400 kV TINTARENI-KOZLODUI 2 | BC | -0.07499 | -0.00023 | -0.02503 | 0 | -0.13702 | -0.00039 | 0.00113 | 0.0004 | -0.00031 | -0.00025 | -0.10894 | -0.01161 | 0.00328 | -0.00133 | -0.0469 | -0.10521 | 0.00013 | 0.00246 | -0.00031 | 0.07067 | -0.00158 | -0.00373 | 0.00321 | -0.12107 | 0.00611 | -0.07671
[RO-BG] [OPP] TIE 400 kV TINTARENI-KOZLODUI 2 | N-1 TIE 400 kV Portile de Fier-Djerdap | -0.0848 | -0.00042 | -0.03174 | 0 | -0.1351 | -0.00051 | 0.00144 | 0.00054 | -0.00041 | -0.00033 | -0.11503 | -0.0147 | 0.0037 | -0.00174 | -0.05624 | -0.11337 | 0.00018 | 0.00342 | -0.0004 | 0.09568 | -0.02923 | -0.00503 | 0.00412 | -0.12023 | 0.01159 | -0.08926
[RO-BG] [OPP] TIE 400 kV TINTARENI-KOZLODUI 2 | N-1 TIE 400 kV TINTARENI-KOZLODUI 1 | -0.12133 | -0.00037 | -0.04049 | -1e-05 | -0.22168 | -0.00063 | 0.00183 | 0.00065 | -0.0005 | -0.00041 | -0.17626 | -0.01878 | 0.0053 | -0.00215 | -0.07588 | -0.17021 | 0.00022 | 0.00398 | -0.0005 | 0.11434 | -0.00255 | -0.00603 | 0.0052 | -0.19588 | 0.00989 | -0.12411
[RO-BG] [OPP] TIE 400 kV TINTARENI-KOZLODUI 2 | N-1 TIE 400 kV Isaccea - Vulcanesti | -0.07821 | -0.00038 | -0.02696 | 0 | -0.14182 | -0.00044 | 0.00121 | 0.00046 | -0.00035 | -0.00029 | -0.11288 | -0.01262 | 0.003 | -0.00148 | -0.04954 | -0.10903 | 0.00015 | 0.00298 | -0.00035 | 0.06664 | -0.0043 | -0.00426 | 0.0034 | -0.12587 | 0.01213 | -0.08006
[RO-BG] [OPP] TIE 400 kV TINTARENI-KOZLODUI 2 | N-1 TIE 400 kV Resita-Pancevo c2 | -0.07489 | -0.00025 | -0.02539 | 0 | -0.13635 | -0.00039 | 0.00115 | 0.00041 | -0.00031 | -0.00026 | -0.10855 | -0.01177 | 0.00329 | -0.00135 | -0.04716 | -0.10484 | 0.00014 | 0.00253 | -0.00031 | 0.07188 | -0.00221 | -0.00382 | 0.00327 | -0.12045 | 0.0065 | -0.07658
[RO-BG] [OPP] TIE 400 kV TINTARENI-KOZLODUI 2 | N-1 TIE 400 kV Resita-Pancevo c1 | -0.07489 | -0.00025 | -0.02539 | 0 | -0.13635 | -0.00039 | 0.00115 | 0.00041 | -0.00031 | -0.00026 | -0.10855 | -0.01177 | 0.00329 | -0.00135 | -0.04716 | -0.10484 | 0.00014 | 0.00253 | -0.00031 | 0.07188 | -0.00221 | -0.00382 | 0.00327 | -0.12045 | 0.0065 | -0.07658
[RO-RS] [OPP] TIE 400 kV Portile de Fier-Djerdap | BC | 0.06749 | 0.00131 | 0.0462 | 1e-05 | -0.01319 | 0.00087 | -0.00213 | -0.00093 | 0.00067 | 0.00056 | 0.04193 | 0.02129 | -0.00294 | 0.00282 | 0.06431 | 0.05622 | -0.0003 | -0.00656 | 0.00067 | -0.17213 | 0.19035 | 0.009 | -0.00623 | -0.00579 | -0.03772 | 0.08633
[RO-RS] [OPP] TIE 400 kV Portile de Fier-Djerdap | N-1 TIE 400 kV Arad-Sandorfalva | 0.06495 | 0.00152 | 0.04598 | 1e-05 | -0.01797 | 0.0009 | -0.00216 | -0.00098 | 0.0007 | 0.00058 | 0.03825 | 0.02155 | -0.00161 | 0.00291 | 0.06286 | 0.05265 | -0.00032 | -0.00703 | 0.0007 | -0.179 | 0.18866 | 0.00947 | -0.00642 | -0.0104 | -0.04145 | 0.08354
[RO-RS] [OPP] TIE 400 kV Portile de Fier-Djerdap | N-1 TIE 400 kV Nadab-Bekescsaba | 0.06246 | 0.00143 | 0.04346 | 1e-05 | -0.02011 | 0.00084 | -0.00196 | -0.00091 | 0.00065 | 0.00054 | 0.0359 | 0.02019 | -0.0022 | 0.00271 | 0.06022 | 0.05025 | -0.0003 | -0.00665 | 0.00065 | -0.181 | 0.18545 | 0.00875 | -0.00566 | -0.01256 | -0.04159 | 0.08098
[RO-RS] [OPP] TIE 400 kV Portile de Fier-Djerdap | N-1 TIE 400 kV Rosiori-Mukacevo | 0.06187 | 0.00097 | 0.04215 | 1e-05 | -0.01987 | 0.00075 | -0.00194 | -0.0008 | 0.00058 | 0.00048 | 0.03568 | 0.01907 | -0.00374 | 0.00246 | 0.05926 | 0.04997 | -0.00026 | -0.00544 | 0.00058 | -0.18102 | 0.18445 | 0.00776 | -0.00559 | -0.01234 | -0.03171 | 0.08043
[RO-RS] [OPP] TIE 400 kV Portile de Fier-Djerdap | N-1 TIE 400 kV TINTARENI-KOZLODUI 1 | 0.07771 | 0.00135 | 0.04961 | 1e-05 | 0.00547 | 0.00092 | -0.00228 | -0.00098 | 0.00071 | 0.00059 | 0.05677 | 0.02287 | -0.00338 | 0.003 | 0.0707 | 0.07055 | -0.00032 | -0.00689 | 0.00071 | -0.18176 | 0.19057 | 0.00951 | -0.00666 | 0.0107 | -0.03856 | 0.09678
[RO-RS] [OPP] TIE 400 kV Portile de Fier-Djerdap | N-1 TIE 400 kV TINTARENI-KOZLODUI 2 | 0.07771 | 0.00135 | 0.04961 | 1e-05 | 0.00547 | 0.00092 | -0.00228 | -0.00098 | 0.00071 | 0.00059 | 0.05677 | 0.02287 | -0.00338 | 0.003 | 0.0707 | 0.07055 | -0.00032 | -0.00689 | 0.00071 | -0.18176 | 0.19057 | 0.00951 | -0.00666 | 0.0107 | -0.03856 | 0.09678
[RO-RS] [OPP] TIE 400 kV Portile de Fier-Djerdap | N-1 TIE 400 kV Isaccea - Vulcanesti | 0.0596 | 0.00095 | 0.04148 | 1e-05 | -0.02496 | 0.00074 | -0.00195 | -0.00078 | 0.00058 | 0.00048 | 0.03229 | 0.0188 | -0.00361 | 0.00243 | 0.05785 | 0.04686 | -0.00026 | -0.0053 | 0.00057 | -0.18202 | 0.18367 | 0.0077 | -0.00576 | -0.01756 | -0.02298 | 0.07812
[RO-RS] [OPP] TIE 400 kV Portile de Fier-Djerdap | N-1 OHL 400 kV Mintia-Arad | 0.06217 | 0.00142 | 0.04395 | 1e-05 | -0.02162 | 0.00085 | -0.00202 | -0.00092 | 0.00066 | 0.00055 | 0.03505 | 0.02045 | -0.00202 | 0.00275 | 0.06042 | 0.0495 | -0.0003 | -0.00666 | 0.00066 | -0.18311 | 0.18632 | 0.0089 | -0.00591 | -0.01398 | -0.04089 | 0.08068
[RO-RS] [OPP] TIE 400 kV Portile de Fier-Djerdap | N-1 OHL 220 kV Portile de Fier-Resita 1&2 | 0.05854 | 0.00137 | 0.04283 | 1e-05 | -0.0256 | 0.00083 | -0.00197 | -0.00089 | 0.00064 | 0.00053 | 0.03081 | 0.01987 | -0.0021 | 0.00267 | 0.05818 | 0.04503 | -0.00029 | -0.00644 | 0.00064 | -0.1921 | 0.18236 | 0.00865 | -0.00576 | -0.01782 | -0.03976 | 0.07644
[RO-RS] [OPP] TIE 400 kV Portile de Fier-Djerdap | N-1 OHL 220 kV Resita-Timisoara 1&2 | 0.05801 | 0.00126 | 0.0397 | 1e-05 | -0.02249 | 0.00077 | -0.00181 | -0.00083 | 0.00059 | 0.00049 | 0.0321 | 0.01845 | -0.00191 | 0.00247 | 0.05547 | 0.0461 | -0.00027 | -0.00596 | 0.00059 | -0.18105 | 0.17665 | 0.00795 | -0.00528 | -0.01501 | -0.03727 | 0.07602
[RO-RS] [OPP] TIE 400 kV Portile de Fier-Djerdap | N-1 TRA 400/220 kV AT3 Arad | 0.06364 | 0.00132 | 0.04383 | 1e-05 | -0.01755 | 0.00083 | -0.00201 | -0.0009 | 0.00065 | 0.00054 | 0.03768 | 0.02029 | -0.00243 | 0.0027 | 0.06092 | 0.05191 | -0.00029 | -0.00641 | 0.00064 | -0.17711 | 0.18544 | 0.00868 | -0.00589 | -0.01008 | -0.03826 | 0.08216
[RO-RS] [OPP] TIE 400 kV Portile de Fier-Djerdap | N-1 TIE 400 kV Resita-Pancevo c2 | 0.06627 | 0.0015 | 0.0506 | 1e-05 | -0.02128 | 0.00096 | -0.00235 | -0.00103 | 0.00075 | 0.00062 | 0.03718 | 0.02331 | -0.00306 | 0.00312 | 0.06737 | 0.05183 | -0.00034 | -0.00732 | 0.00074 | -0.18668 | 0.19794 | 0.01008 | -0.00692 | -0.01328 | -0.04232 | 0.0847
[RO-RS] [OPP] TIE 400 kV Portile de Fier-Djerdap | N-1 TIE 400 kV Resita-Pancevo c1 | 0.06627 | 0.0015 | 0.0506 | 1e-05 | -0.02128 | 0.00096 | -0.00235 | -0.00103 | 0.00075 | 0.00062 | 0.03718 | 0.02331 | -0.00306 | 0.00312 | 0.06737 | 0.05183 | -0.00034 | -0.00732 | 0.00074 | -0.18668 | 0.19794 | 0.01008 | -0.00692 | -0.01328 | -0.04232 | 0.0847
[RO-RO] [OPP] OHL 400 kV Portile de Fier-Resita | BC | 0.03905 | -0.00099 | -0.0056 | 0 | 0.08082 | -0.00026 | 0.00033 | 0.0003 | -0.00019 | -0.00016 | 0.062 | -0.00305 | -0.00263 | -0.00073 | 0.01045 | 0.06072 | 9e-05 | 0.00275 | -0.00019 | 0.1046 | -0.00141 | -0.00312 | 0.00114 | 0.07687 | 0.02689 | 0.04431
[RO-RO] [OPP] OHL 400 kV Portile de Fier-Resita | N-1 TIE 400 kV Resita-Pancevo c2 | 0.03772 | -0.00079 | -0.0008 | 0 | 0.072 | -0.00016 | 8e-05 | 0.00019 | -0.00011 | -9e-05 | 0.05682 | -0.00084 | -0.00277 | -0.0004 | 0.01379 | 0.05593 | 6e-05 | 0.00192 | -0.00011 | 0.08872 | 0.00688 | -0.00195 | 0.00038 | 0.0687 | 0.02188 | 0.04253
[RO-UA] [OPP] TIE 400 kV Isaccea-Vulcanesti | N-1 TIE 400 kV Resita-Pancevo c2 | 0.10485 | 0.00481 | 0.06252 | 1e-05 | 0.15659 | 0.00169 | -0.00241 | -0.00191 | 0.00126 | 0.00105 | 0.12813 | 0.03296 | 0.009 | 0.00505 | 0.08563 | 0.12438 | -0.00061 | -0.01667 | 0.00126 | 0.1318 | 0.08832 | 0.01724 | -0.00615 | 0.15646 | -0.19559 | 0.10897
[RO-HU] [OPP] TIE 400 kV Arad-Sandorfalva | BC | -0.03761 | 0.00308 | -0.00328 | 0 | -0.07049 | 0.00058 | -0.00039 | -0.0007 | 0.0004 | 0.00034 | -0.05426 | 0.00376 | 0.01956 | 0.00146 | -0.0214 | -0.05259 | -0.00021 | -0.00701 | 0.0004 | -0.10139 | -0.02503 | 0.00692 | -0.00289 | -0.06808 | -0.05503 | -0.04123
[RO-HU] [OPP] TIE 400 kV Arad-Sandorfalva | N-1 TIE 400 kV Nadab-Bekescsaba | -0.08993 | 0.00425 | -0.03174 | 0 | -0.14245 | 0.00035 | 0.0014 | -0.00052 | 0.00019 | 0.00017 | -0.117 | -0.00766 | 0.02727 | 0.00041 | -0.06392 | -0.11468 | -0.00014 | -0.00792 | 0.00019 | -0.19368 | -0.07604 | 0.00423 | 0.00299 | -0.13852 | -0.09528 | -0.09691
[RO-HU] [OPP] TIE 400 kV Arad-Sandorfalva | N-1 TIE 400 kV Rosiori-Mukacevo | -0.05637 | 0.00193 | -0.0168 | 0 | -0.09276 | 0.00018 | 0.00026 | -0.00025 | 0.00011 | 9e-05 | -0.07508 | -0.00364 | 0.0169 | 0.00029 | -0.03824 | -0.07341 | -7e-05 | -0.00327 | 0.00011 | -0.13102 | -0.04472 | 0.00275 | -0.00077 | -0.08992 | -0.03498 | -0.0609
[RO-HU] [OPP] TIE 400 kV Arad-Sandorfalva | N-1 TIE 400 kV Portile de Fier-Djerdap | -0.03374 | 0.00315 | -0.00063 | 0 | -0.07124 | 0.00063 | -0.00051 | -0.00075 | 0.00044 | 0.00037 | -0.05185 | 0.00498 | 0.01939 | 0.00162 | -0.01772 | -0.04937 | -0.00023 | -0.00739 | 0.00044 | -0.11125 | -0.01412 | 0.00743 | -0.00324 | -0.06841 | -0.05719 | -0.03628
[RO-HU] [OPP] TIE 400 kV Arad-Sandorfalva | N-1 OHL 400 kV Iernut-Sibiu Sud | -0.03843 | 0.00306 | -0.00375 | 0 | -0.07163 | 0.00057 | -0.00036 | -0.00069 | 0.0004 | 0.00033 | -0.05525 | 0.00353 | 0.01957 | 0.00143 | -0.02207 | -0.05357 | -0.00021 | -0.00694 | 0.00039 | -0.10243 | -0.02575 | 0.00682 | -0.00282 | -0.06919 | -0.05482 | -0.04209
[RO-HU] [OPP] TIE 400 kV Arad-Sandorfalva | N-1 TIE 400 kV Resita-Pancevo c2 | -0.03781 | 0.00311 | -0.00255 | 0 | -0.07184 | 0.00059 | -0.00043 | -0.00072 | 0.00042 | 0.00035 | -0.05505 | 0.00409 | 0.01954 | 0.00151 | -0.02089 | -0.05333 | -0.00022 | -0.00714 | 0.00041 | -0.10382 | -0.02376 | 0.0071 | -0.003 | -0.06933 | -0.0558 | -0.0415
[RO-HU] [OPP] TIE 400 kV Arad-Sandorfalva | N-1 TIE 400 kV Resita-Pancevo c1 | -0.03781 | 0.00311 | -0.00255 | 0 | -0.07184 | 0.00059 | -0.00043 | -0.00072 | 0.00042 | 0.00035 | -0.05505 | 0.00409 | 0.01954 | 0.00151 | -0.02089 | -0.05333 | -0.00022 | -0.00714 | 0.00041 | -0.10382 | -0.02376 | 0.0071 | -0.003 | -0.06933 | -0.0558 | -0.0415
[RO-HU] [OPP] TIE 400 kV Nadab-Bekescsaba | BC | -0.09104 | 0.00204 | -0.04951 | -1e-05 | -0.1252 | -0.0004 | 0.00312 | 0.00031 | -0.00037 | -0.0003 | -0.10917 | -0.01987 | 0.01341 | -0.00182 | -0.07398 | -0.10802 | 0.00013 | -0.00159 | -0.00036 | -0.16057 | -0.08875 | -0.00468 | 0.01023 | -0.12255 | -0.07002 | -0.09688
[RO-HU] [OPP] TIE 400 kV Nadab-Bekescsaba | N-1 TIE 400 kV Arad-Sandorfalva | -0.11517 | 0.00402 | -0.05162 | -1e-05 | -0.17043 | -3e-05 | 0.00287 | -0.00014 | -0.00011 | -8e-05 | -0.14399 | -0.01746 | 0.02597 | -0.00089 | -0.08771 | -0.14177 | -1e-05 | -0.00609 | -0.00011 | -0.22563 | -0.10481 | -0.00024 | 0.00838 | -0.16624 | -0.10534 | -0.12333
[RO-HU] [OPP] TIE 400 kV Nadab-Bekescsaba | N-1 TIE 400 kV Rosiori-Mukacevo | -0.13036 | -0.00036 | -0.07785 | -1e-05 | -0.17189 | -0.00123 | 0.00447 | 0.00124 | -0.00098 | -0.00081 | -0.15283 | -0.03538 | 0.00782 | -0.00429 | -0.10927 | -0.15165 | 0.00042 | 0.00626 | -0.00098 | -0.22269 | -0.13002 | -0.0134 | 0.01467 | -0.16833 | -0.02799 | -0.13811
[RO-HU] [OPP] TIE 400 kV Nadab-Bekescsaba | N-1 TIE 400 kV Portile de Fier-Djerdap | -0.08752 | 0.00211 | -0.0471 | -1e-05 | -0.12589 | -0.00035 | 0.003 | 0.00026 | -0.00033 | -0.00027 | -0.10698 | -0.01875 | 0.01326 | -0.00168 | -0.07062 | -0.10508 | 0.00011 | -0.00193 | -0.00033 | -0.16955 | -0.07881 | -0.00421 | 0.00991 | -0.12285 | -0.07199 | -0.09237
[RO-HU] [OPP] TIE 400 kV Nadab-Bekescsaba | N-1 OHL 400 kV Iernut-Sibiu Sud | -0.0883 | 0.0021 | -0.04795 | -1e-05 | -0.12139 | -0.00037 | 0.00304 | 0.00027 | -0.00034 | -0.00028 | -0.10586 | -0.01911 | 0.01339 | -0.00172 | -0.07176 | -0.10476 | 0.00012 | -0.00184 | -0.00034 | -0.15711 | -0.08635 | -0.00434 | 0.00999 | -0.11885 | -0.07071 | -0.09399
[RO-HU] [OPP] TIE 400 kV Nadab-Bekescsaba | N-1 TIE 400 kV Resita-Pancevo c2 | -0.09122 | 0.00207 | -0.04888 | -1e-05 | -0.12637 | -0.00039 | 0.00308 | 0.00029 | -0.00036 | -0.00029 | -0.10985 | -0.01957 | 0.01339 | -0.00178 | -0.07354 | -0.10865 | 0.00012 | -0.0017 | -0.00035 | -0.16267 | -0.08765 | -0.00452 | 0.01013 | -0.12363 | -0.07068 | -0.09711
[RO-HU] [OPP] TIE 400 kV Nadab-Bekescsaba | N-1 TIE 400 kV Resita-Pancevo c1 | -0.09122 | 0.00207 | -0.04888 | -1e-05 | -0.12637 | -0.00039 | 0.00308 | 0.00029 | -0.00036 | -0.00029 | -0.10985 | -0.01957 | 0.01339 | -0.00178 | -0.07354 | -0.10865 | 0.00012 | -0.0017 | -0.00035 | -0.16267 | -0.08765 | -0.00452 | 0.01013 | -0.12363 | -0.07068 | -0.09711
[RO-UA] [OPP]TIE 400 kV Rosiori-Mukacevo | BC | 0.09673 | 0.0059 | 0.06972 | 1e-05 | 0.11486 | 0.00203 | -0.00333 | -0.00229 | 0.00152 | 0.00126 | 0.1074 | 0.03816 | 0.01375 | 0.00607 | 0.08681 | 0.10735 | -0.00073 | -0.01929 | 0.00151 | 0.15283 | 0.10153 | 0.02147 | -0.01092 | 0.11261 | -0.10341 | 0.10144
[RO-UA] [OPP]TIE 400 kV Rosiori-Mukacevo | N-1 TIE 400 kV Arad-Sandorfalva | 0.10079 | 0.00557 | 0.07007 | 1e-05 | 0.12247 | 0.00197 | -0.00329 | -0.00222 | 0.00148 | 0.00123 | 0.11326 | 0.03775 | 0.01163 | 0.00592 | 0.08912 | 0.11303 | -0.0007 | -0.01853 | 0.00147 | 0.16377 | 0.10424 | 0.02072 | -0.01061 | 0.11996 | -0.09747 | 0.10589
[RO-UA] [OPP]TIE 400 kV Rosiori-Mukacevo | N-1 TIE 400 kV Nadab-Bekescsaba | 0.11518 | 0.00548 | 0.07975 | 1e-05 | 0.14024 | 0.00211 | -0.00396 | -0.00236 | 0.00159 | 0.00132 | 0.12952 | 0.04218 | 0.01103 | 0.00644 | 0.10181 | 0.12924 | -0.00075 | -0.01897 | 0.00159 | 0.18537 | 0.11952 | 0.02242 | -0.01299 | 0.13745 | -0.08922 | 0.12107
[RO-UA] [OPP]TIE 400 kV Rosiori-Mukacevo | N-1 TIE 400 kV Portile de Fier-Djerdap | 0.09489 | 0.00586 | 0.06845 | 1e-05 | 0.11523 | 0.00201 | -0.00327 | -0.00227 | 0.0015 | 0.00125 | 0.10625 | 0.03757 | 0.01383 | 0.006 | 0.08505 | 0.10581 | -0.00072 | -0.01911 | 0.0015 | 0.15755 | 0.09632 | 0.02122 | -0.01075 | 0.11277 | -0.10237 | 0.09908
[RO-UA] [OPP]TIE 400 kV Rosiori-Mukacevo | N-1 OHL 400 kV Iernut-Sibiu Sud | 0.07591 | 0.00546 | 0.05785 | 1e-05 | 0.08586 | 0.00179 | -0.00274 | -0.00203 | 0.00133 | 0.00111 | 0.08226 | 0.03238 | 0.01391 | 0.00529 | 0.06994 | 0.08255 | -0.00064 | -0.01738 | 0.00133 | 0.12648 | 0.08333 | 0.0189 | -0.00909 | 0.08447 | -0.09814 | 0.07949
[RO-UA] [OPP]TIE 400 kV Rosiori-Mukacevo | N-1 OHL 400 kV Mintia-Arad | 0.10161 | 0.0058 | 0.07178 | 1e-05 | 0.12258 | 0.00204 | -0.00343 | -0.0023 | 0.00153 | 0.00127 | 0.1137 | 0.03892 | 0.01291 | 0.00613 | 0.09037 | 0.1135 | -0.00073 | -0.0192 | 0.00153 | 0.16288 | 0.10523 | 0.02157 | -0.01121 | 0.12011 | -0.10051 | 0.10661
[RO-UA] [OPP]TIE 400 kV Rosiori-Mukacevo | N-1 OHL 400 kV Sibiu Sud-Mintia | 0.09949 | 0.00583 | 0.07073 | 1e-05 | 0.11967 | 0.00203 | -0.00338 | -0.00229 | 0.00152 | 0.00127 | 0.11114 | 0.03851 | 0.01326 | 0.00609 | 0.0887 | 0.11095 | -0.00073 | -0.0192 | 0.00152 | 0.15836 | 0.10313 | 0.02148 | -0.01106 | 0.11727 | -0.10142 | 0.10433
[RO-UA] [OPP]TIE 400 kV Rosiori-Mukacevo | N-1 OHL 400 kV Arefu-Sibiu Sud | 0.08936 | 0.00584 | 0.06596 | 1e-05 | 0.10446 | 0.00197 | -0.00315 | -0.00223 | 0.00147 | 0.00122 | 0.09828 | 0.03644 | 0.01417 | 0.00586 | 0.08109 | 0.09832 | -0.00071 | -0.01888 | 0.00147 | 0.14503 | 0.09568 | 0.02082 | -0.01038 | 0.10278 | -0.10281 | 0.09362
[RO-UA] [OPP]TIE 400 kV Rosiori-Mukacevo | N-1 TIE 400 kV Resita-Pancevo c2 | 0.09681 | 0.00589 | 0.06946 | 1e-05 | 0.11534 | 0.00203 | -0.00331 | -0.00229 | 0.00152 | 0.00126 | 0.10768 | 0.03804 | 0.01375 | 0.00606 | 0.08664 | 0.10761 | -0.00073 | -0.01925 | 0.00151 | 0.15368 | 0.10109 | 0.02141 | -0.01088 | 0.11305 | -0.10314 | 0.10154
[RO-UA] [OPP]TIE 400 kV Rosiori-Mukacevo | N-1 OHL 400 kV Arefu-Tantareni | 0.09171 | 0.00585 | 0.06713 | 1e-05 | 0.10809 | 0.00199 | -0.0032 | -0.00225 | 0.00149 | 0.00123 | 0.10127 | 0.03696 | 0.014 | 0.00592 | 0.0829 | 0.10122 | -0.00071 | -0.01898 | 0.00148 | 0.15119 | 0.09752 | 0.021 | -0.01055 | 0.10632 | -0.10249 | 0.0961
[RO-UA] [OPP]TIE 400 kV Rosiori-Mukacevo | N-1 TIE 400 kV Resita-Pancevo c1 | 0.09681 | 0.00589 | 0.06946 | 1e-05 | 0.11534 | 0.00203 | -0.00331 | -0.00229 | 0.00152 | 0.00126 | 0.10768 | 0.03804 | 0.01375 | 0.00606 | 0.08664 | 0.10761 | -0.00073 | -0.01925 | 0.00151 | 0.15368 | 0.10109 | 0.02141 | -0.01088 | 0.11305 | -0.10314 | 0.10154
[RO-RS] [OPP] TIE 400 kV Resita-Pancevo c2 | BC | -0.00484 | 0.00075 | 0.01746 | 0 | -0.03208 | 0.00038 | -0.00089 | -0.00041 | 0.00029 | 0.00024 | -0.01885 | 0.00802 | -0.0005 | 0.0012 | 0.01214 | -0.01741 | -0.00013 | -0.00304 | 0.00029 | -0.05771 | 0.03012 | 0.00425 | -0.00274 | -0.02972 | -0.01823 | -0.00647
[RO-RS] [OPP] TIE 400 kV Resita-Pancevo c2 | N-1 TIE 400 kV Arad-Sandorfalva | -0.00659 | 0.00089 | 0.01731 | 0 | -0.03535 | 0.00041 | -0.00091 | -0.00045 | 0.00031 | 0.00026 | -0.02137 | 0.0082 | 0.00041 | 0.00127 | 0.01115 | -0.01985 | -0.00014 | -0.00337 | 0.00031 | -0.06242 | 0.02896 | 0.00457 | -0.00288 | -0.03288 | -0.02079 | -0.00838
[RO-RS] [OPP] TIE 400 kV Resita-Pancevo c2 | N-1 TIE 400 kV Nadab-Bekescsaba | -0.00812 | 0.00082 | 0.01568 | 0 | -0.03658 | 0.00037 | -0.00078 | -0.0004 | 0.00028 | 0.00023 | -0.02278 | 0.00731 | -2e-05 | 0.00114 | 0.00948 | -0.0213 | -0.00013 | -0.0031 | 0.00028 | -0.06349 | 0.02692 | 0.00408 | -0.00238 | -0.03413 | -0.02075 | -0.00996
[RO-RS] [OPP] TIE 400 kV Resita-Pancevo c2 | N-1 TIE 400 kV Portile de Fier-Djerdap | 0.01106 | 0.00106 | 0.02834 | 0 | -0.03518 | 0.00058 | -0.00139 | -0.00063 | 0.00045 | 0.00037 | -0.00897 | 0.01304 | -0.00119 | 0.00187 | 0.02729 | -0.00416 | -0.00021 | -0.00459 | 0.00045 | -0.09826 | 0.07496 | 0.00637 | -0.00421 | -0.03108 | -0.02712 | 0.01387
[RO-RS] [OPP] TIE 400 kV Resita-Pancevo c2 | N-1 OHL 400 kV Iernut-Sibiu Sud | -0.00614 | 0.00072 | 0.01672 | 0 | -0.03388 | 0.00037 | -0.00085 | -0.0004 | 0.00028 | 0.00023 | -0.02041 | 0.00766 | -0.00049 | 0.00115 | 0.01109 | -0.01895 | -0.00013 | -0.00292 | 0.00028 | -0.05935 | 0.02899 | 0.00409 | -0.00263 | -0.03147 | -0.0179 | -0.00783
[RO-RS] [OPP] TIE 400 kV Resita-Pancevo c2 | N-1 OHL 400 kV Mintia-Arad | -0.00668 | 0.00079 | 0.01668 | 0 | -0.03499 | 0.00038 | -0.00085 | -0.00041 | 0.00029 | 0.00024 | -0.02123 | 0.00773 | -0.00018 | 0.00118 | 0.0108 | -0.01973 | -0.00013 | -0.00308 | 0.00029 | -0.06151 | 0.02872 | 0.00421 | -0.00264 | -0.03255 | -0.01933 | -0.00842
[RO-RS] [OPP] TIE 400 kV Resita-Pancevo c2 | N-1 OHL 220 kV Portile de Fier-Resita c2 | -0.00361 | 0.00074 | 0.01792 | 0 | -0.03037 | 0.00039 | -0.00091 | -0.00042 | 0.0003 | 0.00025 | -0.01732 | 0.00822 | -0.00062 | 0.00122 | 0.01299 | -0.01587 | -0.00014 | -0.00306 | 0.00029 | -0.05497 | 0.03122 | 0.0043 | -0.00281 | -0.02806 | -0.01795 | -0.00511
[RO-RS] [OPP] TIE 400 kV Resita-Pancevo c2 | N-1 OHL 220 kV Portile de Fier-Resita c1 | -0.00361 | 0.00074 | 0.01792 | 0 | -0.03037 | 0.00039 | -0.00091 | -0.00042 | 0.0003 | 0.00025 | -0.01732 | 0.00822 | -0.00062 | 0.00122 | 0.01299 | -0.01587 | -0.00014 | -0.00306 | 0.00029 | -0.05497 | 0.03122 | 0.0043 | -0.00281 | -0.02806 | -0.01795 | -0.00511
[RO-RS] [OPP] TIE 400 kV Resita-Pancevo c2 | N-1 OHL 220 kV Resita-Timisoara c2 | -0.00754 | 0.00074 | 0.01561 | 0 | -0.03472 | 0.00035 | -0.0008 | -0.00038 | 0.00027 | 0.00022 | -0.02164 | 0.00721 | -0.00021 | 0.00111 | 0.00963 | -0.02028 | -0.00012 | -0.00287 | 0.00027 | -0.06024 | 0.02623 | 0.00395 | -0.00248 | -0.03233 | -0.0181 | -0.0094
[RO-RS] [OPP] TIE 400 kV Resita-Pancevo c2 | N-1 OHL 220 kV Resita-Timisoara c1 | -0.00754 | 0.00074 | 0.01561 | 0 | -0.03472 | 0.00035 | -0.0008 | -0.00038 | 0.00027 | 0.00022 | -0.02164 | 0.00721 | -0.00021 | 0.00111 | 0.00963 | -0.02028 | -0.00012 | -0.00287 | 0.00027 | -0.06024 | 0.02623 | 0.00395 | -0.00248 | -0.03233 | -0.0181 | -0.0094
[RO-RS] [OPP] TIE 400 kV Resita-Pancevo c2 | N-1 TRA 400/220 kV AT3 Arad | -0.009 | 0.00076 | 0.01491 | 0 | -0.03677 | 0.00035 | -0.00076 | -0.00038 | 0.00026 | 0.00022 | -0.02342 | 0.00694 | 4e-05 | 0.00108 | 0.00849 | -0.02205 | -0.00012 | -0.00288 | 0.00026 | -0.06308 | 0.02483 | 0.0039 | -0.00238 | -0.03434 | -0.0188 | -0.01096
[RO-RS] [OPP] TIE 400 kV Resita-Pancevo c2 | N-1 OHL 400 kV Djerdap - Drmno | -0.01171 | 0.00104 | 0.02146 | 0 | -0.05012 | 0.00049 | -0.0011 | -0.00053 | 0.00037 | 0.00031 | -0.03171 | 0.00994 | -0.0002 | 0.00153 | 0.01265 | -0.02982 | -0.00017 | -0.00401 | 0.00037 | -0.08383 | 0.04248 | 0.0055 | -0.00342 | -0.04674 | -0.0256 | -0.01444
[RO-RS] [OPP] TIE 400 kV Resita-Pancevo c2 | N-1 OHL 400 kV Djerdap - Bor | 0.00545 | 0.00078 | 0.02086 | 0 | -0.02598 | 0.00043 | -0.00103 | -0.00047 | 0.00033 | 0.00027 | -0.00886 | 0.00956 | -0.00095 | 0.00137 | 0.019 | -0.00603 | -0.00015 | -0.00336 | 0.00033 | -0.0657 | 0.02752 | 0.00472 | -0.00315 | -0.02323 | -0.0193 | 0.00636
[RO-RS] [OPP] TIE 400 kV Resita-Pancevo c2 | N-1 OHL 400 kV Srbobran – Subotica 3 | 0.00317 | 0.00076 | 0.0248 | 0 | -0.02558 | 0.00048 | -0.00125 | -0.00052 | 0.00038 | 0.00031 | -0.01134 | 0.01114 | -0.00222 | 0.00157 | 0.02072 | -0.00964 | -0.00017 | -0.0036 | 0.00037 | -0.05291 | 0.04216 | 0.00535 | -0.00376 | -0.02314 | -0.01831 | 0.00203
[RO-RS] [OPP] TIE 400 kV Resita-Pancevo c2 | N-1 TIE 400 kV Sandorfalva-Subotica 3 | 0.00729 | 0.00077 | 0.02907 | 0 | -0.02246 | 0.00055 | -0.00146 | -0.00059 | 0.00043 | 0.00035 | -0.00762 | 0.01304 | -0.00323 | 0.0018 | 0.02527 | -0.00579 | -0.00019 | -0.00397 | 0.00043 | -0.05075 | 0.0481 | 0.00606 | -0.00438 | -0.01996 | -0.0186 | 0.00631
[RO-RS] [OPP] TIE 400 kV Resita-Pancevo c2 | N-1 OHL 400 kV Bor 2 – Nis 2 | 0.00307 | 0.00076 | 0.01978 | 0 | -0.02771 | 0.00041 | -0.00099 | -0.00045 | 0.00032 | 0.00026 | -0.01118 | 0.00908 | -0.00084 | 0.00132 | 0.01716 | -0.00859 | -0.00015 | -0.00324 | 0.00032 | -0.06232 | 0.02582 | 0.00455 | -0.00301 | -0.0249 | -0.0188 | 0.0035
[RO-RS] [OPP] TIE 400 kV Resita-Pancevo c2 | N-1 OHL 400 kV Portile de Fier-Resita | 0.00788 | 0.00043 | 0.01564 | 0 | -0.00575 | 0.0003 | -0.00078 | -0.00032 | 0.00023 | 0.00019 | 0.00134 | 0.00703 | -0.00136 | 0.00097 | 0.01555 | 0.00237 | -0.0001 | -0.00215 | 0.00023 | -0.02364 | 0.02966 | 0.00323 | -0.00237 | -0.00468 | -0.00947 | 0.00796
[RO-RS] [OPP] TIE 400 kV Resita-Pancevo c2 | N-1 OHL 400 kV Paks -Sandorfalva | -0.00619 | 0.00083 | 0.01668 | 0 | -0.03369 | 0.00039 | -0.00087 | -0.00042 | 0.00029 | 0.00024 | -0.02036 | 0.00784 | 0.00025 | 0.00121 | 0.01095 | -0.01892 | -0.00014 | -0.00316 | 0.00029 | -0.05952 | 0.02846 | 0.00433 | -0.00277 | -0.03131 | -0.01923 | -0.00792
[RO-RS] [OPP] TIE 400 kV Resita-Pancevo c2 | N-1 TIE 400 kV Resita-Pancevo c1 | -0.00772 | 0.0012 | 0.02782 | 0 | -0.05111 | 0.00061 | -0.00142 | -0.00066 | 0.00046 | 0.00039 | -0.03004 | 0.01278 | -0.0008 | 0.00192 | 0.01935 | -0.02774 | -0.00021 | -0.00485 | 0.00046 | -0.09196 | 0.04799 | 0.00677 | -0.00437 | -0.04735 | -0.02905 | -0.01031
[RO-RS] [OPP] TIE 400 kV Resita-Pancevo c1 | BC | -0.00484 | 0.00075 | 0.01746 | 0 | -0.03207 | 0.00038 | -0.00089 | -0.00041 | 0.00029 | 0.00024 | -0.01885 | 0.00802 | -0.0005 | 0.0012 | 0.01214 | -0.01741 | -0.00013 | -0.00304 | 0.00029 | -0.05771 | 0.03012 | 0.00425 | -0.00274 | -0.02972 | -0.01823 | -0.00647
[RO-RS] [OPP] TIE 400 kV Resita-Pancevo c1 | N-1 TIE 400 kV Arad-Sandorfalva | -0.00659 | 0.00089 | 0.01731 | 0 | -0.03535 | 0.00041 | -0.00091 | -0.00045 | 0.00031 | 0.00026 | -0.02137 | 0.0082 | 0.00041 | 0.00127 | 0.01115 | -0.01985 | -0.00014 | -0.00337 | 0.00031 | -0.06242 | 0.02895 | 0.00457 | -0.00288 | -0.03288 | -0.02079 | -0.00838
[RO-RS] [OPP] TIE 400 kV Resita-Pancevo c1 | N-1 TIE 400 kV Nadab-Bekescsaba | -0.00812 | 0.00082 | 0.01568 | 0 | -0.03658 | 0.00037 | -0.00078 | -0.0004 | 0.00028 | 0.00023 | -0.02278 | 0.00731 | -2e-05 | 0.00114 | 0.00948 | -0.0213 | -0.00013 | -0.0031 | 0.00028 | -0.06349 | 0.02692 | 0.00408 | -0.00238 | -0.03413 | -0.02075 | -0.00996
[RO-RS] [OPP] TIE 400 kV Resita-Pancevo c1 | N-1 TIE 400 kV Portile de Fier-Djerdap | 0.01105 | 0.00106 | 0.02834 | 0 | -0.03518 | 0.00058 | -0.00139 | -0.00063 | 0.00045 | 0.00037 | -0.00897 | 0.01304 | -0.00119 | 0.00187 | 0.02729 | -0.00416 | -0.00021 | -0.00459 | 0.00045 | -0.09825 | 0.07495 | 0.00637 | -0.00421 | -0.03108 | -0.02712 | 0.01387
[RO-RS] [OPP] TIE 400 kV Resita-Pancevo c1 | N-1 OHL 400 kV Iernut-Sibiu Sud | -0.00614 | 0.00072 | 0.01672 | 0 | -0.03388 | 0.00037 | -0.00085 | -0.0004 | 0.00028 | 0.00023 | -0.02041 | 0.00766 | -0.00049 | 0.00115 | 0.01109 | -0.01895 | -0.00013 | -0.00292 | 0.00028 | -0.05935 | 0.02899 | 0.00409 | -0.00263 | -0.03147 | -0.0179 | -0.00783
[RO-RS] [OPP] TIE 400 kV Resita-Pancevo c1 | N-1 OHL 400 kV Mintia-Arad | -0.00668 | 0.00079 | 0.01668 | 0 | -0.03499 | 0.00038 | -0.00085 | -0.00041 | 0.00029 | 0.00024 | -0.02123 | 0.00773 | -0.00018 | 0.00118 | 0.0108 | -0.01973 | -0.00013 | -0.00308 | 0.00029 | -0.06151 | 0.02872 | 0.00421 | -0.00264 | -0.03255 | -0.01933 | -0.00842
[RO-RS] [OPP] TIE 400 kV Resita-Pancevo c1 | N-1 OHL 220 kV Portile de Fier-Resita c2 | -0.00361 | 0.00074 | 0.01792 | 0 | -0.03037 | 0.00039 | -0.00091 | -0.00042 | 0.0003 | 0.00025 | -0.01732 | 0.00822 | -0.00062 | 0.00122 | 0.01299 | -0.01587 | -0.00014 | -0.00306 | 0.00029 | -0.05497 | 0.03122 | 0.0043 | -0.00281 | -0.02806 | -0.01795 | -0.00511
[RO-RS] [OPP] TIE 400 kV Resita-Pancevo c1 | N-1 OHL 220 kV Portile de Fier-Resita c1 | -0.00361 | 0.00074 | 0.01792 | 0 | -0.03037 | 0.00039 | -0.00091 | -0.00042 | 0.0003 | 0.00025 | -0.01732 | 0.00822 | -0.00062 | 0.00122 | 0.01299 | -0.01587 | -0.00014 | -0.00306 | 0.00029 | -0.05497 | 0.03122 | 0.0043 | -0.00281 | -0.02806 | -0.01795 | -0.00511
[RO-RS] [OPP] TIE 400 kV Resita-Pancevo c1 | N-1 OHL 220 kV Resita-Timisoara c2 | -0.00754 | 0.00074 | 0.01561 | 0 | -0.03472 | 0.00035 | -0.0008 | -0.00038 | 0.00027 | 0.00022 | -0.02164 | 0.00721 | -0.00021 | 0.00111 | 0.00963 | -0.02028 | -0.00012 | -0.00287 | 0.00027 | -0.06024 | 0.02623 | 0.00395 | -0.00248 | -0.03233 | -0.0181 | -0.0094
[RO-RS] [OPP] TIE 400 kV Resita-Pancevo c1 | N-1 OHL 220 kV Resita-Timisoara c1 | -0.00754 | 0.00074 | 0.01561 | 0 | -0.03472 | 0.00035 | -0.0008 | -0.00038 | 0.00027 | 0.00022 | -0.02164 | 0.00721 | -0.00021 | 0.00111 | 0.00963 | -0.02028 | -0.00012 | -0.00287 | 0.00027 | -0.06024 | 0.02623 | 0.00395 | -0.00248 | -0.03233 | -0.0181 | -0.0094
[RO-RS] [OPP] TIE 400 kV Resita-Pancevo c1 | N-1 TRA 400/220 kV AT3 Arad | -0.009 | 0.00076 | 0.01491 | 0 | -0.03677 | 0.00035 | -0.00076 | -0.00038 | 0.00026 | 0.00022 | -0.02342 | 0.00694 | 4e-05 | 0.00108 | 0.00849 | -0.02204 | -0.00012 | -0.00288 | 0.00026 | -0.06308 | 0.02482 | 0.0039 | -0.00238 | -0.03434 | -0.0188 | -0.01096
[RO-RS] [OPP] TIE 400 kV Resita-Pancevo c1 | N-1 OHL 400 kV Djerdap - Drmno | -0.01171 | 0.00104 | 0.02146 | 0 | -0.05012 | 0.00049 | -0.0011 | -0.00053 | 0.00037 | 0.00031 | -0.03171 | 0.00994 | -0.0002 | 0.00153 | 0.01265 | -0.02982 | -0.00017 | -0.00401 | 0.00037 | -0.08383 | 0.04248 | 0.0055 | -0.00342 | -0.04674 | -0.0256 | -0.01444
[RO-RS] [OPP] TIE 400 kV Resita-Pancevo c1 | N-1 OHL 400 kV Djerdap - Bor | 0.00545 | 0.00078 | 0.02086 | 0 | -0.02598 | 0.00043 | -0.00103 | -0.00047 | 0.00033 | 0.00027 | -0.00886 | 0.00956 | -0.00095 | 0.00137 | 0.019 | -0.00603 | -0.00015 | -0.00336 | 0.00033 | -0.0657 | 0.02752 | 0.00472 | -0.00315 | -0.02323 | -0.01929 | 0.00635
[RO-RS] [OPP] TIE 400 kV Resita-Pancevo c1 | N-1 OHL 400 kV Srbobran – Subotica 3 | 0.00317 | 0.00076 | 0.0248 | 0 | -0.02558 | 0.00048 | -0.00125 | -0.00052 | 0.00038 | 0.00031 | -0.01134 | 0.01114 | -0.00222 | 0.00157 | 0.02072 | -0.00964 | -0.00017 | -0.0036 | 0.00037 | -0.05291 | 0.04216 | 0.00535 | -0.00376 | -0.02314 | -0.01831 | 0.00203
[RO-RS] [OPP] TIE 400 kV Resita-Pancevo c1 | N-1 TIE 400 kV Sandorfalva-Subotica 3 | 0.00729 | 0.00077 | 0.02907 | 0 | -0.02246 | 0.00055 | -0.00146 | -0.00059 | 0.00043 | 0.00035 | -0.00762 | 0.01304 | -0.00323 | 0.0018 | 0.02527 | -0.00579 | -0.00019 | -0.00397 | 0.00043 | -0.05075 | 0.0481 | 0.00606 | -0.00438 | -0.01996 | -0.0186 | 0.00631
[RO-RS] [OPP] TIE 400 kV Resita-Pancevo c1 | N-1 OHL 400 kV Bor 2 – Nis 2 | 0.00307 | 0.00076 | 0.01978 | 0 | -0.02771 | 0.00041 | -0.00099 | -0.00045 | 0.00032 | 0.00026 | -0.01118 | 0.00908 | -0.00084 | 0.00132 | 0.01716 | -0.00859 | -0.00015 | -0.00324 | 0.00032 | -0.06232 | 0.02582 | 0.00455 | -0.00301 | -0.0249 | -0.0188 | 0.0035
[RO-RS] [OPP] TIE 400 kV Resita-Pancevo c1 | N-1 OHL 400 kV Portile de Fier-Resita | 0.00788 | 0.00043 | 0.01564 | 0 | -0.00575 | 0.0003 | -0.00078 | -0.00032 | 0.00023 | 0.00019 | 0.00134 | 0.00703 | -0.00136 | 0.00097 | 0.01555 | 0.00237 | -0.0001 | -0.00215 | 0.00023 | -0.02364 | 0.02966 | 0.00323 | -0.00237 | -0.00468 | -0.00947 | 0.00796
[RO-RS] [OPP] TIE 400 kV Resita-Pancevo c1 | N-1 OHL 400 kV Paks -Sandorfalva | -0.00619 | 0.00083 | 0.01667 | 0 | -0.03369 | 0.00039 | -0.00087 | -0.00042 | 0.00029 | 0.00024 | -0.02036 | 0.00784 | 0.00025 | 0.00121 | 0.01095 | -0.01892 | -0.00014 | -0.00316 | 0.00029 | -0.05952 | 0.02846 | 0.00433 | -0.00277 | -0.03131 | -0.01923 | -0.00792
[RO-RS] [OPP] TIE 400 kV Resita-Pancevo c1 | N-1 TIE 400 kV Resita-Pancevo c2 | -0.00772 | 0.0012 | 0.02782 | 0 | -0.05111 | 0.00061 | -0.00142 | -0.00066 | 0.00046 | 0.00039 | -0.03004 | 0.01278 | -0.0008 | 0.00192 | 0.01935 | -0.02774 | -0.00021 | -0.00485 | 0.00046 | -0.09196 | 0.04799 | 0.00677 | -0.00437 | -0.04735 | -0.02905 | -0.01031
[RO-BG] [OPP] TIE 400 kV DOBRUDJA- MEDGIDIA SUD | BC | -0.06022 | -0.00114 | -0.0266 | 0 | -0.13301 | -0.00057 | 0.00113 | 0.00062 | -0.00043 | -0.00036 | -0.08691 | -0.01317 | -0.00013 | -0.00178 | -0.0421 | -0.0789 | 0.0002 | 0.00484 | -0.00043 | 0.01236 | -0.02472 | -0.00569 | 0.0031 | -0.13895 | 0.04317 | -0.05985
[RO-BG] [OPP] TIE 400 kV DOBRUDJA- MEDGIDIA SUD | N-1 OHL 400 kV Isaccea - Stupina | -0.05855 | -0.00109 | -0.02571 | 0 | -0.13003 | -0.00054 | 0.00109 | 0.0006 | -0.00042 | -0.00035 | -0.08472 | -0.01272 | -6e-05 | -0.00172 | -0.04081 | -0.07682 | 0.00019 | 0.00464 | -0.00042 | 0.01338 | -0.02357 | -0.00547 | 0.003 | -0.1359 | 0.04111 | -0.05814
[RO-BG] [OPP] TIE 400 kV DOBRUDJA- MEDGIDIA SUD | N-1 TIE 400 kV MEDGIDIA SUD - VARNA | -0.10336 | -0.00196 | -0.04565 | -1e-05 | -0.22815 | -0.00097 | 0.00194 | 0.00107 | -0.00074 | -0.00062 | -0.14917 | -0.0226 | -0.00022 | -0.00306 | -0.07226 | -0.1354 | 0.00034 | 0.0083 | -0.00074 | 0.02122 | -0.04241 | -0.00976 | 0.00532 | -0.23853 | 0.07409 | -0.10272
[RO-BG] [OPP] TIE 400 kV DOBRUDJA- MEDGIDIA SUD | N-1 OHL 400 kV Cernavoda - Pelicanu | -0.06002 | -0.00122 | -0.0271 | 0 | -0.12962 | -0.00059 | 0.00115 | 0.00064 | -0.00045 | -0.00037 | -0.08571 | -0.01346 | -0.00035 | -0.00184 | -0.04243 | -0.07813 | 0.00021 | 0.00506 | -0.00045 | 0.007 | -0.02648 | -0.0059 | 0.00314 | -0.13512 | 0.04619 | -0.05985
[RO-BG] [OPP] TIE 400 kV DOBRUDJA- MEDGIDIA SUD | N-1 OHL 400 kV Gura Ialomitei - Bucuresti Sud | -0.06007 | -0.00122 | -0.02718 | 0 | -0.12946 | -0.00059 | 0.00115 | 0.00065 | -0.00045 | -0.00037 | -0.0857 | -0.0135 | -0.00037 | -0.00185 | -0.04251 | -0.07814 | 0.00021 | 0.00509 | -0.00045 | 0.0066 | -0.02668 | -0.00592 | 0.00314 | -0.13492 | 0.04648 | -0.05992
[RO-BG] [OPP] TIE 400 kV DOBRUDJA- MEDGIDIA SUD | N-1 OHL 400 kV Gutinas – Smardan | -0.05893 | -0.00123 | -0.02643 | 0 | -0.12875 | -0.00058 | 0.00111 | 0.00064 | -0.00044 | -0.00037 | -0.0846 | -0.01319 | -0.00052 | -0.00181 | -0.04147 | -0.07694 | 0.00021 | 0.00504 | -0.00044 | 0.00829 | -0.02494 | -0.00582 | 0.00301 | -0.13434 | 0.04737 | -0.05863
[RO-BG] [OPP] TIE 400 kV DOBRUDJA- MEDGIDIA SUD | N-1 TIE 400 kV Resita-Pancevo c2 | -0.0602 | -0.00114 | -0.02667 | 0 | -0.13288 | -0.00057 | 0.00113 | 0.00062 | -0.00043 | -0.00036 | -0.08683 | -0.0132 | -0.00013 | -0.00179 | -0.04216 | -0.07882 | 0.0002 | 0.00485 | -0.00043 | 0.01261 | -0.02484 | -0.00571 | 0.00311 | -0.13882 | 0.04325 | -0.05983
[RO-BG] [OPP] TIE 400 kV DOBRUDJA- MEDGIDIA SUD | N-1 TIE 400 kV Resita-Pancevo c1 | -0.0602 | -0.00114 | -0.02667 | 0 | -0.13288 | -0.00057 | 0.00113 | 0.00062 | -0.00043 | -0.00036 | -0.08683 | -0.0132 | -0.00013 | -0.00179 | -0.04216 | -0.07882 | 0.0002 | 0.00485 | -0.00043 | 0.01261 | -0.02484 | -0.00571 | 0.00311 | -0.13882 | 0.04325 | -0.05983
[RO-BG] [OPP] TIE 400 kV MEDGIDIA SUD - VARNA | BC | -0.06216 | -0.00118 | -0.02745 | 0 | -0.1371 | -0.00058 | 0.00117 | 0.00064 | -0.00045 | -0.00037 | -0.08972 | -0.01359 | -0.00013 | -0.00184 | -0.04346 | -0.08144 | 0.00021 | 0.00499 | -0.00045 | 0.01276 | -0.0255 | -0.00587 | 0.0032 | -0.14352 | 0.04455 | -0.06178
[RO-BG] [OPP] TIE 400 kV MEDGIDIA SUD - VARNA | N-1 OHL 400 kV Isaccea - Rahman | -0.06057 | -0.00113 | -0.02661 | 0 | -0.13427 | -0.00056 | 0.00113 | 0.00062 | -0.00043 | -0.00036 | -0.08764 | -0.01316 | -7e-05 | -0.00178 | -0.04223 | -0.07947 | 0.0002 | 0.0048 | -0.00043 | 0.01372 | -0.02442 | -0.00566 | 0.0031 | -0.14063 | 0.04259 | -0.06015
[RO-BG] [OPP] TIE 400 kV MEDGIDIA SUD - VARNA | N-1 TIE 400 kV DOBRUDJA- MEDGIDIA SUD | -0.10435 | -0.00198 | -0.04609 | -1e-05 | -0.23028 | -0.00098 | 0.00196 | 0.00108 | -0.00075 | -0.00062 | -0.15061 | -0.02282 | -0.00022 | -0.00309 | -0.07295 | -0.13671 | 0.00035 | 0.00838 | -0.00075 | 0.02142 | -0.04282 | -0.00986 | 0.00537 | -0.24086 | 0.0748 | -0.10371
[RO-BG] [OPP] TIE 400 kV MEDGIDIA SUD - VARNA | N-1 OHL 400 kV Cernavoda - Pelicanu | -0.06195 | -0.00125 | -0.02797 | 0 | -0.1336 | -0.0006 | 0.00118 | 0.00066 | -0.00046 | -0.00038 | -0.08848 | -0.0139 | -0.00036 | -0.0019 | -0.04379 | -0.08064 | 0.00021 | 0.00522 | -0.00046 | 0.00722 | -0.02732 | -0.00609 | 0.00324 | -0.13957 | 0.04767 | -0.06177
[RO-BG] [OPP] TIE 400 kV MEDGIDIA SUD - VARNA | N-1 OHL 400 kV Gura Ialomitei - Bucuresti Sud | -0.062 | -0.00126 | -0.02805 | 0 | -0.13343 | -0.00061 | 0.00119 | 0.00067 | -0.00046 | -0.00038 | -0.08847 | -0.01394 | -0.00038 | -0.00191 | -0.04388 | -0.08066 | 0.00022 | 0.00525 | -0.00046 | 0.00681 | -0.02753 | -0.00611 | 0.00324 | -0.13936 | 0.04797 | -0.06184
[RO-BG] [OPP] TIE 400 kV MEDGIDIA SUD - VARNA | N-1 OHL 400 kV Gutinas – Smardan | -0.06083 | -0.00127 | -0.02728 | 0 | -0.1327 | -0.0006 | 0.00115 | 0.00066 | -0.00046 | -0.00038 | -0.08733 | -0.01361 | -0.00053 | -0.00187 | -0.0428 | -0.07941 | 0.00021 | 0.00521 | -0.00045 | 0.00856 | -0.02573 | -0.006 | 0.00311 | -0.13877 | 0.04889 | -0.06052
[RO-BG] [OPP] TIE 400 kV MEDGIDIA SUD - VARNA | N-1 OHL 400 kV Medgidia Sud - Stupina | -0.06043 | -0.00112 | -0.02653 | 0 | -0.13402 | -0.00056 | 0.00113 | 0.00062 | -0.00043 | -0.00036 | -0.08746 | -0.01312 | -7e-05 | -0.00177 | -0.04212 | -0.07929 | 0.0002 | 0.00479 | -0.00043 | 0.01381 | -0.02432 | -0.00565 | 0.0031 | -0.14037 | 0.04242 | -0.06
[RO-BG] [OPP] TIE 400 kV MEDGIDIA SUD - VARNA | N-1 OHL 400 kV Cernavodă - Medgidia Sud | -0.05681 | -0.00119 | -0.02592 | 0 | -0.12124 | -0.00057 | 0.00109 | 0.00062 | -0.00043 | -0.00036 | -0.08075 | -0.0129 | -0.00046 | -0.00177 | -0.04036 | -0.07373 | 0.0002 | 0.00492 | -0.00043 | 0.0041 | -0.02582 | -0.0057 | 0.00298 | -0.12655 | 0.04551 | -0.05673
[RO-BG] [OPP] TIE 400 kV MEDGIDIA SUD - VARNA | N-1 TIE 400 kV Resita-Pancevo c2 | -0.06214 | -0.00118 | -0.02753 | 0 | -0.13696 | -0.00059 | 0.00117 | 0.00064 | -0.00045 | -0.00037 | -0.08964 | -0.01363 | -0.00013 | -0.00185 | -0.04351 | -0.08136 | 0.00021 | 0.00501 | -0.00045 | 0.01301 | -0.02563 | -0.00589 | 0.00321 | -0.14339 | 0.04463 | -0.06175
[RO-BG] [OPP] TIE 400 kV MEDGIDIA SUD - VARNA | N-1 TIE 400 kV Resita-Pancevo c1 | -0.06214 | -0.00118 | -0.02753 | 0 | -0.13696 | -0.00059 | 0.00117 | 0.00064 | -0.00045 | -0.00037 | -0.08964 | -0.01363 | -0.00013 | -0.00185 | -0.04351 | -0.08136 | 0.00021 | 0.00501 | -0.00045 | 0.01301 | -0.02563 | -0.00589 | 0.00321 | -0.14339 | 0.04463 | -0.06175
[RO-RO] [OPP] OHL 400 kV Arad-Nadab | N-1 TIE 400 kV Arad-Sandorfalva | 0.10928 | -0.00067 | 0.05979 | 1e-05 | 0.1458 | 0.00073 | -0.0031 | -0.00071 | 0.0006 | 0.0005 | 0.12951 | 0.02522 | -0.01319 | 0.00273 | 0.08944 | 0.12875 | -0.00025 | -0.00264 | 0.0006 | 0.17837 | 0.11161 | 0.00767 | -0.0094 | 0.14248 | 0.03251 | 0.11674
[RO-RO] [OPP] OHL 400 kV Arad-Nadab | N-1 TIE 400 kV Resita-Pancevo c2 | 0.08209 | 0.00154 | 0.05688 | 1e-05 | 0.09553 | 0.00114 | -0.00336 | -0.0012 | 0.00089 | 0.00074 | 0.09064 | 0.02771 | 0.00104 | 0.00375 | 0.07351 | 0.09105 | -0.0004 | -0.00764 | 0.00089 | 0.10641 | 0.09249 | 0.01257 | -0.01141 | 0.09389 | -0.00695 | 0.08696
[RO-RO] [OPP] OHL 400 kV Mintia-Arad | BC | 0.06495 | -0.00132 | 0.02743 | 0 | 0.10284 | 0.00015 | -0.00137 | -9e-05 | 0.00015 | 0.00012 | 0.08399 | 0.01022 | -0.01115 | 0.00077 | 0.04745 | 0.08197 | -4e-05 | 0.00121 | 0.00014 | 0.13396 | 0.04925 | 0.00134 | -0.00385 | 0.0999 | 0.03864 | 0.06895
[RO-RO] [OPP] OHL 400 kV Mintia-Arad | N-1 TIE 400 kV Rosiori-Mukacevo | 0.07281 | -0.00084 | 0.0331 | 0 | 0.11218 | 0.00031 | -0.00164 | -0.00028 | 0.00027 | 0.00022 | 0.09272 | 0.01333 | -0.01004 | 0.00127 | 0.05451 | 0.09069 | -0.0001 | -0.00036 | 0.00027 | 0.14638 | 0.0575 | 0.00308 | -0.00474 | 0.10905 | 0.03024 | 0.0772
[RO-RO] [OPP] OHL 400 kV Mintia-Arad | N-1 TIE 400 kV Portile de Fier-Djerdap | 0.06213 | -0.00137 | 0.0255 | 0 | 0.10339 | 0.00011 | -0.00128 | -5e-05 | 0.00012 | 9e-05 | 0.08224 | 0.00933 | -0.01103 | 0.00066 | 0.04477 | 0.07962 | -3e-05 | 0.00149 | 0.00012 | 0.14115 | 0.04129 | 0.00096 | -0.00359 | 0.10014 | 0.04022 | 0.06534
[RO-RO] [OPP] OHL 400 kV Mintia-Arad | N-1 OHL 400 kV Iernut-Sibiu Sud | 0.08292 | -0.00094 | 0.03767 | 1e-05 | 0.12786 | 0.00036 | -0.00187 | -0.00032 | 0.00031 | 0.00025 | 0.10568 | 0.0152 | -0.01129 | 0.00145 | 0.06201 | 0.10336 | -0.00012 | -0.00044 | 0.00031 | 0.15669 | 0.06495 | 0.00355 | -0.00543 | 0.12417 | 0.0341 | 0.08788
[RO-RO] [OPP] OHL 400 kV Mintia-Arad | N-1 OHL 220 kV Portile de Fier-Resita 1&2 | 0.06638 | -0.00133 | 0.02797 | 0 | 0.10482 | 0.00015 | -0.00139 | -0.0001 | 0.00015 | 0.00012 | 0.08576 | 0.01045 | -0.01129 | 0.0008 | 0.04843 | 0.08375 | -5e-05 | 0.00119 | 0.00015 | 0.13714 | 0.05052 | 0.0014 | -0.00393 | 0.10181 | 0.03897 | 0.07053
[RO-RO] [OPP] OHL 400 kV Mintia-Arad | N-1 OHL 220 kV Resita-Timisoara 1&2 | 0.07018 | -0.00129 | 0.03101 | 0 | 0.10796 | 0.0002 | -0.00154 | -0.00015 | 0.00019 | 0.00015 | 0.08941 | 0.01179 | -0.01172 | 0.00096 | 0.05233 | 0.08754 | -6e-05 | 0.00088 | 0.00019 | 0.13887 | 0.0568 | 0.00192 | -0.00437 | 0.10497 | 0.03839 | 0.07463
[RO-RO] [OPP] OHL 400 kV Mintia-Arad | N-1 OHL 220 kV Urechesti-Targu Jiu Nord | 0.05866 | -0.00134 | 0.02416 | 0 | 0.09431 | 0.0001 | -0.00121 | -4e-05 | 0.00011 | 9e-05 | 0.07641 | 0.00878 | -0.01063 | 0.0006 | 0.04248 | 0.07442 | -3e-05 | 0.00149 | 0.00011 | 0.12695 | 0.04338 | 0.00084 | -0.00338 | 0.09167 | 0.03831 | 0.06222
[RO-RO] [OPP] OHL 400 kV Mintia-Arad | N-1 OHL 220 kV Paroseni-Targu Jiu Nord | 0.05866 | -0.00134 | 0.02416 | 0 | 0.09431 | 0.0001 | -0.00121 | -4e-05 | 0.00011 | 9e-05 | 0.07641 | 0.00878 | -0.01063 | 0.0006 | 0.04248 | 0.07442 | -3e-05 | 0.00149 | 0.00011 | 0.12695 | 0.04338 | 0.00084 | -0.00338 | 0.09167 | 0.03831 | 0.06222
[RO-RO] [OPP] OHL 400 kV Mintia-Arad | N-1 TRA 400/220 kV AT3 Arad | 0.07453 | -0.00134 | 0.03332 | 0 | 0.11367 | 0.00022 | -0.00165 | -0.00017 | 0.00021 | 0.00017 | 0.09454 | 0.01271 | -0.0124 | 0.00105 | 0.05588 | 0.09266 | -7e-05 | 0.00084 | 0.00021 | 0.14633 | 0.06145 | 0.00215 | -0.0047 | 0.11055 | 0.03996 | 0.07931
[RO-RO] [OPP] OHL 400 kV Mintia-Arad | N-1 TIE 400 kV Resita-Pancevo c2 | 0.06503 | -0.00133 | 0.02716 | 0 | 0.10334 | 0.00014 | -0.00135 | -9e-05 | 0.00014 | 0.00011 | 0.08428 | 0.0101 | -0.01115 | 0.00075 | 0.04727 | 0.08223 | -4e-05 | 0.00126 | 0.00014 | 0.13485 | 0.04878 | 0.00127 | -0.00381 | 0.10036 | 0.03893 | 0.06905
[RO-RO] [OPP] OHL 400 kV Mintia-Arad | N-1 TIE 400 kV Resita-Pancevo c1 | 0.06503 | -0.00133 | 0.02716 | 0 | 0.10334 | 0.00014 | -0.00135 | -9e-05 | 0.00014 | 0.00011 | 0.08428 | 0.0101 | -0.01115 | 0.00075 | 0.04727 | 0.08223 | -4e-05 | 0.00126 | 0.00014 | 0.13485 | 0.04878 | 0.00127 | -0.00381 | 0.10036 | 0.03893 | 0.06905
[RO-RO] [OPP] OHL 400 kV Sibiu Sud-Mintia | N-1 TIE 400 kV Rosiori-Mukacevo | 0.05435 | -0.00081 | 0.02208 | 0 | 0.09156 | 0.00016 | -0.0011 | -0.00013 | 0.00015 | 0.00012 | 0.07233 | 0.00866 | -0.00772 | 0.00074 | 0.03853 | 0.06993 | -5e-05 | 0.00037 | 0.00015 | 0.1068 | 0.03424 | 0.00156 | -0.0032 | 0.08894 | 0.02862 | 0.05713
[RO-RO] [OPP] OHL 400 kV Sibiu Sud-Mintia | N-1 OHL 400 kV Iernut-Sibiu Sud | 0.08006 | -0.00051 | 0.03584 | 1e-05 | 0.12857 | 0.00041 | -0.00179 | -0.00039 | 0.00034 | 0.00028 | 0.10394 | 0.01509 | -0.0088 | 0.00156 | 0.05885 | 0.10102 | -0.00014 | -0.00135 | 0.00034 | 0.13747 | 0.05568 | 0.00414 | -0.00531 | 0.12479 | 0.02694 | 0.08425
[RO-RO] [OPP] OHL 400 kV Sibiu Sud-Mintia | N-1 OHL 220 kV Portile de Fier-Resita 1&2 | 0.0507 | -0.00118 | 0.01868 | 0 | 0.08768 | 5e-05 | -0.00094 | 0 | 6e-05 | 5e-05 | 0.06859 | 0.00668 | -0.00877 | 0.0004 | 0.03478 | 0.0662 | -1e-05 | 0.00152 | 6e-05 | 0.10252 | 0.03006 | 0.00034 | -0.00265 | 0.08511 | 0.03545 | 0.05344
[RO-RO] [OPP] OHL 400 kV Sibiu Sud-Mintia | N-1 TIE 400 kV Resita-Pancevo c2 | 0.04844 | -0.00117 | 0.0178 | 0 | 0.08458 | 4e-05 | -0.0009 | 1e-05 | 6e-05 | 4e-05 | 0.06579 | 0.00631 | -0.00856 | 0.00037 | 0.03321 | 0.06339 | -1e-05 | 0.00155 | 6e-05 | 0.09753 | 0.028 | 0.00025 | -0.00253 | 0.0821 | 0.03496 | 0.05094
[RO-RO] [OPP] OHL 400 kV Sibiu Sud-Mintia | N-1 TIE 400 kV Resita-Pancevo c1 | 0.04844 | -0.00117 | 0.0178 | 0 | 0.08458 | 4e-05 | -0.0009 | 1e-05 | 6e-05 | 4e-05 | 0.06579 | 0.00631 | -0.00856 | 0.00037 | 0.03321 | 0.06339 | -1e-05 | 0.00155 | 6e-05 | 0.09753 | 0.028 | 0.00025 | -0.00253 | 0.0821 | 0.03496 | 0.05094
[RO-RO] [OPP] OHL 400 kV Iernut-Sibiu Sud | N-1 TIE 400 kV Resita-Pancevo c2 | -0.07321 | -0.00152 | -0.04152 | -1e-05 | -0.10218 | -0.00086 | 0.00204 | 0.00093 | -0.00066 | -0.00055 | -0.08849 | -0.02019 | 0.00056 | -0.00275 | -0.05916 | -0.08729 | 0.0003 | 0.00668 | -0.00066 | -0.09314 | -0.06365 | -0.00896 | 0.0064 | -0.09916 | 0.01832 | -0.07715
[RO-RO] [OPP] OHL 400 kV Iernut-Gadalin | N-1 OHL 400 kV Mintia-Arad | 0.08156 | 0.00118 | 0.04477 | 1e-05 | 0.11687 | 0.00084 | -0.00221 | -0.0009 | 0.00066 | 0.00054 | 0.09961 | 0.02116 | -0.00273 | 0.00276 | 0.06518 | 0.09792 | -0.0003 | -0.00608 | 0.00065 | 0.14847 | 0.07023 | 0.00878 | -0.00688 | 0.11399 | -0.00809 | 0.08596
[RO-RO] [OPP] OHL 400 kV Iernut-Gadalin | N-1 TIE 400 kV Resita-Pancevo c2 | 0.06764 | 0.00146 | 0.03869 | 1e-05 | 0.09507 | 0.00081 | -0.00191 | -0.00087 | 0.00062 | 0.00051 | 0.08173 | 0.01887 | -0.00032 | 0.00258 | 0.05485 | 0.08046 | -0.00028 | -0.00631 | 0.00062 | 0.12023 | 0.05933 | 0.00845 | -0.00602 | 0.09279 | -0.01622 | 0.07119
[RO-RO] [OPP] OHL 400 kV Rosiori-Gadalin | BC | -0.06862 | -0.00165 | -0.04021 | -1e-05 | -0.09482 | -0.00086 | 0.00198 | 0.00094 | -0.00066 | -0.00055 | -0.08219 | -0.01977 | -0.00022 | -0.00274 | -0.0563 | -0.08104 | 0.0003 | 0.00687 | -0.00066 | -0.12365 | -0.06187 | -0.00903 | 0.00626 | -0.09262 | 0.01999 | -0.07223
[RO-RO] [OPP] OHL 400 kV Rosiori-Gadalin | N-1 OHL 400 kV Mintia-Arad | -0.08305 | -0.00135 | -0.04631 | -1e-05 | -0.11766 | -0.00089 | 0.00228 | 0.00096 | -0.00069 | -0.00057 | -0.10084 | -0.02204 | 0.00226 | -0.00291 | -0.06684 | -0.09924 | 0.00031 | 0.0066 | -0.00069 | -0.15339 | -0.0728 | -0.00933 | 0.00712 | -0.1148 | 0.01141 | -0.08754
[RO-RO] [OPP] OHL 400 kV Rosiori-Gadalin | N-1 TIE 400 kV Resita-Pancevo c2 | -0.06868 | -0.00164 | -0.04002 | -1e-05 | -0.09518 | -0.00086 | 0.00197 | 0.00093 | -0.00066 | -0.00055 | -0.0824 | -0.01968 | -0.00022 | -0.00272 | -0.05617 | -0.08124 | 0.0003 | 0.00683 | -0.00066 | -0.12429 | -0.06153 | -0.00898 | 0.00623 | -0.09295 | 0.01979 | -0.07231
[RO-RO] [OPP] OHL 400 kV Rosiori-Gadalin | N-1 TIE 400 kV Resita-Pancevo c1 | -0.06868 | -0.00164 | -0.04002 | -1e-05 | -0.09518 | -0.00086 | 0.00197 | 0.00093 | -0.00066 | -0.00055 | -0.0824 | -0.01968 | -0.00022 | -0.00272 | -0.05617 | -0.08124 | 0.0003 | 0.00683 | -0.00066 | -0.12429 | -0.06153 | -0.00898 | 0.00623 | -0.09295 | 0.01979 | -0.07231
[RO-RO] [OPP] OHL 400 kV Arefu-Tantareni | BC | -0.0593 | -0.0006 | -0.03062 | 0 | -0.08007 | -0.00053 | 0.00146 | 0.00056 | -0.00042 | -0.00035 | -0.07248 | -0.01414 | 0.00295 | -0.00178 | -0.04624 | -0.07235 | 0.00019 | 0.0037 | -0.00042 | -0.01937 | -0.04744 | -0.00548 | 0.00433 | -0.07431 | 0.01082 | -0.06306
[RO-RO] [OPP] OHL 400 kV Arefu-Tantareni | N-1 OHL 400 kV Brasov - Sibiu Sud | -0.07097 | -0.00055 | -0.036 | -1e-05 | -0.1 | -0.0006 | 0.00174 | 0.00063 | -0.00047 | -0.00039 | -0.08779 | -0.01645 | 0.00411 | -0.00203 | -0.05488 | -0.08702 | 0.00021 | 0.00397 | -0.00047 | -0.0382 | -0.05566 | -0.00618 | 0.00519 | -0.09425 | 0.00566 | -0.07522
[RO-RO] [OPP] OHL 400 kV Arefu-Tantareni | N-1 TIE 400 kV Rosiori-Mukacevo | -0.05042 | -6e-05 | -0.02422 | 0 | -0.06952 | -0.00035 | 0.00115 | 0.00035 | -0.00028 | -0.00023 | -0.06262 | -0.01063 | 0.00421 | -0.00122 | -0.03828 | -0.0625 | 0.00012 | 0.00193 | -0.00028 | -0.00535 | -0.03812 | -0.00351 | 0.00333 | -0.06397 | 0.00133 | -0.05375
[RO-RO] [OPP] OHL 400 kV Arefu-Tantareni | N-1 OHL 400 kV Mintia-Arad | -0.05118 | -0.00077 | -0.02719 | 0 | -0.06721 | -0.00051 | 0.00129 | 0.00055 | -0.0004 | -0.00033 | -0.06198 | -0.01286 | 0.00156 | -0.00168 | -0.04031 | -0.06211 | 0.00018 | 0.00385 | -0.0004 | -0.00263 | -0.04128 | -0.00531 | 0.00385 | -0.06182 | 0.01566 | -0.05444
[RO-RO] [OPP] OHL 400 kV Arefu-Tantareni | N-1 OHL 400 kV Sibiu Sud-Mintia | -0.04896 | -0.00085 | -0.02682 | 0 | -0.06202 | -0.00052 | 0.00127 | 0.00057 | -0.00041 | -0.00034 | -0.05844 | -0.01279 | 0.00112 | -0.0017 | -0.03915 | -0.05883 | 0.00018 | 0.00403 | -0.0004 | 0.00143 | -0.04145 | -0.00543 | 0.00379 | -0.05679 | 0.01828 | -0.05218
[RO-RO] [OPP] OHL 400 kV Arefu-Tantareni | N-1 OHL 400 kV Tantareni-Urechesti | -0.06417 | -0.00051 | -0.03051 | 0 | -0.09425 | -0.00052 | 0.00145 | 0.00054 | -0.00041 | -0.00034 | -0.08182 | -0.01405 | 0.00326 | -0.00173 | -0.04784 | -0.08086 | 0.00018 | 0.00349 | -0.0004 | -0.01088 | -0.04058 | -0.00526 | 0.00428 | -0.08681 | 0.0085 | -0.06762
[RO-RO] [OPP] OHL 400 kV Arefu-Tantareni | N-1 OHL 220 kV Portile de Fier-Resita 1&2 | -0.06082 | -0.00059 | -0.0312 | 0 | -0.08217 | -0.00054 | 0.00148 | 0.00057 | -0.00042 | -0.00035 | -0.07437 | -0.01438 | 0.00309 | -0.0018 | -0.04728 | -0.07425 | 0.00019 | 0.00372 | -0.00042 | -0.02277 | -0.0488 | -0.00554 | 0.00441 | -0.07635 | 0.01048 | -0.06474
[RO-RO] [OPP] OHL 400 kV Arefu-Tantareni | N-1 OHL 220 kV Resita-Timisoara 1&2 | -0.06646 | -0.00064 | -0.03553 | -1e-05 | -0.08708 | -0.00061 | 0.0017 | 0.00064 | -0.00048 | -0.0004 | -0.0799 | -0.01628 | 0.00373 | -0.00204 | -0.05291 | -0.07999 | 0.00021 | 0.00415 | -0.00048 | -0.0261 | -0.05778 | -0.00627 | 0.00504 | -0.08126 | 0.01116 | -0.07084
[RO-RO] [OPP] OHL 400 kV Arefu-Tantareni | N-1 OHL 220 kV Urechesti-Targu Jiu Nord | -0.06477 | -0.00062 | -0.03347 | -1e-05 | -0.08748 | -0.00058 | 0.0016 | 0.00061 | -0.00045 | -0.00037 | -0.07907 | -0.01539 | 0.00341 | -0.00192 | -0.05057 | -0.07892 | 0.0002 | 0.00395 | -0.00045 | -0.02547 | -0.05255 | -0.00592 | 0.00474 | -0.08146 | 0.01054 | -0.06891
[RO-RO] [OPP] OHL 400 kV Arefu-Tantareni | N-1 OHL 220 kV Paroseni-Targu Jiu Nord | -0.06477 | -0.00062 | -0.03347 | -1e-05 | -0.08748 | -0.00058 | 0.0016 | 0.00061 | -0.00045 | -0.00037 | -0.07907 | -0.01539 | 0.00341 | -0.00192 | -0.05057 | -0.07892 | 0.0002 | 0.00395 | -0.00045 | -0.02547 | -0.05255 | -0.00592 | 0.00474 | -0.08146 | 0.01054 | -0.06891
[RO-RO] [OPP] OHL 400 kV Arefu-Tantareni | N-1 TRA 400/220 kV AT3 Arad | -0.06113 | -0.0006 | -0.03175 | 0 | -0.08214 | -0.00055 | 0.00151 | 0.00058 | -0.00043 | -0.00036 | -0.0745 | -0.01461 | 0.00319 | -0.00183 | -0.04785 | -0.0744 | 0.00019 | 0.00377 | -0.00043 | -0.02174 | -0.04978 | -0.00564 | 0.00449 | -0.07635 | 0.01057 | -0.06504
[RO-RO] [OPP] OHL 400 kV Arefu-Tantareni | N-1 TIE 400 kV Resita-Pancevo c2 | -0.05933 | -0.0006 | -0.03052 | 0 | -0.08026 | -0.00053 | 0.00145 | 0.00056 | -0.00042 | -0.00034 | -0.07259 | -0.01409 | 0.00295 | -0.00177 | -0.04617 | -0.07246 | 0.00019 | 0.00368 | -0.00041 | -0.01972 | -0.04726 | -0.00545 | 0.00431 | -0.07448 | 0.01072 | -0.06309
[RO-RO] [OPP] OHL 400 kV Arefu-Tantareni | N-1 TIE 400 kV Resita-Pancevo c1 | -0.05933 | -0.0006 | -0.03052 | 0 | -0.08026 | -0.00053 | 0.00145 | 0.00056 | -0.00042 | -0.00034 | -0.07259 | -0.01409 | 0.00295 | -0.00177 | -0.04617 | -0.07246 | 0.00019 | 0.00368 | -0.00041 | -0.01972 | -0.04726 | -0.00545 | 0.00431 | -0.07448 | 0.01072 | -0.06309
[RO-RO] [OPP] OHL 400 kV Arefu-Sibiu Sud | N-1 OHL 400 kV Brasov - Sibiu Sud | 0.09306 | 0.00048 | 0.04636 | 1e-05 | 0.13766 | 0.00073 | -0.00227 | -0.00076 | 0.00058 | 0.00048 | 0.11663 | 0.02093 | -0.00629 | 0.00251 | 0.07137 | 0.11462 | -0.00026 | -0.00451 | 0.00058 | 0.11042 | 0.07189 | 0.00755 | -0.00685 | 0.13216 | 0.00382 | 0.09826
[RO-RO] [OPP] OHL 400 kV Arefu-Sibiu Sud | N-1 OHL 400 kV Mintia-Arad | 0.06078 | 0.00078 | 0.03189 | 0 | 0.08386 | 0.00058 | -0.00153 | -0.00062 | 0.00046 | 0.00038 | 0.07449 | 0.01496 | -0.00231 | 0.00192 | 0.04758 | 0.074 | -0.00021 | -0.00422 | 0.00045 | 0.05356 | 0.04859 | 0.00604 | -0.00462 | 0.07884 | -0.01209 | 0.06441
[RO-RO] [OPP] OHL 400 kV Arefu-Sibiu Sud | N-1 OHL 400 kV Sibiu Sud-Mintia | 0.05792 | 0.00089 | 0.03142 | 0 | 0.07714 | 0.0006 | -0.0015 | -0.00064 | 0.00046 | 0.00038 | 0.06991 | 0.01487 | -0.00175 | 0.00195 | 0.0461 | 0.06977 | -0.00021 | -0.00445 | 0.00046 | 0.04834 | 0.04885 | 0.00619 | -0.00455 | 0.07233 | -0.0155 | 0.06151
[RO-RO] [OPP] OHL 400 kV Arefu-Sibiu Sud | N-1 OHL 400 kV Tantareni-Urechesti | 0.07585 | 0.00048 | 0.0363 | 1e-05 | 0.11355 | 0.00059 | -0.00175 | -0.00062 | 0.00047 | 0.00039 | 0.09671 | 0.01656 | -0.00442 | 0.00201 | 0.05683 | 0.09515 | -0.00021 | -0.00383 | 0.00047 | 0.06794 | 0.05052 | 0.00606 | -0.00521 | 0.10653 | -0.00364 | 0.07986
[RO-RO] [OPP] OHL 400 kV Arefu-Sibiu Sud | N-1 TIE 400 kV Resita-Pancevo c2 | 0.0715 | 0.00056 | 0.03628 | 1e-05 | 0.10101 | 0.00061 | -0.00175 | -0.00063 | 0.00048 | 0.00039 | 0.08844 | 0.01658 | -0.00414 | 0.00204 | 0.0553 | 0.08761 | -0.00021 | -0.004 | 0.00048 | 0.07601 | 0.05648 | 0.00623 | -0.00524 | 0.09549 | -0.0056 | 0.0758
[RO-RO] [OPP] OHL 400 kV Tantareni-Urechesti | BC | 0.03426 | -0.00062 | -0.00078 | 0 | 0.09978 | -0.00012 | 7e-05 | 0.00015 | -9e-05 | -7e-05 | 0.06572 | -0.00059 | -0.00218 | -0.00031 | 0.01125 | 0.05986 | 4e-05 | 0.0015 | -9e-05 | -0.05977 | -0.04826 | -0.00157 | 0.00034 | 0.08795 | 0.01638 | 0.03211
[RO-RO] [OPP] OHL 400 kV Tantareni-Urechesti | N-1 TIE 400 kV Portile de Fier-Djerdap | 0.04811 | -0.00035 | 0.0087 | 0 | 0.09707 | 6e-05 | -0.00037 | -4e-05 | 5e-05 | 4e-05 | 0.07432 | 0.00378 | -0.00279 | 0.00026 | 0.02445 | 0.07139 | -2e-05 | 0.00016 | 5e-05 | -0.0951 | -0.0092 | 0.00028 | -0.00094 | 0.08676 | 0.00864 | 0.04982
[RO-RO] [OPP] OHL 400 kV Tantareni-Urechesti | N-1 OHL 400 kV Portile de Fier-Urechesti | 0.03434 | 0.00031 | 0.01522 | 0 | 0.04892 | 0.00026 | -0.00069 | -0.00028 | 0.00021 | 0.00017 | 0.04446 | 0.00708 | -0.00141 | 0.00088 | 0.02469 | 0.04442 | -9e-05 | -0.00189 | 0.00021 | -0.13774 | 0.01653 | 0.00266 | -0.00198 | 0.04232 | -0.00978 | 0.03626
[RO-RO] [OPP] OHL 400 kV Tantareni-Urechesti | N-1 OHL 400 kV Slatina-Portile de Fier | 0.03475 | -0.00097 | -0.00597 | 0 | 0.11838 | -0.00025 | 0.00031 | 0.0003 | -0.00019 | -0.00015 | 0.07366 | -0.00313 | -0.0026 | -0.00072 | 0.00709 | 0.06571 | 9e-05 | 0.00271 | -0.00019 | -0.04573 | -0.06956 | -0.00301 | 0.00108 | 0.10507 | 0.02655 | 0.03123
[RO-RO] [OPP] OHL 400 kV Tantareni-Urechesti | N-1 OHL 400 kV Domnesti-Urechesti | 0.02864 | -0.00098 | -0.00653 | 0 | 0.10406 | -0.00026 | 0.00032 | 0.00031 | -0.00019 | -0.00016 | 0.06296 | -0.00346 | -0.0026 | -0.00075 | 0.00456 | 0.05556 | 0.0001 | 0.00279 | -0.00019 | -0.05419 | -0.06267 | -0.00306 | 0.00106 | 0.09351 | 0.02829 | 0.02529
[RO-RO] [OPP] OHL 400 kV Tantareni-Urechesti | N-1 TRA 400/220 kV AT Urechesti | 0.02298 | -0.0007 | -0.0071 | 0 | 0.0863 | -0.00022 | 0.00038 | 0.00025 | -0.00017 | -0.00014 | 0.05279 | -0.00343 | -0.00134 | -0.00066 | 0.00197 | 0.04676 | 8e-05 | 0.00215 | -0.00017 | -0.07153 | -0.06044 | -0.00262 | 0.00125 | 0.07507 | 0.01733 | 0.01992
[RO-RO] [OPP] OHL 400 kV Tantareni-Urechesti | N-1 TIE 400 kV Resita-Pancevo c2 | 0.0341 | -0.0006 | -0.0002 | 0 | 0.09872 | -0.00011 | 4e-05 | 0.00013 | -8e-05 | -6e-05 | 0.0651 | -0.00033 | -0.0022 | -0.00027 | 0.01165 | 0.05928 | 4e-05 | 0.0014 | -8e-05 | -0.06168 | -0.04726 | -0.00143 | 0.00025 | 0.08697 | 0.01578 | 0.03189
[RO-RO] [OPP] OHL 400 kV Tantareni-Urechesti | N-1 TIE 400 kV Resita-Pancevo c1 | 0.0341 | -0.0006 | -0.0002 | 0 | 0.09872 | -0.00011 | 4e-05 | 0.00013 | -8e-05 | -6e-05 | 0.0651 | -0.00033 | -0.0022 | -0.00027 | 0.01165 | 0.05928 | 4e-05 | 0.0014 | -8e-05 | -0.06168 | -0.04726 | -0.00143 | 0.00025 | 0.08697 | 0.01578 | 0.03189
[RO-RO] [OPP] OHL 400 kV Portile de Fier-Urechesti | BC | 0.00013 | 0.00145 | 0.02498 | 0 | -0.07943 | 0.0006 | -0.00119 | -0.00067 | 0.00046 | 0.00038 | -0.03321 | 0.01199 | 0.0012 | 0.00186 | 0.02098 | -0.02411 | -0.00021 | -0.0053 | 0.00046 | -0.12177 | 0.10119 | 0.0066 | -0.00362 | -0.07126 | -0.04086 | 0.00648
[RO-RO] [OPP] OHL 400 kV Portile de Fier-Urechesti | N-1 OHL 400 kV Slatina-Portile de Fier | -0.00064 | 0.00199 | 0.03318 | 1e-05 | -0.10879 | 0.00081 | -0.00158 | -0.0009 | 0.00062 | 0.00051 | -0.04574 | 0.01599 | 0.00187 | 0.0025 | 0.02755 | -0.03335 | -0.00029 | -0.0072 | 0.00061 | -0.14393 | 0.13481 | 0.00888 | -0.00478 | -0.09828 | -0.05689 | 0.00787
[RO-RO] [OPP] OHL 400 kV Portile de Fier-Urechesti | N-1 OHL 220 kV Portile de Fier-Resita 1&2 | 0.00443 | 0.00143 | 0.0266 | 0 | -0.07347 | 0.00062 | -0.00127 | -0.00069 | 0.00047 | 0.00039 | -0.02787 | 0.01267 | 0.0008 | 0.00193 | 0.02392 | -0.01875 | -0.00022 | -0.00536 | 0.00047 | -0.11219 | 0.10502 | 0.00677 | -0.00384 | -0.06549 | -0.03988 | 0.01123
[RO-RO] [OPP] OHL 400 kV Portile de Fier-Urechesti | N-1 OHL 220 kV Resita-Timisoara 1&2 | 0.01587 | 0.00154 | 0.03576 | 1e-05 | -0.06401 | 0.00077 | -0.00172 | -0.00084 | 0.00059 | 0.00049 | -0.01691 | 0.01671 | -0.0005 | 0.00243 | 0.03564 | -0.00733 | -0.00027 | -0.00629 | 0.00059 | -0.10699 | 0.1239 | 0.00835 | -0.00519 | -0.05598 | -0.0416 | 0.02357
[RO-RO] [OPP] OHL 400 kV Portile de Fier-Urechesti | N-1 TIE 400 kV Resita-Pancevo c2 | 0.00036 | 0.00142 | 0.02417 | 0 | -0.07793 | 0.00059 | -0.00115 | -0.00065 | 0.00044 | 0.00037 | -0.03233 | 0.01162 | 0.00123 | 0.0018 | 0.02041 | -0.0233 | -0.00021 | -0.00516 | 0.00044 | -0.11908 | 0.09978 | 0.0064 | -0.00349 | -0.06987 | -0.04 | 0.00678
[RO-RO] [OPP] OHL 400 kV Portile de Fier-Urechesti | N-1 TIE 400 kV Resita-Pancevo c1 | 0.00036 | 0.00142 | 0.02417 | 0 | -0.07793 | 0.00059 | -0.00115 | -0.00065 | 0.00044 | 0.00037 | -0.03233 | 0.01162 | 0.00123 | 0.0018 | 0.02041 | -0.0233 | -0.00021 | -0.00516 | 0.00044 | -0.11908 | 0.09978 | 0.0064 | -0.00349 | -0.06987 | -0.04 | 0.00678
[RO-RO] [OPP] OHL 400 kV Slatina-Portile de Fier | N-1 OHL 400 kV Portile de Fier-Urechesti | 0.00143 | -0.00162 | -0.02582 | 0 | 0.08837 | -0.00065 | 0.00122 | 0.00072 | -0.00049 | -0.0004 | 0.03744 | -0.01252 | -0.00176 | -0.00197 | -0.02108 | 0.02745 | 0.00023 | 0.00578 | -0.00049 | 0.092 | -0.10539 | -0.00704 | 0.00369 | 0.08057 | 0.04724 | -0.00529
[RO-RO] [OPP] OHL 400 kV Slatina-Portile de Fier | N-1 TIE 400 kV Resita-Pancevo c2 | 0.00133 | -0.00101 | -0.01508 | 0 | 0.05491 | -0.00039 | 0.0007 | 0.00043 | -0.00029 | -0.00024 | 0.02329 | -0.00738 | -0.00128 | -0.00118 | -0.01213 | 0.01706 | 0.00014 | 0.00352 | -0.00029 | 0.04044 | -0.06308 | -0.00422 | 0.00212 | 0.05052 | 0.02997 | -0.00284
[RO-RO] [OPP] OHL 400 kV Medgidia Sud - Stupina | N-1 OHL 400 kV Isaccea - Rahman | 0.05459 | 0.00172 | 0.02894 | 0 | 0.09688 | 0.0007 | -0.00118 | -0.00078 | 0.00053 | 0.00044 | 0.07149 | 0.01475 | 0.00209 | 0.00214 | 0.04197 | 0.06746 | -0.00025 | -0.00645 | 0.00053 | 0.03298 | 0.03712 | 0.0071 | -0.00317 | 0.09905 | -0.06717 | 0.05583
[RO-RO] [OPP] OHL 400 kV Medgidia Sud - Stupina | N-1 OHL 400 kV Cernavodă - Medgidia Sud | 0.05363 | 0.00119 | 0.02488 | 0 | 0.11253 | 0.00055 | -0.00105 | -0.00061 | 0.00042 | 0.00035 | 0.0756 | 0.01242 | 0.0006 | 0.00172 | 0.03844 | 0.06926 | -0.0002 | -0.00482 | 0.00042 | -8e-05 | 0.02565 | 0.00555 | -0.00285 | 0.11712 | -0.04538 | 0.05369
[RO-RO] [OPP] OHL 400 kV Medgidia Sud - Rahman | N-1 OHL 400 kV Cernavodă - Medgidia Sud | -0.05057 | -0.00112 | -0.02346 | 0 | -0.1061 | -0.00052 | 0.00099 | 0.00057 | -0.0004 | -0.00033 | -0.07128 | -0.01171 | -0.00057 | -0.00162 | -0.03624 | -0.0653 | 0.00018 | 0.00454 | -0.00039 | 7e-05 | -0.02418 | -0.00523 | 0.00269 | -0.11042 | 0.04279 | -0.05062
[RO-RO] [OPP] OHL 400 kV Medgidia Sud- Cernavoda | BC | 0.04379 | -0.00013 | 0.01258 | 0 | 0.12968 | 0.00015 | -0.0006 | -0.00015 | 0.00013 | 0.0001 | 0.07342 | 0.00565 | -0.00267 | 0.00057 | 0.02528 | 0.06304 | -5e-05 | -0.00062 | 0.00013 | -0.07083 | -0.00264 | 0.00142 | -0.00175 | 0.13878 | 0.00785 | 0.04131
[RO-RO] [OPP] OHL 400 kV Medgidia Sud- Cernavoda | N-1 OHL 400 kV Isaccea - Tulcea Vest | 0.0345 | -0.00049 | 0.0072 | 0 | 0.11543 | 2e-05 | -0.00038 | 0 | 2e-05 | 2e-05 | 0.06194 | 0.00287 | -0.00322 | 0.00016 | 0.01778 | 0.05194 | 0 | 0.00067 | 2e-05 | -0.08062 | -0.01034 | 3e-05 | -0.00117 | 0.12447 | 0.02193 | 0.03166
[RO-RO] [OPP] OHL 400 kV Medgidia Sud- Cernavoda | N-1 OHL 400 kV Lacu Sarat - Gura Ialomitei | 0.03029 | -0.00053 | 0.00528 | 0 | 0.10694 | -2e-05 | -0.00029 | 4e-05 | 0 | 0 | 0.0561 | 0.00198 | -0.00303 | 5e-05 | 0.01475 | 0.04655 | 1e-05 | 0.0009 | 0 | -0.07988 | -0.01269 | -0.00031 | -0.00091 | 0.11566 | 0.02257 | 0.02739
[RO-RO] [OPP] OHL 400 kV Medgidia Sud- Cernavoda | N-1 OHL 400 kV Tulcea Vest - Tariverde | 0.0345 | -0.00049 | 0.0072 | 0 | 0.11543 | 2e-05 | -0.00038 | 0 | 2e-05 | 2e-05 | 0.06194 | 0.00287 | -0.00322 | 0.00016 | 0.01778 | 0.05194 | 0 | 0.00067 | 2e-05 | -0.08062 | -0.01034 | 3e-05 | -0.00117 | 0.12447 | 0.02193 | 0.03166
[RO-RO] [OPP] OHL 400 kV Medgidia Sud- Cernavoda | N-1 OHL 400 kV Gutinas – Smardan | 0.04464 | -0.00019 | 0.01269 | 0 | 0.13247 | 0.00014 | -0.00061 | -0.00014 | 0.00012 | 0.0001 | 0.07493 | 0.00563 | -0.00293 | 0.00055 | 0.0257 | 0.06432 | -5e-05 | -0.00049 | 0.00012 | -0.07349 | -0.00278 | 0.00134 | -0.0018 | 0.14178 | 0.01059 | 0.04211
[RO-RO] [OPP] OHL 400 kV Medgidia Sud- Cernavoda | N-1 OHL 400 kV Isaccea - Rahman | 0.06075 | 0.0004 | 0.02157 | 0 | 0.15977 | 0.00037 | -0.00097 | -0.00039 | 0.00029 | 0.00024 | 0.09562 | 0.01023 | -0.00202 | 0.00123 | 0.03832 | 0.08399 | -0.00013 | -0.00263 | 0.00029 | -0.06059 | 0.00889 | 0.00362 | -0.00273 | 0.16954 | -0.01301 | 0.05865
[RO-RO] [OPP] OHL 400 kV Medgidia Sud- Cernavoda | N-1 OHL 400 kV Isaccea - Stupina | 0.06222 | 0.00045 | 0.02235 | 0 | 0.16239 | 0.00039 | -0.001 | -0.00041 | 0.0003 | 0.00025 | 0.09755 | 0.01062 | -0.00197 | 0.00129 | 0.03945 | 0.08582 | -0.00014 | -0.0028 | 0.0003 | -0.0597 | 0.0099 | 0.00381 | -0.00282 | 0.17222 | -0.01483 | 0.06016
[RO-RO] [OPP] OHL 400 kV Medgidia Sud- Cernavoda | N-1 TIE 400 kV MEDGIDIA SUD - VARNA | 0.03136 | -0.00037 | 0.00709 | 0 | 0.10226 | 4e-05 | -0.00037 | -2e-05 | 4e-05 | 3e-05 | 0.05547 | 0.00293 | -0.0027 | 0.0002 | 0.01659 | 0.04675 | -1e-05 | 0.00038 | 4e-05 | -0.06828 | -0.00774 | 0.00024 | -0.00111 | 0.11007 | 0.01676 | 0.02895
[RO-RO] [OPP] OHL 400 kV Medgidia Sud- Cernavoda | N-1 TIE 400 kV DOBRUDJA- MEDGIDIA SUD | 0.03201 | -0.00036 | 0.00737 | 0 | 0.10365 | 4e-05 | -0.00038 | -3e-05 | 4e-05 | 3e-05 | 0.05641 | 0.00307 | -0.0027 | 0.00022 | 0.01704 | 0.0476 | -1e-05 | 0.00032 | 4e-05 | -0.06841 | -0.00747 | 0.00031 | -0.00114 | 0.11158 | 0.0163 | 0.0296
[RO-RO] [OPP] OHL 400 kV Medgidia Sud- Cernavoda | N-1 OHL 400 kV Constanta Nord- Cernavoda | 0.03371 | -0.00056 | 0.00651 | 0 | 0.1153 | 0 | -0.00036 | 3e-05 | 1e-05 | 1e-05 | 0.0613 | 0.0025 | -0.00335 | 0.0001 | 0.01696 | 0.05118 | 0 | 0.00088 | 1e-05 | -0.0835 | -0.01168 | -0.00018 | -0.00111 | 0.12449 | 0.02443 | 0.03076
[RO-RO] [OPP] OHL 400 kV Medgidia Sud- Cernavoda | N-1 OHL 400 kV Cernavoda - Pelicanu | 0.04319 | 9e-05 | 0.01406 | 0 | 0.11966 | 0.00021 | -0.00065 | -0.00022 | 0.00017 | 0.00014 | 0.06986 | 0.00651 | -0.00202 | 0.00073 | 0.02626 | 0.06077 | -7e-05 | -0.00128 | 0.00017 | -0.05496 | 0.00259 | 0.00204 | -0.00186 | 0.12746 | -0.00106 | 0.0413
[RO-RO] [OPP] OHL 400 kV Medgidia Sud- Cernavoda | N-1 OHL 400 kV Pelicanu - Bucuresti Sud | 0.04351 | 0.0001 | 0.01428 | 0 | 0.11994 | 0.00022 | -0.00066 | -0.00022 | 0.00017 | 0.00014 | 0.07019 | 0.00662 | -0.00201 | 0.00075 | 0.02655 | 0.06111 | -8e-05 | -0.00133 | 0.00017 | -0.05471 | 0.003 | 0.0021 | -0.00189 | 0.12772 | -0.00155 | 0.04165
[RO-RO] [OPP] OHL 400 kV Medgidia Sud- Cernavoda | N-1 OHL 400 kV Gura Ialomitei - Bucuresti Sud | 0.04335 | 0.0001 | 0.01422 | 0 | 0.11956 | 0.00022 | -0.00066 | -0.00022 | 0.00017 | 0.00014 | 0.06996 | 0.0066 | -0.002 | 0.00075 | 0.02644 | 0.0609 | -8e-05 | -0.00133 | 0.00017 | -0.05443 | 0.00295 | 0.00209 | -0.00188 | 0.12732 | -0.00156 | 0.0415
[RO-RO] [OPP] OHL 400 kV Medgidia Sud- Cernavoda | N-1 OHL 400 kV Medgidia Sud - Stupina | 0.06222 | 0.00045 | 0.02235 | 0 | 0.16239 | 0.00039 | -0.001 | -0.00041 | 0.0003 | 0.00025 | 0.09755 | 0.01062 | -0.00197 | 0.00129 | 0.03945 | 0.08582 | -0.00014 | -0.0028 | 0.0003 | -0.0597 | 0.0099 | 0.00381 | -0.00282 | 0.17222 | -0.01483 | 0.06016
[RO-RO] [OPP] OHL 400 kV Medgidia Sud- Cernavoda | N-1 OHL 400 kV Medgidia Sud - Rahman | 0.06075 | 0.0004 | 0.02157 | 0 | 0.15977 | 0.00037 | -0.00097 | -0.00039 | 0.00029 | 0.00024 | 0.09562 | 0.01023 | -0.00202 | 0.00123 | 0.03832 | 0.08399 | -0.00013 | -0.00263 | 0.00029 | -0.06059 | 0.00889 | 0.00362 | -0.00273 | 0.16954 | -0.01301 | 0.05865
[RO-RO] [OPP] OHL 400 kV Medgidia Sud- Cernavoda | N-1 TIE 400 kV Isaccea - Vulcanesti | 0.05243 | 0.00026 | 0.01775 | 0 | 0.14256 | 0.00029 | -0.0008 | -0.00031 | 0.00023 | 0.00019 | 0.08396 | 0.00837 | -0.00193 | 0.00099 | 0.03235 | 0.07328 | -0.0001 | -0.002 | 0.00023 | -0.06002 | 0.00467 | 0.00284 | -0.00226 | 0.15165 | -0.00829 | 0.05029
[RO-RO] [OPP] OHL 400 kV Cernavoda - Pelicanu | BC | -0.00188 | 0.0007 | 0.00466 | 0 | -0.03147 | 0.00018 | -0.00015 | -0.00022 | 0.00013 | 0.00011 | -0.01115 | 0.00272 | 0.00204 | 0.00052 | 0.00306 | -0.00714 | -7e-05 | -0.00207 | 0.00013 | 0.04983 | 0.01639 | 0.00195 | -0.00036 | -0.03552 | -0.02799 | -1e-05
[RO-RO] [OPP] OHL 400 kV Cernavoda - Pelicanu | N-1 OHL 400 kV Isaccea - Tulcea Vest | -0.00282 | 0.00066 | 0.00412 | 0 | -0.03292 | 0.00017 | -0.00013 | -0.0002 | 0.00012 | 0.0001 | -0.01231 | 0.00244 | 0.00198 | 0.00047 | 0.0023 | -0.00826 | -6e-05 | -0.00194 | 0.00012 | 0.04884 | 0.01561 | 0.00181 | -0.0003 | -0.03697 | -0.02657 | -0.00099
[RO-RO] [OPP] OHL 400 kV Cernavoda - Pelicanu | N-1 OHL 400 kV Lacu Sarat - Gura Ialomitei | -0.00372 | 0.00064 | 0.00367 | 0 | -0.03458 | 0.00016 | -0.00011 | -0.00019 | 0.00012 | 0.0001 | -0.01351 | 0.00222 | 0.00199 | 0.00045 | 0.00162 | -0.00939 | -6e-05 | -0.00187 | 0.00012 | 0.04859 | 0.01502 | 0.00171 | -0.00024 | -0.03867 | -0.02598 | -0.00191
[RO-RO] [OPP] OHL 400 kV Cernavoda - Pelicanu | N-1 OHL 400 kV Tulcea Vest - Tariverde | -0.00282 | 0.00066 | 0.00412 | 0 | -0.03292 | 0.00017 | -0.00013 | -0.0002 | 0.00012 | 0.0001 | -0.01231 | 0.00244 | 0.00198 | 0.00047 | 0.0023 | -0.00826 | -6e-05 | -0.00194 | 0.00012 | 0.04884 | 0.01561 | 0.00181 | -0.0003 | -0.03697 | -0.02657 | -0.00099
[RO-RO] [OPP] OHL 400 kV Cernavoda - Pelicanu | N-1 OHL 400 kV Tariverde - Constanta Nord | -0.00282 | 0.00066 | 0.00412 | 0 | -0.03292 | 0.00017 | -0.00013 | -0.0002 | 0.00012 | 0.0001 | -0.01231 | 0.00244 | 0.00198 | 0.00047 | 0.0023 | -0.00826 | -6e-05 | -0.00194 | 0.00012 | 0.04884 | 0.01561 | 0.00181 | -0.0003 | -0.03697 | -0.02657 | -0.00099
[RO-RO] [OPP] OHL 400 kV Cernavoda - Pelicanu | N-1 OHL 400 kV Constanta Nord- Cernavoda | -0.00262 | 0.00067 | 0.00422 | 0 | -0.03253 | 0.00017 | -0.00014 | -0.0002 | 0.00013 | 0.0001 | -0.01204 | 0.00249 | 0.00199 | 0.00048 | 0.00245 | -0.008 | -6e-05 | -0.00196 | 0.00013 | 0.0489 | 0.01573 | 0.00183 | -0.00031 | -0.03656 | -0.02678 | -0.00078
[RO-RO] [OPP] OHL 400 kV Cernavoda - Pelicanu | N-1 OHL 400 kV Gura Ialomitei - Bucuresti Sud | -0.00246 | 0.00101 | 0.00686 | 0 | -0.04499 | 0.00027 | -0.00023 | -0.00031 | 0.0002 | 0.00016 | -0.01577 | 0.00399 | 0.00294 | 0.00075 | 0.0046 | -0.00999 | -0.0001 | -0.00302 | 0.00019 | 0.07173 | 0.02385 | 0.00284 | -0.00053 | -0.05081 | -0.04055 | 0.00024
[RO-RO] [OPP] OHL 400 kV Cernavoda - Pelicanu | N-1 OHL 400 kV Gutinas – Smardan | -0.00379 | 0.00083 | 0.00441 | 0 | -0.03777 | 0.0002 | -0.00012 | -0.00024 | 0.00015 | 0.00012 | -0.01457 | 0.00275 | 0.00261 | 0.00056 | 0.00212 | -0.01003 | -7e-05 | -0.00238 | 0.00015 | 0.05583 | 0.01672 | 0.00214 | -0.00023 | -0.04231 | -0.03418 | -0.00181
[RO-RO] [OPP] OHL 400 kV Cernavoda - Pelicanu | N-1 OHL 400 kV Brasov – Gutinas | -0.00223 | 0.00085 | 0.00526 | 0 | -0.03561 | 0.00022 | -0.00016 | -0.00026 | 0.00016 | 0.00013 | -0.01268 | 0.00315 | 0.00256 | 0.00061 | 0.00336 | -0.00816 | -8e-05 | -0.00249 | 0.00016 | 0.05527 | 0.01806 | 0.0023 | -0.00036 | -0.04024 | -0.03438 | -0.00017
[RO-RO] [OPP] OHL 400 kV Pelicanu - Bucuresti Sud | BC | -0.00088 | 0.00074 | 0.00537 | 0 | -0.03069 | 0.0002 | -0.00018 | -0.00024 | 0.00015 | 0.00012 | -0.01015 | 0.00308 | 0.00209 | 0.00057 | 0.00398 | -0.00607 | -7e-05 | -0.00224 | 0.00015 | 0.05076 | 0.01776 | 0.00213 | -0.00044 | -0.03483 | -0.02961 | 0.00109
[RO-RO] [OPP] OHL 400 kV Pelicanu - Bucuresti Sud | N-1 OHL 400 kV Isaccea - Tulcea Vest | -0.00169 | 0.00071 | 0.0049 | 0 | -0.03195 | 0.00019 | -0.00017 | -0.00022 | 0.00014 | 0.00012 | -0.01116 | 0.00284 | 0.00205 | 0.00053 | 0.00333 | -0.00704 | -7e-05 | -0.00212 | 0.00014 | 0.0499 | 0.01708 | 0.00201 | -0.00039 | -0.03608 | -0.02838 | 0.00024
[RO-RO] [OPP] OHL 400 kV Pelicanu - Bucuresti Sud | N-1 OHL 400 kV Lacu Sarat - Gura Ialomitei | -0.00235 | 0.0007 | 0.00458 | 0 | -0.03317 | 0.00018 | -0.00015 | -0.00021 | 0.00013 | 0.00011 | -0.01204 | 0.00268 | 0.00206 | 0.00051 | 0.00284 | -0.00787 | -7e-05 | -0.00207 | 0.00013 | 0.04978 | 0.01666 | 0.00194 | -0.00035 | -0.03735 | -0.02801 | -0.00043
[RO-RO] [OPP] OHL 400 kV Pelicanu - Bucuresti Sud | N-1 OHL 400 kV Tulcea Vest - Tariverde | -0.00169 | 0.00071 | 0.0049 | 0 | -0.03195 | 0.00019 | -0.00017 | -0.00022 | 0.00014 | 0.00012 | -0.01116 | 0.00284 | 0.00205 | 0.00053 | 0.00333 | -0.00704 | -7e-05 | -0.00212 | 0.00014 | 0.0499 | 0.01708 | 0.00201 | -0.00039 | -0.03608 | -0.02838 | 0.00024
[RO-RO] [OPP] OHL 400 kV Pelicanu - Bucuresti Sud | N-1 OHL 400 kV Tariverde - Constanta Nord | -0.00169 | 0.00071 | 0.0049 | 0 | -0.03195 | 0.00019 | -0.00017 | -0.00022 | 0.00014 | 0.00012 | -0.01116 | 0.00284 | 0.00205 | 0.00053 | 0.00333 | -0.00704 | -7e-05 | -0.00212 | 0.00014 | 0.0499 | 0.01708 | 0.00201 | -0.00039 | -0.03608 | -0.02838 | 0.00024
[RO-RO] [OPP] OHL 400 kV Pelicanu - Bucuresti Sud | N-1 OHL 400 kV Constanta Nord- Cernavoda | -0.00153 | 0.00072 | 0.00499 | 0 | -0.03162 | 0.00019 | -0.00017 | -0.00022 | 0.00014 | 0.00012 | -0.01093 | 0.00288 | 0.00205 | 0.00054 | 0.00345 | -0.00683 | -7e-05 | -0.00214 | 0.00014 | 0.04995 | 0.01718 | 0.00203 | -0.0004 | -0.03574 | -0.02855 | 0.00041
[RO-RO] [OPP] OHL 400 kV Pelicanu - Bucuresti Sud | N-1 OHL 400 kV Gura Ialomitei - Bucuresti Sud | -0.00148 | 0.00107 | 0.00765 | 0 | -0.04471 | 0.00029 | -0.00026 | -0.00034 | 0.00021 | 0.00018 | -0.01494 | 0.0044 | 0.00303 | 0.00082 | 0.00559 | -0.00903 | -0.0001 | -0.00321 | 0.00021 | 0.07349 | 0.02549 | 0.00306 | -0.00062 | -0.0507 | -0.04265 | 0.00135
[RO-RO] [OPP] OHL 400 kV Pelicanu - Bucuresti Sud | N-1 OHL 400 kV Gutinas – Smardan | -0.00285 | 0.00088 | 0.00512 | 0 | -0.03721 | 0.00022 | -0.00015 | -0.00026 | 0.00016 | 0.00013 | -0.01369 | 0.00311 | 0.00269 | 0.00061 | 0.00302 | -0.00906 | -8e-05 | -0.00255 | 0.00016 | 0.05698 | 0.01809 | 0.00233 | -0.00031 | -0.04186 | -0.03602 | -0.00078
[RO-RO] [OPP] OHL 400 kV Pelicanu - Bucuresti Sud | N-1 OHL 400 kV Brasov – Gutinas | -0.00126 | 0.0009 | 0.00603 | 0 | -0.03515 | 0.00024 | -0.0002 | -0.00028 | 0.00017 | 0.00014 | -0.0118 | 0.00354 | 0.00265 | 0.00067 | 0.00431 | -0.00717 | -9e-05 | -0.00269 | 0.00017 | 0.05663 | 0.01955 | 0.00251 | -0.00045 | -0.03991 | -0.0365 | 0.00092
[RO-RO] [OPP] OHL 400 kV Gura Ialomitei - Bucuresti Sud | N-1 OHL 400 kV Isaccea - Tulcea Vest | -0.00215 | 0.00067 | 0.00441 | 0 | -0.03146 | 0.00018 | -0.00015 | -0.00021 | 0.00013 | 0.00011 | -0.01135 | 0.00258 | 0.00196 | 0.00049 | 0.00277 | -0.00738 | -6e-05 | -0.00198 | 0.00013 | 0.04798 | 0.01593 | 0.00186 | -0.00034 | -0.03543 | -0.02675 | -0.00032
[RO-RO] [OPP] OHL 400 kV Gura Ialomitei - Bucuresti Sud | N-1 OHL 400 kV Lacu Sarat - Gura Ialomitei | -0.0029 | 0.00066 | 0.00404 | 0 | -0.03284 | 0.00017 | -0.00013 | -0.0002 | 0.00012 | 0.0001 | -0.01235 | 0.0024 | 0.00197 | 0.00047 | 0.00221 | -0.00832 | -6e-05 | -0.00192 | 0.00012 | 0.04781 | 0.01545 | 0.00179 | -0.00029 | -0.03686 | -0.02629 | -0.00108
[RO-RO] [OPP] OHL 400 kV Gura Ialomitei - Bucuresti Sud | N-1 OHL 400 kV Tulcea Vest - Tariverde | -0.00215 | 0.00067 | 0.00441 | 0 | -0.03146 | 0.00018 | -0.00015 | -0.00021 | 0.00013 | 0.00011 | -0.01135 | 0.00258 | 0.00196 | 0.00049 | 0.00277 | -0.00738 | -6e-05 | -0.00198 | 0.00013 | 0.04798 | 0.01593 | 0.00186 | -0.00034 | -0.03543 | -0.02675 | -0.00032
[RO-RO] [OPP] OHL 400 kV Gura Ialomitei - Bucuresti Sud | N-1 OHL 400 kV Constanta Nord- Cernavoda | -0.00197 | 0.00067 | 0.0045 | 0 | -0.03111 | 0.00018 | -0.00015 | -0.00021 | 0.00013 | 0.00011 | -0.01111 | 0.00262 | 0.00196 | 0.0005 | 0.0029 | -0.00716 | -6e-05 | -0.002 | 0.00013 | 0.04804 | 0.01603 | 0.00188 | -0.00035 | -0.03508 | -0.02693 | -0.00014
[RO-RO] [OPP] OHL 400 kV Gura Ialomitei - Bucuresti Sud | N-1 OHL 400 kV Cernavoda - Pelicanu | -0.00206 | 0.00098 | 0.00677 | 0 | -0.04277 | 0.00026 | -0.00023 | -0.00031 | 0.00019 | 0.00016 | -0.01478 | 0.00392 | 0.00282 | 0.00074 | 0.00468 | -0.00923 | -0.0001 | -0.00293 | 0.00019 | 0.06885 | 0.0232 | 0.00277 | -0.00053 | -0.04837 | -0.03925 | 0.00056
[RO-RO] [OPP] OHL 400 kV Gura Ialomitei - Bucuresti Sud | N-1 OHL 400 kV Gutinas – Smardan | -0.00319 | 0.00083 | 0.00466 | 0 | -0.03638 | 0.00021 | -0.00013 | -0.00024 | 0.00015 | 0.00012 | -0.01369 | 0.00286 | 0.00258 | 0.00057 | 0.00253 | -0.00923 | -8e-05 | -0.0024 | 0.00015 | 0.05482 | 0.01696 | 0.00218 | -0.00027 | -0.04085 | -0.03416 | -0.00122
[RO-RO] [OPP] OHL 400 kV Gura Ialomitei - Bucuresti Sud | N-1 OHL 400 kV Brasov – Gutinas | -0.00166 | 0.00085 | 0.00551 | 0 | -0.03434 | 0.00022 | -0.00018 | -0.00026 | 0.00016 | 0.00013 | -0.01185 | 0.00326 | 0.00253 | 0.00062 | 0.00376 | -0.00741 | -8e-05 | -0.00252 | 0.00016 | 0.05438 | 0.01832 | 0.00235 | -0.0004 | -0.03891 | -0.0345 | 0.00041
[RO-RO] [OPP] OHL 400 kV Gutinas - Smardan | BC | -0.01152 | 0.00077 | -0.00148 | 0 | -0.03799 | 0.00011 | 0.00019 | -0.00014 | 7e-05 | 6e-05 | -0.02063 | 0.00015 | 0.00346 | 0.00023 | -0.00565 | -0.01746 | -4e-05 | -0.00185 | 7e-05 | 0.03627 | 0.00197 | 0.00114 | 0.00075 | -0.041 | -0.0374 | -0.01087
[RO-RO] [OPP] OHL 400 kV Gutinas - Smardan | N-1 OHL 400 kV Isaccea - Tulcea Vest | -0.01035 | 0.00082 | -0.0008 | 0 | -0.0362 | 0.00013 | 0.00016 | -0.00016 | 8e-05 | 7e-05 | -0.01919 | 0.0005 | 0.00353 | 0.00029 | -0.0047 | -0.01606 | -5e-05 | -0.00201 | 8e-05 | 0.0375 | 0.00294 | 0.00131 | 0.00068 | -0.03921 | -0.03917 | -0.00966
[RO-RO] [OPP] OHL 400 kV Gutinas - Smardan | N-1 OHL 400 kV Lacu Sarat - Gura Ialomitei | -0.00894 | 0.00085 | -9e-05 | 0 | -0.03365 | 0.00014 | 0.00013 | -0.00018 | 0.0001 | 8e-05 | -0.01732 | 0.00085 | 0.00353 | 0.00033 | -0.00364 | -0.01431 | -5e-05 | -0.00214 | 0.0001 | 0.038 | 0.00389 | 0.00146 | 0.00059 | -0.03659 | -0.04021 | -0.00822
[RO-RO] [OPP] OHL 400 kV Gutinas - Smardan | N-1 OHL 400 kV Tulcea Vest - Tariverde | -0.01035 | 0.00082 | -0.0008 | 0 | -0.0362 | 0.00013 | 0.00016 | -0.00016 | 8e-05 | 7e-05 | -0.01919 | 0.0005 | 0.00353 | 0.00029 | -0.0047 | -0.01606 | -5e-05 | -0.00201 | 8e-05 | 0.0375 | 0.00294 | 0.00131 | 0.00068 | -0.03921 | -0.03917 | -0.00966
[RO-RO] [OPP] OHL 400 kV Gutinas - Smardan | N-1 OHL 400 kV Tariverde - Constanta Nord | -0.01035 | 0.00082 | -0.0008 | 0 | -0.0362 | 0.00013 | 0.00016 | -0.00016 | 8e-05 | 7e-05 | -0.01919 | 0.0005 | 0.00353 | 0.00029 | -0.0047 | -0.01606 | -5e-05 | -0.00201 | 8e-05 | 0.0375 | 0.00294 | 0.00131 | 0.00068 | -0.03921 | -0.03917 | -0.00966
[RO-RO] [OPP] OHL 400 kV Gutinas - Smardan | N-1 OHL 400 kV Constanta Nord- Cernavoda | -0.01072 | 0.00081 | -0.00099 | 0 | -0.03684 | 0.00012 | 0.00017 | -0.00016 | 8e-05 | 7e-05 | -0.01966 | 0.0004 | 0.00351 | 0.00027 | -0.00498 | -0.01651 | -5e-05 | -0.00197 | 8e-05 | 0.03728 | 0.00269 | 0.00126 | 0.0007 | -0.03986 | -0.03872 | -0.01003
[RO-RO] [OPP] OHL 400 kV Gutinas - Smardan | N-1 OHL 400 kV Cernavoda - Pelicanu | -0.01176 | 0.00086 | -0.00089 | 0 | -0.042 | 0.00013 | 0.00017 | -0.00017 | 9e-05 | 7e-05 | -0.02205 | 0.00049 | 0.00372 | 0.0003 | -0.00526 | -0.01837 | -5e-05 | -0.00211 | 9e-05 | 0.04261 | 0.00405 | 0.00138 | 0.00071 | -0.04552 | -0.04096 | -0.01087
[RO-RO] [OPP] OHL 400 kV Gutinas - Smardan | N-1 OHL 400 kV Gura Ialomitei - Bucuresti Sud | -0.0117 | 0.00087 | -0.00079 | 0 | -0.04224 | 0.00014 | 0.00016 | -0.00017 | 9e-05 | 8e-05 | -0.02208 | 0.00055 | 0.00374 | 0.00031 | -0.00516 | -0.01835 | -5e-05 | -0.00214 | 9e-05 | 0.04315 | 0.00431 | 0.00142 | 0.0007 | -0.04581 | -0.04135 | -0.01079
[RO-RO] [OPP] OHL 400 kV Gutinas - Smardan | N-1 OHL 400 kV Bucuresti Sud - Domnesti | -0.013 | 0.00083 | -0.00174 | 0 | -0.04277 | 0.00011 | 0.00021 | -0.00015 | 8e-05 | 6e-05 | -0.02325 | 9e-05 | 0.00373 | 0.00024 | -0.0064 | -0.01968 | -4e-05 | -0.00196 | 8e-05 | 0.04669 | 0.0023 | 0.0012 | 0.00082 | -0.04612 | -0.03996 | -0.01225
[RO-RO] [OPP] OHL 400 kV Gutinas - Smardan | N-1 TIE 400 kV Isaccea - Vulcanesti | -0.03714 | -0.0004 | -0.01681 | 0 | -0.0762 | -0.00031 | 0.00078 | 0.00033 | -0.00024 | -0.0002 | -0.05191 | -0.00793 | 0.00126 | -0.001 | -0.02662 | -0.04782 | 0.00011 | 0.00224 | -0.00024 | 0.00419 | -0.01971 | -0.00309 | 0.00226 | -0.07918 | 0.01047 | -0.0375
[RO-RO] [OPP] OHL 400 kV Smardan - Isaccea c1 | BC | 0 | 0 | 0 |  | 0 | 0 |  |  | 0 | 0 | 0 | 0 |  |  | 0 | 0 | 0 |  | 0 | 0 | 0 | 0 | 0 | 0 | 0 | 0
[RO-RO] [OPP] OHL 400 kV Smardan - Isaccea c1 | N-1 OHL 400 kV Lacu Sarat - Isaccea | 0 | 0 | 0 |  | 0 | 0 |  |  | 0 | 0 | 0 | 0 |  |  | 0 | 0 | 0 |  | 0 | 0 | 0 | 0 | 0 | 0 | 0 | 0
[RO-RO] [OPP] OHL 400 kV Smardan - Isaccea c2 | N-1 OHL 400 kV Lacu Sarat - Isaccea | 0.00779 | 0.00143 | 0.00945 | 0 | -0.00765 | 0.00037 | -0.00026 | -0.00044 | 0.00027 | 0.00023 | 0.00346 | 0.0057 | 0.00426 | 0.00104 | 0.0098 | 0.00576 | -0.00014 | -0.00429 | 0.00027 | 0.05543 | 0.0177 | 0.00384 | -0.00047 | -0.01044 | -0.06249 | 0.00918
[RO-RO] [OPP] OHL 400 kV Bucuresti Sud - Domnesti | BC | -0.01265 | 0.00047 | -0.00223 | 0 | -0.04096 | 5e-05 | 0.00017 | -7e-05 | 3e-05 | 2e-05 | -0.02246 | -0.00053 | 0.00233 | 8e-05 | -0.00643 | -0.01906 | -2e-05 | -0.00102 | 3e-05 | 0.08935 | 0.0029 | 0.00054 | 0.00059 | -0.04389 | -0.02195 | -0.01184
[RO-RO] [OPP] OHL 400 kV Bucuresti Sud - Domnesti | N-1 OHL 400 kV Gutinas – Smardan | -0.01534 | 0.00065 | -0.00258 | 0 | -0.04983 | 7e-05 | 0.00021 | -0.0001 | 5e-05 | 4e-05 | -0.02728 | -0.0005 | 0.00314 | 0.00013 | -0.00775 | -0.02313 | -3e-05 | -0.00145 | 5e-05 | 0.09782 | 0.00336 | 0.0008 | 0.00077 | -0.05347 | -0.03069 | -0.01438
[RO-RO] [OPP] OHL 400 kV Portile de Fier - Urechesti | BC | 0.00013 | 0.00145 | 0.02498 | 0 | -0.07943 | 0.0006 | -0.00119 | -0.00067 | 0.00046 | 0.00038 | -0.03321 | 0.01199 | 0.0012 | 0.00186 | 0.02098 | -0.02411 | -0.00021 | -0.0053 | 0.00046 | -0.12177 | 0.10119 | 0.0066 | -0.00362 | -0.07126 | -0.04086 | 0.00648
[RO-RO] [OPP] OHL 400 kV Portile de Fier - Urechesti | N-1 OHL 400 kV Domnesti-Urechesti | -0.00339 | 0.00123 | 0.02137 | 0 | -0.07673 | 0.00052 | -0.00103 | -0.00057 | 0.00039 | 0.00032 | -0.03494 | 0.01019 | 0.00094 | 0.00159 | 0.01678 | -0.02681 | -0.00018 | -0.00449 | 0.00039 | -0.11826 | 0.09213 | 0.00567 | -0.00317 | -0.06777 | -0.03338 | 0.0022
[RO-RO] [OPP] OHL 220 kV Portile de Fier-Resita c1 | N-1 TIE 400 kV Resita-Pancevo c2 | 0.01476 | -7e-05 | 0.00607 | 0 | 0.01978 | 7e-05 | -0.00029 | -7e-05 | 6e-05 | 5e-05 | 0.01799 | 0.00258 | -0.0014 | 0.00027 | 0.01052 | 0.01813 | -2e-05 | -0.00028 | 6e-05 | 0.03165 | 0.0141 | 0.00071 | -0.00084 | 0.0192 | 0.00289 | 0.01628
[RO-RO] [OPP] OHL 220 kV Portile de Fier-Resita c2 | N-1 TIE 400 kV Resita-Pancevo c2 | 0.01476 | -7e-05 | 0.00607 | 0 | 0.01978 | 7e-05 | -0.00029 | -7e-05 | 6e-05 | 5e-05 | 0.01799 | 0.00258 | -0.0014 | 0.00027 | 0.01052 | 0.01813 | -2e-05 | -0.00028 | 6e-05 | 0.03165 | 0.0141 | 0.00071 | -0.00084 | 0.0192 | 0.00289 | 0.01628
[RO-RO] [OPP] OHL 220 kV Resita-Timisoara c1 | N-1 TIE 400 kV Resita-Pancevo c2 | 0.02976 | 0.00014 | 0.01959 | 0 | 0.03022 | 0.0003 | -0.00096 | -0.00031 | 0.00024 | 0.0002 | 0.03138 | 0.00855 | -0.00318 | 0.00103 | 0.02709 | 0.03223 | -0.0001 | -0.00174 | 0.00024 | 0.03003 | 0.04154 | 0.00311 | -0.00284 | 0.02988 | -0.0007 | 0.03239
[RO-RO] [OPP] OHL 220 kV Resita-Timisoara c2 | N-1 TIE 400 kV Resita-Pancevo c2 | 0.02976 | 0.00014 | 0.01959 | 0 | 0.03022 | 0.0003 | -0.00096 | -0.00031 | 0.00024 | 0.0002 | 0.03138 | 0.00855 | -0.00318 | 0.00103 | 0.02709 | 0.03223 | -0.0001 | -0.00174 | 0.00024 | 0.03003 | 0.04154 | 0.00311 | -0.00284 | 0.02988 | -0.0007 | 0.03239
[RO-RO] [OPP] OHL 220 kV Arad-Timisoara | N-1 TIE 400 kV Resita-Pancevo c2 | -0.03297 | 5e-05 | -0.0198 | 0 | -0.03785 | -0.00027 | 0.00097 | 0.00027 | -0.00022 | -0.00018 | -0.03662 | -0.00842 | 0.00406 | -0.00096 | -0.02857 | -0.03711 | 9e-05 | 0.00131 | -0.00022 | -0.04321 | -0.04106 | -0.00277 | 0.00285 | -0.03718 | -0.00412 | -0.03569
[RO-RO] [OPP] OHL 220 kV Arad-Calea Aradului | N-1 TIE 400 kV Resita-Pancevo c2 | -0.02326 | 4e-05 | -0.01397 | 0 | -0.02671 | -0.00019 | 0.00068 | 0.00019 | -0.00015 | -0.00013 | -0.02584 | -0.00594 | 0.00286 | -0.00067 | -0.02016 | -0.02619 | 6e-05 | 0.00092 | -0.00015 | -0.03049 | -0.02897 | -0.00195 | 0.00201 | -0.02624 | -0.00291 | -0.02518
[RO-RO] [OPP] OHL 220 kV CaleaAradului-Sacalaz | N-1 TIE 400 kV Resita-Pancevo c2 | -0.02326 | 4e-05 | -0.01397 | 0 | -0.02671 | -0.00019 | 0.00068 | 0.00019 | -0.00015 | -0.00013 | -0.02584 | -0.00594 | 0.00286 | -0.00067 | -0.02016 | -0.02619 | 6e-05 | 0.00092 | -0.00015 | -0.03049 | -0.02897 | -0.00195 | 0.00201 | -0.02624 | -0.00291 | -0.02518
[RO-RO] [OPP] OHL 220 kV Sacalaz-Timisoara | N-1 TIE 400 kV Resita-Pancevo c2 | -0.01979 | 3e-05 | -0.01188 | 0 | -0.02272 | -0.00016 | 0.00058 | 0.00016 | -0.00013 | -0.00011 | -0.02198 | -0.00505 | 0.00244 | -0.00057 | -0.01715 | -0.02227 | 6e-05 | 0.00078 | -0.00013 | -0.02593 | -0.02464 | -0.00166 | 0.00171 | -0.02232 | -0.00247 | -0.02142
[RO-RO] [OPP] OHL 220 kV Mintia-Timisoara | N-1 TIE 400 kV Resita-Pancevo c2 | -0.00329 | -0.00036 | -0.00541 | 0 | 0.00411 | -0.00014 | 0.00026 | 0.00016 | -0.00011 | -9e-05 | -0.00029 | -0.00274 | -0.00056 | -0.00043 | -0.00545 | -0.00115 | 5e-05 | 0.00126 | -0.00011 | 0.01363 | -0.01305 | -0.00151 | 0.00082 | 0.00367 | 0.00842 | -0.0039
[RO-RO] [OPP] OHL 220 kV Urechesti-Targu Jiu Nord | N-1 TIE 400 kV Resita-Pancevo c2 | 0.03011 | 8e-05 | 0.01558 | 0 | 0.0409 | 0.00023 | -0.00076 | -0.00024 | 0.00019 | 0.00015 | 0.03632 | 0.00689 | -0.0025 | 0.00081 | 0.02374 | 0.03615 | -8e-05 | -0.00133 | 0.00019 | 0.03371 | 0.02798 | 0.00239 | -0.00226 | 0.03943 | 0.00165 | 0.03221
[RO-RO] [OPP] OHL 220 kV Paroseni-Targu Jiu Nord | N-1 TIE 400 kV Resita-Pancevo c2 | -0.03011 | -8e-05 | -0.01558 | 0 | -0.0409 | -0.00023 | 0.00076 | 0.00024 | -0.00019 | -0.00015 | -0.03632 | -0.00689 | 0.0025 | -0.00081 | -0.02374 | -0.03615 | 8e-05 | 0.00133 | -0.00019 | -0.03371 | -0.02798 | -0.00239 | 0.00226 | -0.03943 | -0.00165 | -0.03221
[RO-RO] [OPP] OHL 220 kV Paroseni-Baru Mare | N-1 TIE 400 kV Resita-Pancevo c2 | 0.02738 | 8e-05 | 0.01417 | 0 | 0.03719 | 0.00021 | -0.00069 | -0.00022 | 0.00017 | 0.00014 | 0.03303 | 0.00627 | -0.00228 | 0.00074 | 0.02159 | 0.03288 | -7e-05 | -0.00121 | 0.00017 | 0.03066 | 0.02545 | 0.00217 | -0.00206 | 0.03586 | 0.0015 | 0.0293
[RO-RO] [OPP] OHL 220 kV Baru Mare-Hasdat | N-1 TIE 400 kV Resita-Pancevo c2 | 0.03011 | 8e-05 | 0.01558 | 0 | 0.0409 | 0.00023 | -0.00076 | -0.00024 | 0.00019 | 0.00015 | 0.03632 | 0.00689 | -0.0025 | 0.00081 | 0.02374 | 0.03615 | -8e-05 | -0.00133 | 0.00019 | 0.03371 | 0.02798 | 0.00239 | -0.00226 | 0.03943 | 0.00165 | 0.03221
[RO-RO] [OPP] TRA 400/220 kV AT3 Arad | N-1 TIE 400 kV Resita-Pancevo c2 | 0.04517 | -0.00014 | 0.0268 | 0 | 0.05233 | 0.00035 | -0.00131 | -0.00035 | 0.00028 | 0.00023 | 0.05038 | 0.01131 | -0.00584 | 0.00126 | 0.03895 | 0.05101 | -0.00012 | -0.0016 | 0.00028 | 0.06079 | 0.05585 | 0.00361 | -0.00384 | 0.05139 | 0.00706 | 0.04889
[RO-RO] [OPP] TRA 400/220 kV AT Urechesti | N-1 TIE 400 kV Resita-Pancevo c2 | -0.02382 | -0.00016 | -0.01327 | 0 | -0.02858 | -0.00021 | 0.00064 | 0.00022 | -0.00017 | -0.00014 | -0.02738 | -0.00595 | 0.00177 | -0.00073 | -0.01956 | -0.02772 | 7e-05 | 0.00135 | -0.00017 | -0.02505 | -0.02559 | -0.0022 | 0.0019 | -0.02731 | 0.00192 | -0.02576
[RO-RO] [OPP] TRA 400/220 kV AT1 Portile de Fier | BC | -0.00995 | 6e-05 | -0.00375 | 0 | -0.01379 | -4e-05 | 0.00018 | 4e-05 | -3e-05 | -3e-05 | -0.01235 | -0.00158 | 0.00093 | -0.00016 | -0.00681 | -0.01242 | 1e-05 | 0.00013 | -3e-05 | 0.03768 | -0.00888 | -0.0004 | 0.00051 | -0.01336 | -0.00226 | -0.01099
[RO-RO] [OPP] TRA 400/220 kV AT1 Portile de Fier | N-1 TIE 400 kV Portile de Fier-Djerdap | -0.00701 | 0.00012 | -0.00173 | 0 | -0.01436 | 0 | 9e-05 | 0 | -1e-05 | 0 | -0.01053 | -0.00065 | 0.0008 | -4e-05 | -0.00401 | -0.00998 | 0 | -0.00015 | -1e-05 | 0.03018 | -0.00059 | 0 | 0.00024 | -0.01361 | -0.0039 | -0.00723
[RO-RO] [OPP] TRA 400/220 kV AT1 Portile de Fier | N-1 OHL 220 kV Portile de Fier-Resita 1&2 | 0 | 0 | 0 | 0 | 0 | 0 | 0 | 0 | 0 | 0 | 0 | 0 | 0 | 0 | 0 | 0 | 0 | 0 | 0 | 0.05986 | 0 | 0 | 0 | 0 | 0 | 0
[RO-RO] [OPP] TRA 400/220 kV AT1 Portile de Fier | N-1 TRA 400/220 kV AT2 Portile de Fier | -0.01421 | 8e-05 | -0.00535 | 0 | -0.01969 | -6e-05 | 0.00025 | 6e-05 | -5e-05 | -4e-05 | -0.01764 | -0.00226 | 0.00132 | -0.00023 | -0.00972 | -0.01774 | 2e-05 | 0.00019 | -5e-05 | 0.0538 | -0.01268 | -0.00057 | 0.00073 | -0.01908 | -0.00322 | -0.01569
[RO-RO] [OPP] TRA 400/220 kV AT1 Portile de Fier | N-1 TRA 400/220 kV AT3 Portile de Fier | -0.01417 | 8e-05 | -0.00533 | 0 | -0.01964 | -6e-05 | 0.00025 | 6e-05 | -5e-05 | -4e-05 | -0.01759 | -0.00225 | 0.00132 | -0.00022 | -0.0097 | -0.01769 | 2e-05 | 0.00019 | -5e-05 | 0.05366 | -0.01265 | -0.00056 | 0.00073 | -0.01903 | -0.00321 | -0.01565
[RO-RO] [OPP] TRA 400/220 kV AT1 Portile de Fier | N-1 OHL 400 kV Portile de Fier-Urechesti | -0.00995 | 2e-05 | -0.0044 | 0 | -0.0117 | -6e-05 | 0.00021 | 6e-05 | -5e-05 | -4e-05 | -0.01148 | -0.0019 | 0.00089 | -0.00021 | -0.00736 | -0.01179 | 2e-05 | 0.00027 | -5e-05 | 0.04088 | -0.01154 | -0.00057 | 0.00061 | -0.01149 | -0.00118 | -0.01116
[RO-RO] [OPP] TRA 400/220 kV AT1 Portile de Fier | N-1 OHL 400 kV Slatina-Portile de Fier | -0.00992 | 4e-05 | -0.00406 | 0 | -0.01265 | -5e-05 | 0.00019 | 5e-05 | -4e-05 | -3e-05 | -0.01187 | -0.00174 | 0.0009 | -0.00018 | -0.00706 | -0.01207 | 2e-05 | 0.00021 | -4e-05 | 0.03853 | -0.01018 | -0.00048 | 0.00056 | -0.01231 | -0.00163 | -0.01104
[RO-RO] [OPP] TRA 400/220 kV AT2 Portile de Fier | BC | -0.00995 | 6e-05 | -0.00375 | 0 | -0.01379 | -4e-05 | 0.00018 | 4e-05 | -3e-05 | -3e-05 | -0.01235 | -0.00158 | 0.00093 | -0.00016 | -0.00681 | -0.01242 | 1e-05 | 0.00013 | -3e-05 | 0.03768 | -0.00888 | -0.0004 | 0.00051 | -0.01336 | -0.00226 | -0.01099
[RO-RO] [OPP] TRA 400/220 kV AT2 Portile de Fier | N-1 TIE 400 kV Portile de Fier-Djerdap | -0.00701 | 0.00012 | -0.00173 | 0 | -0.01436 | 0 | 9e-05 | 0 | -1e-05 | 0 | -0.01053 | -0.00065 | 0.0008 | -4e-05 | -0.00401 | -0.00998 | 0 | -0.00015 | -1e-05 | 0.03018 | -0.00059 | 0 | 0.00024 | -0.01361 | -0.0039 | -0.00723
[RO-RO] [OPP] TRA 400/220 kV AT2 Portile de Fier | N-1 OHL 220 kV Portile de Fier-Resita 1&2 | 0 | 0 | 0 | 0 | 0 | 0 | 0 | 0 | 0 | 0 | 0 | 0 | 0 | 0 | 0 | 0 | 0 | 0 | 0 | 0.05986 | 0 | 0 | 0 | 0 | 0 | 0
[RO-RO] [OPP] TRA 400/220 kV AT2 Portile de Fier | N-1 TRA 400/220 kV AT1 Portile de Fier | -0.01421 | 8e-05 | -0.00535 | 0 | -0.01969 | -6e-05 | 0.00025 | 6e-05 | -5e-05 | -4e-05 | -0.01764 | -0.00226 | 0.00132 | -0.00023 | -0.00972 | -0.01774 | 2e-05 | 0.00019 | -5e-05 | 0.0538 | -0.01268 | -0.00057 | 0.00073 | -0.01908 | -0.00322 | -0.01569
[RO-RO] [OPP] TRA 400/220 kV AT2 Portile de Fier | N-1 TRA 400/220 kV AT3 Portile de Fier | -0.01417 | 8e-05 | -0.00533 | 0 | -0.01964 | -6e-05 | 0.00025 | 6e-05 | -5e-05 | -4e-05 | -0.01759 | -0.00225 | 0.00132 | -0.00022 | -0.0097 | -0.01769 | 2e-05 | 0.00019 | -5e-05 | 0.05366 | -0.01265 | -0.00056 | 0.00073 | -0.01903 | -0.00321 | -0.01565
[RO-RO] [OPP] TRA 400/220 kV AT2 Portile de Fier | N-1 OHL 400 kV Portile de Fier-Urechesti | -0.00995 | 2e-05 | -0.0044 | 0 | -0.0117 | -6e-05 | 0.00021 | 6e-05 | -5e-05 | -4e-05 | -0.01148 | -0.0019 | 0.00089 | -0.00021 | -0.00736 | -0.01179 | 2e-05 | 0.00027 | -5e-05 | 0.04088 | -0.01154 | -0.00057 | 0.00061 | -0.01149 | -0.00118 | -0.01116
[RO-RO] [OPP] TRA 400/220 kV AT2 Portile de Fier | N-1 OHL 400 kV Slatina-Portile de Fier | -0.00992 | 4e-05 | -0.00406 | 0 | -0.01265 | -5e-05 | 0.00019 | 5e-05 | -4e-05 | -3e-05 | -0.01187 | -0.00174 | 0.0009 | -0.00018 | -0.00706 | -0.01207 | 2e-05 | 0.00021 | -4e-05 | 0.03853 | -0.01018 | -0.00048 | 0.00056 | -0.01231 | -0.00163 | -0.01104
[RO-RO] [OPP] TRA 400/220 kV AT3 Portile de Fier | BC | -0.00989 | 6e-05 | -0.00372 | 0 | -0.0137 | -4e-05 | 0.00018 | 4e-05 | -3e-05 | -3e-05 | -0.01228 | -0.00157 | 0.00092 | -0.00016 | -0.00677 | -0.01235 | 1e-05 | 0.00013 | -3e-05 | 0.03744 | -0.00882 | -0.00039 | 0.00051 | -0.01328 | -0.00224 | -0.01092
[RO-RO] [OPP] TRA 400/220 kV AT3 Portile de Fier | N-1 TIE 400 kV Portile de Fier-Djerdap | -0.00697 | 0.00012 | -0.00172 | 0 | -0.01427 | 0 | 9e-05 | 0 | -1e-05 | 0 | -0.01046 | -0.00065 | 0.00079 | -3e-05 | -0.00398 | -0.00991 | 0 | -0.00015 | -1e-05 | 0.02999 | -0.00059 | 0 | 0.00024 | -0.01353 | -0.00387 | -0.00718
[RO-RO] [OPP] TRA 400/220 kV AT3 Portile de Fier | N-1 OHL 220 kV Portile de Fier-Resita 1&2 | 0 | 0 | 0 | 0 | 0 | 0 | 0 | 0 | 0 | 0 | 0 | 0 | 0 | 0 | 0 | 0 | 0 | 0 | 0 | 0.05948 | 0 | 0 | 0 | 0 | 0 | 0
[RO-RO] [OPP] TRA 400/220 kV AT3 Portile de Fier | N-1 TRA 400/220 kV AT1 Portile de Fier | -0.01412 | 8e-05 | -0.00532 | 0 | -0.01957 | -6e-05 | 0.00025 | 6e-05 | -5e-05 | -4e-05 | -0.01753 | -0.00224 | 0.00131 | -0.00022 | -0.00966 | -0.01763 | 2e-05 | 0.00019 | -5e-05 | 0.05346 | -0.0126 | -0.00056 | 0.00073 | -0.01896 | -0.0032 | -0.01559
[RO-RO] [OPP] TRA 400/220 kV AT3 Portile de Fier | N-1 TRA 400/220 kV AT2 Portile de Fier | -0.01412 | 8e-05 | -0.00532 | 0 | -0.01957 | -6e-05 | 0.00025 | 6e-05 | -5e-05 | -4e-05 | -0.01753 | -0.00224 | 0.00131 | -0.00022 | -0.00966 | -0.01763 | 2e-05 | 0.00019 | -5e-05 | 0.05346 | -0.0126 | -0.00056 | 0.00073 | -0.01896 | -0.0032 | -0.01559
[RO-RO] [OPP] TRA 400/220 kV AT3 Portile de Fier | N-1 OHL 400 kV Portile de Fier-Urechesti | -0.00989 | 2e-05 | -0.00437 | 0 | -0.01163 | -6e-05 | 0.00021 | 6e-05 | -5e-05 | -4e-05 | -0.01141 | -0.00188 | 0.00089 | -0.00021 | -0.00731 | -0.01172 | 2e-05 | 0.00027 | -5e-05 | 0.04062 | -0.01147 | -0.00057 | 0.00061 | -0.01142 | -0.00117 | -0.01109
[RO-RO] [OPP] TRA 400/220 kV AT3 Portile de Fier | N-1 OHL 400 kV Slatina-Portile de Fier | -0.00986 | 4e-05 | -0.00404 | 0 | -0.01257 | -5e-05 | 0.00019 | 5e-05 | -4e-05 | -3e-05 | -0.01179 | -0.00173 | 0.00089 | -0.00018 | -0.00702 | -0.01199 | 2e-05 | 0.0002 | -4e-05 | 0.03829 | -0.01012 | -0.00048 | 0.00056 | -0.01224 | -0.00162 | -0.01097

## 1930
PTDF report
Generated at: | 23/10/2025 21:46:46
Business day: | 2025-10-25
Horizon: | 2DA
Timestamp | 19:30
Border & direction: | South-Romania Exporting
Margin satisfied | False
Process | RAO
CNE Name | CO Name | AL | AT | BA | BE | BG | CH | CZ | DE | ES | FR | GR | HR | HU | IT | ME | MK | NL | PL | PT | RO | RS | SI | SK | TR | UA | XK
[GR-BG] [DIR] TIE 400 kV Thessaloniki - Blagoevgrad | N-1 TIE 400 kV Arachthos - Galatina | 0.06963 | 0.00012 | 0.01701 | 0 | -0.02394 | 0.00028 | -0.00075 | -0.00031 | 0.00022 | 0.00018 | 0.16509 | 0.00832 | -0.002 | 0.00094 | 0.03377 | 0.09461 | -0.0001 | -0.00188 | 0.00022 | -0.02476 | -0.00373 | 0.00258 | -0.00205 | 0.04057 | -0.00941 | 0.04571
[GR-MK] [DIR] TIE 400 kV Meliti - Bitola | N-1 TIE 400 kV Arachthos - Galatina | 0.03166 | -0.00024 | -0.00261 | 0 | 0.04461 | -6e-05 | 9e-05 | 8e-05 | -5e-05 | -4e-05 | 0.26014 | -0.00077 | -0.00055 | -0.00018 | -0.00504 | -0.27999 | 2e-05 | 0.00067 | -5e-05 | 0.006 | -0.00902 | -0.00077 | 0.00029 | 0.08335 | 0.00665 | -0.06138
[GR-MK] [DIR] TIE 400 kV Thessaloniki - Dubrovo | N-1 TIE 400 kV Arachthos - Galatina | 0.01259 | -0.00019 | -0.00296 | 0 | 0.03908 | -7e-05 | 0.00011 | 8e-05 | -5e-05 | -4e-05 | 0.12541 | -0.00119 | -0.0003 | -0.0002 | -0.00452 | -0.07018 | 2e-05 | 0.00064 | -5e-05 | 0.00518 | -0.00666 | -0.00076 | 0.00035 | 0.07597 | 0.00593 | -0.03039
[GR-AL] [DIR] TIE 400 kV Kardia - Zemblak | N-1 TIE 400 kV Arachthos - Galatina | 0.18473 | 0.00028 | 0.03872 | 1e-05 | -0.09288 | 0.00064 | -0.00173 | -0.00073 | 0.00051 | 0.00043 | -0.21481 | 0.01963 | -0.00458 | 0.00219 | 0.07328 | -0.11319 | -0.00023 | -0.00444 | 0.00051 | -0.04409 | -0.01073 | 0.00596 | -0.00466 | -0.11344 | -0.02419 | 0.02851
[GR-TR] [DIR] TIE 400 kV Nea Santa - Babaeski | N-1 TIE 400 kV Arachthos - Galatina | -0.03936 | -0.00025 | -0.01217 | 0 | 0.06266 | -0.00022 | 0.00053 | 0.00026 | -0.00017 | -0.00015 | -0.08153 | -0.00595 | 0.00082 | -0.00073 | -0.02199 | -0.0546 | 8e-05 | 0.0017 | -0.00017 | 0.01356 | -0.00334 | -0.00217 | 0.00145 | 0.3861 | 0.01189 | -0.03115
[GR-BG] [OPP] TIE 400 kV Thessaloniki - Blagoevgrad | N-1 TIE 400 kV Arachthos - Galatina | 0.06963 | 0.00012 | 0.01701 | 0 | -0.02394 | 0.00028 | -0.00075 | -0.00031 | 0.00022 | 0.00018 | 0.16509 | 0.00832 | -0.002 | 0.00094 | 0.03377 | 0.09461 | -0.0001 | -0.00188 | 0.00022 | -0.02476 | -0.00373 | 0.00258 | -0.00205 | 0.04057 | -0.00941 | 0.04571
[GR-MK] [OPP] TIE 400 kV Meliti - Bitola | N-1 TIE 400 kV Arachthos - Galatina | 0.03166 | -0.00024 | -0.00261 | 0 | 0.04461 | -6e-05 | 9e-05 | 8e-05 | -5e-05 | -4e-05 | 0.26014 | -0.00077 | -0.00055 | -0.00018 | -0.00504 | -0.27999 | 2e-05 | 0.00067 | -5e-05 | 0.006 | -0.00902 | -0.00077 | 0.00029 | 0.08335 | 0.00665 | -0.06138
[GR-MK] [OPP] TIE 400 kV Thessaloniki - Dubrovo | N-1 TIE 400 kV Arachthos - Galatina | 0.01259 | -0.00019 | -0.00296 | 0 | 0.03908 | -7e-05 | 0.00011 | 8e-05 | -5e-05 | -4e-05 | 0.12541 | -0.00119 | -0.0003 | -0.0002 | -0.00452 | -0.07018 | 2e-05 | 0.00064 | -5e-05 | 0.00518 | -0.00666 | -0.00076 | 0.00035 | 0.07597 | 0.00593 | -0.03039
[GR-AL] [OPP] TIE 400 kV Kardia - Zemblak | N-1 TIE 400 kV Arachthos - Galatina | 0.18473 | 0.00028 | 0.03872 | 1e-05 | -0.09288 | 0.00064 | -0.00173 | -0.00073 | 0.00051 | 0.00043 | -0.21481 | 0.01963 | -0.00458 | 0.00219 | 0.07328 | -0.11319 | -0.00023 | -0.00444 | 0.00051 | -0.04409 | -0.01073 | 0.00596 | -0.00466 | -0.11344 | -0.02419 | 0.02851
[GR-TR] [OPP] TIE 400 kV Nea Santa - Babaeski | N-1 TIE 400 kV Arachthos - Galatina | -0.03936 | -0.00025 | -0.01217 | 0 | 0.06266 | -0.00022 | 0.00053 | 0.00026 | -0.00017 | -0.00015 | -0.08153 | -0.00595 | 0.00082 | -0.00073 | -0.02199 | -0.0546 | 8e-05 | 0.0017 | -0.00017 | 0.01356 | -0.00334 | -0.00217 | 0.00145 | 0.3861 | 0.01189 | -0.03115
[GR-BG] [DIR] TIE 400 kV Nea Santa - Maritsa Iztok | N-1 TIE 400 kV Arachthos - Galatina | 0.05775 | 0.00036 | 0.01774 | 0 | -0.09629 | 0.00032 | -0.00077 | -0.00038 | 0.00025 | 0.00021 | 0.12029 | 0.00866 | -0.00122 | 0.00106 | 0.03213 | 0.08016 | -0.00011 | -0.00247 | 0.00025 | -0.01996 | 0.00463 | 0.00314 | -0.00212 | 0.06504 | -0.0171 | 0.04549
[GR-BG] [OPP] TIE 400 kV Nea Santa - Maritsa Iztok | N-1 TIE 400 kV Arachthos - Galatina | 0.05775 | 0.00036 | 0.01774 | 0 | -0.09629 | 0.00032 | -0.00077 | -0.00038 | 0.00025 | 0.00021 | 0.12029 | 0.00866 | -0.00122 | 0.00106 | 0.03213 | 0.08016 | -0.00011 | -0.00247 | 0.00025 | -0.01996 | 0.00463 | 0.00314 | -0.00212 | 0.06504 | -0.0171 | 0.04549
[BG-RO] [DIR] TIE 400 kV TINTARENI-KOZLODUI 2 | BC | -0.07436 | -8e-05 | -0.02495 | -1e-05 | -0.13603 | -0.00038 | 0.00113 | 0.00043 | -0.00031 | -0.00025 | -0.10879 | -0.01148 | 0.0033 | -0.00131 | -0.04641 | -0.10515 | 0.00013 | 0.00244 | -0.0003 | 0.06984 | -0.00226 | -0.00371 | 0.00321 | -0.12104 | 0.00608 | -0.07655
[BG-RO] [DIR] TIE 400 kV TINTARENI-KOZLODUI 2 | N-1 TIE 400 kV TINTARENI-KOZLODUI 1 | -0.12029 | -0.00014 | -0.04036 | -1e-05 | -0.22008 | -0.00062 | 0.00182 | 0.0007 | -0.0005 | -0.00041 | -0.176 | -0.01856 | 0.00533 | -0.00211 | -0.07508 | -0.17011 | 0.00022 | 0.00395 | -0.00049 | 0.11299 | -0.00365 | -0.00601 | 0.00519 | -0.19583 | 0.00984 | -0.12385
[BG-RO] [DIR] TIE 400 kV TINTARENI-KOZLODUI 2 | N-1 TIE 400 kV PORTILE DE FIER - DJERDAP | -0.08426 | -0.00024 | -0.03169 | -1e-05 | -0.13414 | -0.00051 | 0.00144 | 0.00058 | -0.0004 | -0.00034 | -0.11494 | -0.01457 | 0.00374 | -0.00171 | -0.05579 | -0.11335 | 0.00018 | 0.0034 | -0.0004 | 0.09442 | -0.02891 | -0.00503 | 0.00412 | -0.12024 | 0.0115 | -0.08912
[BG-RO] [DIR] TIE 400 kV TINTARENI-KOZLODUI 2 | N-1 TIE 400 kV MEDGIDIA SUD - VARNA | -0.08011 | -0.00019 | -0.0275 | -1e-05 | -0.14889 | -0.00044 | 0.00123 | 0.0005 | -0.00035 | -0.00029 | -0.11712 | -0.01273 | 0.00329 | -0.00148 | -0.05043 | -0.11272 | 0.00015 | 0.00291 | -0.00035 | 0.071 | -0.00465 | -0.00426 | 0.0035 | -0.13439 | 0.01016 | -0.08229
[BG-RO] [DIR] TIE 400 kV TINTARENI-KOZLODUI 2 | N-1 TIE 400 kV MEDGIDIA SUD - DOBRUDJA | -0.07981 | -0.00018 | -0.02737 | -1e-05 | -0.14823 | -0.00043 | 0.00123 | 0.00049 | -0.00035 | -0.00029 | -0.11668 | -0.01267 | 0.00329 | -0.00147 | -0.05022 | -0.11233 | 0.00015 | 0.00288 | -0.00034 | 0.07094 | -0.00453 | -0.00423 | 0.00349 | -0.13368 | 0.00995 | -0.08199
[BG-RO] [DIR] TIE 400 kV TINTARENI-KOZLODUI 1 | BC | -0.07436 | -8e-05 | -0.02495 | -1e-05 | -0.13603 | -0.00038 | 0.00113 | 0.00043 | -0.00031 | -0.00025 | -0.10879 | -0.01148 | 0.0033 | -0.00131 | -0.04641 | -0.10515 | 0.00013 | 0.00244 | -0.0003 | 0.06984 | -0.00226 | -0.00371 | 0.00321 | -0.12104 | 0.00608 | -0.07655
[BG-RO] [DIR] TIE 400 kV TINTARENI-KOZLODUI 1 | N-1 TIE 400 kV TINTARENI-KOZLODUI 2 | -0.12029 | -0.00014 | -0.04036 | -1e-05 | -0.22008 | -0.00062 | 0.00182 | 0.0007 | -0.0005 | -0.00041 | -0.176 | -0.01856 | 0.00533 | -0.00211 | -0.07508 | -0.17011 | 0.00022 | 0.00395 | -0.00049 | 0.11299 | -0.00365 | -0.00601 | 0.00519 | -0.19583 | 0.00984 | -0.12385
[BG-RO] [DIR] TIE 400 kV TINTARENI-KOZLODUI 1 | N-1 TIE 400 kV PORTILE DE FIER - DJERDAP | -0.08426 | -0.00024 | -0.03169 | -1e-05 | -0.13414 | -0.00051 | 0.00144 | 0.00058 | -0.0004 | -0.00034 | -0.11494 | -0.01457 | 0.00374 | -0.00171 | -0.05579 | -0.11335 | 0.00018 | 0.0034 | -0.0004 | 0.09442 | -0.02891 | -0.00503 | 0.00412 | -0.12024 | 0.0115 | -0.08912
[BG-RO] [DIR] TIE 400 kV TINTARENI-KOZLODUI 1 | N-1 TIE 400 kV MEDGIDIA SUD - VARNA | -0.08011 | -0.00019 | -0.0275 | -1e-05 | -0.14889 | -0.00044 | 0.00123 | 0.0005 | -0.00035 | -0.00029 | -0.11712 | -0.01273 | 0.00329 | -0.00148 | -0.05043 | -0.11272 | 0.00015 | 0.00291 | -0.00035 | 0.071 | -0.00465 | -0.00426 | 0.0035 | -0.13439 | 0.01016 | -0.08229
[BG-RO] [DIR] TIE 400 kV TINTARENI-KOZLODUI 1 | N-1 TIE 400 kV MEDGIDIA SUD - DOBRUDJA | -0.07981 | -0.00018 | -0.02737 | -1e-05 | -0.14823 | -0.00043 | 0.00123 | 0.00049 | -0.00035 | -0.00029 | -0.11668 | -0.01267 | 0.00329 | -0.00147 | -0.05022 | -0.11233 | 0.00015 | 0.00288 | -0.00034 | 0.07094 | -0.00453 | -0.00423 | 0.00349 | -0.13368 | 0.00995 | -0.08199
[BG-RO] [DIR] TIE 400 kV DOBRUDJA- MEDGIDIA SUD | BC | -0.06 | -0.00106 | -0.02663 | -1e-05 | -0.13427 | -0.00056 | 0.00113 | 0.00067 | -0.00043 | -0.00036 | -0.08692 | -0.01312 | -8e-05 | -0.00177 | -0.04193 | -0.07903 | 0.0002 | 0.00484 | -0.00043 | 0.01212 | -0.02496 | -0.0057 | 0.0031 | -0.13913 | 0.04256 | -0.0599
[BG-RO] [DIR] TIE 400 kV DOBRUDJA- MEDGIDIA SUD | N-1 TIE 400 kV MEDGIDIA SUD - VARNA | -0.10296 | -0.00182 | -0.04569 | -1e-05 | -0.23031 | -0.00097 | 0.00193 | 0.00116 | -0.00075 | -0.00062 | -0.14917 | -0.02251 | -0.00014 | -0.00304 | -0.07195 | -0.13562 | 0.00034 | 0.00831 | -0.00074 | 0.0208 | -0.04283 | -0.00978 | 0.00532 | -0.23882 | 0.07302 | -0.10278
[BG-RO] [DIR] TIE 400 kV MEDGIDIA SUD - VARNA | BC | -0.06193 | -0.00109 | -0.02748 | -1e-05 | -0.13843 | -0.00058 | 0.00116 | 0.0007 | -0.00045 | -0.00037 | -0.08973 | -0.01354 | -9e-05 | -0.00183 | -0.04327 | -0.08157 | 0.00021 | 0.005 | -0.00045 | 0.01251 | -0.02576 | -0.00588 | 0.0032 | -0.14371 | 0.04392 | -0.06182
[BG-RO] [DIR] TIE 400 kV MEDGIDIA SUD - VARNA | N-1 TIE 400 kV MEDGIDIA SUD - DOBRUDJA | -0.10395 | -0.00184 | -0.04613 | -1e-05 | -0.23247 | -0.00098 | 0.00195 | 0.00117 | -0.00075 | -0.00063 | -0.15061 | -0.02273 | -0.00014 | -0.00307 | -0.07264 | -0.13693 | 0.00035 | 0.00839 | -0.00075 | 0.021 | -0.04324 | -0.00988 | 0.00537 | -0.24115 | 0.07372 | -0.10377
[BG-RO] [OPP] TIE 400 kV TINTARENI-KOZLODUI 2 | BC | -0.07436 | -8e-05 | -0.02495 | -1e-05 | -0.13603 | -0.00038 | 0.00113 | 0.00043 | -0.00031 | -0.00025 | -0.10879 | -0.01148 | 0.0033 | -0.00131 | -0.04641 | -0.10515 | 0.00013 | 0.00244 | -0.0003 | 0.06984 | -0.00226 | -0.00371 | 0.00321 | -0.12104 | 0.00608 | -0.07655
[BG-RO] [OPP] TIE 400 kV TINTARENI-KOZLODUI 2 | N-1 TIE 400 kV TINTARENI-KOZLODUI 1 | -0.12029 | -0.00014 | -0.04036 | -1e-05 | -0.22008 | -0.00062 | 0.00182 | 0.0007 | -0.0005 | -0.00041 | -0.176 | -0.01856 | 0.00533 | -0.00211 | -0.07508 | -0.17011 | 0.00022 | 0.00395 | -0.00049 | 0.11299 | -0.00365 | -0.00601 | 0.00519 | -0.19583 | 0.00984 | -0.12385
[BG-RO] [OPP] TIE 400 kV TINTARENI-KOZLODUI 2 | N-1 TIE 400 kV PORTILE DE FIER - DJERDAP | -0.08426 | -0.00024 | -0.03169 | -1e-05 | -0.13414 | -0.00051 | 0.00144 | 0.00058 | -0.0004 | -0.00034 | -0.11494 | -0.01457 | 0.00374 | -0.00171 | -0.05579 | -0.11335 | 0.00018 | 0.0034 | -0.0004 | 0.09442 | -0.02891 | -0.00503 | 0.00412 | -0.12024 | 0.0115 | -0.08912
[BG-RO] [OPP] TIE 400 kV TINTARENI-KOZLODUI 2 | N-1 TIE 400 kV MEDGIDIA SUD - VARNA | -0.08011 | -0.00019 | -0.0275 | -1e-05 | -0.14889 | -0.00044 | 0.00123 | 0.0005 | -0.00035 | -0.00029 | -0.11712 | -0.01273 | 0.00329 | -0.00148 | -0.05043 | -0.11272 | 0.00015 | 0.00291 | -0.00035 | 0.071 | -0.00465 | -0.00426 | 0.0035 | -0.13439 | 0.01016 | -0.08229
[BG-RO] [OPP] TIE 400 kV TINTARENI-KOZLODUI 2 | N-1 TIE 400 kV MEDGIDIA SUD - DOBRUDJA | -0.07981 | -0.00018 | -0.02737 | -1e-05 | -0.14823 | -0.00043 | 0.00123 | 0.00049 | -0.00035 | -0.00029 | -0.11668 | -0.01267 | 0.00329 | -0.00147 | -0.05022 | -0.11233 | 0.00015 | 0.00288 | -0.00034 | 0.07094 | -0.00453 | -0.00423 | 0.00349 | -0.13368 | 0.00995 | -0.08199
[BG-RO] [OPP] TIE 400 kV TINTARENI-KOZLODUI 1 | BC | -0.07436 | -8e-05 | -0.02495 | -1e-05 | -0.13603 | -0.00038 | 0.00113 | 0.00043 | -0.00031 | -0.00025 | -0.10879 | -0.01148 | 0.0033 | -0.00131 | -0.04641 | -0.10515 | 0.00013 | 0.00244 | -0.0003 | 0.06984 | -0.00226 | -0.00371 | 0.00321 | -0.12104 | 0.00608 | -0.07655
[BG-RO] [OPP] TIE 400 kV TINTARENI-KOZLODUI 1 | N-1 TIE 400 kV TINTARENI-KOZLODUI 2 | -0.12029 | -0.00014 | -0.04036 | -1e-05 | -0.22008 | -0.00062 | 0.00182 | 0.0007 | -0.0005 | -0.00041 | -0.176 | -0.01856 | 0.00533 | -0.00211 | -0.07508 | -0.17011 | 0.00022 | 0.00395 | -0.00049 | 0.11299 | -0.00365 | -0.00601 | 0.00519 | -0.19583 | 0.00984 | -0.12385
[BG-RO] [OPP] TIE 400 kV TINTARENI-KOZLODUI 1 | N-1 TIE 400 kV PORTILE DE FIER - DJERDAP | -0.08426 | -0.00024 | -0.03169 | -1e-05 | -0.13414 | -0.00051 | 0.00144 | 0.00058 | -0.0004 | -0.00034 | -0.11494 | -0.01457 | 0.00374 | -0.00171 | -0.05579 | -0.11335 | 0.00018 | 0.0034 | -0.0004 | 0.09442 | -0.02891 | -0.00503 | 0.00412 | -0.12024 | 0.0115 | -0.08912
[BG-RO] [OPP] TIE 400 kV TINTARENI-KOZLODUI 1 | N-1 TIE 400 kV MEDGIDIA SUD - VARNA | -0.08011 | -0.00019 | -0.0275 | -1e-05 | -0.14889 | -0.00044 | 0.00123 | 0.0005 | -0.00035 | -0.00029 | -0.11712 | -0.01273 | 0.00329 | -0.00148 | -0.05043 | -0.11272 | 0.00015 | 0.00291 | -0.00035 | 0.071 | -0.00465 | -0.00426 | 0.0035 | -0.13439 | 0.01016 | -0.08229
[BG-RO] [OPP] TIE 400 kV TINTARENI-KOZLODUI 1 | N-1 TIE 400 kV MEDGIDIA SUD - DOBRUDJA | -0.07981 | -0.00018 | -0.02737 | -1e-05 | -0.14823 | -0.00043 | 0.00123 | 0.00049 | -0.00035 | -0.00029 | -0.11668 | -0.01267 | 0.00329 | -0.00147 | -0.05022 | -0.11233 | 0.00015 | 0.00288 | -0.00034 | 0.07094 | -0.00453 | -0.00423 | 0.00349 | -0.13368 | 0.00995 | -0.08199
[BG-RO] [OPP] TIE 400 kV DOBRUDJA- MEDGIDIA SUD | BC | -0.06 | -0.00106 | -0.02663 | -1e-05 | -0.13427 | -0.00056 | 0.00113 | 0.00067 | -0.00043 | -0.00036 | -0.08692 | -0.01312 | -8e-05 | -0.00177 | -0.04193 | -0.07903 | 0.0002 | 0.00484 | -0.00043 | 0.01212 | -0.02496 | -0.0057 | 0.0031 | -0.13913 | 0.04256 | -0.0599
[BG-RO] [OPP] TIE 400 kV DOBRUDJA- MEDGIDIA SUD | N-1 TIE 400 kV MEDGIDIA SUD - VARNA | -0.10296 | -0.00182 | -0.04569 | -1e-05 | -0.23031 | -0.00097 | 0.00193 | 0.00116 | -0.00075 | -0.00062 | -0.14917 | -0.02251 | -0.00014 | -0.00304 | -0.07195 | -0.13562 | 0.00034 | 0.00831 | -0.00074 | 0.0208 | -0.04283 | -0.00978 | 0.00532 | -0.23882 | 0.07302 | -0.10278
[BG-RO] [OPP] TIE 400 kV MEDGIDIA SUD - VARNA | BC | -0.06193 | -0.00109 | -0.02748 | -1e-05 | -0.13843 | -0.00058 | 0.00116 | 0.0007 | -0.00045 | -0.00037 | -0.08973 | -0.01354 | -9e-05 | -0.00183 | -0.04327 | -0.08157 | 0.00021 | 0.005 | -0.00045 | 0.01251 | -0.02576 | -0.00588 | 0.0032 | -0.14371 | 0.04392 | -0.06182
[BG-RO] [OPP] TIE 400 kV MEDGIDIA SUD - VARNA | N-1 TIE 400 kV MEDGIDIA SUD - DOBRUDJA | -0.10395 | -0.00184 | -0.04613 | -1e-05 | -0.23247 | -0.00098 | 0.00195 | 0.00117 | -0.00075 | -0.00063 | -0.15061 | -0.02273 | -0.00014 | -0.00307 | -0.07264 | -0.13693 | 0.00035 | 0.00839 | -0.00075 | 0.021 | -0.04324 | -0.00988 | 0.00537 | -0.24115 | 0.07372 | -0.10377
[RO-BG] [DIR] TIE 400 kV TINTARENI-KOZLODUI 1 | BC | -0.07436 | -8e-05 | -0.02495 | -1e-05 | -0.13603 | -0.00038 | 0.00113 | 0.00043 | -0.00031 | -0.00025 | -0.10879 | -0.01148 | 0.0033 | -0.00131 | -0.04641 | -0.10515 | 0.00013 | 0.00244 | -0.0003 | 0.06984 | -0.00226 | -0.00371 | 0.00321 | -0.12104 | 0.00608 | -0.07655
[RO-BG] [DIR] TIE 400 kV TINTARENI-KOZLODUI 1 | N-1 TIE 400 kV Portile de Fier-Djerdap | -0.08426 | -0.00024 | -0.03169 | -1e-05 | -0.13414 | -0.00051 | 0.00144 | 0.00058 | -0.0004 | -0.00034 | -0.11494 | -0.01457 | 0.00374 | -0.00171 | -0.05579 | -0.11335 | 0.00018 | 0.0034 | -0.0004 | 0.09442 | -0.02891 | -0.00503 | 0.00412 | -0.12024 | 0.0115 | -0.08912
[RO-BG] [DIR] TIE 400 kV TINTARENI-KOZLODUI 1 | N-1 TIE 400 kV TINTARENI-KOZLODUI 2 | -0.12029 | -0.00014 | -0.04036 | -1e-05 | -0.22008 | -0.00062 | 0.00182 | 0.0007 | -0.0005 | -0.00041 | -0.176 | -0.01856 | 0.00533 | -0.00211 | -0.07508 | -0.17011 | 0.00022 | 0.00395 | -0.00049 | 0.11299 | -0.00365 | -0.00601 | 0.00519 | -0.19583 | 0.00984 | -0.12385
[RO-BG] [DIR] TIE 400 kV TINTARENI-KOZLODUI 1 | N-1 TIE 400 kV Isaccea - Vulcanesti | -0.07759 | -0.00023 | -0.02689 | -1e-05 | -0.14088 | -0.00043 | 0.0012 | 0.00049 | -0.00035 | -0.00029 | -0.11274 | -0.01249 | 0.00302 | -0.00146 | -0.04905 | -0.10899 | 0.00015 | 0.00296 | -0.00034 | 0.06585 | -0.00499 | -0.00425 | 0.0034 | -0.12587 | 0.01201 | -0.07992
[RO-BG] [DIR] TIE 400 kV TINTARENI-KOZLODUI 1 | N-1 TIE 400 kV Resita-Pancevo c2 | -0.07427 | -0.0001 | -0.02532 | -1e-05 | -0.13537 | -0.00039 | 0.00115 | 0.00044 | -0.00031 | -0.00026 | -0.1084 | -0.01165 | 0.00331 | -0.00133 | -0.04667 | -0.10479 | 0.00014 | 0.00251 | -0.00031 | 0.07103 | -0.00293 | -0.0038 | 0.00327 | -0.12043 | 0.00646 | -0.07642
[RO-BG] [DIR] TIE 400 kV TINTARENI-KOZLODUI 1 | N-1 TIE 400 kV Resita-Pancevo c1 | -0.07427 | -0.0001 | -0.02532 | -1e-05 | -0.13537 | -0.00039 | 0.00115 | 0.00044 | -0.00031 | -0.00026 | -0.1084 | -0.01165 | 0.00331 | -0.00133 | -0.04667 | -0.10479 | 0.00014 | 0.00251 | -0.00031 | 0.07103 | -0.00293 | -0.0038 | 0.00327 | -0.12043 | 0.00646 | -0.07642
[RO-BG] [DIR] TIE 400 kV TINTARENI-KOZLODUI 2 | BC | -0.07436 | -8e-05 | -0.02495 | -1e-05 | -0.13603 | -0.00038 | 0.00113 | 0.00043 | -0.00031 | -0.00025 | -0.10879 | -0.01148 | 0.0033 | -0.00131 | -0.04641 | -0.10515 | 0.00013 | 0.00244 | -0.0003 | 0.06984 | -0.00226 | -0.00371 | 0.00321 | -0.12104 | 0.00608 | -0.07655
[RO-BG] [DIR] TIE 400 kV TINTARENI-KOZLODUI 2 | N-1 TIE 400 kV Portile de Fier-Djerdap | -0.08426 | -0.00024 | -0.03169 | -1e-05 | -0.13414 | -0.00051 | 0.00144 | 0.00058 | -0.0004 | -0.00034 | -0.11494 | -0.01457 | 0.00374 | -0.00171 | -0.05579 | -0.11335 | 0.00018 | 0.0034 | -0.0004 | 0.09442 | -0.02891 | -0.00503 | 0.00412 | -0.12024 | 0.0115 | -0.08912
[RO-BG] [DIR] TIE 400 kV TINTARENI-KOZLODUI 2 | N-1 TIE 400 kV TINTARENI-KOZLODUI 1 | -0.12029 | -0.00014 | -0.04036 | -1e-05 | -0.22008 | -0.00062 | 0.00182 | 0.0007 | -0.0005 | -0.00041 | -0.176 | -0.01856 | 0.00533 | -0.00211 | -0.07508 | -0.17011 | 0.00022 | 0.00395 | -0.00049 | 0.11299 | -0.00365 | -0.00601 | 0.00519 | -0.19583 | 0.00984 | -0.12385
[RO-BG] [DIR] TIE 400 kV TINTARENI-KOZLODUI 2 | N-1 TIE 400 kV Isaccea - Vulcanesti | -0.07759 | -0.00023 | -0.02689 | -1e-05 | -0.14088 | -0.00043 | 0.0012 | 0.00049 | -0.00035 | -0.00029 | -0.11274 | -0.01249 | 0.00302 | -0.00146 | -0.04905 | -0.10899 | 0.00015 | 0.00296 | -0.00034 | 0.06585 | -0.00499 | -0.00425 | 0.0034 | -0.12587 | 0.01201 | -0.07992
[RO-BG] [DIR] TIE 400 kV TINTARENI-KOZLODUI 2 | N-1 TIE 400 kV Resita-Pancevo c2 | -0.07427 | -0.0001 | -0.02532 | -1e-05 | -0.13537 | -0.00039 | 0.00115 | 0.00044 | -0.00031 | -0.00026 | -0.1084 | -0.01165 | 0.00331 | -0.00133 | -0.04667 | -0.10479 | 0.00014 | 0.00251 | -0.00031 | 0.07103 | -0.00293 | -0.0038 | 0.00327 | -0.12043 | 0.00646 | -0.07642
[RO-BG] [DIR] TIE 400 kV TINTARENI-KOZLODUI 2 | N-1 TIE 400 kV Resita-Pancevo c1 | -0.07427 | -0.0001 | -0.02532 | -1e-05 | -0.13537 | -0.00039 | 0.00115 | 0.00044 | -0.00031 | -0.00026 | -0.1084 | -0.01165 | 0.00331 | -0.00133 | -0.04667 | -0.10479 | 0.00014 | 0.00251 | -0.00031 | 0.07103 | -0.00293 | -0.0038 | 0.00327 | -0.12043 | 0.00646 | -0.07642
[RO-RS] [DIR] TIE 400 kV Portile de Fier-Djerdap | BC | 0.06822 | 0.00109 | 0.04638 | 1e-05 | -0.01302 | 0.00086 | -0.00213 | -0.00101 | 0.00067 | 0.00056 | 0.04235 | 0.02132 | -0.00307 | 0.0028 | 0.0646 | 0.05649 | -0.00031 | -0.00656 | 0.00067 | -0.16921 | 0.1835 | 0.00903 | -0.00626 | -0.0055 | -0.0373 | 0.08649
[RO-RS] [DIR] TIE 400 kV Portile de Fier-Djerdap | N-1 TIE 400 kV Arad-Sandorfalva | 0.06568 | 0.00131 | 0.04616 | 1e-05 | -0.0178 | 0.0009 | -0.00216 | -0.00106 | 0.0007 | 0.00059 | 0.03868 | 0.02158 | -0.00176 | 0.0029 | 0.06316 | 0.05292 | -0.00032 | -0.00703 | 0.0007 | -0.17619 | 0.18184 | 0.0095 | -0.00646 | -0.01011 | -0.04099 | 0.0837
[RO-RS] [DIR] TIE 400 kV Portile de Fier-Djerdap | N-1 TIE 400 kV Nadab-Bekescsaba | 0.06321 | 0.00123 | 0.04366 | 1e-05 | -0.0199 | 0.00084 | -0.00196 | -0.00099 | 0.00065 | 0.00055 | 0.03635 | 0.02023 | -0.00235 | 0.0027 | 0.06054 | 0.05055 | -0.0003 | -0.00664 | 0.00065 | -0.17815 | 0.17865 | 0.00878 | -0.0057 | -0.01223 | -0.04107 | 0.08117
[RO-RS] [DIR] TIE 400 kV Portile de Fier-Djerdap | N-1 TIE 400 kV Rosiori-Mukacevo | 0.06253 | 0.00075 | 0.04229 | 1e-05 | -0.01977 | 0.00074 | -0.00194 | -0.00086 | 0.00059 | 0.00049 | 0.03604 | 0.01909 | -0.00382 | 0.00245 | 0.0595 | 0.05018 | -0.00026 | -0.00544 | 0.00058 | -0.17842 | 0.17756 | 0.00778 | -0.00561 | -0.01212 | -0.03134 | 0.08054
[RO-RS] [DIR] TIE 400 kV Portile de Fier-Djerdap | N-1 TIE 400 kV TINTARENI-KOZLODUI 1 | 0.07835 | 0.0011 | 0.04978 | 1e-05 | 0.00551 | 0.00091 | -0.00229 | -0.00107 | 0.00072 | 0.0006 | 0.05717 | 0.02288 | -0.00352 | 0.00298 | 0.07092 | 0.07081 | -0.00032 | -0.00689 | 0.00071 | -0.17872 | 0.18381 | 0.00954 | -0.0067 | 0.01099 | -0.03813 | 0.09692
[RO-RS] [DIR] TIE 400 kV Portile de Fier-Djerdap | N-1 TIE 400 kV TINTARENI-KOZLODUI 2 | 0.07835 | 0.0011 | 0.04978 | 1e-05 | 0.00551 | 0.00091 | -0.00229 | -0.00107 | 0.00072 | 0.0006 | 0.05717 | 0.02288 | -0.00352 | 0.00298 | 0.07092 | 0.07081 | -0.00032 | -0.00689 | 0.00071 | -0.17872 | 0.18381 | 0.00954 | -0.0067 | 0.01099 | -0.03813 | 0.09692
[RO-RS] [DIR] TIE 400 kV Portile de Fier-Djerdap | N-1 TIE 400 kV Isaccea - Vulcanesti | 0.0603 | 0.00073 | 0.04164 | 1e-05 | -0.02487 | 0.00073 | -0.00195 | -0.00085 | 0.00058 | 0.00048 | 0.03268 | 0.01883 | -0.00374 | 0.00242 | 0.05812 | 0.04709 | -0.00026 | -0.0053 | 0.00058 | -0.17897 | 0.17682 | 0.00773 | -0.00579 | -0.01731 | -0.0228 | 0.07826
[RO-RS] [DIR] TIE 400 kV Portile de Fier-Djerdap | N-1 OHL 400 kV Mintia-Arad | 0.06299 | 0.00122 | 0.04417 | 1e-05 | -0.02134 | 0.00085 | -0.00202 | -0.001 | 0.00066 | 0.00055 | 0.03557 | 0.0205 | -0.00218 | 0.00274 | 0.06079 | 0.04986 | -0.0003 | -0.00666 | 0.00066 | -0.18016 | 0.17957 | 0.00893 | -0.00595 | -0.01358 | -0.04037 | 0.08093
[RO-RS] [DIR] TIE 400 kV Portile de Fier-Djerdap | N-1 OHL 220 kV Portile de Fier-Resita 1&2 | 0.05927 | 0.00117 | 0.04299 | 1e-05 | -0.02546 | 0.00083 | -0.00197 | -0.00097 | 0.00064 | 0.00054 | 0.0312 | 0.0199 | -0.00223 | 0.00266 | 0.05848 | 0.04527 | -0.00029 | -0.00644 | 0.00064 | -0.18867 | 0.17577 | 0.00868 | -0.00579 | -0.01756 | -0.03929 | 0.07658
[RO-RS] [DIR] TIE 400 kV Portile de Fier-Djerdap | N-1 OHL 220 kV Resita-Timisoara 1&2 | 0.0586 | 0.00108 | 0.03982 | 1e-05 | -0.02239 | 0.00076 | -0.00181 | -0.0009 | 0.00059 | 0.0005 | 0.03242 | 0.01846 | -0.00202 | 0.00245 | 0.05567 | 0.04627 | -0.00027 | -0.00596 | 0.00059 | -0.17778 | 0.16976 | 0.00797 | -0.00531 | -0.0148 | -0.03683 | 0.0761
[RO-RS] [DIR] TIE 400 kV Portile de Fier-Djerdap | N-1 TRA 400/220 kV AT3 Arad | 0.06426 | 0.00112 | 0.04395 | 1e-05 | -0.01748 | 0.00083 | -0.00202 | -0.00097 | 0.00065 | 0.00054 | 0.038 | 0.02029 | -0.00256 | 0.00268 | 0.06112 | 0.05208 | -0.00029 | -0.00641 | 0.00065 | -0.17422 | 0.1785 | 0.0087 | -0.00591 | -0.00989 | -0.03782 | 0.08223
[RO-RS] [DIR] TIE 400 kV Portile de Fier-Djerdap | N-1 TIE 400 kV Resita-Pancevo c2 | 0.06721 | 0.00126 | 0.05082 | 1e-05 | -0.02104 | 0.00096 | -0.00236 | -0.00112 | 0.00075 | 0.00062 | 0.03769 | 0.02336 | -0.00322 | 0.0031 | 0.06781 | 0.05217 | -0.00034 | -0.00733 | 0.00075 | -0.18356 | 0.19162 | 0.01011 | -0.00696 | -0.01293 | -0.04184 | 0.08495
[RO-RS] [DIR] TIE 400 kV Portile de Fier-Djerdap | N-1 TIE 400 kV Resita-Pancevo c1 | 0.06722 | 0.00126 | 0.05082 | 1e-05 | -0.02104 | 0.00096 | -0.00236 | -0.00112 | 0.00075 | 0.00062 | 0.03769 | 0.02336 | -0.00322 | 0.0031 | 0.06781 | 0.05217 | -0.00034 | -0.00733 | 0.00075 | -0.18356 | 0.19162 | 0.01011 | -0.00696 | -0.01293 | -0.04184 | 0.08495
[RO-UA] [DIR] TIE 400 kV Isaccea-Vulcanesti | N-1 TIE 400 kV Resita-Pancevo c2 | 0.10523 | 0.0048 | 0.06279 | 2e-05 | 0.15767 | 0.00169 | -0.0024 | -0.00209 | 0.00127 | 0.00106 | 0.12866 | 0.033 | 0.00885 | 0.00503 | 0.08585 | 0.12495 | -0.00061 | -0.01673 | 0.00127 | 0.1303 | 0.08841 | 0.01733 | -0.00617 | 0.15719 | -0.19238 | 0.10939
[RO-HU] [DIR] TIE 400 kV Arad-Sandorfalva | BC | -0.03739 | 0.00326 | -0.00327 | 0 | -0.07042 | 0.00058 | -0.00039 | -0.00076 | 0.0004 | 0.00034 | -0.05417 | 0.00381 | 0.01929 | 0.00145 | -0.02118 | -0.05256 | -0.00021 | -0.00699 | 0.0004 | -0.1029 | -0.02458 | 0.00692 | -0.00291 | -0.06801 | -0.05434 | -0.04114
[RO-HU] [DIR] TIE 400 kV Arad-Sandorfalva | N-1 TIE 400 kV Nadab-Bekescsaba | -0.08943 | 0.00475 | -0.03155 | 0 | -0.1419 | 0.00035 | 0.00139 | -0.00058 | 0.00019 | 0.00017 | -0.11651 | -0.00748 | 0.02677 | 0.00042 | -0.06338 | -0.11427 | -0.00014 | -0.00788 | 0.00019 | -0.19584 | -0.07504 | 0.00425 | 0.0029 | -0.13799 | -0.09353 | -0.09645
[RO-HU] [DIR] TIE 400 kV Arad-Sandorfalva | N-1 TIE 400 kV Rosiori-Mukacevo | -0.05633 | 0.00213 | -0.01687 | 0 | -0.09288 | 0.00018 | 0.00026 | -0.00028 | 0.00011 | 9e-05 | -0.07517 | -0.0036 | 0.01681 | 0.00028 | -0.03813 | -0.07355 | -7e-05 | -0.00326 | 0.00011 | -0.13354 | -0.04435 | 0.00275 | -0.00076 | -0.09004 | -0.03451 | -0.06095
[RO-HU] [DIR] TIE 400 kV Arad-Sandorfalva | N-1 TIE 400 kV Portile de Fier-Djerdap | -0.03348 | 0.00332 | -0.00061 | 0 | -0.07117 | 0.00062 | -0.00051 | -0.00082 | 0.00044 | 0.00037 | -0.05173 | 0.00503 | 0.01912 | 0.00161 | -0.01747 | -0.04932 | -0.00023 | -0.00736 | 0.00044 | -0.11262 | -0.01404 | 0.00744 | -0.00327 | -0.06833 | -0.05648 | -0.03617
[RO-HU] [DIR] TIE 400 kV Arad-Sandorfalva | N-1 OHL 400 kV Iernut-Sibiu Sud | -0.03825 | 0.00324 | -0.00376 | 0 | -0.07161 | 0.00057 | -0.00036 | -0.00075 | 0.0004 | 0.00033 | -0.0552 | 0.00357 | 0.0193 | 0.00142 | -0.02187 | -0.05358 | -0.00021 | -0.00691 | 0.00039 | -0.10392 | -0.02532 | 0.00681 | -0.00284 | -0.06917 | -0.05412 | -0.04204
[RO-HU] [DIR] TIE 400 kV Arad-Sandorfalva | N-1 TIE 400 kV Resita-Pancevo c2 | -0.03756 | 0.00329 | -0.00252 | 0 | -0.07177 | 0.00059 | -0.00042 | -0.00078 | 0.00042 | 0.00035 | -0.05495 | 0.00415 | 0.01927 | 0.0015 | -0.02064 | -0.05328 | -0.00022 | -0.00711 | 0.00041 | -0.10531 | -0.02322 | 0.0071 | -0.00303 | -0.06926 | -0.0551 | -0.0414
[RO-HU] [DIR] TIE 400 kV Arad-Sandorfalva | N-1 TIE 400 kV Resita-Pancevo c1 | -0.03756 | 0.00329 | -0.00252 | 0 | -0.07177 | 0.00059 | -0.00042 | -0.00078 | 0.00042 | 0.00035 | -0.05495 | 0.00415 | 0.01927 | 0.0015 | -0.02064 | -0.05328 | -0.00022 | -0.00711 | 0.00041 | -0.10531 | -0.02322 | 0.0071 | -0.00303 | -0.06926 | -0.0551 | -0.0414
[RO-HU] [DIR] TIE 400 kV Nadab-Bekescsaba | BC | -0.09076 | 0.0026 | -0.04933 | -1e-05 | -0.12467 | -0.00039 | 0.0031 | 0.00032 | -0.00037 | -0.0003 | -0.10875 | -0.01969 | 0.01304 | -0.0018 | -0.07361 | -0.10763 | 0.00013 | -0.00156 | -0.00036 | -0.1621 | -0.08801 | -0.00466 | 0.01014 | -0.12206 | -0.06837 | -0.09647
[RO-HU] [DIR] TIE 400 kV Nadab-Bekescsaba | N-1 TIE 400 kV Arad-Sandorfalva | -0.11471 | 0.00469 | -0.05142 | -1e-05 | -0.16978 | -2e-05 | 0.00285 | -0.00016 | -0.00011 | -8e-05 | -0.14344 | -0.01725 | 0.0254 | -0.00087 | -0.08718 | -0.1413 | -1e-05 | -0.00603 | -0.00011 | -0.22801 | -0.10376 | -0.00023 | 0.00828 | -0.16562 | -0.10317 | -0.12282
[RO-HU] [DIR] TIE 400 kV Nadab-Bekescsaba | N-1 TIE 400 kV Rosiori-Mukacevo | -0.13049 | 0.00024 | -0.07787 | -2e-05 | -0.17179 | -0.00122 | 0.00446 | 0.00134 | -0.00098 | -0.00082 | -0.15281 | -0.03525 | 0.00782 | -0.00425 | -0.10919 | -0.15167 | 0.00042 | 0.00625 | -0.00098 | -0.22639 | -0.1295 | -0.01341 | 0.01466 | -0.16829 | -0.02677 | -0.13805
[RO-HU] [DIR] TIE 400 kV Nadab-Bekescsaba | N-1 TIE 400 kV Portile de Fier-Djerdap | -0.0872 | 0.00266 | -0.04691 | -1e-05 | -0.12535 | -0.00035 | 0.00298 | 0.00027 | -0.00033 | -0.00027 | -0.10654 | -0.01858 | 0.01288 | -0.00165 | -0.07024 | -0.10469 | 0.00011 | -0.0019 | -0.00033 | -0.17093 | -0.07844 | -0.00419 | 0.00982 | -0.12234 | -0.07032 | -0.09196
[RO-HU] [DIR] TIE 400 kV Nadab-Bekescsaba | N-1 OHL 400 kV Iernut-Sibiu Sud | -0.08809 | 0.00265 | -0.04781 | -1e-05 | -0.12095 | -0.00036 | 0.00302 | 0.00029 | -0.00034 | -0.00028 | -0.10552 | -0.01895 | 0.01301 | -0.0017 | -0.07145 | -0.10445 | 0.00012 | -0.0018 | -0.00034 | -0.15893 | -0.08569 | -0.00433 | 0.00991 | -0.11844 | -0.06904 | -0.09366
[RO-HU] [DIR] TIE 400 kV Nadab-Bekescsaba | N-1 TIE 400 kV Resita-Pancevo c2 | -0.0909 | 0.00262 | -0.04868 | -1e-05 | -0.12583 | -0.00038 | 0.00306 | 0.00031 | -0.00035 | -0.00029 | -0.10942 | -0.01939 | 0.01302 | -0.00176 | -0.07315 | -0.10826 | 0.00012 | -0.00167 | -0.00035 | -0.16418 | -0.08684 | -0.00451 | 0.01004 | -0.12313 | -0.06903 | -0.0967
[RO-HU] [DIR] TIE 400 kV Nadab-Bekescsaba | N-1 TIE 400 kV Resita-Pancevo c1 | -0.0909 | 0.00262 | -0.04868 | -1e-05 | -0.12583 | -0.00038 | 0.00306 | 0.00031 | -0.00035 | -0.00029 | -0.10942 | -0.01939 | 0.01302 | -0.00176 | -0.07315 | -0.10826 | 0.00012 | -0.00167 | -0.00035 | -0.16418 | -0.08684 | -0.00451 | 0.01004 | -0.12313 | -0.06903 | -0.0967
[RO-UA] [DIR]TIE 400 kV Rosiori-Mukacevo | BC | 0.09755 | 0.0058 | 0.07007 | 2e-05 | 0.11567 | 0.00202 | -0.00335 | -0.00249 | 0.00152 | 0.00127 | 0.10819 | 0.0382 | 0.01281 | 0.00602 | 0.08734 | 0.10812 | -0.00073 | -0.01917 | 0.00151 | 0.15786 | 0.10185 | 0.02148 | -0.01109 | 0.11351 | -0.10214 | 0.10208
[RO-UA] [DIR]TIE 400 kV Rosiori-Mukacevo | N-1 TIE 400 kV Arad-Sandorfalva | 0.10161 | 0.00545 | 0.07042 | 2e-05 | 0.12332 | 0.00196 | -0.00331 | -0.0024 | 0.00148 | 0.00124 | 0.11408 | 0.03778 | 0.01071 | 0.00587 | 0.08964 | 0.11383 | -0.0007 | -0.01841 | 0.00147 | 0.16904 | 0.10452 | 0.02073 | -0.01078 | 0.1209 | -0.09623 | 0.10655
[RO-UA] [DIR]TIE 400 kV Rosiori-Mukacevo | N-1 TIE 400 kV Nadab-Bekescsaba | 0.11607 | 0.00527 | 0.08013 | 2e-05 | 0.14111 | 0.0021 | -0.00398 | -0.00255 | 0.0016 | 0.00133 | 0.13038 | 0.04221 | 0.01015 | 0.00639 | 0.10237 | 0.13008 | -0.00075 | -0.01885 | 0.00159 | 0.19093 | 0.11981 | 0.02243 | -0.01316 | 0.13842 | -0.08819 | 0.12177
[RO-UA] [DIR]TIE 400 kV Rosiori-Mukacevo | N-1 TIE 400 kV Portile de Fier-Djerdap | 0.09566 | 0.00577 | 0.06879 | 2e-05 | 0.11603 | 0.002 | -0.00329 | -0.00246 | 0.0015 | 0.00126 | 0.10702 | 0.03761 | 0.01289 | 0.00595 | 0.08556 | 0.10656 | -0.00072 | -0.01899 | 0.0015 | 0.16253 | 0.09677 | 0.02123 | -0.01092 | 0.11366 | -0.10111 | 0.09969
[RO-UA] [DIR]TIE 400 kV Rosiori-Mukacevo | N-1 OHL 400 kV Iernut-Sibiu Sud | 0.07661 | 0.00542 | 0.05813 | 2e-05 | 0.08652 | 0.00178 | -0.00276 | -0.0022 | 0.00133 | 0.00111 | 0.08291 | 0.03242 | 0.01304 | 0.00524 | 0.0704 | 0.08317 | -0.00064 | -0.01726 | 0.00133 | 0.13304 | 0.08363 | 0.01891 | -0.00924 | 0.08519 | -0.09686 | 0.08002
[RO-UA] [DIR]TIE 400 kV Rosiori-Mukacevo | N-1 OHL 400 kV Mintia-Arad | 0.10242 | 0.00568 | 0.07213 | 2e-05 | 0.12343 | 0.00203 | -0.00345 | -0.00249 | 0.00153 | 0.00128 | 0.11452 | 0.03896 | 0.01198 | 0.00608 | 0.0909 | 0.1143 | -0.00073 | -0.01907 | 0.00153 | 0.16806 | 0.10551 | 0.02158 | -0.01138 | 0.12104 | -0.09927 | 0.10727
[RO-UA] [DIR]TIE 400 kV Rosiori-Mukacevo | N-1 OHL 400 kV Sibiu Sud-Mintia | 0.1003 | 0.00572 | 0.07108 | 2e-05 | 0.12052 | 0.00202 | -0.0034 | -0.00248 | 0.00152 | 0.00127 | 0.11195 | 0.03855 | 0.01232 | 0.00604 | 0.08923 | 0.11175 | -0.00073 | -0.01908 | 0.00152 | 0.16347 | 0.10343 | 0.0215 | -0.01124 | 0.11821 | -0.10017 | 0.10499
[RO-UA] [DIR]TIE 400 kV Rosiori-Mukacevo | N-1 OHL 400 kV Arefu-Sibiu Sud | 0.09015 | 0.00576 | 0.0663 | 2e-05 | 0.10526 | 0.00196 | -0.00317 | -0.00241 | 0.00147 | 0.00123 | 0.09905 | 0.03648 | 0.01325 | 0.00581 | 0.08163 | 0.09906 | -0.0007 | -0.01875 | 0.00147 | 0.15076 | 0.09602 | 0.02084 | -0.01055 | 0.10364 | -0.10153 | 0.09424
[RO-UA] [DIR]TIE 400 kV Rosiori-Mukacevo | N-1 TIE 400 kV Resita-Pancevo c2 | 0.0976 | 0.00579 | 0.06981 | 2e-05 | 0.11614 | 0.00202 | -0.00334 | -0.00248 | 0.00152 | 0.00127 | 0.10847 | 0.03808 | 0.01282 | 0.006 | 0.08715 | 0.10837 | -0.00072 | -0.01912 | 0.00151 | 0.1587 | 0.10137 | 0.02142 | -0.01105 | 0.11395 | -0.10187 | 0.10217
[RO-UA] [DIR]TIE 400 kV Rosiori-Mukacevo | N-1 OHL 400 kV Arefu-Tantareni | 0.09251 | 0.00576 | 0.06747 | 2e-05 | 0.1089 | 0.00198 | -0.00323 | -0.00243 | 0.00149 | 0.00124 | 0.10203 | 0.037 | 0.01307 | 0.00587 | 0.08342 | 0.10197 | -0.00071 | -0.01885 | 0.00148 | 0.15657 | 0.09784 | 0.02102 | -0.01073 | 0.10719 | -0.10122 | 0.09672
[RO-UA] [DIR]TIE 400 kV Rosiori-Mukacevo | N-1 TIE 400 kV Resita-Pancevo c1 | 0.0976 | 0.00579 | 0.06981 | 2e-05 | 0.11614 | 0.00202 | -0.00334 | -0.00248 | 0.00152 | 0.00127 | 0.10847 | 0.03808 | 0.01282 | 0.006 | 0.08715 | 0.10837 | -0.00072 | -0.01912 | 0.00151 | 0.1587 | 0.10137 | 0.02142 | -0.01105 | 0.11395 | -0.10187 | 0.10217
[RO-RS] [DIR] TIE 400 kV Resita-Pancevo c2 | BC | -0.00398 | 0.00067 | 0.01763 | 0 | -0.03183 | 0.00038 | -0.0009 | -0.00045 | 0.00029 | 0.00025 | -0.01851 | 0.00812 | -0.00059 | 0.0012 | 0.01275 | -0.01715 | -0.00014 | -0.00305 | 0.00029 | -0.05697 | 0.03223 | 0.00428 | -0.00278 | -0.02949 | -0.01803 | -0.00615
[RO-RS] [DIR] TIE 400 kV Resita-Pancevo c2 | N-1 TIE 400 kV Arad-Sandorfalva | -0.00573 | 0.00082 | 0.01748 | 0 | -0.03511 | 0.00041 | -0.00091 | -0.00049 | 0.00031 | 0.00026 | -0.02103 | 0.0083 | 0.00031 | 0.00127 | 0.01177 | -0.0196 | -0.00014 | -0.00338 | 0.00031 | -0.06177 | 0.03108 | 0.0046 | -0.00291 | -0.03266 | -0.02057 | -0.00806
[RO-RS] [DIR] TIE 400 kV Resita-Pancevo c2 | N-1 TIE 400 kV Nadab-Bekescsaba | -0.00725 | 0.00076 | 0.01585 | 0 | -0.03632 | 0.00037 | -0.00078 | -0.00044 | 0.00028 | 0.00023 | -0.02243 | 0.00741 | -0.00012 | 0.00114 | 0.0101 | -0.02103 | -0.00013 | -0.00311 | 0.00028 | -0.06282 | 0.02905 | 0.00411 | -0.00241 | -0.03389 | -0.0205 | -0.00963
[RO-RS] [DIR] TIE 400 kV Resita-Pancevo c2 | N-1 TIE 400 kV Portile de Fier-Djerdap | 0.01207 | 0.00092 | 0.02855 | 1e-05 | -0.03489 | 0.00058 | -0.0014 | -0.00069 | 0.00045 | 0.00038 | -0.00854 | 0.01314 | -0.00131 | 0.00186 | 0.02796 | -0.00386 | -0.00021 | -0.00459 | 0.00045 | -0.0968 | 0.07542 | 0.0064 | -0.00425 | -0.03078 | -0.02681 | 0.01421
[RO-RS] [DIR] TIE 400 kV Resita-Pancevo c2 | N-1 OHL 400 kV Iernut-Sibiu Sud | -0.00528 | 0.00064 | 0.0169 | 0 | -0.03363 | 0.00037 | -0.00086 | -0.00043 | 0.00028 | 0.00024 | -0.02007 | 0.00777 | -0.00058 | 0.00115 | 0.01171 | -0.01869 | -0.00013 | -0.00293 | 0.00028 | -0.0585 | 0.0311 | 0.00412 | -0.00266 | -0.03124 | -0.01771 | -0.00751
[RO-RS] [DIR] TIE 400 kV Resita-Pancevo c2 | N-1 OHL 400 kV Mintia-Arad | -0.00577 | 0.00071 | 0.01688 | 0 | -0.03467 | 0.00038 | -0.00086 | -0.00045 | 0.00029 | 0.00024 | -0.02083 | 0.00784 | -0.00029 | 0.00118 | 0.01145 | -0.01942 | -0.00013 | -0.00308 | 0.00029 | -0.06071 | 0.03088 | 0.00424 | -0.00267 | -0.03224 | -0.01908 | -0.00805
[RO-RS] [DIR] TIE 400 kV Resita-Pancevo c2 | N-1 OHL 220 kV Portile de Fier-Resita c2 | -0.00276 | 0.00066 | 0.0181 | 0 | -0.03012 | 0.00039 | -0.00092 | -0.00046 | 0.0003 | 0.00025 | -0.01698 | 0.00832 | -0.00071 | 0.00122 | 0.01359 | -0.01562 | -0.00014 | -0.00307 | 0.0003 | -0.05431 | 0.03329 | 0.00433 | -0.00284 | -0.02783 | -0.01776 | -0.00479
[RO-RS] [DIR] TIE 400 kV Resita-Pancevo c2 | N-1 OHL 220 kV Portile de Fier-Resita c1 | -0.00276 | 0.00066 | 0.0181 | 0 | -0.03012 | 0.00039 | -0.00092 | -0.00046 | 0.0003 | 0.00025 | -0.01698 | 0.00832 | -0.00071 | 0.00122 | 0.01359 | -0.01562 | -0.00014 | -0.00307 | 0.0003 | -0.05431 | 0.03329 | 0.00433 | -0.00284 | -0.02783 | -0.01776 | -0.00479
[RO-RS] [DIR] TIE 400 kV Resita-Pancevo c2 | N-1 OHL 220 kV Resita-Timisoara c2 | -0.00673 | 0.00066 | 0.01576 | 0 | -0.0345 | 0.00035 | -0.0008 | -0.00042 | 0.00027 | 0.00023 | -0.02134 | 0.00731 | -0.00029 | 0.0011 | 0.0102 | -0.02007 | -0.00013 | -0.00288 | 0.00027 | -0.05942 | 0.02831 | 0.00397 | -0.0025 | -0.03214 | -0.0179 | -0.00911
[RO-RS] [DIR] TIE 400 kV Resita-Pancevo c2 | N-1 OHL 220 kV Resita-Timisoara c1 | -0.00673 | 0.00066 | 0.01576 | 0 | -0.0345 | 0.00035 | -0.0008 | -0.00042 | 0.00027 | 0.00023 | -0.02134 | 0.00731 | -0.00029 | 0.0011 | 0.0102 | -0.02007 | -0.00013 | -0.00288 | 0.00027 | -0.05942 | 0.02831 | 0.00397 | -0.0025 | -0.03214 | -0.0179 | -0.00911
[RO-RS] [DIR] TIE 400 kV Resita-Pancevo c2 | N-1 TRA 400/220 kV AT3 Arad | -0.00825 | 0.0007 | 0.01502 | 0 | -0.03663 | 0.00035 | -0.00077 | -0.00041 | 0.00027 | 0.00022 | -0.0232 | 0.00702 | -4e-05 | 0.00108 | 0.00901 | -0.02191 | -0.00012 | -0.00289 | 0.00026 | -0.06237 | 0.02683 | 0.00392 | -0.0024 | -0.03422 | -0.0186 | -0.01075
[RO-RS] [DIR] TIE 400 kV Resita-Pancevo c2 | N-1 OHL 400 kV Djerdap - Drmno | -0.01055 | 0.00094 | 0.02168 | 1e-05 | -0.04978 | 0.00049 | -0.00111 | -0.00058 | 0.00038 | 0.00031 | -0.03126 | 0.01007 | -0.00032 | 0.00153 | 0.01347 | -0.0295 | -0.00017 | -0.00402 | 0.00037 | -0.08264 | 0.04551 | 0.00553 | -0.00346 | -0.04644 | -0.0253 | -0.01402
[RO-RS] [DIR] TIE 400 kV Resita-Pancevo c2 | N-1 OHL 400 kV Djerdap - Bor | 0.00626 | 0.00067 | 0.02103 | 0 | -0.02574 | 0.00043 | -0.00104 | -0.00051 | 0.00033 | 0.00028 | -0.00852 | 0.00965 | -0.00104 | 0.00137 | 0.01954 | -0.00579 | -0.00015 | -0.00336 | 0.00033 | -0.06481 | 0.02994 | 0.00474 | -0.00318 | -0.023 | -0.01909 | 0.00664
[RO-RS] [DIR] TIE 400 kV Resita-Pancevo c2 | N-1 OHL 400 kV Srbobran – Subotica 3 | 0.00411 | 0.00062 | 0.02498 | 1e-05 | -0.02535 | 0.00048 | -0.00125 | -0.00056 | 0.00038 | 0.00032 | -0.01099 | 0.01123 | -0.00231 | 0.00157 | 0.02137 | -0.00939 | -0.00017 | -0.00361 | 0.00038 | -0.05234 | 0.0443 | 0.00538 | -0.00379 | -0.02292 | -0.01815 | 0.00235
[RO-RS] [DIR] TIE 400 kV Resita-Pancevo c2 | N-1 TIE 400 kV Sandorfalva-Subotica 3 | 0.00826 | 0.0006 | 0.02925 | 1e-05 | -0.02223 | 0.00055 | -0.00147 | -0.00064 | 0.00043 | 0.00036 | -0.00727 | 0.01313 | -0.00333 | 0.00179 | 0.02594 | -0.00554 | -0.00019 | -0.00397 | 0.00043 | -0.05027 | 0.05026 | 0.00609 | -0.00441 | -0.01975 | -0.01846 | 0.00663
[RO-RS] [DIR] TIE 400 kV Resita-Pancevo c2 | N-1 OHL 400 kV Bor 2 – Nis 2 | 0.00388 | 0.00066 | 0.01995 | 0 | -0.02747 | 0.00041 | -0.00099 | -0.00049 | 0.00032 | 0.00027 | -0.01084 | 0.00917 | -0.00093 | 0.00131 | 0.01771 | -0.00834 | -0.00015 | -0.00325 | 0.00032 | -0.0615 | 0.02804 | 0.00457 | -0.00304 | -0.02467 | -0.0186 | 0.00379
[RO-RS] [DIR] TIE 400 kV Resita-Pancevo c2 | N-1 OHL 400 kV Portile de Fier-Resita | 0.00843 | 0.00034 | 0.01577 | 0 | -0.00557 | 0.0003 | -0.00079 | -0.00034 | 0.00023 | 0.00019 | 0.0016 | 0.00709 | -0.00142 | 0.00096 | 0.01593 | 0.00258 | -0.0001 | -0.00215 | 0.00023 | -0.02358 | 0.03073 | 0.00325 | -0.0024 | -0.00449 | -0.0094 | 0.0082
[RO-RS] [DIR] TIE 400 kV Resita-Pancevo c2 | N-1 OHL 400 kV Paks -Sandorfalva | -0.00534 | 0.00076 | 0.01684 | 0 | -0.03346 | 0.00039 | -0.00088 | -0.00046 | 0.0003 | 0.00025 | -0.02003 | 0.00794 | 0.00016 | 0.00121 | 0.01155 | -0.01868 | -0.00014 | -0.00317 | 0.0003 | -0.05881 | 0.03056 | 0.00436 | -0.0028 | -0.0311 | -0.01903 | -0.00761
[RO-RS] [DIR] TIE 400 kV Resita-Pancevo c2 | N-1 TIE 400 kV Resita-Pancevo c1 | -0.00634 | 0.00106 | 0.02809 | 1e-05 | -0.05071 | 0.00061 | -0.00143 | -0.00072 | 0.00047 | 0.00039 | -0.02949 | 0.01294 | -0.00094 | 0.00192 | 0.02032 | -0.02733 | -0.00022 | -0.00486 | 0.00047 | -0.09077 | 0.05135 | 0.00681 | -0.00442 | -0.04698 | -0.02873 | -0.00979
[RO-RS] [DIR] TIE 400 kV Resita-Pancevo c1 | BC | -0.00398 | 0.00067 | 0.01763 | 0 | -0.03183 | 0.00038 | -0.0009 | -0.00045 | 0.00029 | 0.00025 | -0.01851 | 0.00812 | -0.00059 | 0.0012 | 0.01275 | -0.01715 | -0.00014 | -0.00305 | 0.00029 | -0.05697 | 0.03223 | 0.00428 | -0.00278 | -0.02949 | -0.01803 | -0.00615
[RO-RS] [DIR] TIE 400 kV Resita-Pancevo c1 | N-1 TIE 400 kV Arad-Sandorfalva | -0.00573 | 0.00082 | 0.01748 | 0 | -0.03511 | 0.00041 | -0.00091 | -0.00049 | 0.00031 | 0.00026 | -0.02103 | 0.0083 | 0.00031 | 0.00127 | 0.01176 | -0.0196 | -0.00014 | -0.00338 | 0.00031 | -0.06177 | 0.03108 | 0.0046 | -0.00291 | -0.03265 | -0.02057 | -0.00806
[RO-RS] [DIR] TIE 400 kV Resita-Pancevo c1 | N-1 TIE 400 kV Nadab-Bekescsaba | -0.00725 | 0.00076 | 0.01585 | 0 | -0.03632 | 0.00037 | -0.00078 | -0.00044 | 0.00028 | 0.00023 | -0.02243 | 0.00741 | -0.00012 | 0.00114 | 0.0101 | -0.02103 | -0.00013 | -0.00311 | 0.00028 | -0.06281 | 0.02905 | 0.00411 | -0.00241 | -0.03389 | -0.0205 | -0.00963
[RO-RS] [DIR] TIE 400 kV Resita-Pancevo c1 | N-1 TIE 400 kV Portile de Fier-Djerdap | 0.01207 | 0.00092 | 0.02855 | 1e-05 | -0.03489 | 0.00058 | -0.0014 | -0.00069 | 0.00045 | 0.00038 | -0.00854 | 0.01314 | -0.00131 | 0.00186 | 0.02796 | -0.00386 | -0.00021 | -0.00459 | 0.00045 | -0.0968 | 0.07542 | 0.0064 | -0.00425 | -0.03078 | -0.02681 | 0.01421
[RO-RS] [DIR] TIE 400 kV Resita-Pancevo c1 | N-1 OHL 400 kV Iernut-Sibiu Sud | -0.00528 | 0.00064 | 0.0169 | 0 | -0.03363 | 0.00037 | -0.00086 | -0.00043 | 0.00028 | 0.00024 | -0.02007 | 0.00776 | -0.00058 | 0.00115 | 0.01171 | -0.01869 | -0.00013 | -0.00293 | 0.00028 | -0.0585 | 0.0311 | 0.00412 | -0.00266 | -0.03123 | -0.01771 | -0.00751
[RO-RS] [DIR] TIE 400 kV Resita-Pancevo c1 | N-1 OHL 400 kV Mintia-Arad | -0.00577 | 0.00071 | 0.01688 | 0 | -0.03467 | 0.00038 | -0.00086 | -0.00045 | 0.00029 | 0.00024 | -0.02082 | 0.00784 | -0.00029 | 0.00118 | 0.01145 | -0.01942 | -0.00013 | -0.00308 | 0.00029 | -0.06071 | 0.03088 | 0.00424 | -0.00267 | -0.03224 | -0.01908 | -0.00805
[RO-RS] [DIR] TIE 400 kV Resita-Pancevo c1 | N-1 OHL 220 kV Portile de Fier-Resita c2 | -0.00276 | 0.00066 | 0.0181 | 0 | -0.03012 | 0.00039 | -0.00092 | -0.00046 | 0.0003 | 0.00025 | -0.01698 | 0.00832 | -0.00071 | 0.00122 | 0.01359 | -0.01562 | -0.00014 | -0.00307 | 0.0003 | -0.05431 | 0.03328 | 0.00433 | -0.00284 | -0.02783 | -0.01776 | -0.00479
[RO-RS] [DIR] TIE 400 kV Resita-Pancevo c1 | N-1 OHL 220 kV Portile de Fier-Resita c1 | -0.00276 | 0.00066 | 0.0181 | 0 | -0.03012 | 0.00039 | -0.00092 | -0.00046 | 0.0003 | 0.00025 | -0.01698 | 0.00832 | -0.00071 | 0.00122 | 0.01359 | -0.01562 | -0.00014 | -0.00307 | 0.0003 | -0.05431 | 0.03328 | 0.00433 | -0.00284 | -0.02783 | -0.01776 | -0.00479
[RO-RS] [DIR] TIE 400 kV Resita-Pancevo c1 | N-1 OHL 220 kV Resita-Timisoara c2 | -0.00673 | 0.00066 | 0.01576 | 0 | -0.0345 | 0.00035 | -0.0008 | -0.00042 | 0.00027 | 0.00023 | -0.02134 | 0.00731 | -0.00029 | 0.0011 | 0.0102 | -0.02007 | -0.00013 | -0.00288 | 0.00027 | -0.05941 | 0.02831 | 0.00397 | -0.0025 | -0.03214 | -0.0179 | -0.00911
[RO-RS] [DIR] TIE 400 kV Resita-Pancevo c1 | N-1 OHL 220 kV Resita-Timisoara c1 | -0.00673 | 0.00066 | 0.01576 | 0 | -0.0345 | 0.00035 | -0.0008 | -0.00042 | 0.00027 | 0.00023 | -0.02134 | 0.00731 | -0.00029 | 0.0011 | 0.0102 | -0.02007 | -0.00013 | -0.00288 | 0.00027 | -0.05941 | 0.02831 | 0.00397 | -0.0025 | -0.03214 | -0.0179 | -0.00911
[RO-RS] [DIR] TIE 400 kV Resita-Pancevo c1 | N-1 TRA 400/220 kV AT3 Arad | -0.00825 | 0.0007 | 0.01501 | 0 | -0.03663 | 0.00035 | -0.00077 | -0.00041 | 0.00027 | 0.00022 | -0.0232 | 0.00702 | -4e-05 | 0.00108 | 0.00901 | -0.02191 | -0.00012 | -0.00289 | 0.00026 | -0.06237 | 0.02683 | 0.00392 | -0.0024 | -0.03422 | -0.0186 | -0.01075
[RO-RS] [DIR] TIE 400 kV Resita-Pancevo c1 | N-1 OHL 400 kV Djerdap - Drmno | -0.01055 | 0.00094 | 0.02168 | 1e-05 | -0.04978 | 0.00049 | -0.00111 | -0.00058 | 0.00038 | 0.00031 | -0.03126 | 0.01007 | -0.00032 | 0.00153 | 0.01347 | -0.0295 | -0.00017 | -0.00402 | 0.00037 | -0.08264 | 0.04551 | 0.00553 | -0.00346 | -0.04644 | -0.0253 | -0.01402
[RO-RS] [DIR] TIE 400 kV Resita-Pancevo c1 | N-1 OHL 400 kV Djerdap - Bor | 0.00626 | 0.00067 | 0.02103 | 0 | -0.02574 | 0.00043 | -0.00104 | -0.00051 | 0.00033 | 0.00028 | -0.00852 | 0.00965 | -0.00104 | 0.00137 | 0.01954 | -0.00579 | -0.00015 | -0.00336 | 0.00033 | -0.06481 | 0.02994 | 0.00474 | -0.00318 | -0.023 | -0.01909 | 0.00664
[RO-RS] [DIR] TIE 400 kV Resita-Pancevo c1 | N-1 OHL 400 kV Srbobran – Subotica 3 | 0.00411 | 0.00062 | 0.02498 | 1e-05 | -0.02535 | 0.00048 | -0.00125 | -0.00056 | 0.00038 | 0.00032 | -0.01099 | 0.01123 | -0.00231 | 0.00157 | 0.02137 | -0.00939 | -0.00017 | -0.00361 | 0.00038 | -0.05234 | 0.04429 | 0.00538 | -0.00379 | -0.02292 | -0.01815 | 0.00235
[RO-RS] [DIR] TIE 400 kV Resita-Pancevo c1 | N-1 TIE 400 kV Sandorfalva-Subotica 3 | 0.00826 | 0.0006 | 0.02925 | 1e-05 | -0.02223 | 0.00055 | -0.00147 | -0.00064 | 0.00043 | 0.00036 | -0.00727 | 0.01313 | -0.00333 | 0.00179 | 0.02594 | -0.00554 | -0.00019 | -0.00397 | 0.00043 | -0.05026 | 0.05026 | 0.00609 | -0.00441 | -0.01975 | -0.01846 | 0.00663
[RO-RS] [DIR] TIE 400 kV Resita-Pancevo c1 | N-1 OHL 400 kV Bor 2 – Nis 2 | 0.00388 | 0.00066 | 0.01995 | 0 | -0.02747 | 0.00041 | -0.00099 | -0.00049 | 0.00032 | 0.00027 | -0.01084 | 0.00917 | -0.00093 | 0.00131 | 0.01771 | -0.00834 | -0.00015 | -0.00325 | 0.00032 | -0.0615 | 0.02804 | 0.00457 | -0.00304 | -0.02467 | -0.0186 | 0.00379
[RO-RS] [DIR] TIE 400 kV Resita-Pancevo c1 | N-1 OHL 400 kV Portile de Fier-Resita | 0.00843 | 0.00034 | 0.01577 | 0 | -0.00557 | 0.0003 | -0.00079 | -0.00034 | 0.00023 | 0.00019 | 0.0016 | 0.00709 | -0.00142 | 0.00096 | 0.01593 | 0.00258 | -0.0001 | -0.00215 | 0.00023 | -0.02358 | 0.03073 | 0.00325 | -0.0024 | -0.00449 | -0.0094 | 0.0082
[RO-RS] [DIR] TIE 400 kV Resita-Pancevo c1 | N-1 OHL 400 kV Paks -Sandorfalva | -0.00534 | 0.00076 | 0.01684 | 0 | -0.03346 | 0.00039 | -0.00088 | -0.00046 | 0.0003 | 0.00025 | -0.02003 | 0.00793 | 0.00016 | 0.00121 | 0.01155 | -0.01868 | -0.00014 | -0.00317 | 0.0003 | -0.05881 | 0.03056 | 0.00436 | -0.0028 | -0.03109 | -0.01903 | -0.00761
[RO-RS] [DIR] TIE 400 kV Resita-Pancevo c1 | N-1 TIE 400 kV Resita-Pancevo c2 | -0.00634 | 0.00106 | 0.02809 | 1e-05 | -0.05071 | 0.00061 | -0.00143 | -0.00072 | 0.00047 | 0.00039 | -0.02949 | 0.01294 | -0.00094 | 0.00192 | 0.02032 | -0.02733 | -0.00022 | -0.00486 | 0.00047 | -0.09077 | 0.05135 | 0.00681 | -0.00442 | -0.04698 | -0.02873 | -0.00979
[RO-BG] [DIR] TIE 400 kV DOBRUDJA- MEDGIDIA SUD | BC | -0.06 | -0.00106 | -0.02663 | -1e-05 | -0.13427 | -0.00056 | 0.00113 | 0.00067 | -0.00043 | -0.00036 | -0.08692 | -0.01312 | -8e-05 | -0.00177 | -0.04193 | -0.07903 | 0.0002 | 0.00484 | -0.00043 | 0.01212 | -0.02496 | -0.0057 | 0.0031 | -0.13913 | 0.04256 | -0.0599
[RO-BG] [DIR] TIE 400 kV DOBRUDJA- MEDGIDIA SUD | N-1 OHL 400 kV Isaccea - Stupina | -0.05837 | -0.00101 | -0.02576 | -1e-05 | -0.13136 | -0.00054 | 0.00109 | 0.00065 | -0.00042 | -0.00035 | -0.08479 | -0.01268 | -2e-05 | -0.00171 | -0.04068 | -0.07701 | 0.00019 | 0.00465 | -0.00042 | 0.01309 | -0.02386 | -0.00549 | 0.00301 | -0.13616 | 0.04059 | -0.05823
[RO-BG] [DIR] TIE 400 kV DOBRUDJA- MEDGIDIA SUD | N-1 TIE 400 kV MEDGIDIA SUD - VARNA | -0.10296 | -0.00182 | -0.04569 | -1e-05 | -0.23031 | -0.00097 | 0.00193 | 0.00116 | -0.00075 | -0.00062 | -0.14917 | -0.02251 | -0.00014 | -0.00304 | -0.07195 | -0.13562 | 0.00034 | 0.00831 | -0.00074 | 0.0208 | -0.04283 | -0.00978 | 0.00532 | -0.23882 | 0.07302 | -0.10278
[RO-BG] [DIR] TIE 400 kV DOBRUDJA- MEDGIDIA SUD | N-1 OHL 400 kV Cernavoda - Pelicanu | -0.05983 | -0.00114 | -0.02714 | -1e-05 | -0.13085 | -0.00058 | 0.00114 | 0.0007 | -0.00045 | -0.00037 | -0.08575 | -0.01342 | -0.0003 | -0.00183 | -0.04228 | -0.07828 | 0.00021 | 0.00507 | -0.00045 | 0.00681 | -0.02671 | -0.00591 | 0.00314 | -0.13533 | 0.04553 | -0.05991
[RO-BG] [DIR] TIE 400 kV DOBRUDJA- MEDGIDIA SUD | N-1 OHL 400 kV Gura Ialomitei - Bucuresti Sud | -0.05988 | -0.00115 | -0.02721 | -1e-05 | -0.13067 | -0.00059 | 0.00115 | 0.0007 | -0.00045 | -0.00038 | -0.08573 | -0.01346 | -0.00032 | -0.00183 | -0.04236 | -0.0783 | 0.00021 | 0.00509 | -0.00045 | 0.00641 | -0.02691 | -0.00594 | 0.00315 | -0.13513 | 0.04581 | -0.05998
[RO-BG] [DIR] TIE 400 kV DOBRUDJA- MEDGIDIA SUD | N-1 OHL 400 kV Gutinas – Smardan | -0.05872 | -0.00116 | -0.02646 | -1e-05 | -0.12995 | -0.00058 | 0.00111 | 0.00069 | -0.00044 | -0.00037 | -0.08461 | -0.01314 | -0.00047 | -0.0018 | -0.04131 | -0.07707 | 0.00021 | 0.00505 | -0.00044 | 0.00813 | -0.02518 | -0.00583 | 0.00302 | -0.13452 | 0.04666 | -0.05868
[RO-BG] [DIR] TIE 400 kV DOBRUDJA- MEDGIDIA SUD | N-1 TIE 400 kV Resita-Pancevo c2 | -0.05998 | -0.00106 | -0.0267 | -1e-05 | -0.13414 | -0.00056 | 0.00113 | 0.00068 | -0.00044 | -0.00036 | -0.08684 | -0.01315 | -8e-05 | -0.00177 | -0.04198 | -0.07896 | 0.0002 | 0.00485 | -0.00043 | 0.01236 | -0.0251 | -0.00572 | 0.00311 | -0.139 | 0.04263 | -0.05987
[RO-BG] [DIR] TIE 400 kV DOBRUDJA- MEDGIDIA SUD | N-1 TIE 400 kV Resita-Pancevo c1 | -0.05998 | -0.00106 | -0.0267 | -1e-05 | -0.13414 | -0.00056 | 0.00113 | 0.00068 | -0.00044 | -0.00036 | -0.08684 | -0.01315 | -8e-05 | -0.00177 | -0.04198 | -0.07896 | 0.0002 | 0.00485 | -0.00043 | 0.01236 | -0.0251 | -0.00572 | 0.00311 | -0.139 | 0.04263 | -0.05987
[RO-BG] [DIR] TIE 400 kV MEDGIDIA SUD - VARNA | BC | -0.06193 | -0.00109 | -0.02748 | -1e-05 | -0.13843 | -0.00058 | 0.00116 | 0.0007 | -0.00045 | -0.00037 | -0.08973 | -0.01354 | -9e-05 | -0.00183 | -0.04327 | -0.08157 | 0.00021 | 0.005 | -0.00045 | 0.01251 | -0.02576 | -0.00588 | 0.0032 | -0.14371 | 0.04392 | -0.06182
[RO-BG] [DIR] TIE 400 kV MEDGIDIA SUD - VARNA | N-1 OHL 400 kV Isaccea - Rahman | -0.06038 | -0.00105 | -0.02666 | -1e-05 | -0.13566 | -0.00056 | 0.00113 | 0.00067 | -0.00043 | -0.00036 | -0.0877 | -0.01312 | -3e-05 | -0.00177 | -0.04209 | -0.07966 | 0.0002 | 0.00481 | -0.00043 | 0.01343 | -0.02471 | -0.00568 | 0.00311 | -0.14089 | 0.04205 | -0.06023
[RO-BG] [DIR] TIE 400 kV MEDGIDIA SUD - VARNA | N-1 TIE 400 kV DOBRUDJA- MEDGIDIA SUD | -0.10395 | -0.00184 | -0.04613 | -1e-05 | -0.23247 | -0.00098 | 0.00195 | 0.00117 | -0.00075 | -0.00063 | -0.15061 | -0.02273 | -0.00014 | -0.00307 | -0.07264 | -0.13693 | 0.00035 | 0.00839 | -0.00075 | 0.021 | -0.04324 | -0.00988 | 0.00537 | -0.24115 | 0.07372 | -0.10377
[RO-BG] [DIR] TIE 400 kV MEDGIDIA SUD - VARNA | N-1 OHL 400 kV Cernavoda - Pelicanu | -0.06176 | -0.00117 | -0.02801 | -1e-05 | -0.13489 | -0.0006 | 0.00118 | 0.00072 | -0.00046 | -0.00039 | -0.08852 | -0.01385 | -0.00031 | -0.00188 | -0.04364 | -0.0808 | 0.00021 | 0.00523 | -0.00046 | 0.00702 | -0.02756 | -0.0061 | 0.00324 | -0.13978 | 0.04698 | -0.06183
[RO-BG] [DIR] TIE 400 kV MEDGIDIA SUD - VARNA | N-1 OHL 400 kV Gura Ialomitei - Bucuresti Sud | -0.06181 | -0.00118 | -0.02809 | -1e-05 | -0.13471 | -0.0006 | 0.00118 | 0.00072 | -0.00046 | -0.00039 | -0.08851 | -0.01389 | -0.00033 | -0.00189 | -0.04372 | -0.08082 | 0.00022 | 0.00525 | -0.00046 | 0.00662 | -0.02776 | -0.00613 | 0.00325 | -0.13958 | 0.04728 | -0.0619
[RO-BG] [DIR] TIE 400 kV MEDGIDIA SUD - VARNA | N-1 OHL 400 kV Gutinas – Smardan | -0.06061 | -0.00119 | -0.02731 | -1e-05 | -0.13397 | -0.00059 | 0.00114 | 0.00071 | -0.00046 | -0.00038 | -0.08735 | -0.01356 | -0.00049 | -0.00185 | -0.04263 | -0.07955 | 0.00021 | 0.00521 | -0.00045 | 0.0084 | -0.02598 | -0.00602 | 0.00311 | -0.13895 | 0.04815 | -0.06056
[RO-BG] [DIR] TIE 400 kV MEDGIDIA SUD - VARNA | N-1 OHL 400 kV Medgidia Sud - Stupina | -0.06025 | -0.00104 | -0.02659 | -1e-05 | -0.13542 | -0.00056 | 0.00113 | 0.00067 | -0.00043 | -0.00036 | -0.08753 | -0.01309 | -2e-05 | -0.00176 | -0.04198 | -0.07949 | 0.0002 | 0.0048 | -0.00043 | 0.01351 | -0.02462 | -0.00567 | 0.0031 | -0.14065 | 0.04189 | -0.0601
[RO-BG] [DIR] TIE 400 kV MEDGIDIA SUD - VARNA | N-1 OHL 400 kV Cernavodă - Medgidia Sud | -0.05663 | -0.00112 | -0.02595 | -1e-05 | -0.12239 | -0.00056 | 0.00109 | 0.00068 | -0.00043 | -0.00036 | -0.08078 | -0.01286 | -0.00041 | -0.00176 | -0.04022 | -0.07386 | 0.0002 | 0.00492 | -0.00043 | 0.00395 | -0.02603 | -0.00571 | 0.00299 | -0.12673 | 0.04484 | -0.05677
[RO-BG] [DIR] TIE 400 kV MEDGIDIA SUD - VARNA | N-1 TIE 400 kV Resita-Pancevo c2 | -0.06191 | -0.0011 | -0.02756 | -1e-05 | -0.13829 | -0.00058 | 0.00117 | 0.0007 | -0.00045 | -0.00038 | -0.08965 | -0.01357 | -8e-05 | -0.00183 | -0.04333 | -0.0815 | 0.00021 | 0.00501 | -0.00045 | 0.01276 | -0.0259 | -0.0059 | 0.00321 | -0.14358 | 0.044 | -0.06179
[RO-BG] [DIR] TIE 400 kV MEDGIDIA SUD - VARNA | N-1 TIE 400 kV Resita-Pancevo c1 | -0.06191 | -0.0011 | -0.02756 | -1e-05 | -0.13829 | -0.00058 | 0.00117 | 0.0007 | -0.00045 | -0.00038 | -0.08965 | -0.01357 | -8e-05 | -0.00183 | -0.04333 | -0.0815 | 0.00021 | 0.00501 | -0.00045 | 0.01276 | -0.0259 | -0.0059 | 0.00321 | -0.14358 | 0.044 | -0.06179
[RO-RO] [DIR] OHL 400 kV Portile de Fier-Resita | BC | 0.03812 | -0.00101 | -0.00572 | 0 | 0.08063 | -0.00026 | 0.00033 | 0.00033 | -0.00019 | -0.00016 | 0.06175 | -0.00317 | -0.00255 | -0.00073 | 0.00976 | 0.06059 | 9e-05 | 0.00276 | -0.00019 | 0.10255 | -0.0046 | -0.00315 | 0.00116 | 0.07677 | 0.02652 | 0.04405
[RO-RO] [DIR] OHL 400 kV Portile de Fier-Resita | N-1 TIE 400 kV Resita-Pancevo c2 | 0.03702 | -0.00082 | -0.00087 | 0 | 0.07188 | -0.00016 | 9e-05 | 0.00021 | -0.00011 | -9e-05 | 0.05666 | -0.00094 | -0.00271 | -0.0004 | 0.01327 | 0.05587 | 6e-05 | 0.00192 | -0.00011 | 0.08689 | 0.00427 | -0.00197 | 0.0004 | 0.06866 | 0.02156 | 0.04236
[RO-RO] [DIR] OHL 400 kV Arad-Nadab | N-1 TIE 400 kV Arad-Sandorfalva | 0.10959 | -0.00116 | 0.05996 | 1e-05 | 0.14589 | 0.00073 | -0.0031 | -0.00076 | 0.00061 | 0.0005 | 0.12972 | 0.02518 | -0.01316 | 0.00271 | 0.08954 | 0.12899 | -0.00025 | -0.00264 | 0.0006 | 0.17826 | 0.11132 | 0.0077 | -0.00942 | 0.14265 | 0.03157 | 0.1169
[RO-RO] [DIR] OHL 400 kV Arad-Nadab | N-1 TIE 400 kV Resita-Pancevo c2 | 0.08257 | 0.00118 | 0.05704 | 1e-05 | 0.09575 | 0.00113 | -0.00336 | -0.0013 | 0.00089 | 0.00074 | 0.09097 | 0.02769 | 0.00087 | 0.00373 | 0.07378 | 0.09136 | -0.0004 | -0.00762 | 0.00089 | 0.10532 | 0.09249 | 0.01259 | -0.01145 | 0.09419 | -0.00732 | 0.08723
[RO-RO] [DIR] OHL 400 kV Mintia-Arad | BC | 0.06437 | -0.0016 | 0.02716 | 0 | 0.10231 | 0.00014 | -0.00135 | -9e-05 | 0.00014 | 0.00012 | 0.08345 | 0.01003 | -0.01098 | 0.00075 | 0.04688 | 0.08148 | -4e-05 | 0.00123 | 0.00014 | 0.1347 | 0.04834 | 0.0013 | -0.0038 | 0.09938 | 0.0378 | 0.06842
[RO-RO] [DIR] OHL 400 kV Mintia-Arad | N-1 TIE 400 kV Rosiori-Mukacevo | 0.07234 | -0.00113 | 0.03288 | 1e-05 | 0.11176 | 0.0003 | -0.00162 | -0.00029 | 0.00027 | 0.00022 | 0.09229 | 0.01315 | -0.00993 | 0.00124 | 0.05402 | 0.09031 | -0.0001 | -0.00034 | 0.00027 | 0.1476 | 0.05666 | 0.00305 | -0.00471 | 0.10865 | 0.02946 | 0.07676
[RO-RO] [DIR] OHL 400 kV Mintia-Arad | N-1 TIE 400 kV Portile de Fier-Djerdap | 0.06153 | -0.00165 | 0.02523 | 0 | 0.10285 | 0.0001 | -0.00126 | -5e-05 | 0.00011 | 9e-05 | 0.08169 | 0.00915 | -0.01085 | 0.00064 | 0.0442 | 0.07913 | -3e-05 | 0.0015 | 0.00011 | 0.14173 | 0.04072 | 0.00092 | -0.00354 | 0.0996 | 0.03935 | 0.06483
[RO-RO] [DIR] OHL 400 kV Mintia-Arad | N-1 OHL 400 kV Iernut-Sibiu Sud | 0.08234 | -0.00128 | 0.0374 | 1e-05 | 0.12732 | 0.00035 | -0.00185 | -0.00034 | 0.0003 | 0.00025 | 0.10515 | 0.01499 | -0.01118 | 0.00142 | 0.06142 | 0.10289 | -0.00012 | -0.00041 | 0.0003 | 0.15599 | 0.06398 | 0.00351 | -0.00539 | 0.12368 | 0.03327 | 0.08735
[RO-RO] [DIR] OHL 400 kV Mintia-Arad | N-1 OHL 220 kV Portile de Fier-Resita 1&2 | 0.06582 | -0.00162 | 0.02771 | 0 | 0.10432 | 0.00014 | -0.00138 | -0.0001 | 0.00015 | 0.00012 | 0.08526 | 0.01026 | -0.01112 | 0.00077 | 0.04787 | 0.0833 | -5e-05 | 0.00121 | 0.00015 | 0.13786 | 0.0496 | 0.00136 | -0.00388 | 0.10133 | 0.03812 | 0.07003
[RO-RO] [DIR] OHL 400 kV Mintia-Arad | N-1 OHL 220 kV Resita-Timisoara 1&2 | 0.06981 | -0.0016 | 0.03087 | 1e-05 | 0.10761 | 0.0002 | -0.00153 | -0.00015 | 0.00019 | 0.00015 | 0.08907 | 0.01165 | -0.01157 | 0.00095 | 0.05194 | 0.08726 | -6e-05 | 0.00089 | 0.00019 | 0.13955 | 0.05613 | 0.0019 | -0.00434 | 0.10464 | 0.03754 | 0.0743
[RO-RO] [DIR] OHL 400 kV Mintia-Arad | N-1 OHL 220 kV Urechesti-Targu Jiu Nord | 0.05806 | -0.0016 | 0.02388 | 0 | 0.09377 | 9e-05 | -0.00119 | -4e-05 | 0.0001 | 8e-05 | 0.07585 | 0.00859 | -0.01045 | 0.00058 | 0.04191 | 0.07391 | -3e-05 | 0.00151 | 0.0001 | 0.12822 | 0.04251 | 0.0008 | -0.00332 | 0.09113 | 0.03749 | 0.06168
[RO-RO] [DIR] OHL 400 kV Mintia-Arad | N-1 OHL 220 kV Paroseni-Targu Jiu Nord | 0.05806 | -0.0016 | 0.02388 | 0 | 0.09377 | 9e-05 | -0.00119 | -4e-05 | 0.0001 | 8e-05 | 0.07585 | 0.00859 | -0.01045 | 0.00058 | 0.04191 | 0.07391 | -3e-05 | 0.00151 | 0.0001 | 0.12822 | 0.04251 | 0.0008 | -0.00332 | 0.09113 | 0.03749 | 0.06168
[RO-RO] [DIR] OHL 400 kV Mintia-Arad | N-1 TRA 400/220 kV AT3 Arad | 0.07421 | -0.00167 | 0.03319 | 1e-05 | 0.11338 | 0.00022 | -0.00165 | -0.00018 | 0.00021 | 0.00017 | 0.09426 | 0.01257 | -0.01226 | 0.00104 | 0.05552 | 0.09244 | -7e-05 | 0.00085 | 0.00021 | 0.14714 | 0.06078 | 0.00213 | -0.00467 | 0.11029 | 0.0391 | 0.07902
[RO-RO] [DIR] OHL 400 kV Mintia-Arad | N-1 TIE 400 kV Resita-Pancevo c2 | 0.06443 | -0.00161 | 0.02689 | 0 | 0.10279 | 0.00013 | -0.00134 | -8e-05 | 0.00014 | 0.00011 | 0.08373 | 0.00991 | -0.01097 | 0.00073 | 0.04669 | 0.08174 | -4e-05 | 0.00127 | 0.00014 | 0.13557 | 0.04785 | 0.00123 | -0.00376 | 0.09982 | 0.03808 | 0.06851
[RO-RO] [DIR] OHL 400 kV Mintia-Arad | N-1 TIE 400 kV Resita-Pancevo c1 | 0.06443 | -0.00161 | 0.02689 | 0 | 0.10279 | 0.00013 | -0.00134 | -8e-05 | 0.00014 | 0.00011 | 0.08373 | 0.00991 | -0.01097 | 0.00073 | 0.04669 | 0.08174 | -4e-05 | 0.00127 | 0.00014 | 0.13557 | 0.04785 | 0.00123 | -0.00376 | 0.09982 | 0.03808 | 0.06851
[RO-RO] [DIR] OHL 400 kV Sibiu Sud-Mintia | BC | 0.04797 | -0.00138 | 0.01765 | 0 | 0.08424 | 4e-05 | -0.00089 | 2e-05 | 5e-05 | 4e-05 | 0.06542 | 0.00619 | -0.00843 | 0.00035 | 0.03281 | 0.06307 | -1e-05 | 0.00156 | 5e-05 | 0.09754 | 0.02752 | 0.00023 | -0.0025 | 0.08174 | 0.03423 | 0.05059
[RO-RO] [DIR] OHL 400 kV Sibiu Sud-Mintia | N-1 TIE 400 kV Rosiori-Mukacevo | 0.05397 | -0.00102 | 0.02196 | 0 | 0.09136 | 0.00016 | -0.0011 | -0.00014 | 0.00015 | 0.00012 | 0.07207 | 0.00854 | -0.00764 | 0.00073 | 0.03818 | 0.06972 | -5e-05 | 0.00038 | 0.00015 | 0.10726 | 0.03379 | 0.00155 | -0.00318 | 0.08872 | 0.02795 | 0.05688
[RO-RO] [DIR] OHL 400 kV Sibiu Sud-Mintia | N-1 OHL 400 kV Iernut-Sibiu Sud | 0.0796 | -0.0008 | 0.03568 | 1e-05 | 0.12827 | 0.0004 | -0.00178 | -0.00042 | 0.00034 | 0.00028 | 0.1036 | 0.01492 | -0.00879 | 0.00153 | 0.05839 | 0.10075 | -0.00014 | -0.00132 | 0.00034 | 0.13502 | 0.05504 | 0.00411 | -0.00529 | 0.12451 | 0.02626 | 0.08391
[RO-RO] [DIR] OHL 400 kV Sibiu Sud-Mintia | N-1 OHL 220 kV Portile de Fier-Resita 1&2 | 0.05024 | -0.0014 | 0.01851 | 0 | 0.0874 | 4e-05 | -0.00093 | 1e-05 | 6e-05 | 5e-05 | 0.06825 | 0.00655 | -0.00864 | 0.00039 | 0.03436 | 0.06592 | -1e-05 | 0.00153 | 6e-05 | 0.10248 | 0.02948 | 0.00032 | -0.00262 | 0.0848 | 0.03474 | 0.05311
[RO-RO] [DIR] OHL 400 kV Sibiu Sud-Mintia | N-1 TIE 400 kV Resita-Pancevo c2 | 0.04798 | -0.00138 | 0.01763 | 0 | 0.08428 | 3e-05 | -0.00089 | 2e-05 | 5e-05 | 4e-05 | 0.06544 | 0.00618 | -0.00843 | 0.00035 | 0.03279 | 0.06309 | -1e-05 | 0.00156 | 5e-05 | 0.09761 | 0.02749 | 0.00022 | -0.0025 | 0.08177 | 0.03425 | 0.0506
[RO-RO] [DIR] OHL 400 kV Sibiu Sud-Mintia | N-1 TIE 400 kV Resita-Pancevo c1 | 0.04798 | -0.00138 | 0.01763 | 0 | 0.08428 | 3e-05 | -0.00089 | 2e-05 | 5e-05 | 4e-05 | 0.06544 | 0.00618 | -0.00843 | 0.00035 | 0.03279 | 0.06309 | -1e-05 | 0.00156 | 5e-05 | 0.09761 | 0.02749 | 0.00022 | -0.0025 | 0.08177 | 0.03425 | 0.0506
[RO-RO] [DIR] OHL 400 kV Iernut-Sibiu Sud | N-1 TIE 400 kV Resita-Pancevo c2 | -0.07323 | -0.00133 | -0.04154 | -1e-05 | -0.10221 | -0.00085 | 0.00204 | 0.001 | -0.00066 | -0.00055 | -0.08855 | -0.02011 | 0.00082 | -0.00272 | -0.05908 | -0.08737 | 0.0003 | 0.00663 | -0.00066 | -0.08729 | -0.06337 | -0.00895 | 0.00644 | -0.09927 | 0.01828 | -0.07716
[RO-RO] [DIR] OHL 400 kV Iernut-Gadalin | BC | 0.06763 | 0.00129 | 0.03889 | 1e-05 | 0.09484 | 0.0008 | -0.00192 | -0.00095 | 0.00062 | 0.00052 | 0.08161 | 0.01889 | -0.00059 | 0.00256 | 0.05492 | 0.08037 | -0.00028 | -0.00629 | 0.00062 | 0.11841 | 0.0594 | 0.00848 | -0.00609 | 0.09261 | -0.0164 | 0.07114
[RO-RO] [DIR] OHL 400 kV Iernut-Gadalin | N-1 OHL 400 kV Mintia-Arad | 0.08146 | 0.00094 | 0.04472 | 1e-05 | 0.11683 | 0.00083 | -0.00221 | -0.00097 | 0.00065 | 0.00054 | 0.09955 | 0.02104 | -0.00295 | 0.00273 | 0.06499 | 0.09789 | -0.00029 | -0.00603 | 0.00065 | 0.14737 | 0.06979 | 0.00876 | -0.00691 | 0.11397 | -0.00828 | 0.08585
[RO-RO] [DIR] OHL 400 kV Iernut-Gadalin | N-1 TIE 400 kV Resita-Pancevo c2 | 0.06767 | 0.00128 | 0.03871 | 1e-05 | 0.09516 | 0.0008 | -0.00191 | -0.00094 | 0.00062 | 0.00052 | 0.0818 | 0.0188 | -0.00058 | 0.00255 | 0.05479 | 0.08055 | -0.00028 | -0.00626 | 0.00062 | 0.11899 | 0.05907 | 0.00844 | -0.00606 | 0.09291 | -0.01622 | 0.0712
[RO-RO] [DIR] OHL 400 kV Iernut-Gadalin | N-1 TIE 400 kV Resita-Pancevo c1 | 0.06767 | 0.00128 | 0.03871 | 1e-05 | 0.09516 | 0.0008 | -0.00191 | -0.00094 | 0.00062 | 0.00052 | 0.0818 | 0.0188 | -0.00058 | 0.00255 | 0.05479 | 0.08055 | -0.00028 | -0.00626 | 0.00062 | 0.11899 | 0.05907 | 0.00844 | -0.00606 | 0.09291 | -0.01622 | 0.0712
[RO-RO] [DIR] OHL 400 kV Rosiori-Gadalin | BC | -0.0687 | -0.00147 | -0.04025 | -1e-05 | -0.09494 | -0.00085 | 0.00198 | 0.00101 | -0.00066 | -0.00055 | -0.08229 | -0.0197 | 7e-05 | -0.00271 | -0.05627 | -0.08116 | 0.0003 | 0.00681 | -0.00066 | -0.12597 | -0.06164 | -0.00902 | 0.00631 | -0.09276 | 0.01994 | -0.07227
[RO-RO] [DIR] OHL 400 kV Rosiori-Gadalin | N-1 OHL 400 kV Mintia-Arad | -0.08297 | -0.00111 | -0.04627 | -1e-05 | -0.11763 | -0.00088 | 0.00228 | 0.00103 | -0.00069 | -0.00058 | -0.10079 | -0.02193 | 0.0025 | -0.00288 | -0.06667 | -0.09922 | 0.00031 | 0.00654 | -0.00069 | -0.15584 | -0.07236 | -0.00931 | 0.00715 | -0.1148 | 0.01155 | -0.08744
[RO-RO] [DIR] OHL 400 kV Rosiori-Gadalin | N-1 TIE 400 kV Resita-Pancevo c2 | -0.06874 | -0.00146 | -0.04005 | -1e-05 | -0.0953 | -0.00085 | 0.00197 | 0.001 | -0.00066 | -0.00055 | -0.08249 | -0.01961 | 6e-05 | -0.0027 | -0.05613 | -0.08135 | 0.0003 | 0.00678 | -0.00065 | -0.12661 | -0.06128 | -0.00897 | 0.00628 | -0.09309 | 0.01973 | -0.07234
[RO-RO] [DIR] OHL 400 kV Rosiori-Gadalin | N-1 TIE 400 kV Resita-Pancevo c1 | -0.06874 | -0.00146 | -0.04005 | -1e-05 | -0.0953 | -0.00085 | 0.00197 | 0.001 | -0.00066 | -0.00055 | -0.08249 | -0.01961 | 6e-05 | -0.0027 | -0.05613 | -0.08135 | 0.0003 | 0.00678 | -0.00065 | -0.12661 | -0.06128 | -0.00897 | 0.00628 | -0.09309 | 0.01973 | -0.07234
[RO-RO] [DIR] OHL 400 kV Arefu-Tantareni | BC | -0.05916 | -0.00043 | -0.03057 | -1e-05 | -0.07962 | -0.00053 | 0.00145 | 0.00061 | -0.00042 | -0.00035 | -0.07239 | -0.01405 | 0.00302 | -0.00175 | -0.04605 | -0.07229 | 0.00019 | 0.00368 | -0.00042 | -0.01511 | -0.04709 | -0.00547 | 0.00434 | -0.07425 | 0.01078 | -0.06293
[RO-RO] [DIR] OHL 400 kV Arefu-Tantareni | N-1 OHL 400 kV Brasov - Sibiu Sud | -0.07077 | -0.00034 | -0.03593 | -1e-05 | -0.09958 | -0.00059 | 0.00173 | 0.00068 | -0.00047 | -0.00039 | -0.08766 | -0.01634 | 0.00419 | -0.002 | -0.05463 | -0.08692 | 0.00021 | 0.00394 | -0.00047 | -0.03213 | -0.05522 | -0.00616 | 0.0052 | -0.09415 | 0.00576 | -0.07506
[RO-RO] [DIR] OHL 400 kV Arefu-Tantareni | N-1 TIE 400 kV Rosiori-Mukacevo | -0.05021 | 0.0001 | -0.02415 | 0 | -0.06901 | -0.00034 | 0.00115 | 0.00038 | -0.00028 | -0.00023 | -0.06247 | -0.01055 | 0.0042 | -0.0012 | -0.03805 | -0.06237 | 0.00012 | 0.00192 | -0.00028 | -0.00064 | -0.03775 | -0.0035 | 0.00332 | -0.06384 | 0.00142 | -0.05357
[RO-RO] [DIR] OHL 400 kV Arefu-Tantareni | N-1 OHL 400 kV Mintia-Arad | -0.05111 | -0.00063 | -0.02718 | -1e-05 | -0.06684 | -0.00051 | 0.00128 | 0.0006 | -0.0004 | -0.00033 | -0.06197 | -0.0128 | 0.00165 | -0.00166 | -0.0402 | -0.06211 | 0.00018 | 0.00383 | -0.0004 | 0.00172 | -0.04105 | -0.00531 | 0.00386 | -0.06183 | 0.0155 | -0.05438
[RO-RO] [DIR] OHL 400 kV Arefu-Tantareni | N-1 OHL 400 kV Sibiu Sud-Mintia | -0.04892 | -0.00072 | -0.0268 | -1e-05 | -0.06163 | -0.00052 | 0.00126 | 0.00061 | -0.00041 | -0.00034 | -0.05843 | -0.01273 | 0.00122 | -0.00168 | -0.03905 | -0.05882 | 0.00018 | 0.00401 | -0.0004 | 0.00572 | -0.04121 | -0.00542 | 0.0038 | -0.0568 | 0.01809 | -0.05213
[RO-RO] [DIR] OHL 400 kV Arefu-Tantareni | N-1 OHL 400 kV Tantareni-Urechesti | -0.06393 | -0.00034 | -0.03046 | -1e-05 | -0.09374 | -0.00051 | 0.00144 | 0.00058 | -0.00041 | -0.00034 | -0.08172 | -0.01395 | 0.00333 | -0.00171 | -0.04759 | -0.0808 | 0.00018 | 0.00346 | -0.0004 | -0.00707 | -0.0404 | -0.00524 | 0.00429 | -0.08676 | 0.00849 | -0.06749
[RO-RO] [DIR] OHL 400 kV Arefu-Tantareni | N-1 OHL 220 kV Portile de Fier-Resita 1&2 | -0.06068 | -0.00042 | -0.03115 | -1e-05 | -0.08173 | -0.00053 | 0.00148 | 0.00061 | -0.00042 | -0.00035 | -0.07429 | -0.01429 | 0.00317 | -0.00178 | -0.04709 | -0.0742 | 0.00019 | 0.0037 | -0.00042 | -0.01842 | -0.0484 | -0.00553 | 0.00441 | -0.0763 | 0.01044 | -0.06462
[RO-RO] [DIR] OHL 400 kV Arefu-Tantareni | N-1 OHL 220 kV Resita-Timisoara 1&2 | -0.0664 | -0.00044 | -0.0355 | -1e-05 | -0.08667 | -0.0006 | 0.00169 | 0.00069 | -0.00048 | -0.0004 | -0.07986 | -0.0162 | 0.00381 | -0.00201 | -0.05277 | -0.07997 | 0.00021 | 0.00413 | -0.00048 | -0.02155 | -0.05743 | -0.00627 | 0.00505 | -0.08124 | 0.01114 | -0.07075
[RO-RO] [DIR] OHL 400 kV Arefu-Tantareni | N-1 OHL 220 kV Urechesti-Targu Jiu Nord | -0.06464 | -0.00043 | -0.03342 | -1e-05 | -0.08704 | -0.00057 | 0.00159 | 0.00065 | -0.00045 | -0.00038 | -0.079 | -0.0153 | 0.00349 | -0.0019 | -0.05038 | -0.07886 | 0.0002 | 0.00392 | -0.00045 | -0.02074 | -0.05216 | -0.00591 | 0.00475 | -0.08141 | 0.01051 | -0.06879
[RO-RO] [DIR] OHL 400 kV Arefu-Tantareni | N-1 OHL 220 kV Paroseni-Targu Jiu Nord | -0.06464 | -0.00043 | -0.03342 | -1e-05 | -0.08704 | -0.00057 | 0.00159 | 0.00065 | -0.00045 | -0.00038 | -0.079 | -0.0153 | 0.00349 | -0.0019 | -0.05038 | -0.07886 | 0.0002 | 0.00392 | -0.00045 | -0.02074 | -0.05216 | -0.00591 | 0.00475 | -0.08141 | 0.01051 | -0.06879
[RO-RO] [DIR] OHL 400 kV Arefu-Tantareni | N-1 TRA 400/220 kV AT3 Arad | -0.06104 | -0.00042 | -0.03173 | -1e-05 | -0.08174 | -0.00054 | 0.00151 | 0.00062 | -0.00043 | -0.00036 | -0.07446 | -0.01454 | 0.00327 | -0.00181 | -0.04771 | -0.07438 | 0.00019 | 0.00375 | -0.00043 | -0.01749 | -0.04947 | -0.00563 | 0.0045 | -0.07634 | 0.01053 | -0.06496
[RO-RO] [DIR] OHL 400 kV Arefu-Tantareni | N-1 TIE 400 kV Resita-Pancevo c2 | -0.05918 | -0.00043 | -0.03047 | -1e-05 | -0.07981 | -0.00053 | 0.00145 | 0.0006 | -0.00042 | -0.00035 | -0.0725 | -0.014 | 0.00302 | -0.00175 | -0.04598 | -0.07239 | 0.00019 | 0.00366 | -0.00041 | -0.01544 | -0.0469 | -0.00544 | 0.00432 | -0.07442 | 0.01068 | -0.06297
[RO-RO] [DIR] OHL 400 kV Arefu-Tantareni | N-1 TIE 400 kV Resita-Pancevo c1 | -0.05918 | -0.00043 | -0.03047 | -1e-05 | -0.07981 | -0.00053 | 0.00145 | 0.0006 | -0.00042 | -0.00035 | -0.0725 | -0.014 | 0.00302 | -0.00175 | -0.04598 | -0.07239 | 0.00019 | 0.00366 | -0.00041 | -0.01544 | -0.0469 | -0.00544 | 0.00432 | -0.07442 | 0.01068 | -0.06297
[RO-RO] [DIR] OHL 400 kV Arefu-Sibiu Sud | N-1 OHL 400 kV Brasov - Sibiu Sud | 0.09275 | 0.00018 | 0.04625 | 1e-05 | 0.1373 | 0.00072 | -0.00226 | -0.00082 | 0.00058 | 0.00048 | 0.11642 | 0.02077 | -0.00639 | 0.00248 | 0.07102 | 0.11446 | -0.00025 | -0.00447 | 0.00058 | 0.09986 | 0.0713 | 0.00752 | -0.00686 | 0.13201 | 0.00348 | 0.09802
[RO-RO] [DIR] OHL 400 kV Arefu-Sibiu Sud | N-1 TIE 400 kV Rosiori-Mukacevo | 0.05911 | -0.00038 | 0.0276 | 1e-05 | 0.08596 | 0.00035 | -0.00133 | -0.00038 | 0.00029 | 0.00024 | 0.07469 | 0.01176 | -0.00583 | 0.00127 | 0.04425 | 0.07391 | -0.00012 | -0.0016 | 0.00029 | 0.0487 | 0.04355 | 0.00356 | -0.00388 | 0.08103 | 0.00691 | 0.06286
[RO-RO] [DIR] OHL 400 kV Arefu-Sibiu Sud | N-1 OHL 400 kV Mintia-Arad | 0.06069 | 0.00061 | 0.03187 | 1e-05 | 0.08356 | 0.00058 | -0.00153 | -0.00067 | 0.00046 | 0.00038 | 0.07445 | 0.01488 | -0.00242 | 0.0019 | 0.04743 | 0.07399 | -0.0002 | -0.00419 | 0.00045 | 0.04623 | 0.0483 | 0.00603 | -0.00464 | 0.07884 | -0.01203 | 0.06434
[RO-RO] [DIR] OHL 400 kV Arefu-Sibiu Sud | N-1 OHL 400 kV Sibiu Sud-Mintia | 0.05785 | 0.00073 | 0.03139 | 1e-05 | 0.07682 | 0.00059 | -0.0015 | -0.00069 | 0.00046 | 0.00039 | 0.06988 | 0.01479 | -0.00187 | 0.00193 | 0.04596 | 0.06975 | -0.00021 | -0.00442 | 0.00046 | 0.04109 | 0.04855 | 0.00618 | -0.00456 | 0.07232 | -0.01539 | 0.06144
[RO-RO] [DIR] OHL 400 kV Arefu-Sibiu Sud | N-1 OHL 400 kV Tantareni-Urechesti | 0.07557 | 0.00026 | 0.03623 | 1e-05 | 0.11309 | 0.00059 | -0.00174 | -0.00066 | 0.00047 | 0.00039 | 0.09657 | 0.01644 | -0.0045 | 0.00198 | 0.05652 | 0.09505 | -0.00021 | -0.00379 | 0.00047 | 0.06113 | 0.05022 | 0.00604 | -0.00522 | 0.10644 | -0.00375 | 0.07969
[RO-RO] [DIR] OHL 400 kV Arefu-Sibiu Sud | N-1 TIE 400 kV Resita-Pancevo c2 | 0.0713 | 0.00034 | 0.0362 | 1e-05 | 0.1006 | 0.0006 | -0.00174 | -0.00068 | 0.00048 | 0.0004 | 0.0883 | 0.01647 | -0.00422 | 0.00202 | 0.05505 | 0.08751 | -0.00021 | -0.00397 | 0.00047 | 0.06878 | 0.05601 | 0.00621 | -0.00524 | 0.09538 | -0.00569 | 0.07563
[RO-RO] [DIR] OHL 400 kV Tantareni-Urechesti | BC | 0.03359 | -0.00065 | -0.00081 | 0 | 0.0993 | -0.00012 | 7e-05 | 0.00016 | -9e-05 | -7e-05 | 0.06562 | -0.00067 | -0.00213 | -0.00031 | 0.01083 | 0.05988 | 5e-05 | 0.00151 | -9e-05 | -0.05655 | -0.047 | -0.00158 | 0.00035 | 0.08799 | 0.01614 | 0.03206
[RO-RO] [DIR] OHL 400 kV Tantareni-Urechesti | N-1 TIE 400 kV Portile de Fier-Djerdap | 0.04758 | -0.00043 | 0.0087 | 0 | 0.09663 | 5e-05 | -0.00036 | -4e-05 | 5e-05 | 4e-05 | 0.0743 | 0.0037 | -0.00276 | 0.00026 | 0.02407 | 0.07147 | -2e-05 | 0.00016 | 5e-05 | -0.09124 | -0.00938 | 0.00028 | -0.00093 | 0.08687 | 0.00849 | 0.04979
[RO-RO] [DIR] OHL 400 kV Tantareni-Urechesti | N-1 OHL 400 kV Portile de Fier-Urechesti | 0.03435 | 0.00023 | 0.01526 | 0 | 0.04869 | 0.00026 | -0.00069 | -0.0003 | 0.00021 | 0.00017 | 0.04464 | 0.00706 | -0.00144 | 0.00087 | 0.02465 | 0.0446 | -9e-05 | -0.00189 | 0.00021 | -0.13265 | 0.01662 | 0.00266 | -0.00198 | 0.04257 | -0.00965 | 0.03636
[RO-RO] [DIR] OHL 400 kV Tantareni-Urechesti | N-1 OHL 400 kV Slatina-Portile de Fier | 0.03387 | -0.00098 | -0.00603 | 0 | 0.11786 | -0.00026 | 0.00032 | 0.00032 | -0.00019 | -0.00016 | 0.07348 | -0.00322 | -0.00252 | -0.00072 | 0.00655 | 0.06571 | 9e-05 | 0.00271 | -0.00019 | -0.04262 | -0.0679 | -0.00302 | 0.00109 | 0.10506 | 0.02615 | 0.03114
[RO-RO] [DIR] OHL 400 kV Tantareni-Urechesti | N-1 OHL 400 kV Domnesti-Urechesti | 0.02788 | -0.00099 | -0.00657 | 0 | 0.10375 | -0.00026 | 0.00032 | 0.00033 | -0.00019 | -0.00016 | 0.06281 | -0.00354 | -0.00253 | -0.00074 | 0.00409 | 0.05558 | 0.0001 | 0.00279 | -0.00019 | -0.05068 | -0.06122 | -0.00307 | 0.00108 | 0.09352 | 0.02786 | 0.02524
[RO-RO] [DIR] OHL 400 kV Tantareni-Urechesti | N-1 TRA 400/220 kV AT Urechesti | 0.02223 | -0.00069 | -0.00718 | 0 | 0.08577 | -0.00022 | 0.00038 | 0.00028 | -0.00017 | -0.00014 | 0.05259 | -0.00351 | -0.00127 | -0.00066 | 0.00148 | 0.04669 | 8e-05 | 0.00215 | -0.00017 | -0.06739 | -0.05914 | -0.00264 | 0.00127 | 0.07502 | 0.01711 | 0.01979
[RO-RO] [DIR] OHL 400 kV Tantareni-Urechesti | N-1 TIE 400 kV Resita-Pancevo c2 | 0.03346 | -0.00063 | -0.00023 | 0 | 0.09825 | -0.00011 | 4e-05 | 0.00015 | -8e-05 | -6e-05 | 0.06501 | -0.0004 | -0.00215 | -0.00027 | 0.01125 | 0.05932 | 4e-05 | 0.0014 | -8e-05 | -0.05843 | -0.04594 | -0.00143 | 0.00026 | 0.08702 | 0.01555 | 0.03185
[RO-RO] [DIR] OHL 400 kV Tantareni-Urechesti | N-1 TIE 400 kV Resita-Pancevo c1 | 0.03346 | -0.00063 | -0.00023 | 0 | 0.09825 | -0.00011 | 4e-05 | 0.00015 | -8e-05 | -6e-05 | 0.06501 | -0.0004 | -0.00215 | -0.00027 | 0.01125 | 0.05932 | 4e-05 | 0.0014 | -8e-05 | -0.05843 | -0.04594 | -0.00143 | 0.00026 | 0.08702 | 0.01555 | 0.03185
[RO-RO] [DIR] OHL 400 kV Portile de Fier-Urechesti | BC | 0.00119 | 0.00137 | 0.02515 | 1e-05 | -0.07915 | 0.0006 | -0.0012 | -0.00073 | 0.00046 | 0.00038 | -0.03282 | 0.01209 | 0.00107 | 0.00185 | 0.02162 | -0.0239 | -0.00022 | -0.00531 | 0.00046 | -0.11903 | 0.09951 | 0.00663 | -0.00365 | -0.07105 | -0.04034 | 0.00673
[RO-RO] [DIR] OHL 400 kV Portile de Fier-Urechesti | N-1 OHL 400 kV Slatina-Portile de Fier | 0.00074 | 0.0019 | 0.03338 | 1e-05 | -0.1085 | 0.00081 | -0.00158 | -0.00098 | 0.00062 | 0.00052 | -0.04525 | 0.01613 | 0.0017 | 0.00249 | 0.02839 | -0.0331 | -0.00029 | -0.00721 | 0.00062 | -0.14105 | 0.13254 | 0.00892 | -0.00482 | -0.09803 | -0.05615 | 0.00817
[RO-RO] [DIR] OHL 400 kV Portile de Fier-Urechesti | N-1 OHL 220 kV Portile de Fier-Resita 1&2 | 0.00549 | 0.00134 | 0.02678 | 1e-05 | -0.07317 | 0.00062 | -0.00127 | -0.00075 | 0.00048 | 0.0004 | -0.02745 | 0.01278 | 0.00067 | 0.00192 | 0.02457 | -0.0185 | -0.00022 | -0.00537 | 0.00047 | -0.10967 | 0.10323 | 0.0068 | -0.00388 | -0.06525 | -0.03938 | 0.0115
[RO-RO] [DIR] OHL 400 kV Portile de Fier-Urechesti | N-1 OHL 220 kV Resita-Timisoara 1&2 | 0.01711 | 0.00139 | 0.036 | 1e-05 | -0.06365 | 0.00077 | -0.00173 | -0.00091 | 0.00059 | 0.0005 | -0.01639 | 0.01682 | -0.00066 | 0.00242 | 0.0364 | -0.007 | -0.00027 | -0.0063 | 0.00059 | -0.10486 | 0.12225 | 0.00838 | -0.00523 | -0.05566 | -0.04111 | 0.02393
[RO-RO] [DIR] OHL 400 kV Portile de Fier-Urechesti | N-1 TIE 400 kV Resita-Pancevo c2 | 0.00137 | 0.00134 | 0.02432 | 1e-05 | -0.07767 | 0.00059 | -0.00116 | -0.00071 | 0.00045 | 0.00037 | -0.03195 | 0.01172 | 0.0011 | 0.0018 | 0.02103 | -0.0231 | -0.00021 | -0.00517 | 0.00044 | -0.11638 | 0.098 | 0.00643 | -0.00352 | -0.06968 | -0.03949 | 0.00702
[RO-RO] [DIR] OHL 400 kV Portile de Fier-Urechesti | N-1 TIE 400 kV Resita-Pancevo c1 | 0.00137 | 0.00134 | 0.02432 | 1e-05 | -0.07767 | 0.00059 | -0.00116 | -0.00071 | 0.00045 | 0.00037 | -0.03196 | 0.01172 | 0.0011 | 0.0018 | 0.02103 | -0.0231 | -0.00021 | -0.00517 | 0.00044 | -0.11638 | 0.098 | 0.00643 | -0.00352 | -0.06968 | -0.03949 | 0.00702
[RO-RO] [DIR] OHL 400 kV Slatina-Portile de Fier | N-1 OHL 400 kV Portile de Fier-Urechesti | 0.00036 | -0.00155 | -0.02596 | -1e-05 | 0.08822 | -0.00064 | 0.00122 | 0.00078 | -0.00049 | -0.00041 | 0.03708 | -0.01262 | -0.00162 | -0.00196 | -0.02171 | 0.02729 | 0.00023 | 0.00579 | -0.00049 | 0.09058 | -0.10356 | -0.00707 | 0.00371 | 0.08039 | 0.0466 | -0.0055
[RO-RO] [DIR] OHL 400 kV Slatina-Portile de Fier | N-1 TIE 400 kV Resita-Pancevo c2 | 0.00073 | -0.00097 | -0.01515 | 0 | 0.0549 | -0.00039 | 0.00071 | 0.00047 | -0.00029 | -0.00024 | 0.0231 | -0.00743 | -0.0012 | -0.00117 | -0.01249 | 0.017 | 0.00014 | 0.00353 | -0.00029 | 0.04019 | -0.0619 | -0.00423 | 0.00214 | 0.05045 | 0.02956 | -0.00293
[RO-RO] [DIR] OHL 400 kV Medgidia Sud - Stupina | N-1 OHL 400 kV Isaccea - Rahman | 0.05351 | 0.00164 | 0.02842 | 1e-05 | 0.09576 | 0.00068 | -0.00116 | -0.00083 | 0.00052 | 0.00043 | 0.07021 | 0.01443 | 0.00198 | 0.00208 | 0.0411 | 0.06631 | -0.00024 | -0.00633 | 0.00052 | 0.03194 | 0.03639 | 0.00697 | -0.00311 | 0.0974 | -0.06469 | 0.05482
[RO-RO] [DIR] OHL 400 kV Medgidia Sud - Stupina | N-1 OHL 400 kV Cernavodă - Medgidia Sud | 0.05294 | 0.0011 | 0.02461 | 1e-05 | 0.11268 | 0.00054 | -0.00103 | -0.00065 | 0.00041 | 0.00035 | 0.07495 | 0.01223 | 0.00053 | 0.00168 | 0.03788 | 0.06874 | -0.00019 | -0.00475 | 0.00041 | -0.00044 | 0.02541 | 0.00548 | -0.00282 | 0.1164 | -0.04396 | 0.05319
[RO-RO] [DIR] OHL 400 kV Medgidia Sud - Rahman | N-1 OHL 400 kV Cernavodă - Medgidia Sud | -0.04992 | -0.00104 | -0.02321 | -1e-05 | -0.10623 | -0.00051 | 0.00097 | 0.00061 | -0.00039 | -0.00033 | -0.07067 | -0.01153 | -0.0005 | -0.00159 | -0.03572 | -0.06481 | 0.00018 | 0.00448 | -0.00039 | 0.00042 | -0.02396 | -0.00517 | 0.00266 | -0.10975 | 0.04145 | -0.05015
[RO-RO] [DIR] OHL 400 kV Medgidia Sud- Cernavoda | BC | 0.04335 | -0.00023 | 0.01254 | 0 | 0.13122 | 0.00015 | -0.0006 | -0.00016 | 0.00013 | 0.0001 | 0.07328 | 0.00557 | -0.00267 | 0.00056 | 0.02498 | 0.06307 | -5e-05 | -0.00062 | 0.00013 | -0.07 | -0.00222 | 0.00141 | -0.00174 | 0.13883 | 0.00757 | 0.04126
[RO-RO] [DIR] OHL 400 kV Medgidia Sud- Cernavoda | N-1 OHL 400 kV Isaccea - Tulcea Vest | 0.03392 | -0.00058 | 0.0071 | 0 | 0.11659 | 1e-05 | -0.00038 | 1e-05 | 2e-05 | 2e-05 | 0.0616 | 0.00277 | -0.0032 | 0.00015 | 0.0174 | 0.05178 | 0 | 0.00069 | 2e-05 | -0.07963 | -0.00995 | 1e-05 | -0.00116 | 0.12418 | 0.02147 | 0.03147
[RO-RO] [DIR] OHL 400 kV Medgidia Sud- Cernavoda | N-1 OHL 400 kV Lacu Sarat - Gura Ialomitei | 0.03011 | -0.0006 | 0.00538 | 0 | 0.10877 | -1e-05 | -0.0003 | 4e-05 | 0 | 0 | 0.05628 | 0.00199 | -0.003 | 5e-05 | 0.01466 | 0.04686 | 1e-05 | 0.00088 | 0 | -0.07883 | -0.01207 | -0.00028 | -0.00092 | 0.11612 | 0.02172 | 0.0276
[RO-RO] [DIR] OHL 400 kV Medgidia Sud- Cernavoda | N-1 OHL 400 kV Tulcea Vest - Tariverde | 0.03519 | -0.00054 | 0.00779 | 0 | 0.11873 | 3e-05 | -0.00041 | -1e-05 | 3e-05 | 3e-05 | 0.06322 | 0.00313 | -0.00314 | 0.0002 | 0.01838 | 0.05333 | -1e-05 | 0.00053 | 3e-05 | -0.07867 | -0.00902 | 0.00018 | -0.00124 | 0.12635 | 0.01981 | 0.03277
[RO-RO] [DIR] OHL 400 kV Medgidia Sud- Cernavoda | N-1 OHL 400 kV Gutinas – Smardan | 0.04418 | -0.00029 | 0.01265 | 0 | 0.13402 | 0.00014 | -0.00061 | -0.00015 | 0.00012 | 0.0001 | 0.07478 | 0.00556 | -0.00292 | 0.00054 | 0.02539 | 0.06434 | -5e-05 | -0.00048 | 0.00012 | -0.07259 | -0.00236 | 0.00133 | -0.0018 | 0.14182 | 0.01023 | 0.04205
[RO-RO] [DIR] OHL 400 kV Medgidia Sud- Cernavoda | N-1 OHL 400 kV Isaccea - Rahman | 0.06 | 0.00028 | 0.02138 | 0 | 0.16101 | 0.00036 | -0.00096 | -0.00042 | 0.00029 | 0.00024 | 0.09512 | 0.01006 | -0.00205 | 0.00121 | 0.03777 | 0.0837 | -0.00013 | -0.00258 | 0.00029 | -0.06006 | 0.00911 | 0.00358 | -0.00271 | 0.16913 | -0.01256 | 0.05831
[RO-RO] [DIR] OHL 400 kV Medgidia Sud- Cernavoda | N-1 OHL 400 kV Isaccea - Stupina | 0.06143 | 0.00033 | 0.02214 | 0 | 0.16358 | 0.00038 | -0.00099 | -0.00044 | 0.0003 | 0.00025 | 0.09701 | 0.01045 | -0.002 | 0.00126 | 0.03887 | 0.08548 | -0.00013 | -0.00275 | 0.0003 | -0.05921 | 0.01008 | 0.00377 | -0.0028 | 0.17175 | -0.0143 | 0.05979
[RO-RO] [DIR] OHL 400 kV Medgidia Sud- Cernavoda | N-1 TIE 400 kV MEDGIDIA SUD - VARNA | 0.03096 | -0.00045 | 0.00704 | 0 | 0.10352 | 3e-05 | -0.00036 | -2e-05 | 4e-05 | 3e-05 | 0.05533 | 0.00286 | -0.00269 | 0.00019 | 0.01632 | 0.04675 | -1e-05 | 0.00038 | 4e-05 | -0.0675 | -0.00737 | 0.00024 | -0.0011 | 0.11008 | 0.01635 | 0.02889
[RO-RO] [DIR] OHL 400 kV Medgidia Sud- Cernavoda | N-1 TIE 400 kV DOBRUDJA- MEDGIDIA SUD | 0.03161 | -0.00043 | 0.00733 | 0 | 0.10493 | 4e-05 | -0.00038 | -3e-05 | 4e-05 | 3e-05 | 0.05627 | 0.003 | -0.00269 | 0.00021 | 0.01678 | 0.0476 | -1e-05 | 0.00033 | 4e-05 | -0.06763 | -0.0071 | 0.0003 | -0.00114 | 0.1116 | 0.0159 | 0.02953
[RO-RO] [DIR] OHL 400 kV Medgidia Sud- Cernavoda | N-1 OHL 400 kV Constanta Nord- Cernavoda | 0.03293 | -0.00065 | 0.00629 | 0 | 0.11623 | -1e-05 | -0.00035 | 4e-05 | 0 | 0 | 0.06073 | 0.00234 | -0.00335 | 8e-05 | 0.01641 | 0.0508 | 1e-05 | 0.00093 | 0 | -0.08277 | -0.01147 | -0.00023 | -0.00108 | 0.12396 | 0.02426 | 0.03037
[RO-RO] [DIR] OHL 400 kV Medgidia Sud- Cernavoda | N-1 OHL 400 kV Cernavoda - Pelicanu | 0.04285 | 0 | 0.01405 | 0 | 0.12107 | 0.00021 | -0.00065 | -0.00023 | 0.00017 | 0.00014 | 0.0698 | 0.00646 | -0.00203 | 0.00073 | 0.02602 | 0.06085 | -7e-05 | -0.00128 | 0.00017 | -0.05427 | 0.00295 | 0.00204 | -0.00186 | 0.12759 | -0.00122 | 0.0413
[RO-RO] [DIR] OHL 400 kV Medgidia Sud- Cernavoda | N-1 OHL 400 kV Pelicanu - Bucuresti Sud | 0.04317 | 2e-05 | 0.01427 | 0 | 0.12134 | 0.00021 | -0.00066 | -0.00024 | 0.00017 | 0.00014 | 0.07013 | 0.00657 | -0.00201 | 0.00074 | 0.02631 | 0.06119 | -8e-05 | -0.00133 | 0.00017 | -0.05403 | 0.00337 | 0.0021 | -0.00189 | 0.12784 | -0.00169 | 0.04165
[RO-RO] [DIR] OHL 400 kV Medgidia Sud- Cernavoda | N-1 OHL 400 kV Gura Ialomitei - Bucuresti Sud | 0.04302 | 2e-05 | 0.01421 | 0 | 0.12097 | 0.00021 | -0.00065 | -0.00024 | 0.00017 | 0.00014 | 0.0699 | 0.00654 | -0.002 | 0.00074 | 0.02621 | 0.06098 | -7e-05 | -0.00133 | 0.00017 | -0.05375 | 0.00331 | 0.00209 | -0.00188 | 0.12745 | -0.0017 | 0.0415
[RO-RO] [DIR] OHL 400 kV Medgidia Sud- Cernavoda | N-1 OHL 400 kV Medgidia Sud - Stupina | 0.06143 | 0.00033 | 0.02214 | 0 | 0.16358 | 0.00038 | -0.00099 | -0.00044 | 0.0003 | 0.00025 | 0.09701 | 0.01045 | -0.002 | 0.00126 | 0.03887 | 0.08548 | -0.00013 | -0.00275 | 0.0003 | -0.05921 | 0.01008 | 0.00377 | -0.0028 | 0.17175 | -0.0143 | 0.05979
[RO-RO] [DIR] OHL 400 kV Medgidia Sud- Cernavoda | N-1 OHL 400 kV Medgidia Sud - Rahman | 0.06 | 0.00028 | 0.02138 | 0 | 0.16101 | 0.00036 | -0.00096 | -0.00042 | 0.00029 | 0.00024 | 0.09512 | 0.01006 | -0.00205 | 0.00121 | 0.03777 | 0.0837 | -0.00013 | -0.00258 | 0.00029 | -0.06006 | 0.00911 | 0.00358 | -0.00271 | 0.16913 | -0.01256 | 0.05831
[RO-RO] [DIR] OHL 400 kV Medgidia Sud- Cernavoda | N-1 TIE 400 kV Isaccea - Vulcanesti | 0.05196 | 0.00017 | 0.0177 | 0 | 0.1441 | 0.00029 | -0.00079 | -0.00033 | 0.00023 | 0.00019 | 0.0838 | 0.00828 | -0.00195 | 0.00097 | 0.03202 | 0.07329 | -0.0001 | -0.00199 | 0.00023 | -0.05938 | 0.00505 | 0.00284 | -0.00225 | 0.15168 | -0.0082 | 0.05021
[RO-RO] [DIR] OHL 400 kV Cernavoda - Pelicanu | BC | -0.00156 | 0.00073 | 0.00475 | 0 | -0.03187 | 0.00019 | -0.00016 | -0.00024 | 0.00014 | 0.00011 | -0.01093 | 0.00278 | 0.00201 | 0.00052 | 0.00327 | -0.00698 | -7e-05 | -0.00209 | 0.00014 | 0.04941 | 0.01624 | 0.00197 | -0.00037 | -0.03532 | -0.02759 | 0.00014
[RO-RO] [DIR] OHL 400 kV Cernavoda - Pelicanu | N-1 OHL 400 kV Isaccea - Tulcea Vest | -0.00257 | 0.00069 | 0.00417 | 0 | -0.03344 | 0.00017 | -0.00013 | -0.00022 | 0.00012 | 0.0001 | -0.01218 | 0.00248 | 0.00196 | 0.00047 | 0.00246 | -0.00819 | -6e-05 | -0.00195 | 0.00012 | 0.04838 | 0.01542 | 0.00182 | -0.00031 | -0.03688 | -0.0261 | -0.00091
[RO-RO] [DIR] OHL 400 kV Cernavoda - Pelicanu | N-1 OHL 400 kV Lacu Sarat - Gura Ialomitei | -0.00336 | 0.00068 | 0.00378 | 0 | -0.03492 | 0.00016 | -0.00012 | -0.00021 | 0.00012 | 0.0001 | -0.01323 | 0.00229 | 0.00197 | 0.00045 | 0.00187 | -0.00918 | -6e-05 | -0.00189 | 0.00012 | 0.04821 | 0.01491 | 0.00174 | -0.00026 | -0.0384 | -0.02567 | -0.00171
[RO-RO] [DIR] OHL 400 kV Cernavoda - Pelicanu | N-1 OHL 400 kV Tulcea Vest - Tariverde | -0.00235 | 0.0007 | 0.00429 | 0 | -0.03308 | 0.00017 | -0.00014 | -0.00022 | 0.00013 | 0.00011 | -0.0119 | 0.00254 | 0.00197 | 0.00048 | 0.00263 | -0.00792 | -6e-05 | -0.00198 | 0.00013 | 0.04857 | 0.01559 | 0.00185 | -0.00032 | -0.03653 | -0.0264 | -0.00068
[RO-RO] [DIR] OHL 400 kV Cernavoda - Pelicanu | N-1 OHL 400 kV Tariverde - Constanta Nord | -0.00235 | 0.0007 | 0.00429 | 0 | -0.03308 | 0.00017 | -0.00014 | -0.00022 | 0.00013 | 0.00011 | -0.0119 | 0.00254 | 0.00197 | 0.00048 | 0.00263 | -0.00792 | -6e-05 | -0.00198 | 0.00013 | 0.04857 | 0.01559 | 0.00185 | -0.00032 | -0.03653 | -0.0264 | -0.00068
[RO-RO] [DIR] OHL 400 kV Cernavoda - Pelicanu | N-1 OHL 400 kV Constanta Nord- Cernavoda | -0.00234 | 0.00069 | 0.00429 | 0 | -0.03299 | 0.00017 | -0.00014 | -0.00022 | 0.00013 | 0.00011 | -0.01186 | 0.00254 | 0.00196 | 0.00048 | 0.00263 | -0.00789 | -6e-05 | -0.00198 | 0.00013 | 0.04846 | 0.01556 | 0.00185 | -0.00032 | -0.03642 | -0.02635 | -0.00067
[RO-RO] [DIR] OHL 400 kV Cernavoda - Pelicanu | N-1 OHL 400 kV Gura Ialomitei - Bucuresti Sud | -0.002 | 0.00105 | 0.00699 | 0 | -0.04555 | 0.00027 | -0.00023 | -0.00035 | 0.0002 | 0.00017 | -0.01545 | 0.00407 | 0.0029 | 0.00076 | 0.00491 | -0.00977 | -0.0001 | -0.00304 | 0.0002 | 0.0711 | 0.02362 | 0.00287 | -0.00055 | -0.05052 | -0.03996 | 0.00046
[RO-RO] [DIR] OHL 400 kV Cernavoda - Pelicanu | N-1 OHL 400 kV Gutinas – Smardan | -0.00345 | 0.00087 | 0.00451 | 0 | -0.03825 | 0.0002 | -0.00013 | -0.00026 | 0.00015 | 0.00012 | -0.01434 | 0.00281 | 0.00259 | 0.00056 | 0.00235 | -0.00988 | -7e-05 | -0.0024 | 0.00015 | 0.05529 | 0.01656 | 0.00216 | -0.00024 | -0.04212 | -0.03365 | -0.00166
[RO-RO] [DIR] OHL 400 kV Cernavoda - Pelicanu | N-1 OHL 400 kV Brasov – Gutinas | -0.00189 | 0.00088 | 0.00536 | 0 | -0.0361 | 0.00022 | -0.00017 | -0.00028 | 0.00016 | 0.00013 | -0.01245 | 0.00321 | 0.00253 | 0.00061 | 0.00359 | -0.00801 | -8e-05 | -0.00251 | 0.00016 | 0.05538 | 0.01789 | 0.00233 | -0.00037 | -0.04005 | -0.03385 | -1e-05
[RO-RO] [DIR] OHL 400 kV Pelicanu - Bucuresti Sud | BC | -0.00056 | 0.00077 | 0.00546 | 0 | -0.03111 | 0.0002 | -0.00019 | -0.00026 | 0.00015 | 0.00013 | -0.00993 | 0.00314 | 0.00207 | 0.00057 | 0.0042 | -0.00592 | -7e-05 | -0.00226 | 0.00015 | 0.05031 | 0.01759 | 0.00216 | -0.00045 | -0.03464 | -0.02917 | 0.00123
[RO-RO] [DIR] OHL 400 kV Pelicanu - Bucuresti Sud | N-1 OHL 400 kV Isaccea - Tulcea Vest | -0.00143 | 0.00074 | 0.00496 | 0 | -0.03247 | 0.00019 | -0.00017 | -0.00024 | 0.00014 | 0.00012 | -0.01102 | 0.00288 | 0.00202 | 0.00053 | 0.00349 | -0.00697 | -7e-05 | -0.00213 | 0.00014 | 0.04942 | 0.01687 | 0.00202 | -0.0004 | -0.03599 | -0.02788 | 0.00032
[RO-RO] [DIR] OHL 400 kV Pelicanu - Bucuresti Sud | N-1 OHL 400 kV Lacu Sarat - Gura Ialomitei | -0.00199 | 0.00073 | 0.00469 | 0 | -0.03355 | 0.00019 | -0.00015 | -0.00024 | 0.00014 | 0.00011 | -0.01178 | 0.00275 | 0.00203 | 0.00052 | 0.00308 | -0.00768 | -7e-05 | -0.00209 | 0.00014 | 0.04935 | 0.01652 | 0.00197 | -0.00036 | -0.0371 | -0.02764 | -0.00025
[RO-RO] [DIR] OHL 400 kV Pelicanu - Bucuresti Sud | N-1 OHL 400 kV Tulcea Vest - Tariverde | -0.00125 | 0.00074 | 0.00506 | 0 | -0.03216 | 0.00019 | -0.00017 | -0.00025 | 0.00014 | 0.00012 | -0.01078 | 0.00293 | 0.00203 | 0.00054 | 0.00364 | -0.00674 | -7e-05 | -0.00216 | 0.00014 | 0.04958 | 0.01702 | 0.00205 | -0.00041 | -0.03569 | -0.02814 | 0.00052
[RO-RO] [DIR] OHL 400 kV Pelicanu - Bucuresti Sud | N-1 OHL 400 kV Tariverde - Constanta Nord | -0.00125 | 0.00074 | 0.00506 | 0 | -0.03216 | 0.00019 | -0.00017 | -0.00025 | 0.00014 | 0.00012 | -0.01078 | 0.00293 | 0.00203 | 0.00054 | 0.00364 | -0.00674 | -7e-05 | -0.00216 | 0.00014 | 0.04958 | 0.01702 | 0.00205 | -0.00041 | -0.03569 | -0.02814 | 0.00052
[RO-RO] [DIR] OHL 400 kV Pelicanu - Bucuresti Sud | N-1 OHL 400 kV Constanta Nord- Cernavoda | -0.00124 | 0.00074 | 0.00506 | 0 | -0.03209 | 0.00019 | -0.00017 | -0.00025 | 0.00014 | 0.00012 | -0.01075 | 0.00293 | 0.00202 | 0.00054 | 0.00363 | -0.00673 | -7e-05 | -0.00215 | 0.00014 | 0.04947 | 0.01699 | 0.00205 | -0.00041 | -0.03561 | -0.02808 | 0.00052
[RO-RO] [DIR] OHL 400 kV Pelicanu - Bucuresti Sud | N-1 OHL 400 kV Gura Ialomitei - Bucuresti Sud | -0.00102 | 0.00111 | 0.00778 | 0 | -0.04531 | 0.00029 | -0.00026 | -0.00037 | 0.00021 | 0.00018 | -0.01462 | 0.00448 | 0.00299 | 0.00082 | 0.0059 | -0.00882 | -0.00011 | -0.00324 | 0.00021 | 0.07283 | 0.02525 | 0.00309 | -0.00064 | -0.05041 | -0.04201 | 0.00156
[RO-RO] [DIR] OHL 400 kV Pelicanu - Bucuresti Sud | N-1 OHL 400 kV Gutinas – Smardan | -0.00251 | 0.00092 | 0.00521 | 0 | -0.03772 | 0.00022 | -0.00015 | -0.00029 | 0.00016 | 0.00014 | -0.01347 | 0.00317 | 0.00266 | 0.00061 | 0.00324 | -0.00892 | -8e-05 | -0.00257 | 0.00016 | 0.0564 | 0.01792 | 0.00235 | -0.00032 | -0.04168 | -0.03544 | -0.00063
[RO-RO] [DIR] OHL 400 kV Pelicanu - Bucuresti Sud | N-1 OHL 400 kV Brasov – Gutinas | -0.00092 | 0.00094 | 0.00612 | 0 | -0.03567 | 0.00024 | -0.0002 | -0.00031 | 0.00018 | 0.00015 | -0.01157 | 0.0036 | 0.00262 | 0.00067 | 0.00454 | -0.00703 | -9e-05 | -0.00271 | 0.00017 | 0.05675 | 0.01937 | 0.00254 | -0.00046 | -0.03973 | -0.03591 | 0.00107
[RO-RO] [DIR] OHL 400 kV Gura Ialomitei - Bucuresti Sud | BC | -0.00099 | 0.00073 | 0.00499 | 0 | -0.03055 | 0.00019 | -0.00017 | -0.00024 | 0.00014 | 0.00012 | -0.01009 | 0.00289 | 0.00198 | 0.00053 | 0.00366 | -0.00622 | -7e-05 | -0.00212 | 0.00014 | 0.04845 | 0.01648 | 0.00201 | -0.0004 | -0.03394 | -0.02762 | 0.00071
[RO-RO] [DIR] OHL 400 kV Gura Ialomitei - Bucuresti Sud | N-1 OHL 400 kV Isaccea - Tulcea Vest | -0.0019 | 0.00069 | 0.00446 | 0 | -0.03196 | 0.00018 | -0.00015 | -0.00023 | 0.00013 | 0.00011 | -0.01122 | 0.00262 | 0.00193 | 0.00049 | 0.00293 | -0.00731 | -6e-05 | -0.00199 | 0.00013 | 0.04752 | 0.01574 | 0.00188 | -0.00034 | -0.03535 | -0.02628 | -0.00024
[RO-RO] [DIR] OHL 400 kV Gura Ialomitei - Bucuresti Sud | N-1 OHL 400 kV Lacu Sarat - Gura Ialomitei | -0.00255 | 0.00068 | 0.00415 | 0 | -0.03319 | 0.00017 | -0.00013 | -0.00022 | 0.00012 | 0.0001 | -0.01209 | 0.00246 | 0.00195 | 0.00047 | 0.00245 | -0.00813 | -6e-05 | -0.00194 | 0.00012 | 0.04741 | 0.01532 | 0.00181 | -0.0003 | -0.03661 | -0.02596 | -0.0009
[RO-RO] [DIR] OHL 400 kV Gura Ialomitei - Bucuresti Sud | N-1 OHL 400 kV Tulcea Vest - Tariverde | -0.0017 | 0.0007 | 0.00457 | 0 | -0.03164 | 0.00018 | -0.00015 | -0.00023 | 0.00013 | 0.00011 | -0.01097 | 0.00267 | 0.00194 | 0.0005 | 0.00308 | -0.00708 | -7e-05 | -0.00202 | 0.00013 | 0.04769 | 0.01589 | 0.0019 | -0.00036 | -0.03503 | -0.02655 | -3e-05
[RO-RO] [DIR] OHL 400 kV Gura Ialomitei - Bucuresti Sud | N-1 OHL 400 kV Tariverde - Constanta Nord | -0.0017 | 0.0007 | 0.00457 | 0 | -0.03164 | 0.00018 | -0.00015 | -0.00023 | 0.00013 | 0.00011 | -0.01097 | 0.00267 | 0.00194 | 0.0005 | 0.00308 | -0.00708 | -7e-05 | -0.00202 | 0.00013 | 0.04769 | 0.01589 | 0.0019 | -0.00036 | -0.03503 | -0.02655 | -3e-05
[RO-RO] [DIR] OHL 400 kV Gura Ialomitei - Bucuresti Sud | N-1 OHL 400 kV Constanta Nord- Cernavoda | -0.00169 | 0.0007 | 0.00457 | 0 | -0.03157 | 0.00018 | -0.00015 | -0.00023 | 0.00013 | 0.00011 | -0.01094 | 0.00267 | 0.00194 | 0.0005 | 0.00308 | -0.00705 | -7e-05 | -0.00201 | 0.00013 | 0.04759 | 0.01586 | 0.0019 | -0.00036 | -0.03494 | -0.02649 | -3e-05
[RO-RO] [DIR] OHL 400 kV Gura Ialomitei - Bucuresti Sud | N-1 OHL 400 kV Cernavoda - Pelicanu | -0.00162 | 0.00102 | 0.00689 | 0 | -0.04332 | 0.00026 | -0.00023 | -0.00034 | 0.00019 | 0.00016 | -0.01447 | 0.004 | 0.00279 | 0.00074 | 0.00497 | -0.00902 | -0.0001 | -0.00296 | 0.00019 | 0.06824 | 0.02299 | 0.0028 | -0.00055 | -0.04809 | -0.03867 | 0.00076
[RO-RO] [DIR] OHL 400 kV Gura Ialomitei - Bucuresti Sud | N-1 OHL 400 kV Gutinas – Smardan | -0.00286 | 0.00087 | 0.00475 | 0 | -0.03687 | 0.00021 | -0.00014 | -0.00027 | 0.00015 | 0.00013 | -0.01347 | 0.00291 | 0.00255 | 0.00057 | 0.00275 | -0.00909 | -8e-05 | -0.00242 | 0.00015 | 0.05427 | 0.01679 | 0.0022 | -0.00028 | -0.04067 | -0.03361 | -0.00107
[RO-RO] [DIR] OHL 400 kV Gura Ialomitei - Bucuresti Sud | N-1 OHL 400 kV Brasov – Gutinas | -0.00133 | 0.00089 | 0.0056 | 0 | -0.03483 | 0.00022 | -0.00018 | -0.00029 | 0.00016 | 0.00014 | -0.01163 | 0.00332 | 0.0025 | 0.00062 | 0.00399 | -0.00726 | -8e-05 | -0.00254 | 0.00016 | 0.0545 | 0.01815 | 0.00237 | -0.0004 | -0.03872 | -0.03395 | 0.00055
[RO-RO] [DIR] OHL 400 kV Gutinas - Smardan | BC | -0.01138 | 0.00085 | -0.00146 | 0 | -0.0385 | 0.00011 | 0.00019 | -0.00016 | 7e-05 | 6e-05 | -0.02059 | 0.00018 | 0.00345 | 0.00023 | -0.00554 | -0.01747 | -4e-05 | -0.00185 | 7e-05 | 0.03551 | 0.00191 | 0.00114 | 0.00075 | -0.04104 | -0.03655 | -0.01085
[RO-RO] [DIR] OHL 400 kV Gutinas - Smardan | N-1 OHL 400 kV Isaccea - Tulcea Vest | -0.01011 | 0.0009 | -0.00073 | 0 | -0.03653 | 0.00013 | 0.00016 | -0.00018 | 9e-05 | 7e-05 | -0.01902 | 0.00055 | 0.00352 | 0.00029 | -0.00452 | -0.01595 | -5e-05 | -0.00203 | 9e-05 | 0.03681 | 0.00296 | 0.00133 | 0.00068 | -0.03907 | -0.03842 | -0.00953
[RO-RO] [DIR] OHL 400 kV Gutinas - Smardan | N-1 OHL 400 kV Lacu Sarat - Gura Ialomitei | -0.00887 | 0.00092 | -0.0001 | 0 | -0.03425 | 0.00014 | 0.00013 | -0.0002 | 0.0001 | 8e-05 | -0.01737 | 0.00086 | 0.00352 | 0.00033 | -0.00359 | -0.01439 | -5e-05 | -0.00214 | 0.0001 | 0.03718 | 0.00378 | 0.00146 | 0.0006 | -0.03674 | -0.03923 | -0.00826
[RO-RO] [DIR] OHL 400 kV Gutinas - Smardan | N-1 OHL 400 kV Tulcea Vest - Tariverde | -0.01041 | 0.00089 | -0.0009 | 0 | -0.03702 | 0.00012 | 0.00017 | -0.00018 | 8e-05 | 7e-05 | -0.0194 | 0.00047 | 0.00351 | 0.00028 | -0.00476 | -0.01631 | -5e-05 | -0.00199 | 8e-05 | 0.03654 | 0.00272 | 0.00129 | 0.00069 | -0.03956 | -0.038 | -0.00985
[RO-RO] [DIR] OHL 400 kV Gutinas - Smardan | N-1 OHL 400 kV Tariverde - Constanta Nord | -0.01041 | 0.00089 | -0.0009 | 0 | -0.03702 | 0.00012 | 0.00017 | -0.00018 | 8e-05 | 7e-05 | -0.0194 | 0.00047 | 0.00351 | 0.00028 | -0.00476 | -0.01631 | -5e-05 | -0.00199 | 8e-05 | 0.03654 | 0.00272 | 0.00129 | 0.00069 | -0.03956 | -0.038 | -0.00985
[RO-RO] [DIR] OHL 400 kV Gutinas - Smardan | N-1 OHL 400 kV Constanta Nord- Cernavoda | -0.01053 | 0.00089 | -0.00095 | 0 | -0.03727 | 0.00012 | 0.00017 | -0.00017 | 8e-05 | 7e-05 | -0.01956 | 0.00044 | 0.00351 | 0.00027 | -0.00484 | -0.01646 | -5e-05 | -0.00198 | 8e-05 | 0.03655 | 0.00267 | 0.00128 | 0.0007 | -0.03982 | -0.03792 | -0.00996
[RO-RO] [DIR] OHL 400 kV Gutinas - Smardan | N-1 OHL 400 kV Cernavoda - Pelicanu | -0.01158 | 0.00094 | -0.00085 | 0 | -0.04256 | 0.00013 | 0.00017 | -0.00019 | 9e-05 | 8e-05 | -0.02199 | 0.00053 | 0.00371 | 0.0003 | -0.00513 | -0.01836 | -5e-05 | -0.00212 | 9e-05 | 0.0418 | 0.00398 | 0.00139 | 0.00071 | -0.04554 | -0.04007 | -0.01083
[RO-RO] [DIR] OHL 400 kV Gutinas - Smardan | N-1 OHL 400 kV Gura Ialomitei - Bucuresti Sud | -0.01152 | 0.00095 | -0.00076 | 0 | -0.04281 | 0.00014 | 0.00016 | -0.00019 | 9e-05 | 8e-05 | -0.02201 | 0.00058 | 0.00373 | 0.00031 | -0.00503 | -0.01835 | -5e-05 | -0.00215 | 9e-05 | 0.04234 | 0.00424 | 0.00143 | 0.0007 | -0.04583 | -0.04044 | -0.01075
[RO-RO] [DIR] OHL 400 kV Gutinas - Smardan | N-1 OHL 400 kV Bucuresti Sud - Domnesti | -0.01283 | 0.00091 | -0.00171 | 0 | -0.04332 | 0.00012 | 0.00021 | -0.00017 | 8e-05 | 6e-05 | -0.02319 | 0.00012 | 0.00373 | 0.00024 | -0.00627 | -0.01968 | -4e-05 | -0.00198 | 8e-05 | 0.04581 | 0.00225 | 0.00121 | 0.00082 | -0.04615 | -0.03908 | -0.01222
[RO-RO] [DIR] OHL 400 kV Gutinas - Smardan | N-1 TIE 400 kV Isaccea - Vulcanesti | -0.03701 | -0.00032 | -0.0168 | 0 | -0.07683 | -0.0003 | 0.00077 | 0.00035 | -0.00024 | -0.0002 | -0.05189 | -0.00788 | 0.0013 | -0.00099 | -0.02649 | -0.04786 | 0.00011 | 0.00223 | -0.00024 | 0.00392 | -0.01971 | -0.00309 | 0.00227 | -0.07926 | 0.01036 | -0.03748
[RO-RO] [DIR] OHL 400 kV Smardan - Isaccea c1 | BC | 0 | 0 | 0 |  | 0 | 0 |  |  | 0 | 0 | 0 | 0 |  |  | 0 | 0 | 0 |  | 0 | 0 | 0 | 0 | 0 | 0 | 0 | 0
[RO-RO] [DIR] OHL 400 kV Smardan - Isaccea c1 | N-1 OHL 400 kV Lacu Sarat - Isaccea | 0 | 0 | 0 |  | 0 | 0 |  |  | 0 | 0 | 0 | 0 |  |  | 0 | 0 | 0 |  | 0 | 0 | 0 | 0 | 0 | 0 | 0 | 0
[RO-RO] [DIR] OHL 400 kV Smardan - Isaccea c2 | BC | 0.00227 | 0.00097 | 0.00494 | 0 | -0.01147 | 0.00022 | -0.00011 | -0.00029 | 0.00016 | 0.00014 | -0.00185 | 0.00317 | 0.00295 | 0.00061 | 0.00441 | -3e-05 | -8e-05 | -0.0027 | 0.00016 | 0.03643 | 0.01001 | 0.00232 | -0.00012 | -0.01326 | -0.04023 | 0.00306
[RO-RO] [DIR] OHL 400 kV Smardan - Isaccea c2 | N-1 OHL 400 kV Lacu Sarat - Isaccea | 0.00764 | 0.00148 | 0.00932 | 0 | -0.00851 | 0.00037 | -0.00025 | -0.00047 | 0.00027 | 0.00023 | 0.00314 | 0.00563 | 0.00421 | 0.00103 | 0.00965 | 0.00542 | -0.00013 | -0.00426 | 0.00027 | 0.05418 | 0.01737 | 0.00381 | -0.00045 | -0.01093 | -0.06077 | 0.0089
[RO-RO] [DIR] OHL 400 kV Bucuresti Sud - Domnesti | BC | -0.01238 | 0.00053 | -0.00215 | 0 | -0.04127 | 5e-05 | 0.00017 | -8e-05 | 3e-05 | 3e-05 | -0.02227 | -0.00047 | 0.00233 | 8e-05 | -0.00623 | -0.01893 | -2e-05 | -0.00104 | 3e-05 | 0.08823 | 0.00286 | 0.00056 | 0.00059 | -0.04372 | -0.02162 | -0.0117
[RO-RO] [DIR] OHL 400 kV Bucuresti Sud - Domnesti | N-1 OHL 400 kV Gutinas – Smardan | -0.01504 | 0.00073 | -0.00249 | 0 | -0.05027 | 8e-05 | 0.00021 | -0.00012 | 5e-05 | 4e-05 | -0.02708 | -0.00043 | 0.00314 | 0.00014 | -0.00753 | -0.02301 | -3e-05 | -0.00147 | 5e-05 | 0.09652 | 0.00331 | 0.00082 | 0.00076 | -0.05331 | -0.03016 | -0.01424
[RO-RO] [DIR] OHL 400 kV Portile de Fier - Urechesti | BC | 0.00119 | 0.00137 | 0.02515 | 1e-05 | -0.07915 | 0.0006 | -0.0012 | -0.00073 | 0.00046 | 0.00038 | -0.03282 | 0.01209 | 0.00107 | 0.00185 | 0.02162 | -0.0239 | -0.00022 | -0.00531 | 0.00046 | -0.11903 | 0.09951 | 0.00663 | -0.00365 | -0.07105 | -0.04034 | 0.00673
[RO-RO] [DIR] OHL 400 kV Portile de Fier - Urechesti | N-1 OHL 400 kV Domnesti-Urechesti | -0.0024 | 0.00116 | 0.02153 | 1e-05 | -0.07636 | 0.00052 | -0.00104 | -0.00062 | 0.00039 | 0.00033 | -0.03458 | 0.01029 | 0.00082 | 0.00158 | 0.01739 | -0.0266 | -0.00018 | -0.0045 | 0.00039 | -0.11534 | 0.09058 | 0.00569 | -0.0032 | -0.06758 | -0.03298 | 0.00245
[RO-RO] [DIR] OHL 400 kV Brasov – Gutinas | BC | -0.00188 | 0.0009 | 0.00345 | 0 | -0.02401 | 0.00019 | -6e-05 | -0.00025 | 0.00014 | 0.00012 | -0.00865 | 0.00243 | 0.00292 | 0.00051 | 0.00182 | -0.00582 | -7e-05 | -0.00239 | 0.00014 | 0.03394 | 0.00936 | 0.00201 | -2e-05 | -0.02687 | -0.03554 | -0.00087
[RO-RO] [DIR] OHL 220 kV Portile de Fier-Resita c1 | N-1 TIE 400 kV Resita-Pancevo c2 | 0.01478 | -0.00012 | 0.00611 | 0 | 0.01982 | 7e-05 | -0.00029 | -8e-05 | 6e-05 | 5e-05 | 0.01805 | 0.00258 | -0.00141 | 0.00027 | 0.01051 | 0.0182 | -2e-05 | -0.00028 | 6e-05 | 0.03084 | 0.01373 | 0.00071 | -0.00085 | 0.01927 | 0.00283 | 0.01632
[RO-RO] [DIR] OHL 220 kV Portile de Fier-Resita c2 | N-1 TIE 400 kV Resita-Pancevo c2 | 0.01478 | -0.00012 | 0.00611 | 0 | 0.01982 | 7e-05 | -0.00029 | -8e-05 | 6e-05 | 5e-05 | 0.01805 | 0.00258 | -0.00141 | 0.00027 | 0.01051 | 0.0182 | -2e-05 | -0.00028 | 6e-05 | 0.03084 | 0.01373 | 0.00071 | -0.00085 | 0.01927 | 0.00283 | 0.01632
[RO-RO] [DIR] OHL 220 kV Resita-Timisoara c1 | N-1 TIE 400 kV Resita-Pancevo c2 | 0.03011 | 0 | 0.01972 | 0 | 0.03041 | 0.0003 | -0.00096 | -0.00033 | 0.00024 | 0.0002 | 0.03163 | 0.00858 | -0.00323 | 0.00102 | 0.02731 | 0.03247 | -0.0001 | -0.00175 | 0.00024 | 0.0289 | 0.04153 | 0.00313 | -0.00286 | 0.03011 | -0.00076 | 0.0326
[RO-RO] [DIR] OHL 220 kV Resita-Timisoara c2 | N-1 TIE 400 kV Resita-Pancevo c2 | 0.03011 | 0 | 0.01972 | 0 | 0.03041 | 0.0003 | -0.00096 | -0.00033 | 0.00024 | 0.0002 | 0.03163 | 0.00858 | -0.00323 | 0.00102 | 0.02731 | 0.03247 | -0.0001 | -0.00175 | 0.00024 | 0.0289 | 0.04153 | 0.00313 | -0.00286 | 0.03011 | -0.00076 | 0.0326
[RO-RO] [DIR] OHL 220 kV Arad-Timisoara | N-1 TIE 400 kV Resita-Pancevo c2 | -0.03344 | 0.0002 | -0.02002 | 0 | -0.03823 | -0.00027 | 0.00098 | 0.00029 | -0.00022 | -0.00018 | -0.03705 | -0.00848 | 0.00411 | -0.00096 | -0.0289 | -0.03754 | 9e-05 | 0.00131 | -0.00022 | -0.04281 | -0.04124 | -0.0028 | 0.00288 | -0.0376 | -0.004 | -0.03608
[RO-RO] [DIR] OHL 220 kV Arad-Calea Aradului | N-1 TIE 400 kV Resita-Pancevo c2 | -0.0236 | 0.00014 | -0.01413 | 0 | -0.02697 | -0.00019 | 0.00069 | 0.0002 | -0.00015 | -0.00013 | -0.02614 | -0.00599 | 0.0029 | -0.00067 | -0.02039 | -0.02649 | 7e-05 | 0.00093 | -0.00015 | -0.0302 | -0.0291 | -0.00197 | 0.00203 | -0.02653 | -0.00283 | -0.02546
[RO-RO] [DIR] OHL 220 kV CaleaAradului-Sacalaz | N-1 TIE 400 kV Resita-Pancevo c2 | -0.0236 | 0.00014 | -0.01413 | 0 | -0.02697 | -0.00019 | 0.00069 | 0.0002 | -0.00015 | -0.00013 | -0.02614 | -0.00599 | 0.0029 | -0.00067 | -0.02039 | -0.02649 | 7e-05 | 0.00093 | -0.00015 | -0.0302 | -0.0291 | -0.00197 | 0.00203 | -0.02653 | -0.00283 | -0.02546
[RO-RO] [DIR] OHL 220 kV Sacalaz-Timisoara | N-1 TIE 400 kV Resita-Pancevo c2 | -0.02007 | 0.00012 | -0.01202 | 0 | -0.02294 | -0.00016 | 0.00059 | 0.00017 | -0.00013 | -0.00011 | -0.02224 | -0.00509 | 0.00247 | -0.00057 | -0.01734 | -0.02253 | 6e-05 | 0.00079 | -0.00013 | -0.02569 | -0.02475 | -0.00168 | 0.00173 | -0.02257 | -0.0024 | -0.02165
[RO-RO] [DIR] OHL 220 kV Mintia-Timisoara | N-1 TIE 400 kV Resita-Pancevo c2 | -0.00318 | -0.00035 | -0.00529 | 0 | 0.00438 | -0.00014 | 0.00025 | 0.00017 | -0.0001 | -9e-05 | -7e-05 | -0.00269 | -0.00055 | -0.00042 | -0.00533 | -0.00091 | 5e-05 | 0.00125 | -0.0001 | 0.01521 | -0.01272 | -0.00149 | 0.00081 | 0.00391 | 0.00835 | -0.00367
[RO-RO] [DIR] OHL 220 kV Urechesti-Targu Jiu Nord | N-1 TIE 400 kV Resita-Pancevo c2 | 0.03015 | -2e-05 | 0.01561 | 0 | 0.0409 | 0.00023 | -0.00076 | -0.00026 | 0.00019 | 0.00015 | 0.03638 | 0.00687 | -0.00253 | 0.0008 | 0.02373 | 0.03622 | -8e-05 | -0.00133 | 0.00019 | 0.03116 | 0.02777 | 0.00239 | -0.00227 | 0.0395 | 0.00153 | 0.03225
[RO-RO] [DIR] OHL 220 kV Paroseni-Targu Jiu Nord | N-1 TIE 400 kV Resita-Pancevo c2 | -0.03015 | 2e-05 | -0.01561 | 0 | -0.0409 | -0.00023 | 0.00076 | 0.00026 | -0.00019 | -0.00015 | -0.03638 | -0.00687 | 0.00253 | -0.0008 | -0.02373 | -0.03622 | 8e-05 | 0.00133 | -0.00019 | -0.03116 | -0.02777 | -0.00239 | 0.00227 | -0.0395 | -0.00153 | -0.03225
[RO-RO] [DIR] OHL 220 kV Paroseni-Baru Mare | N-1 TIE 400 kV Resita-Pancevo c2 | 0.02742 | -2e-05 | 0.01419 | 0 | 0.0372 | 0.00021 | -0.00069 | -0.00023 | 0.00017 | 0.00014 | 0.03309 | 0.00625 | -0.0023 | 0.00073 | 0.02158 | 0.03294 | -7e-05 | -0.00121 | 0.00017 | 0.02833 | 0.02525 | 0.00218 | -0.00206 | 0.03592 | 0.00139 | 0.02933
[RO-RO] [DIR] OHL 220 kV Baru Mare-Hasdat | N-1 TIE 400 kV Resita-Pancevo c2 | 0.03015 | -2e-05 | 0.01561 | 0 | 0.0409 | 0.00023 | -0.00076 | -0.00026 | 0.00019 | 0.00015 | 0.03638 | 0.00687 | -0.00253 | 0.0008 | 0.02373 | 0.03622 | -8e-05 | -0.00133 | 0.00019 | 0.03116 | 0.02777 | 0.00239 | -0.00227 | 0.0395 | 0.00153 | 0.03225
[RO-RO] [DIR] TRA 400/220 kV AT3 Arad | N-1 TIE 400 kV Resita-Pancevo c2 | 0.0464 | -0.00035 | 0.02747 | 1e-05 | 0.05353 | 0.00035 | -0.00134 | -0.00038 | 0.00029 | 0.00024 | 0.05162 | 0.01154 | -0.00597 | 0.00128 | 0.03991 | 0.05227 | -0.00012 | -0.00163 | 0.00029 | 0.06115 | 0.05683 | 0.00369 | -0.00393 | 0.05263 | 0.00697 | 0.05007
[RO-RO] [DIR] TRA 400/220 kV AT Urechesti | N-1 TIE 400 kV Resita-Pancevo c2 | -0.02401 | -8e-05 | -0.01337 | 0 | -0.0287 | -0.00021 | 0.00064 | 0.00024 | -0.00017 | -0.00014 | -0.02758 | -0.00597 | 0.00181 | -0.00072 | -0.01967 | -0.02792 | 7e-05 | 0.00136 | -0.00017 | -0.02313 | -0.02549 | -0.00222 | 0.00192 | -0.02751 | 0.00197 | -0.02593
[RO-RO] [DIR] TRA 400/220 kV AT1 Portile de Fier | BC | -0.00994 | 9e-05 | -0.00376 | 0 | -0.01381 | -4e-05 | 0.00018 | 4e-05 | -3e-05 | -3e-05 | -0.01239 | -0.00158 | 0.00093 | -0.00016 | -0.0068 | -0.01246 | 1e-05 | 0.00013 | -3e-05 | 0.03702 | -0.0086 | -0.0004 | 0.00052 | -0.0134 | -0.00221 | -0.01101
[RO-RO] [DIR] TRA 400/220 kV AT1 Portile de Fier | N-1 TIE 400 kV Portile de Fier-Djerdap | -0.00697 | 0.00014 | -0.00174 | 0 | -0.01438 | 0 | 9e-05 | 0 | -1e-05 | 0 | -0.01054 | -0.00065 | 0.0008 | -3e-05 | -0.00398 | -0.01 | 0 | -0.00015 | -1e-05 | 0.02965 | -0.0006 | 0 | 0.00024 | -0.01364 | -0.00383 | -0.00724
[RO-RO] [DIR] TRA 400/220 kV AT1 Portile de Fier | N-1 OHL 220 kV Portile de Fier-Resita 1&2 | 0 | 0 | 0 | 0 | 0 | 0 | 0 | 0 | 0 | 0 | 0 | 0 | 0 | 0 | 0 | 0 | 0 | 0 | 0 | 0.05864 | 0 | 0 | 0 | 0 | 0 | 0
[RO-RO] [DIR] TRA 400/220 kV AT1 Portile de Fier | N-1 TRA 400/220 kV AT2 Portile de Fier | -0.0142 | 0.00013 | -0.00538 | 0 | -0.01972 | -6e-05 | 0.00026 | 6e-05 | -5e-05 | -4e-05 | -0.01769 | -0.00225 | 0.00133 | -0.00022 | -0.0097 | -0.0178 | 2e-05 | 0.00019 | -5e-05 | 0.05286 | -0.01227 | -0.00057 | 0.00074 | -0.01913 | -0.00315 | -0.01573
[RO-RO] [DIR] TRA 400/220 kV AT1 Portile de Fier | N-1 TRA 400/220 kV AT3 Portile de Fier | -0.01416 | 0.00013 | -0.00536 | 0 | -0.01967 | -6e-05 | 0.00026 | 6e-05 | -5e-05 | -4e-05 | -0.01764 | -0.00225 | 0.00132 | -0.00022 | -0.00968 | -0.01775 | 2e-05 | 0.00019 | -5e-05 | 0.05272 | -0.01224 | -0.00057 | 0.00074 | -0.01908 | -0.00315 | -0.01568
[RO-RO] [DIR] TRA 400/220 kV AT1 Portile de Fier | N-1 OHL 400 kV Portile de Fier-Urechesti | -0.00997 | 5e-05 | -0.00443 | 0 | -0.01172 | -6e-05 | 0.00021 | 6e-05 | -5e-05 | -4e-05 | -0.01152 | -0.0019 | 0.0009 | -0.00021 | -0.00737 | -0.01183 | 2e-05 | 0.00027 | -5e-05 | 0.04016 | -0.01122 | -0.00057 | 0.00061 | -0.01153 | -0.00115 | -0.01119
[RO-RO] [DIR] TRA 400/220 kV AT1 Portile de Fier | N-1 OHL 400 kV Slatina-Portile de Fier | -0.00992 | 7e-05 | -0.00408 | 0 | -0.01267 | -5e-05 | 0.00019 | 5e-05 | -4e-05 | -3e-05 | -0.0119 | -0.00173 | 0.00091 | -0.00018 | -0.00706 | -0.01211 | 2e-05 | 0.00021 | -4e-05 | 0.03788 | -0.00988 | -0.00049 | 0.00056 | -0.01235 | -0.00159 | -0.01107
[RO-RO] [DIR] TRA 400/220 kV AT2 Portile de Fier | BC | -0.00994 | 9e-05 | -0.00376 | 0 | -0.01381 | -4e-05 | 0.00018 | 4e-05 | -3e-05 | -3e-05 | -0.01239 | -0.00158 | 0.00093 | -0.00016 | -0.0068 | -0.01246 | 1e-05 | 0.00013 | -3e-05 | 0.03702 | -0.0086 | -0.0004 | 0.00052 | -0.0134 | -0.00221 | -0.01101
[RO-RO] [DIR] TRA 400/220 kV AT2 Portile de Fier | N-1 TIE 400 kV Portile de Fier-Djerdap | -0.00697 | 0.00014 | -0.00174 | 0 | -0.01438 | 0 | 9e-05 | 0 | -1e-05 | 0 | -0.01054 | -0.00065 | 0.0008 | -3e-05 | -0.00398 | -0.01 | 0 | -0.00015 | -1e-05 | 0.02965 | -0.0006 | 0 | 0.00024 | -0.01364 | -0.00383 | -0.00724
[RO-RO] [DIR] TRA 400/220 kV AT2 Portile de Fier | N-1 OHL 220 kV Portile de Fier-Resita 1&2 | 0 | 0 | 0 | 0 | 0 | 0 | 0 | 0 | 0 | 0 | 0 | 0 | 0 | 0 | 0 | 0 | 0 | 0 | 0 | 0.05864 | 0 | 0 | 0 | 0 | 0 | 0
[RO-RO] [DIR] TRA 400/220 kV AT2 Portile de Fier | N-1 TRA 400/220 kV AT1 Portile de Fier | -0.0142 | 0.00013 | -0.00538 | 0 | -0.01972 | -6e-05 | 0.00026 | 6e-05 | -5e-05 | -4e-05 | -0.01769 | -0.00225 | 0.00133 | -0.00022 | -0.0097 | -0.0178 | 2e-05 | 0.00019 | -5e-05 | 0.05286 | -0.01227 | -0.00057 | 0.00074 | -0.01913 | -0.00315 | -0.01573
[RO-RO] [DIR] TRA 400/220 kV AT2 Portile de Fier | N-1 TRA 400/220 kV AT3 Portile de Fier | -0.01416 | 0.00013 | -0.00536 | 0 | -0.01967 | -6e-05 | 0.00026 | 6e-05 | -5e-05 | -4e-05 | -0.01764 | -0.00225 | 0.00132 | -0.00022 | -0.00968 | -0.01775 | 2e-05 | 0.00019 | -5e-05 | 0.05272 | -0.01224 | -0.00057 | 0.00074 | -0.01908 | -0.00315 | -0.01568
[RO-RO] [DIR] TRA 400/220 kV AT2 Portile de Fier | N-1 OHL 400 kV Portile de Fier-Urechesti | -0.00997 | 5e-05 | -0.00443 | 0 | -0.01172 | -6e-05 | 0.00021 | 6e-05 | -5e-05 | -4e-05 | -0.01152 | -0.0019 | 0.0009 | -0.00021 | -0.00737 | -0.01183 | 2e-05 | 0.00027 | -5e-05 | 0.04016 | -0.01122 | -0.00057 | 0.00061 | -0.01153 | -0.00115 | -0.01119
[RO-RO] [DIR] TRA 400/220 kV AT2 Portile de Fier | N-1 OHL 400 kV Slatina-Portile de Fier | -0.00992 | 7e-05 | -0.00408 | 0 | -0.01267 | -5e-05 | 0.00019 | 5e-05 | -4e-05 | -3e-05 | -0.0119 | -0.00173 | 0.00091 | -0.00018 | -0.00706 | -0.01211 | 2e-05 | 0.00021 | -4e-05 | 0.03788 | -0.00988 | -0.00049 | 0.00056 | -0.01235 | -0.00159 | -0.01107
[RO-RO] [DIR] TRA 400/220 kV AT3 Portile de Fier | BC | -0.00988 | 9e-05 | -0.00374 | 0 | -0.01372 | -4e-05 | 0.00018 | 4e-05 | -3e-05 | -3e-05 | -0.01231 | -0.00157 | 0.00092 | -0.00016 | -0.00675 | -0.01239 | 1e-05 | 0.00013 | -3e-05 | 0.03679 | -0.00854 | -0.0004 | 0.00051 | -0.01332 | -0.0022 | -0.01094
[RO-RO] [DIR] TRA 400/220 kV AT3 Portile de Fier | N-1 TIE 400 kV Portile de Fier-Djerdap | -0.00693 | 0.00014 | -0.00173 | 0 | -0.01429 | 0 | 9e-05 | 0 | -1e-05 | 0 | -0.01047 | -0.00064 | 0.00079 | -3e-05 | -0.00396 | -0.00994 | 0 | -0.00015 | -1e-05 | 0.02946 | -0.0006 | 0 | 0.00024 | -0.01355 | -0.00381 | -0.0072
[RO-RO] [DIR] TRA 400/220 kV AT3 Portile de Fier | N-1 OHL 220 kV Portile de Fier-Resita 1&2 | 0 | 0 | 0 | 0 | 0 | 0 | 0 | 0 | 0 | 0 | 0 | 0 | 0 | 0 | 0 | 0 | 0 | 0 | 0 | 0.05828 | 0 | 0 | 0 | 0 | 0 | 0
[RO-RO] [DIR] TRA 400/220 kV AT3 Portile de Fier | N-1 TRA 400/220 kV AT1 Portile de Fier | -0.01411 | 0.00013 | -0.00534 | 0 | -0.0196 | -6e-05 | 0.00025 | 6e-05 | -5e-05 | -4e-05 | -0.01758 | -0.00224 | 0.00132 | -0.00022 | -0.00964 | -0.01769 | 2e-05 | 0.00019 | -5e-05 | 0.05253 | -0.0122 | -0.00056 | 0.00073 | -0.01901 | -0.00313 | -0.01563
[RO-RO] [DIR] TRA 400/220 kV AT3 Portile de Fier | N-1 TRA 400/220 kV AT2 Portile de Fier | -0.01411 | 0.00013 | -0.00534 | 0 | -0.0196 | -6e-05 | 0.00025 | 6e-05 | -5e-05 | -4e-05 | -0.01758 | -0.00224 | 0.00132 | -0.00022 | -0.00964 | -0.01769 | 2e-05 | 0.00019 | -5e-05 | 0.05253 | -0.0122 | -0.00056 | 0.00073 | -0.01901 | -0.00313 | -0.01563
[RO-RO] [DIR] TRA 400/220 kV AT3 Portile de Fier | N-1 OHL 400 kV Portile de Fier-Urechesti | -0.00991 | 5e-05 | -0.0044 | 0 | -0.01165 | -6e-05 | 0.00021 | 6e-05 | -5e-05 | -4e-05 | -0.01145 | -0.00188 | 0.0009 | -0.0002 | -0.00732 | -0.01176 | 2e-05 | 0.00027 | -5e-05 | 0.03991 | -0.01115 | -0.00057 | 0.00061 | -0.01145 | -0.00114 | -0.01112
[RO-RO] [DIR] TRA 400/220 kV AT3 Portile de Fier | N-1 OHL 400 kV Slatina-Portile de Fier | -0.00986 | 7e-05 | -0.00406 | 0 | -0.01259 | -5e-05 | 0.00019 | 5e-05 | -4e-05 | -3e-05 | -0.01183 | -0.00172 | 0.0009 | -0.00018 | -0.00701 | -0.01203 | 2e-05 | 0.0002 | -4e-05 | 0.03764 | -0.00982 | -0.00048 | 0.00056 | -0.01227 | -0.00158 | -0.011
[RO-BG] [OPP] TIE 400 kV TINTARENI-KOZLODUI 1 | BC | -0.07436 | -8e-05 | -0.02495 | -1e-05 | -0.13603 | -0.00038 | 0.00113 | 0.00043 | -0.00031 | -0.00025 | -0.10879 | -0.01148 | 0.0033 | -0.00131 | -0.04641 | -0.10515 | 0.00013 | 0.00244 | -0.0003 | 0.06984 | -0.00226 | -0.00371 | 0.00321 | -0.12104 | 0.00608 | -0.07655
[RO-BG] [OPP] TIE 400 kV TINTARENI-KOZLODUI 1 | N-1 TIE 400 kV Portile de Fier-Djerdap | -0.08426 | -0.00024 | -0.03169 | -1e-05 | -0.13414 | -0.00051 | 0.00144 | 0.00058 | -0.0004 | -0.00034 | -0.11494 | -0.01457 | 0.00374 | -0.00171 | -0.05579 | -0.11335 | 0.00018 | 0.0034 | -0.0004 | 0.09442 | -0.02891 | -0.00503 | 0.00412 | -0.12024 | 0.0115 | -0.08912
[RO-BG] [OPP] TIE 400 kV TINTARENI-KOZLODUI 1 | N-1 TIE 400 kV TINTARENI-KOZLODUI 2 | -0.12029 | -0.00014 | -0.04036 | -1e-05 | -0.22008 | -0.00062 | 0.00182 | 0.0007 | -0.0005 | -0.00041 | -0.176 | -0.01856 | 0.00533 | -0.00211 | -0.07508 | -0.17011 | 0.00022 | 0.00395 | -0.00049 | 0.11299 | -0.00365 | -0.00601 | 0.00519 | -0.19583 | 0.00984 | -0.12385
[RO-BG] [OPP] TIE 400 kV TINTARENI-KOZLODUI 1 | N-1 TIE 400 kV Isaccea - Vulcanesti | -0.07759 | -0.00023 | -0.02689 | -1e-05 | -0.14088 | -0.00043 | 0.0012 | 0.00049 | -0.00035 | -0.00029 | -0.11274 | -0.01249 | 0.00302 | -0.00146 | -0.04905 | -0.10899 | 0.00015 | 0.00296 | -0.00034 | 0.06585 | -0.00499 | -0.00425 | 0.0034 | -0.12587 | 0.01201 | -0.07992
[RO-BG] [OPP] TIE 400 kV TINTARENI-KOZLODUI 1 | N-1 TIE 400 kV Resita-Pancevo c2 | -0.07427 | -0.0001 | -0.02532 | -1e-05 | -0.13537 | -0.00039 | 0.00115 | 0.00044 | -0.00031 | -0.00026 | -0.1084 | -0.01165 | 0.00331 | -0.00133 | -0.04667 | -0.10479 | 0.00014 | 0.00251 | -0.00031 | 0.07103 | -0.00293 | -0.0038 | 0.00327 | -0.12043 | 0.00646 | -0.07642
[RO-BG] [OPP] TIE 400 kV TINTARENI-KOZLODUI 1 | N-1 TIE 400 kV Resita-Pancevo c1 | -0.07427 | -0.0001 | -0.02532 | -1e-05 | -0.13537 | -0.00039 | 0.00115 | 0.00044 | -0.00031 | -0.00026 | -0.1084 | -0.01165 | 0.00331 | -0.00133 | -0.04667 | -0.10479 | 0.00014 | 0.00251 | -0.00031 | 0.07103 | -0.00293 | -0.0038 | 0.00327 | -0.12043 | 0.00646 | -0.07642
[RO-BG] [OPP] TIE 400 kV TINTARENI-KOZLODUI 2 | BC | -0.07436 | -8e-05 | -0.02495 | -1e-05 | -0.13603 | -0.00038 | 0.00113 | 0.00043 | -0.00031 | -0.00025 | -0.10879 | -0.01148 | 0.0033 | -0.00131 | -0.04641 | -0.10515 | 0.00013 | 0.00244 | -0.0003 | 0.06984 | -0.00226 | -0.00371 | 0.00321 | -0.12104 | 0.00608 | -0.07655
[RO-BG] [OPP] TIE 400 kV TINTARENI-KOZLODUI 2 | N-1 TIE 400 kV Portile de Fier-Djerdap | -0.08426 | -0.00024 | -0.03169 | -1e-05 | -0.13414 | -0.00051 | 0.00144 | 0.00058 | -0.0004 | -0.00034 | -0.11494 | -0.01457 | 0.00374 | -0.00171 | -0.05579 | -0.11335 | 0.00018 | 0.0034 | -0.0004 | 0.09442 | -0.02891 | -0.00503 | 0.00412 | -0.12024 | 0.0115 | -0.08912
[RO-BG] [OPP] TIE 400 kV TINTARENI-KOZLODUI 2 | N-1 TIE 400 kV TINTARENI-KOZLODUI 1 | -0.12029 | -0.00014 | -0.04036 | -1e-05 | -0.22008 | -0.00062 | 0.00182 | 0.0007 | -0.0005 | -0.00041 | -0.176 | -0.01856 | 0.00533 | -0.00211 | -0.07508 | -0.17011 | 0.00022 | 0.00395 | -0.00049 | 0.11299 | -0.00365 | -0.00601 | 0.00519 | -0.19583 | 0.00984 | -0.12385
[RO-BG] [OPP] TIE 400 kV TINTARENI-KOZLODUI 2 | N-1 TIE 400 kV Isaccea - Vulcanesti | -0.07759 | -0.00023 | -0.02689 | -1e-05 | -0.14088 | -0.00043 | 0.0012 | 0.00049 | -0.00035 | -0.00029 | -0.11274 | -0.01249 | 0.00302 | -0.00146 | -0.04905 | -0.10899 | 0.00015 | 0.00296 | -0.00034 | 0.06585 | -0.00499 | -0.00425 | 0.0034 | -0.12587 | 0.01201 | -0.07992
[RO-BG] [OPP] TIE 400 kV TINTARENI-KOZLODUI 2 | N-1 TIE 400 kV Resita-Pancevo c2 | -0.07427 | -0.0001 | -0.02532 | -1e-05 | -0.13537 | -0.00039 | 0.00115 | 0.00044 | -0.00031 | -0.00026 | -0.1084 | -0.01165 | 0.00331 | -0.00133 | -0.04667 | -0.10479 | 0.00014 | 0.00251 | -0.00031 | 0.07103 | -0.00293 | -0.0038 | 0.00327 | -0.12043 | 0.00646 | -0.07642
[RO-BG] [OPP] TIE 400 kV TINTARENI-KOZLODUI 2 | N-1 TIE 400 kV Resita-Pancevo c1 | -0.07427 | -0.0001 | -0.02532 | -1e-05 | -0.13537 | -0.00039 | 0.00115 | 0.00044 | -0.00031 | -0.00026 | -0.1084 | -0.01165 | 0.00331 | -0.00133 | -0.04667 | -0.10479 | 0.00014 | 0.00251 | -0.00031 | 0.07103 | -0.00293 | -0.0038 | 0.00327 | -0.12043 | 0.00646 | -0.07642
[RO-RS] [OPP] TIE 400 kV Portile de Fier-Djerdap | BC | 0.06822 | 0.00109 | 0.04638 | 1e-05 | -0.01302 | 0.00086 | -0.00213 | -0.00101 | 0.00067 | 0.00056 | 0.04235 | 0.02132 | -0.00307 | 0.0028 | 0.0646 | 0.05649 | -0.00031 | -0.00656 | 0.00067 | -0.16921 | 0.1835 | 0.00903 | -0.00626 | -0.0055 | -0.0373 | 0.08649
[RO-RS] [OPP] TIE 400 kV Portile de Fier-Djerdap | N-1 TIE 400 kV Arad-Sandorfalva | 0.06568 | 0.00131 | 0.04616 | 1e-05 | -0.0178 | 0.0009 | -0.00216 | -0.00106 | 0.0007 | 0.00059 | 0.03868 | 0.02158 | -0.00176 | 0.0029 | 0.06316 | 0.05292 | -0.00032 | -0.00703 | 0.0007 | -0.17619 | 0.18184 | 0.0095 | -0.00646 | -0.01011 | -0.04099 | 0.0837
[RO-RS] [OPP] TIE 400 kV Portile de Fier-Djerdap | N-1 TIE 400 kV Nadab-Bekescsaba | 0.06321 | 0.00123 | 0.04366 | 1e-05 | -0.0199 | 0.00084 | -0.00196 | -0.00099 | 0.00065 | 0.00055 | 0.03635 | 0.02023 | -0.00235 | 0.0027 | 0.06054 | 0.05055 | -0.0003 | -0.00664 | 0.00065 | -0.17815 | 0.17865 | 0.00878 | -0.0057 | -0.01223 | -0.04107 | 0.08117
[RO-RS] [OPP] TIE 400 kV Portile de Fier-Djerdap | N-1 TIE 400 kV Rosiori-Mukacevo | 0.06253 | 0.00075 | 0.04229 | 1e-05 | -0.01977 | 0.00074 | -0.00194 | -0.00086 | 0.00059 | 0.00049 | 0.03604 | 0.01909 | -0.00382 | 0.00245 | 0.0595 | 0.05018 | -0.00026 | -0.00544 | 0.00058 | -0.17842 | 0.17756 | 0.00778 | -0.00561 | -0.01212 | -0.03134 | 0.08054
[RO-RS] [OPP] TIE 400 kV Portile de Fier-Djerdap | N-1 TIE 400 kV TINTARENI-KOZLODUI 1 | 0.07835 | 0.0011 | 0.04978 | 1e-05 | 0.00551 | 0.00091 | -0.00229 | -0.00107 | 0.00072 | 0.0006 | 0.05717 | 0.02288 | -0.00352 | 0.00298 | 0.07092 | 0.07081 | -0.00032 | -0.00689 | 0.00071 | -0.17872 | 0.18381 | 0.00954 | -0.0067 | 0.01099 | -0.03813 | 0.09692
[RO-RS] [OPP] TIE 400 kV Portile de Fier-Djerdap | N-1 TIE 400 kV TINTARENI-KOZLODUI 2 | 0.07835 | 0.0011 | 0.04978 | 1e-05 | 0.00551 | 0.00091 | -0.00229 | -0.00107 | 0.00072 | 0.0006 | 0.05717 | 0.02288 | -0.00352 | 0.00298 | 0.07092 | 0.07081 | -0.00032 | -0.00689 | 0.00071 | -0.17872 | 0.18381 | 0.00954 | -0.0067 | 0.01099 | -0.03813 | 0.09692
[RO-RS] [OPP] TIE 400 kV Portile de Fier-Djerdap | N-1 TIE 400 kV Isaccea - Vulcanesti | 0.0603 | 0.00073 | 0.04164 | 1e-05 | -0.02487 | 0.00073 | -0.00195 | -0.00085 | 0.00058 | 0.00048 | 0.03268 | 0.01883 | -0.00374 | 0.00242 | 0.05812 | 0.04709 | -0.00026 | -0.0053 | 0.00058 | -0.17897 | 0.17682 | 0.00773 | -0.00579 | -0.01731 | -0.0228 | 0.07826
[RO-RS] [OPP] TIE 400 kV Portile de Fier-Djerdap | N-1 OHL 400 kV Mintia-Arad | 0.06299 | 0.00122 | 0.04417 | 1e-05 | -0.02134 | 0.00085 | -0.00202 | -0.001 | 0.00066 | 0.00055 | 0.03557 | 0.0205 | -0.00218 | 0.00274 | 0.06079 | 0.04986 | -0.0003 | -0.00666 | 0.00066 | -0.18016 | 0.17957 | 0.00893 | -0.00595 | -0.01358 | -0.04037 | 0.08093
[RO-RS] [OPP] TIE 400 kV Portile de Fier-Djerdap | N-1 OHL 220 kV Portile de Fier-Resita 1&2 | 0.05927 | 0.00117 | 0.04299 | 1e-05 | -0.02546 | 0.00083 | -0.00197 | -0.00097 | 0.00064 | 0.00054 | 0.0312 | 0.0199 | -0.00223 | 0.00266 | 0.05848 | 0.04527 | -0.00029 | -0.00644 | 0.00064 | -0.18867 | 0.17577 | 0.00868 | -0.00579 | -0.01756 | -0.03929 | 0.07658
[RO-RS] [OPP] TIE 400 kV Portile de Fier-Djerdap | N-1 OHL 220 kV Resita-Timisoara 1&2 | 0.0586 | 0.00108 | 0.03982 | 1e-05 | -0.02239 | 0.00076 | -0.00181 | -0.0009 | 0.00059 | 0.0005 | 0.03242 | 0.01846 | -0.00202 | 0.00245 | 0.05567 | 0.04627 | -0.00027 | -0.00596 | 0.00059 | -0.17778 | 0.16976 | 0.00797 | -0.00531 | -0.0148 | -0.03683 | 0.0761
[RO-RS] [OPP] TIE 400 kV Portile de Fier-Djerdap | N-1 TRA 400/220 kV AT3 Arad | 0.06426 | 0.00112 | 0.04395 | 1e-05 | -0.01748 | 0.00083 | -0.00202 | -0.00097 | 0.00065 | 0.00054 | 0.038 | 0.02029 | -0.00256 | 0.00268 | 0.06112 | 0.05208 | -0.00029 | -0.00641 | 0.00065 | -0.17422 | 0.1785 | 0.0087 | -0.00591 | -0.00989 | -0.03782 | 0.08223
[RO-RS] [OPP] TIE 400 kV Portile de Fier-Djerdap | N-1 TIE 400 kV Resita-Pancevo c2 | 0.06721 | 0.00126 | 0.05082 | 1e-05 | -0.02104 | 0.00096 | -0.00236 | -0.00112 | 0.00075 | 0.00062 | 0.03769 | 0.02336 | -0.00322 | 0.0031 | 0.06781 | 0.05217 | -0.00034 | -0.00733 | 0.00075 | -0.18356 | 0.19162 | 0.01011 | -0.00696 | -0.01293 | -0.04184 | 0.08495
[RO-RS] [OPP] TIE 400 kV Portile de Fier-Djerdap | N-1 TIE 400 kV Resita-Pancevo c1 | 0.06722 | 0.00126 | 0.05082 | 1e-05 | -0.02104 | 0.00096 | -0.00236 | -0.00112 | 0.00075 | 0.00062 | 0.03769 | 0.02336 | -0.00322 | 0.0031 | 0.06781 | 0.05217 | -0.00034 | -0.00733 | 0.00075 | -0.18356 | 0.19162 | 0.01011 | -0.00696 | -0.01293 | -0.04184 | 0.08495
[RO-RO] [OPP] OHL 400 kV Portile de Fier-Resita | BC | 0.03812 | -0.00101 | -0.00572 | 0 | 0.08063 | -0.00026 | 0.00033 | 0.00033 | -0.00019 | -0.00016 | 0.06175 | -0.00317 | -0.00255 | -0.00073 | 0.00976 | 0.06059 | 9e-05 | 0.00276 | -0.00019 | 0.10255 | -0.0046 | -0.00315 | 0.00116 | 0.07677 | 0.02652 | 0.04405
[RO-RO] [OPP] OHL 400 kV Portile de Fier-Resita | N-1 TIE 400 kV Resita-Pancevo c2 | 0.03702 | -0.00082 | -0.00087 | 0 | 0.07188 | -0.00016 | 9e-05 | 0.00021 | -0.00011 | -9e-05 | 0.05666 | -0.00094 | -0.00271 | -0.0004 | 0.01327 | 0.05587 | 6e-05 | 0.00192 | -0.00011 | 0.08689 | 0.00427 | -0.00197 | 0.0004 | 0.06866 | 0.02156 | 0.04236
[RO-UA] [OPP] TIE 400 kV Isaccea-Vulcanesti | N-1 TIE 400 kV Resita-Pancevo c2 | 0.10523 | 0.0048 | 0.06279 | 2e-05 | 0.15767 | 0.00169 | -0.0024 | -0.00209 | 0.00127 | 0.00106 | 0.12866 | 0.033 | 0.00885 | 0.00503 | 0.08585 | 0.12495 | -0.00061 | -0.01673 | 0.00127 | 0.1303 | 0.08841 | 0.01733 | -0.00617 | 0.15719 | -0.19238 | 0.10939
[RO-HU] [OPP] TIE 400 kV Arad-Sandorfalva | BC | -0.03739 | 0.00326 | -0.00327 | 0 | -0.07042 | 0.00058 | -0.00039 | -0.00076 | 0.0004 | 0.00034 | -0.05417 | 0.00381 | 0.01929 | 0.00145 | -0.02118 | -0.05256 | -0.00021 | -0.00699 | 0.0004 | -0.1029 | -0.02458 | 0.00692 | -0.00291 | -0.06801 | -0.05434 | -0.04114
[RO-HU] [OPP] TIE 400 kV Arad-Sandorfalva | N-1 TIE 400 kV Nadab-Bekescsaba | -0.08943 | 0.00475 | -0.03155 | 0 | -0.1419 | 0.00035 | 0.00139 | -0.00058 | 0.00019 | 0.00017 | -0.11651 | -0.00748 | 0.02677 | 0.00042 | -0.06338 | -0.11427 | -0.00014 | -0.00788 | 0.00019 | -0.19584 | -0.07504 | 0.00425 | 0.0029 | -0.13799 | -0.09353 | -0.09645
[RO-HU] [OPP] TIE 400 kV Arad-Sandorfalva | N-1 TIE 400 kV Rosiori-Mukacevo | -0.05633 | 0.00213 | -0.01687 | 0 | -0.09288 | 0.00018 | 0.00026 | -0.00028 | 0.00011 | 9e-05 | -0.07517 | -0.0036 | 0.01681 | 0.00028 | -0.03813 | -0.07355 | -7e-05 | -0.00326 | 0.00011 | -0.13354 | -0.04435 | 0.00275 | -0.00076 | -0.09004 | -0.03451 | -0.06095
[RO-HU] [OPP] TIE 400 kV Arad-Sandorfalva | N-1 TIE 400 kV Portile de Fier-Djerdap | -0.03348 | 0.00332 | -0.00061 | 0 | -0.07117 | 0.00062 | -0.00051 | -0.00082 | 0.00044 | 0.00037 | -0.05173 | 0.00503 | 0.01912 | 0.00161 | -0.01747 | -0.04932 | -0.00023 | -0.00736 | 0.00044 | -0.11262 | -0.01404 | 0.00744 | -0.00327 | -0.06833 | -0.05648 | -0.03617
[RO-HU] [OPP] TIE 400 kV Arad-Sandorfalva | N-1 OHL 400 kV Iernut-Sibiu Sud | -0.03825 | 0.00324 | -0.00376 | 0 | -0.07161 | 0.00057 | -0.00036 | -0.00075 | 0.0004 | 0.00033 | -0.0552 | 0.00357 | 0.0193 | 0.00142 | -0.02187 | -0.05358 | -0.00021 | -0.00691 | 0.00039 | -0.10392 | -0.02532 | 0.00681 | -0.00284 | -0.06917 | -0.05412 | -0.04204
[RO-HU] [OPP] TIE 400 kV Arad-Sandorfalva | N-1 TIE 400 kV Resita-Pancevo c2 | -0.03756 | 0.00329 | -0.00252 | 0 | -0.07177 | 0.00059 | -0.00042 | -0.00078 | 0.00042 | 0.00035 | -0.05495 | 0.00415 | 0.01927 | 0.0015 | -0.02064 | -0.05328 | -0.00022 | -0.00711 | 0.00041 | -0.10531 | -0.02322 | 0.0071 | -0.00303 | -0.06926 | -0.0551 | -0.0414
[RO-HU] [OPP] TIE 400 kV Arad-Sandorfalva | N-1 TIE 400 kV Resita-Pancevo c1 | -0.03756 | 0.00329 | -0.00252 | 0 | -0.07177 | 0.00059 | -0.00042 | -0.00078 | 0.00042 | 0.00035 | -0.05495 | 0.00415 | 0.01927 | 0.0015 | -0.02064 | -0.05328 | -0.00022 | -0.00711 | 0.00041 | -0.10531 | -0.02322 | 0.0071 | -0.00303 | -0.06926 | -0.0551 | -0.0414
[RO-HU] [OPP] TIE 400 kV Nadab-Bekescsaba | BC | -0.09076 | 0.0026 | -0.04933 | -1e-05 | -0.12467 | -0.00039 | 0.0031 | 0.00032 | -0.00037 | -0.0003 | -0.10875 | -0.01969 | 0.01304 | -0.0018 | -0.07361 | -0.10763 | 0.00013 | -0.00156 | -0.00036 | -0.1621 | -0.08801 | -0.00466 | 0.01014 | -0.12206 | -0.06837 | -0.09647
[RO-HU] [OPP] TIE 400 kV Nadab-Bekescsaba | N-1 TIE 400 kV Arad-Sandorfalva | -0.11471 | 0.00469 | -0.05142 | -1e-05 | -0.16978 | -2e-05 | 0.00285 | -0.00016 | -0.00011 | -8e-05 | -0.14344 | -0.01725 | 0.0254 | -0.00087 | -0.08718 | -0.1413 | -1e-05 | -0.00603 | -0.00011 | -0.22801 | -0.10376 | -0.00023 | 0.00828 | -0.16562 | -0.10317 | -0.12282
[RO-HU] [OPP] TIE 400 kV Nadab-Bekescsaba | N-1 TIE 400 kV Rosiori-Mukacevo | -0.13049 | 0.00024 | -0.07787 | -2e-05 | -0.17179 | -0.00122 | 0.00446 | 0.00134 | -0.00098 | -0.00082 | -0.15281 | -0.03525 | 0.00782 | -0.00425 | -0.10919 | -0.15167 | 0.00042 | 0.00625 | -0.00098 | -0.22639 | -0.1295 | -0.01341 | 0.01466 | -0.16829 | -0.02677 | -0.13805
[RO-HU] [OPP] TIE 400 kV Nadab-Bekescsaba | N-1 TIE 400 kV Portile de Fier-Djerdap | -0.0872 | 0.00266 | -0.04691 | -1e-05 | -0.12535 | -0.00035 | 0.00298 | 0.00027 | -0.00033 | -0.00027 | -0.10654 | -0.01858 | 0.01288 | -0.00165 | -0.07024 | -0.10469 | 0.00011 | -0.0019 | -0.00033 | -0.17093 | -0.07844 | -0.00419 | 0.00982 | -0.12234 | -0.07032 | -0.09196
[RO-HU] [OPP] TIE 400 kV Nadab-Bekescsaba | N-1 OHL 400 kV Iernut-Sibiu Sud | -0.08809 | 0.00265 | -0.04781 | -1e-05 | -0.12095 | -0.00036 | 0.00302 | 0.00029 | -0.00034 | -0.00028 | -0.10552 | -0.01895 | 0.01301 | -0.0017 | -0.07145 | -0.10445 | 0.00012 | -0.0018 | -0.00034 | -0.15893 | -0.08569 | -0.00433 | 0.00991 | -0.11844 | -0.06904 | -0.09366
[RO-HU] [OPP] TIE 400 kV Nadab-Bekescsaba | N-1 TIE 400 kV Resita-Pancevo c2 | -0.0909 | 0.00262 | -0.04868 | -1e-05 | -0.12583 | -0.00038 | 0.00306 | 0.00031 | -0.00035 | -0.00029 | -0.10942 | -0.01939 | 0.01302 | -0.00176 | -0.07315 | -0.10826 | 0.00012 | -0.00167 | -0.00035 | -0.16418 | -0.08684 | -0.00451 | 0.01004 | -0.12313 | -0.06903 | -0.0967
[RO-HU] [OPP] TIE 400 kV Nadab-Bekescsaba | N-1 TIE 400 kV Resita-Pancevo c1 | -0.0909 | 0.00262 | -0.04868 | -1e-05 | -0.12583 | -0.00038 | 0.00306 | 0.00031 | -0.00035 | -0.00029 | -0.10942 | -0.01939 | 0.01302 | -0.00176 | -0.07315 | -0.10826 | 0.00012 | -0.00167 | -0.00035 | -0.16418 | -0.08684 | -0.00451 | 0.01004 | -0.12313 | -0.06903 | -0.0967
[RO-UA] [OPP]TIE 400 kV Rosiori-Mukacevo | BC | 0.09755 | 0.0058 | 0.07007 | 2e-05 | 0.11567 | 0.00202 | -0.00335 | -0.00249 | 0.00152 | 0.00127 | 0.10819 | 0.0382 | 0.01281 | 0.00602 | 0.08734 | 0.10812 | -0.00073 | -0.01917 | 0.00151 | 0.15786 | 0.10185 | 0.02148 | -0.01109 | 0.11351 | -0.10214 | 0.10208
[RO-UA] [OPP]TIE 400 kV Rosiori-Mukacevo | N-1 TIE 400 kV Arad-Sandorfalva | 0.10161 | 0.00545 | 0.07042 | 2e-05 | 0.12332 | 0.00196 | -0.00331 | -0.0024 | 0.00148 | 0.00124 | 0.11408 | 0.03778 | 0.01071 | 0.00587 | 0.08964 | 0.11383 | -0.0007 | -0.01841 | 0.00147 | 0.16904 | 0.10452 | 0.02073 | -0.01078 | 0.1209 | -0.09623 | 0.10655
[RO-UA] [OPP]TIE 400 kV Rosiori-Mukacevo | N-1 TIE 400 kV Nadab-Bekescsaba | 0.11607 | 0.00527 | 0.08013 | 2e-05 | 0.14111 | 0.0021 | -0.00398 | -0.00255 | 0.0016 | 0.00133 | 0.13038 | 0.04221 | 0.01015 | 0.00639 | 0.10237 | 0.13008 | -0.00075 | -0.01885 | 0.00159 | 0.19093 | 0.11981 | 0.02243 | -0.01316 | 0.13842 | -0.08819 | 0.12177
[RO-UA] [OPP]TIE 400 kV Rosiori-Mukacevo | N-1 TIE 400 kV Portile de Fier-Djerdap | 0.09566 | 0.00577 | 0.06879 | 2e-05 | 0.11603 | 0.002 | -0.00329 | -0.00246 | 0.0015 | 0.00126 | 0.10702 | 0.03761 | 0.01289 | 0.00595 | 0.08556 | 0.10656 | -0.00072 | -0.01899 | 0.0015 | 0.16253 | 0.09677 | 0.02123 | -0.01092 | 0.11366 | -0.10111 | 0.09969
[RO-UA] [OPP]TIE 400 kV Rosiori-Mukacevo | N-1 OHL 400 kV Iernut-Sibiu Sud | 0.07661 | 0.00542 | 0.05813 | 2e-05 | 0.08652 | 0.00178 | -0.00276 | -0.0022 | 0.00133 | 0.00111 | 0.08291 | 0.03242 | 0.01304 | 0.00524 | 0.0704 | 0.08317 | -0.00064 | -0.01726 | 0.00133 | 0.13304 | 0.08363 | 0.01891 | -0.00924 | 0.08519 | -0.09686 | 0.08002
[RO-UA] [OPP]TIE 400 kV Rosiori-Mukacevo | N-1 OHL 400 kV Mintia-Arad | 0.10242 | 0.00568 | 0.07213 | 2e-05 | 0.12343 | 0.00203 | -0.00345 | -0.00249 | 0.00153 | 0.00128 | 0.11452 | 0.03896 | 0.01198 | 0.00608 | 0.0909 | 0.1143 | -0.00073 | -0.01907 | 0.00153 | 0.16806 | 0.10551 | 0.02158 | -0.01138 | 0.12104 | -0.09927 | 0.10727
[RO-UA] [OPP]TIE 400 kV Rosiori-Mukacevo | N-1 OHL 400 kV Sibiu Sud-Mintia | 0.1003 | 0.00572 | 0.07108 | 2e-05 | 0.12052 | 0.00202 | -0.0034 | -0.00248 | 0.00152 | 0.00127 | 0.11195 | 0.03855 | 0.01232 | 0.00604 | 0.08923 | 0.11175 | -0.00073 | -0.01908 | 0.00152 | 0.16347 | 0.10343 | 0.0215 | -0.01124 | 0.11821 | -0.10017 | 0.10499
[RO-UA] [OPP]TIE 400 kV Rosiori-Mukacevo | N-1 OHL 400 kV Arefu-Sibiu Sud | 0.09015 | 0.00576 | 0.0663 | 2e-05 | 0.10526 | 0.00196 | -0.00317 | -0.00241 | 0.00147 | 0.00123 | 0.09905 | 0.03648 | 0.01325 | 0.00581 | 0.08163 | 0.09906 | -0.0007 | -0.01875 | 0.00147 | 0.15076 | 0.09602 | 0.02084 | -0.01055 | 0.10364 | -0.10153 | 0.09424
[RO-UA] [OPP]TIE 400 kV Rosiori-Mukacevo | N-1 TIE 400 kV Resita-Pancevo c2 | 0.0976 | 0.00579 | 0.06981 | 2e-05 | 0.11614 | 0.00202 | -0.00334 | -0.00248 | 0.00152 | 0.00127 | 0.10847 | 0.03808 | 0.01282 | 0.006 | 0.08715 | 0.10837 | -0.00072 | -0.01912 | 0.00151 | 0.1587 | 0.10137 | 0.02142 | -0.01105 | 0.11395 | -0.10187 | 0.10217
[RO-UA] [OPP]TIE 400 kV Rosiori-Mukacevo | N-1 OHL 400 kV Arefu-Tantareni | 0.09251 | 0.00576 | 0.06747 | 2e-05 | 0.1089 | 0.00198 | -0.00323 | -0.00243 | 0.00149 | 0.00124 | 0.10203 | 0.037 | 0.01307 | 0.00587 | 0.08342 | 0.10197 | -0.00071 | -0.01885 | 0.00148 | 0.15657 | 0.09784 | 0.02102 | -0.01073 | 0.10719 | -0.10122 | 0.09672
[RO-UA] [OPP]TIE 400 kV Rosiori-Mukacevo | N-1 TIE 400 kV Resita-Pancevo c1 | 0.0976 | 0.00579 | 0.06981 | 2e-05 | 0.11614 | 0.00202 | -0.00334 | -0.00248 | 0.00152 | 0.00127 | 0.10847 | 0.03808 | 0.01282 | 0.006 | 0.08715 | 0.10837 | -0.00072 | -0.01912 | 0.00151 | 0.1587 | 0.10137 | 0.02142 | -0.01105 | 0.11395 | -0.10187 | 0.10217
[RO-RS] [OPP] TIE 400 kV Resita-Pancevo c2 | BC | -0.00398 | 0.00067 | 0.01763 | 0 | -0.03183 | 0.00038 | -0.0009 | -0.00045 | 0.00029 | 0.00025 | -0.01851 | 0.00812 | -0.00059 | 0.0012 | 0.01275 | -0.01715 | -0.00014 | -0.00305 | 0.00029 | -0.05697 | 0.03223 | 0.00428 | -0.00278 | -0.02949 | -0.01803 | -0.00615
[RO-RS] [OPP] TIE 400 kV Resita-Pancevo c2 | N-1 TIE 400 kV Arad-Sandorfalva | -0.00573 | 0.00082 | 0.01748 | 0 | -0.03511 | 0.00041 | -0.00091 | -0.00049 | 0.00031 | 0.00026 | -0.02103 | 0.0083 | 0.00031 | 0.00127 | 0.01177 | -0.0196 | -0.00014 | -0.00338 | 0.00031 | -0.06177 | 0.03108 | 0.0046 | -0.00291 | -0.03266 | -0.02057 | -0.00806
[RO-RS] [OPP] TIE 400 kV Resita-Pancevo c2 | N-1 TIE 400 kV Nadab-Bekescsaba | -0.00725 | 0.00076 | 0.01585 | 0 | -0.03632 | 0.00037 | -0.00078 | -0.00044 | 0.00028 | 0.00023 | -0.02243 | 0.00741 | -0.00012 | 0.00114 | 0.0101 | -0.02103 | -0.00013 | -0.00311 | 0.00028 | -0.06282 | 0.02905 | 0.00411 | -0.00241 | -0.03389 | -0.0205 | -0.00963
[RO-RS] [OPP] TIE 400 kV Resita-Pancevo c2 | N-1 TIE 400 kV Portile de Fier-Djerdap | 0.01207 | 0.00092 | 0.02855 | 1e-05 | -0.03489 | 0.00058 | -0.0014 | -0.00069 | 0.00045 | 0.00038 | -0.00854 | 0.01314 | -0.00131 | 0.00186 | 0.02796 | -0.00386 | -0.00021 | -0.00459 | 0.00045 | -0.0968 | 0.07542 | 0.0064 | -0.00425 | -0.03078 | -0.02681 | 0.01421
[RO-RS] [OPP] TIE 400 kV Resita-Pancevo c2 | N-1 OHL 400 kV Iernut-Sibiu Sud | -0.00528 | 0.00064 | 0.0169 | 0 | -0.03363 | 0.00037 | -0.00086 | -0.00043 | 0.00028 | 0.00024 | -0.02007 | 0.00777 | -0.00058 | 0.00115 | 0.01171 | -0.01869 | -0.00013 | -0.00293 | 0.00028 | -0.0585 | 0.0311 | 0.00412 | -0.00266 | -0.03124 | -0.01771 | -0.00751
[RO-RS] [OPP] TIE 400 kV Resita-Pancevo c2 | N-1 OHL 400 kV Mintia-Arad | -0.00577 | 0.00071 | 0.01688 | 0 | -0.03467 | 0.00038 | -0.00086 | -0.00045 | 0.00029 | 0.00024 | -0.02083 | 0.00784 | -0.00029 | 0.00118 | 0.01145 | -0.01942 | -0.00013 | -0.00308 | 0.00029 | -0.06071 | 0.03088 | 0.00424 | -0.00267 | -0.03224 | -0.01908 | -0.00805
[RO-RS] [OPP] TIE 400 kV Resita-Pancevo c2 | N-1 OHL 220 kV Portile de Fier-Resita c2 | -0.00276 | 0.00066 | 0.0181 | 0 | -0.03012 | 0.00039 | -0.00092 | -0.00046 | 0.0003 | 0.00025 | -0.01698 | 0.00832 | -0.00071 | 0.00122 | 0.01359 | -0.01562 | -0.00014 | -0.00307 | 0.0003 | -0.05431 | 0.03329 | 0.00433 | -0.00284 | -0.02783 | -0.01776 | -0.00479
[RO-RS] [OPP] TIE 400 kV Resita-Pancevo c2 | N-1 OHL 220 kV Portile de Fier-Resita c1 | -0.00276 | 0.00066 | 0.0181 | 0 | -0.03012 | 0.00039 | -0.00092 | -0.00046 | 0.0003 | 0.00025 | -0.01698 | 0.00832 | -0.00071 | 0.00122 | 0.01359 | -0.01562 | -0.00014 | -0.00307 | 0.0003 | -0.05431 | 0.03329 | 0.00433 | -0.00284 | -0.02783 | -0.01776 | -0.00479
[RO-RS] [OPP] TIE 400 kV Resita-Pancevo c2 | N-1 OHL 220 kV Resita-Timisoara c2 | -0.00673 | 0.00066 | 0.01576 | 0 | -0.0345 | 0.00035 | -0.0008 | -0.00042 | 0.00027 | 0.00023 | -0.02134 | 0.00731 | -0.00029 | 0.0011 | 0.0102 | -0.02007 | -0.00013 | -0.00288 | 0.00027 | -0.05942 | 0.02831 | 0.00397 | -0.0025 | -0.03214 | -0.0179 | -0.00911
[RO-RS] [OPP] TIE 400 kV Resita-Pancevo c2 | N-1 OHL 220 kV Resita-Timisoara c1 | -0.00673 | 0.00066 | 0.01576 | 0 | -0.0345 | 0.00035 | -0.0008 | -0.00042 | 0.00027 | 0.00023 | -0.02134 | 0.00731 | -0.00029 | 0.0011 | 0.0102 | -0.02007 | -0.00013 | -0.00288 | 0.00027 | -0.05942 | 0.02831 | 0.00397 | -0.0025 | -0.03214 | -0.0179 | -0.00911
[RO-RS] [OPP] TIE 400 kV Resita-Pancevo c2 | N-1 TRA 400/220 kV AT3 Arad | -0.00825 | 0.0007 | 0.01502 | 0 | -0.03663 | 0.00035 | -0.00077 | -0.00041 | 0.00027 | 0.00022 | -0.0232 | 0.00702 | -4e-05 | 0.00108 | 0.00901 | -0.02191 | -0.00012 | -0.00289 | 0.00026 | -0.06237 | 0.02683 | 0.00392 | -0.0024 | -0.03422 | -0.0186 | -0.01075
[RO-RS] [OPP] TIE 400 kV Resita-Pancevo c2 | N-1 OHL 400 kV Djerdap - Drmno | -0.01055 | 0.00094 | 0.02168 | 1e-05 | -0.04978 | 0.00049 | -0.00111 | -0.00058 | 0.00038 | 0.00031 | -0.03126 | 0.01007 | -0.00032 | 0.00153 | 0.01347 | -0.0295 | -0.00017 | -0.00402 | 0.00037 | -0.08264 | 0.04551 | 0.00553 | -0.00346 | -0.04644 | -0.0253 | -0.01402