[RO-RS] [OPP] TIE 400 kV Resita-Pancevo c2 | N-1 OHL 400 kV Djerdap - Bor | 0.00626 | 0.00067 | 0.02103 | 0 | -0.02574 | 0.00043 | -0.00104 | -0.00051 | 0.00033 | 0.00028 | -0.00852 | 0.00965 | -0.00104 | 0.00137 | 0.01954 | -0.00579 | -0.00015 | -0.00336 | 0.00033 | -0.06481 | 0.02994 | 0.00474 | -0.00318 | -0.023 | -0.01909 | 0.00664
[RO-RS] [OPP] TIE 400 kV Resita-Pancevo c2 | N-1 OHL 400 kV Srbobran – Subotica 3 | 0.00411 | 0.00062 | 0.02498 | 1e-05 | -0.02535 | 0.00048 | -0.00125 | -0.00056 | 0.00038 | 0.00032 | -0.01099 | 0.01123 | -0.00231 | 0.00157 | 0.02137 | -0.00939 | -0.00017 | -0.00361 | 0.00038 | -0.05234 | 0.0443 | 0.00538 | -0.00379 | -0.02292 | -0.01815 | 0.00235
[RO-RS] [OPP] TIE 400 kV Resita-Pancevo c2 | N-1 TIE 400 kV Sandorfalva-Subotica 3 | 0.00826 | 0.0006 | 0.02925 | 1e-05 | -0.02223 | 0.00055 | -0.00147 | -0.00064 | 0.00043 | 0.00036 | -0.00727 | 0.01313 | -0.00333 | 0.00179 | 0.02594 | -0.00554 | -0.00019 | -0.00397 | 0.00043 | -0.05027 | 0.05026 | 0.00609 | -0.00441 | -0.01975 | -0.01846 | 0.00663
[RO-RS] [OPP] TIE 400 kV Resita-Pancevo c2 | N-1 OHL 400 kV Bor 2 – Nis 2 | 0.00388 | 0.00066 | 0.01995 | 0 | -0.02747 | 0.00041 | -0.00099 | -0.00049 | 0.00032 | 0.00027 | -0.01084 | 0.00917 | -0.00093 | 0.00131 | 0.01771 | -0.00834 | -0.00015 | -0.00325 | 0.00032 | -0.0615 | 0.02804 | 0.00457 | -0.00304 | -0.02467 | -0.0186 | 0.00379
[RO-RS] [OPP] TIE 400 kV Resita-Pancevo c2 | N-1 OHL 400 kV Portile de Fier-Resita | 0.00843 | 0.00034 | 0.01577 | 0 | -0.00557 | 0.0003 | -0.00079 | -0.00034 | 0.00023 | 0.00019 | 0.0016 | 0.00709 | -0.00142 | 0.00096 | 0.01593 | 0.00258 | -0.0001 | -0.00215 | 0.00023 | -0.02358 | 0.03073 | 0.00325 | -0.0024 | -0.00449 | -0.0094 | 0.0082
[RO-RS] [OPP] TIE 400 kV Resita-Pancevo c2 | N-1 OHL 400 kV Paks -Sandorfalva | -0.00534 | 0.00076 | 0.01684 | 0 | -0.03346 | 0.00039 | -0.00088 | -0.00046 | 0.0003 | 0.00025 | -0.02003 | 0.00794 | 0.00016 | 0.00121 | 0.01155 | -0.01868 | -0.00014 | -0.00317 | 0.0003 | -0.05881 | 0.03056 | 0.00436 | -0.0028 | -0.0311 | -0.01903 | -0.00761
[RO-RS] [OPP] TIE 400 kV Resita-Pancevo c2 | N-1 TIE 400 kV Resita-Pancevo c1 | -0.00634 | 0.00106 | 0.02809 | 1e-05 | -0.05071 | 0.00061 | -0.00143 | -0.00072 | 0.00047 | 0.00039 | -0.02949 | 0.01294 | -0.00094 | 0.00192 | 0.02032 | -0.02733 | -0.00022 | -0.00486 | 0.00047 | -0.09077 | 0.05135 | 0.00681 | -0.00442 | -0.04698 | -0.02873 | -0.00979
[RO-RS] [OPP] TIE 400 kV Resita-Pancevo c1 | BC | -0.00398 | 0.00067 | 0.01763 | 0 | -0.03183 | 0.00038 | -0.0009 | -0.00045 | 0.00029 | 0.00025 | -0.01851 | 0.00812 | -0.00059 | 0.0012 | 0.01275 | -0.01715 | -0.00014 | -0.00305 | 0.00029 | -0.05697 | 0.03223 | 0.00428 | -0.00278 | -0.02949 | -0.01803 | -0.00615
[RO-RS] [OPP] TIE 400 kV Resita-Pancevo c1 | N-1 TIE 400 kV Arad-Sandorfalva | -0.00573 | 0.00082 | 0.01748 | 0 | -0.03511 | 0.00041 | -0.00091 | -0.00049 | 0.00031 | 0.00026 | -0.02103 | 0.0083 | 0.00031 | 0.00127 | 0.01176 | -0.0196 | -0.00014 | -0.00338 | 0.00031 | -0.06177 | 0.03108 | 0.0046 | -0.00291 | -0.03265 | -0.02057 | -0.00806
[RO-RS] [OPP] TIE 400 kV Resita-Pancevo c1 | N-1 TIE 400 kV Nadab-Bekescsaba | -0.00725 | 0.00076 | 0.01585 | 0 | -0.03632 | 0.00037 | -0.00078 | -0.00044 | 0.00028 | 0.00023 | -0.02243 | 0.00741 | -0.00012 | 0.00114 | 0.0101 | -0.02103 | -0.00013 | -0.00311 | 0.00028 | -0.06281 | 0.02905 | 0.00411 | -0.00241 | -0.03389 | -0.0205 | -0.00963
[RO-RS] [OPP] TIE 400 kV Resita-Pancevo c1 | N-1 TIE 400 kV Portile de Fier-Djerdap | 0.01207 | 0.00092 | 0.02855 | 1e-05 | -0.03489 | 0.00058 | -0.0014 | -0.00069 | 0.00045 | 0.00038 | -0.00854 | 0.01314 | -0.00131 | 0.00186 | 0.02796 | -0.00386 | -0.00021 | -0.00459 | 0.00045 | -0.0968 | 0.07542 | 0.0064 | -0.00425 | -0.03078 | -0.02681 | 0.01421
[RO-RS] [OPP] TIE 400 kV Resita-Pancevo c1 | N-1 OHL 400 kV Iernut-Sibiu Sud | -0.00528 | 0.00064 | 0.0169 | 0 | -0.03363 | 0.00037 | -0.00086 | -0.00043 | 0.00028 | 0.00024 | -0.02007 | 0.00776 | -0.00058 | 0.00115 | 0.01171 | -0.01869 | -0.00013 | -0.00293 | 0.00028 | -0.0585 | 0.0311 | 0.00412 | -0.00266 | -0.03123 | -0.01771 | -0.00751
[RO-RS] [OPP] TIE 400 kV Resita-Pancevo c1 | N-1 OHL 400 kV Mintia-Arad | -0.00577 | 0.00071 | 0.01688 | 0 | -0.03467 | 0.00038 | -0.00086 | -0.00045 | 0.00029 | 0.00024 | -0.02082 | 0.00784 | -0.00029 | 0.00118 | 0.01145 | -0.01942 | -0.00013 | -0.00308 | 0.00029 | -0.06071 | 0.03088 | 0.00424 | -0.00267 | -0.03224 | -0.01908 | -0.00805
[RO-RS] [OPP] TIE 400 kV Resita-Pancevo c1 | N-1 OHL 220 kV Portile de Fier-Resita c2 | -0.00276 | 0.00066 | 0.0181 | 0 | -0.03012 | 0.00039 | -0.00092 | -0.00046 | 0.0003 | 0.00025 | -0.01698 | 0.00832 | -0.00071 | 0.00122 | 0.01359 | -0.01562 | -0.00014 | -0.00307 | 0.0003 | -0.05431 | 0.03328 | 0.00433 | -0.00284 | -0.02783 | -0.01776 | -0.00479
[RO-RS] [OPP] TIE 400 kV Resita-Pancevo c1 | N-1 OHL 220 kV Portile de Fier-Resita c1 | -0.00276 | 0.00066 | 0.0181 | 0 | -0.03012 | 0.00039 | -0.00092 | -0.00046 | 0.0003 | 0.00025 | -0.01698 | 0.00832 | -0.00071 | 0.00122 | 0.01359 | -0.01562 | -0.00014 | -0.00307 | 0.0003 | -0.05431 | 0.03328 | 0.00433 | -0.00284 | -0.02783 | -0.01776 | -0.00479
[RO-RS] [OPP] TIE 400 kV Resita-Pancevo c1 | N-1 OHL 220 kV Resita-Timisoara c2 | -0.00673 | 0.00066 | 0.01576 | 0 | -0.0345 | 0.00035 | -0.0008 | -0.00042 | 0.00027 | 0.00023 | -0.02134 | 0.00731 | -0.00029 | 0.0011 | 0.0102 | -0.02007 | -0.00013 | -0.00288 | 0.00027 | -0.05941 | 0.02831 | 0.00397 | -0.0025 | -0.03214 | -0.0179 | -0.00911
[RO-RS] [OPP] TIE 400 kV Resita-Pancevo c1 | N-1 OHL 220 kV Resita-Timisoara c1 | -0.00673 | 0.00066 | 0.01576 | 0 | -0.0345 | 0.00035 | -0.0008 | -0.00042 | 0.00027 | 0.00023 | -0.02134 | 0.00731 | -0.00029 | 0.0011 | 0.0102 | -0.02007 | -0.00013 | -0.00288 | 0.00027 | -0.05941 | 0.02831 | 0.00397 | -0.0025 | -0.03214 | -0.0179 | -0.00911
[RO-RS] [OPP] TIE 400 kV Resita-Pancevo c1 | N-1 TRA 400/220 kV AT3 Arad | -0.00825 | 0.0007 | 0.01501 | 0 | -0.03663 | 0.00035 | -0.00077 | -0.00041 | 0.00027 | 0.00022 | -0.0232 | 0.00702 | -4e-05 | 0.00108 | 0.00901 | -0.02191 | -0.00012 | -0.00289 | 0.00026 | -0.06237 | 0.02683 | 0.00392 | -0.0024 | -0.03422 | -0.0186 | -0.01075
[RO-RS] [OPP] TIE 400 kV Resita-Pancevo c1 | N-1 OHL 400 kV Djerdap - Drmno | -0.01055 | 0.00094 | 0.02168 | 1e-05 | -0.04978 | 0.00049 | -0.00111 | -0.00058 | 0.00038 | 0.00031 | -0.03126 | 0.01007 | -0.00032 | 0.00153 | 0.01347 | -0.0295 | -0.00017 | -0.00402 | 0.00037 | -0.08264 | 0.04551 | 0.00553 | -0.00346 | -0.04644 | -0.0253 | -0.01402
[RO-RS] [OPP] TIE 400 kV Resita-Pancevo c1 | N-1 OHL 400 kV Djerdap - Bor | 0.00626 | 0.00067 | 0.02103 | 0 | -0.02574 | 0.00043 | -0.00104 | -0.00051 | 0.00033 | 0.00028 | -0.00852 | 0.00965 | -0.00104 | 0.00137 | 0.01954 | -0.00579 | -0.00015 | -0.00336 | 0.00033 | -0.06481 | 0.02994 | 0.00474 | -0.00318 | -0.023 | -0.01909 | 0.00664
[RO-RS] [OPP] TIE 400 kV Resita-Pancevo c1 | N-1 OHL 400 kV Srbobran – Subotica 3 | 0.00411 | 0.00062 | 0.02498 | 1e-05 | -0.02535 | 0.00048 | -0.00125 | -0.00056 | 0.00038 | 0.00032 | -0.01099 | 0.01123 | -0.00231 | 0.00157 | 0.02137 | -0.00939 | -0.00017 | -0.00361 | 0.00038 | -0.05234 | 0.04429 | 0.00538 | -0.00379 | -0.02292 | -0.01815 | 0.00235
[RO-RS] [OPP] TIE 400 kV Resita-Pancevo c1 | N-1 TIE 400 kV Sandorfalva-Subotica 3 | 0.00826 | 0.0006 | 0.02925 | 1e-05 | -0.02223 | 0.00055 | -0.00147 | -0.00064 | 0.00043 | 0.00036 | -0.00727 | 0.01313 | -0.00333 | 0.00179 | 0.02594 | -0.00554 | -0.00019 | -0.00397 | 0.00043 | -0.05026 | 0.05026 | 0.00609 | -0.00441 | -0.01975 | -0.01846 | 0.00663
[RO-RS] [OPP] TIE 400 kV Resita-Pancevo c1 | N-1 OHL 400 kV Bor 2 – Nis 2 | 0.00388 | 0.00066 | 0.01995 | 0 | -0.02747 | 0.00041 | -0.00099 | -0.00049 | 0.00032 | 0.00027 | -0.01084 | 0.00917 | -0.00093 | 0.00131 | 0.01771 | -0.00834 | -0.00015 | -0.00325 | 0.00032 | -0.0615 | 0.02804 | 0.00457 | -0.00304 | -0.02467 | -0.0186 | 0.00379
[RO-RS] [OPP] TIE 400 kV Resita-Pancevo c1 | N-1 OHL 400 kV Portile de Fier-Resita | 0.00843 | 0.00034 | 0.01577 | 0 | -0.00557 | 0.0003 | -0.00079 | -0.00034 | 0.00023 | 0.00019 | 0.0016 | 0.00709 | -0.00142 | 0.00096 | 0.01593 | 0.00258 | -0.0001 | -0.00215 | 0.00023 | -0.02358 | 0.03073 | 0.00325 | -0.0024 | -0.00449 | -0.0094 | 0.0082
[RO-RS] [OPP] TIE 400 kV Resita-Pancevo c1 | N-1 OHL 400 kV Paks -Sandorfalva | -0.00534 | 0.00076 | 0.01684 | 0 | -0.03346 | 0.00039 | -0.00088 | -0.00046 | 0.0003 | 0.00025 | -0.02003 | 0.00793 | 0.00016 | 0.00121 | 0.01155 | -0.01868 | -0.00014 | -0.00317 | 0.0003 | -0.05881 | 0.03056 | 0.00436 | -0.0028 | -0.03109 | -0.01903 | -0.00761
[RO-RS] [OPP] TIE 400 kV Resita-Pancevo c1 | N-1 TIE 400 kV Resita-Pancevo c2 | -0.00634 | 0.00106 | 0.02809 | 1e-05 | -0.05071 | 0.00061 | -0.00143 | -0.00072 | 0.00047 | 0.00039 | -0.02949 | 0.01294 | -0.00094 | 0.00192 | 0.02032 | -0.02733 | -0.00022 | -0.00486 | 0.00047 | -0.09077 | 0.05135 | 0.00681 | -0.00442 | -0.04698 | -0.02873 | -0.00979
[RO-BG] [OPP] TIE 400 kV DOBRUDJA- MEDGIDIA SUD | BC | -0.06 | -0.00106 | -0.02663 | -1e-05 | -0.13427 | -0.00056 | 0.00113 | 0.00067 | -0.00043 | -0.00036 | -0.08692 | -0.01312 | -8e-05 | -0.00177 | -0.04193 | -0.07903 | 0.0002 | 0.00484 | -0.00043 | 0.01212 | -0.02496 | -0.0057 | 0.0031 | -0.13913 | 0.04256 | -0.0599
[RO-BG] [OPP] TIE 400 kV DOBRUDJA- MEDGIDIA SUD | N-1 OHL 400 kV Isaccea - Stupina | -0.05837 | -0.00101 | -0.02576 | -1e-05 | -0.13136 | -0.00054 | 0.00109 | 0.00065 | -0.00042 | -0.00035 | -0.08479 | -0.01268 | -2e-05 | -0.00171 | -0.04068 | -0.07701 | 0.00019 | 0.00465 | -0.00042 | 0.01309 | -0.02386 | -0.00549 | 0.00301 | -0.13616 | 0.04059 | -0.05823
[RO-BG] [OPP] TIE 400 kV DOBRUDJA- MEDGIDIA SUD | N-1 TIE 400 kV MEDGIDIA SUD - VARNA | -0.10296 | -0.00182 | -0.04569 | -1e-05 | -0.23031 | -0.00097 | 0.00193 | 0.00116 | -0.00075 | -0.00062 | -0.14917 | -0.02251 | -0.00014 | -0.00304 | -0.07195 | -0.13562 | 0.00034 | 0.00831 | -0.00074 | 0.0208 | -0.04283 | -0.00978 | 0.00532 | -0.23882 | 0.07302 | -0.10278
[RO-BG] [OPP] TIE 400 kV DOBRUDJA- MEDGIDIA SUD | N-1 OHL 400 kV Cernavoda - Pelicanu | -0.05983 | -0.00114 | -0.02714 | -1e-05 | -0.13085 | -0.00058 | 0.00114 | 0.0007 | -0.00045 | -0.00037 | -0.08575 | -0.01342 | -0.0003 | -0.00183 | -0.04228 | -0.07828 | 0.00021 | 0.00507 | -0.00045 | 0.00681 | -0.02671 | -0.00591 | 0.00314 | -0.13533 | 0.04553 | -0.05991
[RO-BG] [OPP] TIE 400 kV DOBRUDJA- MEDGIDIA SUD | N-1 OHL 400 kV Gura Ialomitei - Bucuresti Sud | -0.05988 | -0.00115 | -0.02721 | -1e-05 | -0.13067 | -0.00059 | 0.00115 | 0.0007 | -0.00045 | -0.00038 | -0.08573 | -0.01346 | -0.00032 | -0.00183 | -0.04236 | -0.0783 | 0.00021 | 0.00509 | -0.00045 | 0.00641 | -0.02691 | -0.00594 | 0.00315 | -0.13513 | 0.04581 | -0.05998
[RO-BG] [OPP] TIE 400 kV DOBRUDJA- MEDGIDIA SUD | N-1 OHL 400 kV Gutinas – Smardan | -0.05872 | -0.00116 | -0.02646 | -1e-05 | -0.12995 | -0.00058 | 0.00111 | 0.00069 | -0.00044 | -0.00037 | -0.08461 | -0.01314 | -0.00047 | -0.0018 | -0.04131 | -0.07707 | 0.00021 | 0.00505 | -0.00044 | 0.00813 | -0.02518 | -0.00583 | 0.00302 | -0.13452 | 0.04666 | -0.05868
[RO-BG] [OPP] TIE 400 kV DOBRUDJA- MEDGIDIA SUD | N-1 TIE 400 kV Resita-Pancevo c2 | -0.05998 | -0.00106 | -0.0267 | -1e-05 | -0.13414 | -0.00056 | 0.00113 | 0.00068 | -0.00044 | -0.00036 | -0.08684 | -0.01315 | -8e-05 | -0.00177 | -0.04198 | -0.07896 | 0.0002 | 0.00485 | -0.00043 | 0.01236 | -0.0251 | -0.00572 | 0.00311 | -0.139 | 0.04263 | -0.05987
[RO-BG] [OPP] TIE 400 kV DOBRUDJA- MEDGIDIA SUD | N-1 TIE 400 kV Resita-Pancevo c1 | -0.05998 | -0.00106 | -0.0267 | -1e-05 | -0.13414 | -0.00056 | 0.00113 | 0.00068 | -0.00044 | -0.00036 | -0.08684 | -0.01315 | -8e-05 | -0.00177 | -0.04198 | -0.07896 | 0.0002 | 0.00485 | -0.00043 | 0.01236 | -0.0251 | -0.00572 | 0.00311 | -0.139 | 0.04263 | -0.05987
[RO-BG] [OPP] TIE 400 kV MEDGIDIA SUD - VARNA | BC | -0.06193 | -0.00109 | -0.02748 | -1e-05 | -0.13843 | -0.00058 | 0.00116 | 0.0007 | -0.00045 | -0.00037 | -0.08973 | -0.01354 | -9e-05 | -0.00183 | -0.04327 | -0.08157 | 0.00021 | 0.005 | -0.00045 | 0.01251 | -0.02576 | -0.00588 | 0.0032 | -0.14371 | 0.04392 | -0.06182
[RO-BG] [OPP] TIE 400 kV MEDGIDIA SUD - VARNA | N-1 OHL 400 kV Isaccea - Rahman | -0.06038 | -0.00105 | -0.02666 | -1e-05 | -0.13566 | -0.00056 | 0.00113 | 0.00067 | -0.00043 | -0.00036 | -0.0877 | -0.01312 | -3e-05 | -0.00177 | -0.04209 | -0.07966 | 0.0002 | 0.00481 | -0.00043 | 0.01343 | -0.02471 | -0.00568 | 0.00311 | -0.14089 | 0.04205 | -0.06023
[RO-BG] [OPP] TIE 400 kV MEDGIDIA SUD - VARNA | N-1 TIE 400 kV DOBRUDJA- MEDGIDIA SUD | -0.10395 | -0.00184 | -0.04613 | -1e-05 | -0.23247 | -0.00098 | 0.00195 | 0.00117 | -0.00075 | -0.00063 | -0.15061 | -0.02273 | -0.00014 | -0.00307 | -0.07264 | -0.13693 | 0.00035 | 0.00839 | -0.00075 | 0.021 | -0.04324 | -0.00988 | 0.00537 | -0.24115 | 0.07372 | -0.10377
[RO-BG] [OPP] TIE 400 kV MEDGIDIA SUD - VARNA | N-1 OHL 400 kV Cernavoda - Pelicanu | -0.06176 | -0.00117 | -0.02801 | -1e-05 | -0.13489 | -0.0006 | 0.00118 | 0.00072 | -0.00046 | -0.00039 | -0.08852 | -0.01385 | -0.00031 | -0.00188 | -0.04364 | -0.0808 | 0.00021 | 0.00523 | -0.00046 | 0.00702 | -0.02756 | -0.0061 | 0.00324 | -0.13978 | 0.04698 | -0.06183
[RO-BG] [OPP] TIE 400 kV MEDGIDIA SUD - VARNA | N-1 OHL 400 kV Gura Ialomitei - Bucuresti Sud | -0.06181 | -0.00118 | -0.02809 | -1e-05 | -0.13471 | -0.0006 | 0.00118 | 0.00072 | -0.00046 | -0.00039 | -0.08851 | -0.01389 | -0.00033 | -0.00189 | -0.04372 | -0.08082 | 0.00022 | 0.00525 | -0.00046 | 0.00662 | -0.02776 | -0.00613 | 0.00325 | -0.13958 | 0.04728 | -0.0619
[RO-BG] [OPP] TIE 400 kV MEDGIDIA SUD - VARNA | N-1 OHL 400 kV Gutinas – Smardan | -0.06061 | -0.00119 | -0.02731 | -1e-05 | -0.13397 | -0.00059 | 0.00114 | 0.00071 | -0.00046 | -0.00038 | -0.08735 | -0.01356 | -0.00049 | -0.00185 | -0.04263 | -0.07955 | 0.00021 | 0.00521 | -0.00045 | 0.0084 | -0.02598 | -0.00602 | 0.00311 | -0.13895 | 0.04815 | -0.06056
[RO-BG] [OPP] TIE 400 kV MEDGIDIA SUD - VARNA | N-1 OHL 400 kV Medgidia Sud - Stupina | -0.06025 | -0.00104 | -0.02659 | -1e-05 | -0.13542 | -0.00056 | 0.00113 | 0.00067 | -0.00043 | -0.00036 | -0.08753 | -0.01309 | -2e-05 | -0.00176 | -0.04198 | -0.07949 | 0.0002 | 0.0048 | -0.00043 | 0.01351 | -0.02462 | -0.00567 | 0.0031 | -0.14065 | 0.04189 | -0.0601
[RO-BG] [OPP] TIE 400 kV MEDGIDIA SUD - VARNA | N-1 OHL 400 kV Cernavodă - Medgidia Sud | -0.05663 | -0.00112 | -0.02595 | -1e-05 | -0.12239 | -0.00056 | 0.00109 | 0.00068 | -0.00043 | -0.00036 | -0.08078 | -0.01286 | -0.00041 | -0.00176 | -0.04022 | -0.07386 | 0.0002 | 0.00492 | -0.00043 | 0.00395 | -0.02603 | -0.00571 | 0.00299 | -0.12673 | 0.04484 | -0.05677
[RO-BG] [OPP] TIE 400 kV MEDGIDIA SUD - VARNA | N-1 TIE 400 kV Resita-Pancevo c2 | -0.06191 | -0.0011 | -0.02756 | -1e-05 | -0.13829 | -0.00058 | 0.00117 | 0.0007 | -0.00045 | -0.00038 | -0.08965 | -0.01357 | -8e-05 | -0.00183 | -0.04333 | -0.0815 | 0.00021 | 0.00501 | -0.00045 | 0.01276 | -0.0259 | -0.0059 | 0.00321 | -0.14358 | 0.044 | -0.06179
[RO-BG] [OPP] TIE 400 kV MEDGIDIA SUD - VARNA | N-1 TIE 400 kV Resita-Pancevo c1 | -0.06191 | -0.0011 | -0.02756 | -1e-05 | -0.13829 | -0.00058 | 0.00117 | 0.0007 | -0.00045 | -0.00038 | -0.08965 | -0.01357 | -8e-05 | -0.00183 | -0.04333 | -0.0815 | 0.00021 | 0.00501 | -0.00045 | 0.01276 | -0.0259 | -0.0059 | 0.00321 | -0.14358 | 0.044 | -0.06179
[RO-RO] [OPP] OHL 400 kV Arad-Nadab | N-1 TIE 400 kV Arad-Sandorfalva | 0.10959 | -0.00116 | 0.05996 | 1e-05 | 0.14589 | 0.00073 | -0.0031 | -0.00076 | 0.00061 | 0.0005 | 0.12972 | 0.02518 | -0.01316 | 0.00271 | 0.08954 | 0.12899 | -0.00025 | -0.00264 | 0.0006 | 0.17826 | 0.11132 | 0.0077 | -0.00942 | 0.14265 | 0.03157 | 0.1169
[RO-RO] [OPP] OHL 400 kV Arad-Nadab | N-1 TIE 400 kV Resita-Pancevo c2 | 0.08257 | 0.00118 | 0.05704 | 1e-05 | 0.09575 | 0.00113 | -0.00336 | -0.0013 | 0.00089 | 0.00074 | 0.09097 | 0.02769 | 0.00087 | 0.00373 | 0.07378 | 0.09136 | -0.0004 | -0.00762 | 0.00089 | 0.10532 | 0.09249 | 0.01259 | -0.01145 | 0.09419 | -0.00732 | 0.08723
[RO-RO] [OPP] OHL 400 kV Mintia-Arad | BC | 0.06437 | -0.0016 | 0.02716 | 0 | 0.10231 | 0.00014 | -0.00135 | -9e-05 | 0.00014 | 0.00012 | 0.08345 | 0.01003 | -0.01098 | 0.00075 | 0.04688 | 0.08148 | -4e-05 | 0.00123 | 0.00014 | 0.1347 | 0.04834 | 0.0013 | -0.0038 | 0.09938 | 0.0378 | 0.06842
[RO-RO] [OPP] OHL 400 kV Mintia-Arad | N-1 TIE 400 kV Rosiori-Mukacevo | 0.07234 | -0.00113 | 0.03288 | 1e-05 | 0.11176 | 0.0003 | -0.00162 | -0.00029 | 0.00027 | 0.00022 | 0.09229 | 0.01315 | -0.00993 | 0.00124 | 0.05402 | 0.09031 | -0.0001 | -0.00034 | 0.00027 | 0.1476 | 0.05666 | 0.00305 | -0.00471 | 0.10865 | 0.02946 | 0.07676
[RO-RO] [OPP] OHL 400 kV Mintia-Arad | N-1 TIE 400 kV Portile de Fier-Djerdap | 0.06153 | -0.00165 | 0.02523 | 0 | 0.10285 | 0.0001 | -0.00126 | -5e-05 | 0.00011 | 9e-05 | 0.08169 | 0.00915 | -0.01085 | 0.00064 | 0.0442 | 0.07913 | -3e-05 | 0.0015 | 0.00011 | 0.14173 | 0.04072 | 0.00092 | -0.00354 | 0.0996 | 0.03935 | 0.06483
[RO-RO] [OPP] OHL 400 kV Mintia-Arad | N-1 OHL 400 kV Iernut-Sibiu Sud | 0.08234 | -0.00128 | 0.0374 | 1e-05 | 0.12732 | 0.00035 | -0.00185 | -0.00034 | 0.0003 | 0.00025 | 0.10515 | 0.01499 | -0.01118 | 0.00142 | 0.06142 | 0.10289 | -0.00012 | -0.00041 | 0.0003 | 0.15599 | 0.06398 | 0.00351 | -0.00539 | 0.12368 | 0.03327 | 0.08735
[RO-RO] [OPP] OHL 400 kV Mintia-Arad | N-1 OHL 220 kV Portile de Fier-Resita 1&2 | 0.06582 | -0.00162 | 0.02771 | 0 | 0.10432 | 0.00014 | -0.00138 | -0.0001 | 0.00015 | 0.00012 | 0.08526 | 0.01026 | -0.01112 | 0.00077 | 0.04787 | 0.0833 | -5e-05 | 0.00121 | 0.00015 | 0.13786 | 0.0496 | 0.00136 | -0.00388 | 0.10133 | 0.03812 | 0.07003
[RO-RO] [OPP] OHL 400 kV Mintia-Arad | N-1 OHL 220 kV Resita-Timisoara 1&2 | 0.06981 | -0.0016 | 0.03087 | 1e-05 | 0.10761 | 0.0002 | -0.00153 | -0.00015 | 0.00019 | 0.00015 | 0.08907 | 0.01165 | -0.01157 | 0.00095 | 0.05194 | 0.08726 | -6e-05 | 0.00089 | 0.00019 | 0.13955 | 0.05613 | 0.0019 | -0.00434 | 0.10464 | 0.03754 | 0.0743
[RO-RO] [OPP] OHL 400 kV Mintia-Arad | N-1 OHL 220 kV Urechesti-Targu Jiu Nord | 0.05806 | -0.0016 | 0.02388 | 0 | 0.09377 | 9e-05 | -0.00119 | -4e-05 | 0.0001 | 8e-05 | 0.07585 | 0.00859 | -0.01045 | 0.00058 | 0.04191 | 0.07391 | -3e-05 | 0.00151 | 0.0001 | 0.12822 | 0.04251 | 0.0008 | -0.00332 | 0.09113 | 0.03749 | 0.06168
[RO-RO] [OPP] OHL 400 kV Mintia-Arad | N-1 OHL 220 kV Paroseni-Targu Jiu Nord | 0.05806 | -0.0016 | 0.02388 | 0 | 0.09377 | 9e-05 | -0.00119 | -4e-05 | 0.0001 | 8e-05 | 0.07585 | 0.00859 | -0.01045 | 0.00058 | 0.04191 | 0.07391 | -3e-05 | 0.00151 | 0.0001 | 0.12822 | 0.04251 | 0.0008 | -0.00332 | 0.09113 | 0.03749 | 0.06168
[RO-RO] [OPP] OHL 400 kV Mintia-Arad | N-1 TRA 400/220 kV AT3 Arad | 0.07421 | -0.00167 | 0.03319 | 1e-05 | 0.11338 | 0.00022 | -0.00165 | -0.00018 | 0.00021 | 0.00017 | 0.09426 | 0.01257 | -0.01226 | 0.00104 | 0.05552 | 0.09244 | -7e-05 | 0.00085 | 0.00021 | 0.14714 | 0.06078 | 0.00213 | -0.00467 | 0.11029 | 0.0391 | 0.07902
[RO-RO] [OPP] OHL 400 kV Mintia-Arad | N-1 TIE 400 kV Resita-Pancevo c2 | 0.06443 | -0.00161 | 0.02689 | 0 | 0.10279 | 0.00013 | -0.00134 | -8e-05 | 0.00014 | 0.00011 | 0.08373 | 0.00991 | -0.01097 | 0.00073 | 0.04669 | 0.08174 | -4e-05 | 0.00127 | 0.00014 | 0.13557 | 0.04785 | 0.00123 | -0.00376 | 0.09982 | 0.03808 | 0.06851
[RO-RO] [OPP] OHL 400 kV Mintia-Arad | N-1 TIE 400 kV Resita-Pancevo c1 | 0.06443 | -0.00161 | 0.02689 | 0 | 0.10279 | 0.00013 | -0.00134 | -8e-05 | 0.00014 | 0.00011 | 0.08373 | 0.00991 | -0.01097 | 0.00073 | 0.04669 | 0.08174 | -4e-05 | 0.00127 | 0.00014 | 0.13557 | 0.04785 | 0.00123 | -0.00376 | 0.09982 | 0.03808 | 0.06851
[RO-RO] [OPP] OHL 400 kV Sibiu Sud-Mintia | BC | 0.04797 | -0.00138 | 0.01765 | 0 | 0.08424 | 4e-05 | -0.00089 | 2e-05 | 5e-05 | 4e-05 | 0.06542 | 0.00619 | -0.00843 | 0.00035 | 0.03281 | 0.06307 | -1e-05 | 0.00156 | 5e-05 | 0.09754 | 0.02752 | 0.00023 | -0.0025 | 0.08174 | 0.03423 | 0.05059
[RO-RO] [OPP] OHL 400 kV Sibiu Sud-Mintia | N-1 TIE 400 kV Rosiori-Mukacevo | 0.05397 | -0.00102 | 0.02196 | 0 | 0.09136 | 0.00016 | -0.0011 | -0.00014 | 0.00015 | 0.00012 | 0.07207 | 0.00854 | -0.00764 | 0.00073 | 0.03818 | 0.06972 | -5e-05 | 0.00038 | 0.00015 | 0.10726 | 0.03379 | 0.00155 | -0.00318 | 0.08872 | 0.02795 | 0.05688
[RO-RO] [OPP] OHL 400 kV Sibiu Sud-Mintia | N-1 OHL 400 kV Iernut-Sibiu Sud | 0.0796 | -0.0008 | 0.03568 | 1e-05 | 0.12827 | 0.0004 | -0.00178 | -0.00042 | 0.00034 | 0.00028 | 0.1036 | 0.01492 | -0.00879 | 0.00153 | 0.05839 | 0.10075 | -0.00014 | -0.00132 | 0.00034 | 0.13502 | 0.05504 | 0.00411 | -0.00529 | 0.12451 | 0.02626 | 0.08391
[RO-RO] [OPP] OHL 400 kV Sibiu Sud-Mintia | N-1 OHL 220 kV Portile de Fier-Resita 1&2 | 0.05024 | -0.0014 | 0.01851 | 0 | 0.0874 | 4e-05 | -0.00093 | 1e-05 | 6e-05 | 5e-05 | 0.06825 | 0.00655 | -0.00864 | 0.00039 | 0.03436 | 0.06592 | -1e-05 | 0.00153 | 6e-05 | 0.10248 | 0.02948 | 0.00032 | -0.00262 | 0.0848 | 0.03474 | 0.05311
[RO-RO] [OPP] OHL 400 kV Sibiu Sud-Mintia | N-1 TIE 400 kV Resita-Pancevo c2 | 0.04798 | -0.00138 | 0.01763 | 0 | 0.08428 | 3e-05 | -0.00089 | 2e-05 | 5e-05 | 4e-05 | 0.06544 | 0.00618 | -0.00843 | 0.00035 | 0.03279 | 0.06309 | -1e-05 | 0.00156 | 5e-05 | 0.09761 | 0.02749 | 0.00022 | -0.0025 | 0.08177 | 0.03425 | 0.0506
[RO-RO] [OPP] OHL 400 kV Sibiu Sud-Mintia | N-1 TIE 400 kV Resita-Pancevo c1 | 0.04798 | -0.00138 | 0.01763 | 0 | 0.08428 | 3e-05 | -0.00089 | 2e-05 | 5e-05 | 4e-05 | 0.06544 | 0.00618 | -0.00843 | 0.00035 | 0.03279 | 0.06309 | -1e-05 | 0.00156 | 5e-05 | 0.09761 | 0.02749 | 0.00022 | -0.0025 | 0.08177 | 0.03425 | 0.0506
[RO-RO] [OPP] OHL 400 kV Iernut-Sibiu Sud | N-1 TIE 400 kV Resita-Pancevo c2 | -0.07323 | -0.00133 | -0.04154 | -1e-05 | -0.10221 | -0.00085 | 0.00204 | 0.001 | -0.00066 | -0.00055 | -0.08855 | -0.02011 | 0.00082 | -0.00272 | -0.05908 | -0.08737 | 0.0003 | 0.00663 | -0.00066 | -0.08729 | -0.06337 | -0.00895 | 0.00644 | -0.09927 | 0.01828 | -0.07716
[RO-RO] [OPP] OHL 400 kV Iernut-Gadalin | BC | 0.06763 | 0.00129 | 0.03889 | 1e-05 | 0.09484 | 0.0008 | -0.00192 | -0.00095 | 0.00062 | 0.00052 | 0.08161 | 0.01889 | -0.00059 | 0.00256 | 0.05492 | 0.08037 | -0.00028 | -0.00629 | 0.00062 | 0.11841 | 0.0594 | 0.00848 | -0.00609 | 0.09261 | -0.0164 | 0.07114
[RO-RO] [OPP] OHL 400 kV Iernut-Gadalin | N-1 OHL 400 kV Mintia-Arad | 0.08146 | 0.00094 | 0.04472 | 1e-05 | 0.11683 | 0.00083 | -0.00221 | -0.00097 | 0.00065 | 0.00054 | 0.09955 | 0.02104 | -0.00295 | 0.00273 | 0.06499 | 0.09789 | -0.00029 | -0.00603 | 0.00065 | 0.14737 | 0.06979 | 0.00876 | -0.00691 | 0.11397 | -0.00828 | 0.08585
[RO-RO] [OPP] OHL 400 kV Iernut-Gadalin | N-1 TIE 400 kV Resita-Pancevo c2 | 0.06767 | 0.00128 | 0.03871 | 1e-05 | 0.09516 | 0.0008 | -0.00191 | -0.00094 | 0.00062 | 0.00052 | 0.0818 | 0.0188 | -0.00058 | 0.00255 | 0.05479 | 0.08055 | -0.00028 | -0.00626 | 0.00062 | 0.11899 | 0.05907 | 0.00844 | -0.00606 | 0.09291 | -0.01622 | 0.0712
[RO-RO] [OPP] OHL 400 kV Iernut-Gadalin | N-1 TIE 400 kV Resita-Pancevo c1 | 0.06767 | 0.00128 | 0.03871 | 1e-05 | 0.09516 | 0.0008 | -0.00191 | -0.00094 | 0.00062 | 0.00052 | 0.0818 | 0.0188 | -0.00058 | 0.00255 | 0.05479 | 0.08055 | -0.00028 | -0.00626 | 0.00062 | 0.11899 | 0.05907 | 0.00844 | -0.00606 | 0.09291 | -0.01622 | 0.0712
[RO-RO] [OPP] OHL 400 kV Rosiori-Gadalin | BC | -0.0687 | -0.00147 | -0.04025 | -1e-05 | -0.09494 | -0.00085 | 0.00198 | 0.00101 | -0.00066 | -0.00055 | -0.08229 | -0.0197 | 7e-05 | -0.00271 | -0.05627 | -0.08116 | 0.0003 | 0.00681 | -0.00066 | -0.12597 | -0.06164 | -0.00902 | 0.00631 | -0.09276 | 0.01994 | -0.07227
[RO-RO] [OPP] OHL 400 kV Rosiori-Gadalin | N-1 OHL 400 kV Mintia-Arad | -0.08297 | -0.00111 | -0.04627 | -1e-05 | -0.11763 | -0.00088 | 0.00228 | 0.00103 | -0.00069 | -0.00058 | -0.10079 | -0.02193 | 0.0025 | -0.00288 | -0.06667 | -0.09922 | 0.00031 | 0.00654 | -0.00069 | -0.15584 | -0.07236 | -0.00931 | 0.00715 | -0.1148 | 0.01155 | -0.08744
[RO-RO] [OPP] OHL 400 kV Rosiori-Gadalin | N-1 TIE 400 kV Resita-Pancevo c2 | -0.06874 | -0.00146 | -0.04005 | -1e-05 | -0.0953 | -0.00085 | 0.00197 | 0.001 | -0.00066 | -0.00055 | -0.08249 | -0.01961 | 6e-05 | -0.0027 | -0.05613 | -0.08135 | 0.0003 | 0.00678 | -0.00065 | -0.12661 | -0.06128 | -0.00897 | 0.00628 | -0.09309 | 0.01973 | -0.07234
[RO-RO] [OPP] OHL 400 kV Rosiori-Gadalin | N-1 TIE 400 kV Resita-Pancevo c1 | -0.06874 | -0.00146 | -0.04005 | -1e-05 | -0.0953 | -0.00085 | 0.00197 | 0.001 | -0.00066 | -0.00055 | -0.08249 | -0.01961 | 6e-05 | -0.0027 | -0.05613 | -0.08135 | 0.0003 | 0.00678 | -0.00065 | -0.12661 | -0.06128 | -0.00897 | 0.00628 | -0.09309 | 0.01973 | -0.07234
[RO-RO] [OPP] OHL 400 kV Arefu-Tantareni | BC | -0.05916 | -0.00043 | -0.03057 | -1e-05 | -0.07962 | -0.00053 | 0.00145 | 0.00061 | -0.00042 | -0.00035 | -0.07239 | -0.01405 | 0.00302 | -0.00175 | -0.04605 | -0.07229 | 0.00019 | 0.00368 | -0.00042 | -0.01511 | -0.04709 | -0.00547 | 0.00434 | -0.07425 | 0.01078 | -0.06293
[RO-RO] [OPP] OHL 400 kV Arefu-Tantareni | N-1 OHL 400 kV Brasov - Sibiu Sud | -0.07077 | -0.00034 | -0.03593 | -1e-05 | -0.09958 | -0.00059 | 0.00173 | 0.00068 | -0.00047 | -0.00039 | -0.08766 | -0.01634 | 0.00419 | -0.002 | -0.05463 | -0.08692 | 0.00021 | 0.00394 | -0.00047 | -0.03213 | -0.05522 | -0.00616 | 0.0052 | -0.09415 | 0.00576 | -0.07506
[RO-RO] [OPP] OHL 400 kV Arefu-Tantareni | N-1 TIE 400 kV Rosiori-Mukacevo | -0.05021 | 0.0001 | -0.02415 | 0 | -0.06901 | -0.00034 | 0.00115 | 0.00038 | -0.00028 | -0.00023 | -0.06247 | -0.01055 | 0.0042 | -0.0012 | -0.03805 | -0.06237 | 0.00012 | 0.00192 | -0.00028 | -0.00064 | -0.03775 | -0.0035 | 0.00332 | -0.06384 | 0.00142 | -0.05357
[RO-RO] [OPP] OHL 400 kV Arefu-Tantareni | N-1 OHL 400 kV Mintia-Arad | -0.05111 | -0.00063 | -0.02718 | -1e-05 | -0.06684 | -0.00051 | 0.00128 | 0.0006 | -0.0004 | -0.00033 | -0.06197 | -0.0128 | 0.00165 | -0.00166 | -0.0402 | -0.06211 | 0.00018 | 0.00383 | -0.0004 | 0.00172 | -0.04105 | -0.00531 | 0.00386 | -0.06183 | 0.0155 | -0.05438
[RO-RO] [OPP] OHL 400 kV Arefu-Tantareni | N-1 OHL 400 kV Sibiu Sud-Mintia | -0.04892 | -0.00072 | -0.0268 | -1e-05 | -0.06163 | -0.00052 | 0.00126 | 0.00061 | -0.00041 | -0.00034 | -0.05843 | -0.01273 | 0.00122 | -0.00168 | -0.03905 | -0.05882 | 0.00018 | 0.00401 | -0.0004 | 0.00572 | -0.04121 | -0.00542 | 0.0038 | -0.0568 | 0.01809 | -0.05213
[RO-RO] [OPP] OHL 400 kV Arefu-Tantareni | N-1 OHL 400 kV Tantareni-Urechesti | -0.06393 | -0.00034 | -0.03046 | -1e-05 | -0.09374 | -0.00051 | 0.00144 | 0.00058 | -0.00041 | -0.00034 | -0.08172 | -0.01395 | 0.00333 | -0.00171 | -0.04759 | -0.0808 | 0.00018 | 0.00346 | -0.0004 | -0.00707 | -0.0404 | -0.00524 | 0.00429 | -0.08676 | 0.00849 | -0.06749
[RO-RO] [OPP] OHL 400 kV Arefu-Tantareni | N-1 OHL 220 kV Portile de Fier-Resita 1&2 | -0.06068 | -0.00042 | -0.03115 | -1e-05 | -0.08173 | -0.00053 | 0.00148 | 0.00061 | -0.00042 | -0.00035 | -0.07429 | -0.01429 | 0.00317 | -0.00178 | -0.04709 | -0.0742 | 0.00019 | 0.0037 | -0.00042 | -0.01842 | -0.0484 | -0.00553 | 0.00441 | -0.0763 | 0.01044 | -0.06462
[RO-RO] [OPP] OHL 400 kV Arefu-Tantareni | N-1 OHL 220 kV Resita-Timisoara 1&2 | -0.0664 | -0.00044 | -0.0355 | -1e-05 | -0.08667 | -0.0006 | 0.00169 | 0.00069 | -0.00048 | -0.0004 | -0.07986 | -0.0162 | 0.00381 | -0.00201 | -0.05277 | -0.07997 | 0.00021 | 0.00413 | -0.00048 | -0.02155 | -0.05743 | -0.00627 | 0.00505 | -0.08124 | 0.01114 | -0.07075
[RO-RO] [OPP] OHL 400 kV Arefu-Tantareni | N-1 OHL 220 kV Urechesti-Targu Jiu Nord | -0.06464 | -0.00043 | -0.03342 | -1e-05 | -0.08704 | -0.00057 | 0.00159 | 0.00065 | -0.00045 | -0.00038 | -0.079 | -0.0153 | 0.00349 | -0.0019 | -0.05038 | -0.07886 | 0.0002 | 0.00392 | -0.00045 | -0.02074 | -0.05216 | -0.00591 | 0.00475 | -0.08141 | 0.01051 | -0.06879
[RO-RO] [OPP] OHL 400 kV Arefu-Tantareni | N-1 OHL 220 kV Paroseni-Targu Jiu Nord | -0.06464 | -0.00043 | -0.03342 | -1e-05 | -0.08704 | -0.00057 | 0.00159 | 0.00065 | -0.00045 | -0.00038 | -0.079 | -0.0153 | 0.00349 | -0.0019 | -0.05038 | -0.07886 | 0.0002 | 0.00392 | -0.00045 | -0.02074 | -0.05216 | -0.00591 | 0.00475 | -0.08141 | 0.01051 | -0.06879
[RO-RO] [OPP] OHL 400 kV Arefu-Tantareni | N-1 TRA 400/220 kV AT3 Arad | -0.06104 | -0.00042 | -0.03173 | -1e-05 | -0.08174 | -0.00054 | 0.00151 | 0.00062 | -0.00043 | -0.00036 | -0.07446 | -0.01454 | 0.00327 | -0.00181 | -0.04771 | -0.07438 | 0.00019 | 0.00375 | -0.00043 | -0.01749 | -0.04947 | -0.00563 | 0.0045 | -0.07634 | 0.01053 | -0.06496
[RO-RO] [OPP] OHL 400 kV Arefu-Tantareni | N-1 TIE 400 kV Resita-Pancevo c2 | -0.05918 | -0.00043 | -0.03047 | -1e-05 | -0.07981 | -0.00053 | 0.00145 | 0.0006 | -0.00042 | -0.00035 | -0.0725 | -0.014 | 0.00302 | -0.00175 | -0.04598 | -0.07239 | 0.00019 | 0.00366 | -0.00041 | -0.01544 | -0.0469 | -0.00544 | 0.00432 | -0.07442 | 0.01068 | -0.06297
[RO-RO] [OPP] OHL 400 kV Arefu-Tantareni | N-1 TIE 400 kV Resita-Pancevo c1 | -0.05918 | -0.00043 | -0.03047 | -1e-05 | -0.07981 | -0.00053 | 0.00145 | 0.0006 | -0.00042 | -0.00035 | -0.0725 | -0.014 | 0.00302 | -0.00175 | -0.04598 | -0.07239 | 0.00019 | 0.00366 | -0.00041 | -0.01544 | -0.0469 | -0.00544 | 0.00432 | -0.07442 | 0.01068 | -0.06297
[RO-RO] [OPP] OHL 400 kV Arefu-Sibiu Sud | N-1 OHL 400 kV Brasov - Sibiu Sud | 0.09275 | 0.00018 | 0.04625 | 1e-05 | 0.1373 | 0.00072 | -0.00226 | -0.00082 | 0.00058 | 0.00048 | 0.11642 | 0.02077 | -0.00639 | 0.00248 | 0.07102 | 0.11446 | -0.00025 | -0.00447 | 0.00058 | 0.09986 | 0.0713 | 0.00752 | -0.00686 | 0.13201 | 0.00348 | 0.09802
[RO-RO] [OPP] OHL 400 kV Arefu-Sibiu Sud | N-1 TIE 400 kV Rosiori-Mukacevo | 0.05911 | -0.00038 | 0.0276 | 1e-05 | 0.08596 | 0.00035 | -0.00133 | -0.00038 | 0.00029 | 0.00024 | 0.07469 | 0.01176 | -0.00583 | 0.00127 | 0.04425 | 0.07391 | -0.00012 | -0.0016 | 0.00029 | 0.0487 | 0.04355 | 0.00356 | -0.00388 | 0.08103 | 0.00691 | 0.06286
[RO-RO] [OPP] OHL 400 kV Arefu-Sibiu Sud | N-1 OHL 400 kV Mintia-Arad | 0.06069 | 0.00061 | 0.03187 | 1e-05 | 0.08356 | 0.00058 | -0.00153 | -0.00067 | 0.00046 | 0.00038 | 0.07445 | 0.01488 | -0.00242 | 0.0019 | 0.04743 | 0.07399 | -0.0002 | -0.00419 | 0.00045 | 0.04623 | 0.0483 | 0.00603 | -0.00464 | 0.07884 | -0.01203 | 0.06434
[RO-RO] [OPP] OHL 400 kV Arefu-Sibiu Sud | N-1 OHL 400 kV Sibiu Sud-Mintia | 0.05785 | 0.00073 | 0.03139 | 1e-05 | 0.07682 | 0.00059 | -0.0015 | -0.00069 | 0.00046 | 0.00039 | 0.06988 | 0.01479 | -0.00187 | 0.00193 | 0.04596 | 0.06975 | -0.00021 | -0.00442 | 0.00046 | 0.04109 | 0.04855 | 0.00618 | -0.00456 | 0.07232 | -0.01539 | 0.06144
[RO-RO] [OPP] OHL 400 kV Arefu-Sibiu Sud | N-1 OHL 400 kV Tantareni-Urechesti | 0.07557 | 0.00026 | 0.03623 | 1e-05 | 0.11309 | 0.00059 | -0.00174 | -0.00066 | 0.00047 | 0.00039 | 0.09657 | 0.01644 | -0.0045 | 0.00198 | 0.05652 | 0.09505 | -0.00021 | -0.00379 | 0.00047 | 0.06113 | 0.05022 | 0.00604 | -0.00522 | 0.10644 | -0.00375 | 0.07969
[RO-RO] [OPP] OHL 400 kV Arefu-Sibiu Sud | N-1 TIE 400 kV Resita-Pancevo c2 | 0.0713 | 0.00034 | 0.0362 | 1e-05 | 0.1006 | 0.0006 | -0.00174 | -0.00068 | 0.00048 | 0.0004 | 0.0883 | 0.01647 | -0.00422 | 0.00202 | 0.05505 | 0.08751 | -0.00021 | -0.00397 | 0.00047 | 0.06878 | 0.05601 | 0.00621 | -0.00524 | 0.09538 | -0.00569 | 0.07563
[RO-RO] [OPP] OHL 400 kV Tantareni-Urechesti | BC | 0.03359 | -0.00065 | -0.00081 | 0 | 0.0993 | -0.00012 | 7e-05 | 0.00016 | -9e-05 | -7e-05 | 0.06562 | -0.00067 | -0.00213 | -0.00031 | 0.01083 | 0.05988 | 5e-05 | 0.00151 | -9e-05 | -0.05655 | -0.047 | -0.00158 | 0.00035 | 0.08799 | 0.01614 | 0.03206
[RO-RO] [OPP] OHL 400 kV Tantareni-Urechesti | N-1 TIE 400 kV Portile de Fier-Djerdap | 0.04758 | -0.00043 | 0.0087 | 0 | 0.09663 | 5e-05 | -0.00036 | -4e-05 | 5e-05 | 4e-05 | 0.0743 | 0.0037 | -0.00276 | 0.00026 | 0.02407 | 0.07147 | -2e-05 | 0.00016 | 5e-05 | -0.09124 | -0.00938 | 0.00028 | -0.00093 | 0.08687 | 0.00849 | 0.04979
[RO-RO] [OPP] OHL 400 kV Tantareni-Urechesti | N-1 OHL 400 kV Portile de Fier-Urechesti | 0.03435 | 0.00023 | 0.01526 | 0 | 0.04869 | 0.00026 | -0.00069 | -0.0003 | 0.00021 | 0.00017 | 0.04464 | 0.00706 | -0.00144 | 0.00087 | 0.02465 | 0.0446 | -9e-05 | -0.00189 | 0.00021 | -0.13265 | 0.01662 | 0.00266 | -0.00198 | 0.04257 | -0.00965 | 0.03636
[RO-RO] [OPP] OHL 400 kV Tantareni-Urechesti | N-1 OHL 400 kV Slatina-Portile de Fier | 0.03387 | -0.00098 | -0.00603 | 0 | 0.11786 | -0.00026 | 0.00032 | 0.00032 | -0.00019 | -0.00016 | 0.07348 | -0.00322 | -0.00252 | -0.00072 | 0.00655 | 0.06571 | 9e-05 | 0.00271 | -0.00019 | -0.04262 | -0.0679 | -0.00302 | 0.00109 | 0.10506 | 0.02615 | 0.03114
[RO-RO] [OPP] OHL 400 kV Tantareni-Urechesti | N-1 OHL 400 kV Domnesti-Urechesti | 0.02788 | -0.00099 | -0.00657 | 0 | 0.10375 | -0.00026 | 0.00032 | 0.00033 | -0.00019 | -0.00016 | 0.06281 | -0.00354 | -0.00253 | -0.00074 | 0.00409 | 0.05558 | 0.0001 | 0.00279 | -0.00019 | -0.05068 | -0.06122 | -0.00307 | 0.00108 | 0.09352 | 0.02786 | 0.02524
[RO-RO] [OPP] OHL 400 kV Tantareni-Urechesti | N-1 TRA 400/220 kV AT Urechesti | 0.02223 | -0.00069 | -0.00718 | 0 | 0.08577 | -0.00022 | 0.00038 | 0.00028 | -0.00017 | -0.00014 | 0.05259 | -0.00351 | -0.00127 | -0.00066 | 0.00148 | 0.04669 | 8e-05 | 0.00215 | -0.00017 | -0.06739 | -0.05914 | -0.00264 | 0.00127 | 0.07502 | 0.01711 | 0.01979
[RO-RO] [OPP] OHL 400 kV Tantareni-Urechesti | N-1 TIE 400 kV Resita-Pancevo c2 | 0.03346 | -0.00063 | -0.00023 | 0 | 0.09825 | -0.00011 | 4e-05 | 0.00015 | -8e-05 | -6e-05 | 0.06501 | -0.0004 | -0.00215 | -0.00027 | 0.01125 | 0.05932 | 4e-05 | 0.0014 | -8e-05 | -0.05843 | -0.04594 | -0.00143 | 0.00026 | 0.08702 | 0.01555 | 0.03185
[RO-RO] [OPP] OHL 400 kV Tantareni-Urechesti | N-1 TIE 400 kV Resita-Pancevo c1 | 0.03346 | -0.00063 | -0.00023 | 0 | 0.09825 | -0.00011 | 4e-05 | 0.00015 | -8e-05 | -6e-05 | 0.06501 | -0.0004 | -0.00215 | -0.00027 | 0.01125 | 0.05932 | 4e-05 | 0.0014 | -8e-05 | -0.05843 | -0.04594 | -0.00143 | 0.00026 | 0.08702 | 0.01555 | 0.03185
[RO-RO] [OPP] OHL 400 kV Portile de Fier-Urechesti | BC | 0.00119 | 0.00137 | 0.02515 | 1e-05 | -0.07915 | 0.0006 | -0.0012 | -0.00073 | 0.00046 | 0.00038 | -0.03282 | 0.01209 | 0.00107 | 0.00185 | 0.02162 | -0.0239 | -0.00022 | -0.00531 | 0.00046 | -0.11903 | 0.09951 | 0.00663 | -0.00365 | -0.07105 | -0.04034 | 0.00673
[RO-RO] [OPP] OHL 400 kV Portile de Fier-Urechesti | N-1 OHL 400 kV Slatina-Portile de Fier | 0.00074 | 0.0019 | 0.03338 | 1e-05 | -0.1085 | 0.00081 | -0.00158 | -0.00098 | 0.00062 | 0.00052 | -0.04525 | 0.01613 | 0.0017 | 0.00249 | 0.02839 | -0.0331 | -0.00029 | -0.00721 | 0.00062 | -0.14105 | 0.13254 | 0.00892 | -0.00482 | -0.09803 | -0.05615 | 0.00817
[RO-RO] [OPP] OHL 400 kV Portile de Fier-Urechesti | N-1 OHL 220 kV Portile de Fier-Resita 1&2 | 0.00549 | 0.00134 | 0.02678 | 1e-05 | -0.07317 | 0.00062 | -0.00127 | -0.00075 | 0.00048 | 0.0004 | -0.02745 | 0.01278 | 0.00067 | 0.00192 | 0.02457 | -0.0185 | -0.00022 | -0.00537 | 0.00047 | -0.10967 | 0.10323 | 0.0068 | -0.00388 | -0.06525 | -0.03938 | 0.0115
[RO-RO] [OPP] OHL 400 kV Portile de Fier-Urechesti | N-1 OHL 220 kV Resita-Timisoara 1&2 | 0.01711 | 0.00139 | 0.036 | 1e-05 | -0.06365 | 0.00077 | -0.00173 | -0.00091 | 0.00059 | 0.0005 | -0.01639 | 0.01682 | -0.00066 | 0.00242 | 0.0364 | -0.007 | -0.00027 | -0.0063 | 0.00059 | -0.10486 | 0.12225 | 0.00838 | -0.00523 | -0.05566 | -0.04111 | 0.02393
[RO-RO] [OPP] OHL 400 kV Portile de Fier-Urechesti | N-1 TIE 400 kV Resita-Pancevo c2 | 0.00137 | 0.00134 | 0.02432 | 1e-05 | -0.07767 | 0.00059 | -0.00116 | -0.00071 | 0.00045 | 0.00037 | -0.03195 | 0.01172 | 0.0011 | 0.0018 | 0.02103 | -0.0231 | -0.00021 | -0.00517 | 0.00044 | -0.11638 | 0.098 | 0.00643 | -0.00352 | -0.06968 | -0.03949 | 0.00702
[RO-RO] [OPP] OHL 400 kV Portile de Fier-Urechesti | N-1 TIE 400 kV Resita-Pancevo c1 | 0.00137 | 0.00134 | 0.02432 | 1e-05 | -0.07767 | 0.00059 | -0.00116 | -0.00071 | 0.00045 | 0.00037 | -0.03196 | 0.01172 | 0.0011 | 0.0018 | 0.02103 | -0.0231 | -0.00021 | -0.00517 | 0.00044 | -0.11638 | 0.098 | 0.00643 | -0.00352 | -0.06968 | -0.03949 | 0.00702
[RO-RO] [OPP] OHL 400 kV Slatina-Portile de Fier | N-1 OHL 400 kV Portile de Fier-Urechesti | 0.00036 | -0.00155 | -0.02596 | -1e-05 | 0.08822 | -0.00064 | 0.00122 | 0.00078 | -0.00049 | -0.00041 | 0.03708 | -0.01262 | -0.00162 | -0.00196 | -0.02171 | 0.02729 | 0.00023 | 0.00579 | -0.00049 | 0.09058 | -0.10356 | -0.00707 | 0.00371 | 0.08039 | 0.0466 | -0.0055
[RO-RO] [OPP] OHL 400 kV Slatina-Portile de Fier | N-1 TIE 400 kV Resita-Pancevo c2 | 0.00073 | -0.00097 | -0.01515 | 0 | 0.0549 | -0.00039 | 0.00071 | 0.00047 | -0.00029 | -0.00024 | 0.0231 | -0.00743 | -0.0012 | -0.00117 | -0.01249 | 0.017 | 0.00014 | 0.00353 | -0.00029 | 0.04019 | -0.0619 | -0.00423 | 0.00214 | 0.05045 | 0.02956 | -0.00293
[RO-RO] [OPP] OHL 400 kV Medgidia Sud - Stupina | N-1 OHL 400 kV Isaccea - Rahman | 0.05351 | 0.00164 | 0.02842 | 1e-05 | 0.09576 | 0.00068 | -0.00116 | -0.00083 | 0.00052 | 0.00043 | 0.07021 | 0.01443 | 0.00198 | 0.00208 | 0.0411 | 0.06631 | -0.00024 | -0.00633 | 0.00052 | 0.03194 | 0.03639 | 0.00697 | -0.00311 | 0.0974 | -0.06469 | 0.05482
[RO-RO] [OPP] OHL 400 kV Medgidia Sud - Stupina | N-1 OHL 400 kV Cernavodă - Medgidia Sud | 0.05294 | 0.0011 | 0.02461 | 1e-05 | 0.11268 | 0.00054 | -0.00103 | -0.00065 | 0.00041 | 0.00035 | 0.07495 | 0.01223 | 0.00053 | 0.00168 | 0.03788 | 0.06874 | -0.00019 | -0.00475 | 0.00041 | -0.00044 | 0.02541 | 0.00548 | -0.00282 | 0.1164 | -0.04396 | 0.05319
[RO-RO] [OPP] OHL 400 kV Medgidia Sud - Rahman | N-1 OHL 400 kV Cernavodă - Medgidia Sud | -0.04992 | -0.00104 | -0.02321 | -1e-05 | -0.10623 | -0.00051 | 0.00097 | 0.00061 | -0.00039 | -0.00033 | -0.07067 | -0.01153 | -0.0005 | -0.00159 | -0.03572 | -0.06481 | 0.00018 | 0.00448 | -0.00039 | 0.00042 | -0.02396 | -0.00517 | 0.00266 | -0.10975 | 0.04145 | -0.05015
[RO-RO] [OPP] OHL 400 kV Medgidia Sud- Cernavoda | BC | 0.04335 | -0.00023 | 0.01254 | 0 | 0.13122 | 0.00015 | -0.0006 | -0.00016 | 0.00013 | 0.0001 | 0.07328 | 0.00557 | -0.00267 | 0.00056 | 0.02498 | 0.06307 | -5e-05 | -0.00062 | 0.00013 | -0.07 | -0.00222 | 0.00141 | -0.00174 | 0.13883 | 0.00757 | 0.04126
[RO-RO] [OPP] OHL 400 kV Medgidia Sud- Cernavoda | N-1 OHL 400 kV Isaccea - Tulcea Vest | 0.03392 | -0.00058 | 0.0071 | 0 | 0.11659 | 1e-05 | -0.00038 | 1e-05 | 2e-05 | 2e-05 | 0.0616 | 0.00277 | -0.0032 | 0.00015 | 0.0174 | 0.05178 | 0 | 0.00069 | 2e-05 | -0.07963 | -0.00995 | 1e-05 | -0.00116 | 0.12418 | 0.02147 | 0.03147
[RO-RO] [OPP] OHL 400 kV Medgidia Sud- Cernavoda | N-1 OHL 400 kV Lacu Sarat - Gura Ialomitei | 0.03011 | -0.0006 | 0.00538 | 0 | 0.10877 | -1e-05 | -0.0003 | 4e-05 | 0 | 0 | 0.05628 | 0.00199 | -0.003 | 5e-05 | 0.01466 | 0.04686 | 1e-05 | 0.00088 | 0 | -0.07883 | -0.01207 | -0.00028 | -0.00092 | 0.11612 | 0.02172 | 0.0276
[RO-RO] [OPP] OHL 400 kV Medgidia Sud- Cernavoda | N-1 OHL 400 kV Tulcea Vest - Tariverde | 0.03519 | -0.00054 | 0.00779 | 0 | 0.11873 | 3e-05 | -0.00041 | -1e-05 | 3e-05 | 3e-05 | 0.06322 | 0.00313 | -0.00314 | 0.0002 | 0.01838 | 0.05333 | -1e-05 | 0.00053 | 3e-05 | -0.07867 | -0.00902 | 0.00018 | -0.00124 | 0.12635 | 0.01981 | 0.03277
[RO-RO] [OPP] OHL 400 kV Medgidia Sud- Cernavoda | N-1 OHL 400 kV Gutinas – Smardan | 0.04418 | -0.00029 | 0.01265 | 0 | 0.13402 | 0.00014 | -0.00061 | -0.00015 | 0.00012 | 0.0001 | 0.07478 | 0.00556 | -0.00292 | 0.00054 | 0.02539 | 0.06434 | -5e-05 | -0.00048 | 0.00012 | -0.07259 | -0.00236 | 0.00133 | -0.0018 | 0.14182 | 0.01023 | 0.04205
[RO-RO] [OPP] OHL 400 kV Medgidia Sud- Cernavoda | N-1 OHL 400 kV Isaccea - Rahman | 0.06 | 0.00028 | 0.02138 | 0 | 0.16101 | 0.00036 | -0.00096 | -0.00042 | 0.00029 | 0.00024 | 0.09512 | 0.01006 | -0.00205 | 0.00121 | 0.03777 | 0.0837 | -0.00013 | -0.00258 | 0.00029 | -0.06006 | 0.00911 | 0.00358 | -0.00271 | 0.16913 | -0.01256 | 0.05831
[RO-RO] [OPP] OHL 400 kV Medgidia Sud- Cernavoda | N-1 OHL 400 kV Isaccea - Stupina | 0.06143 | 0.00033 | 0.02214 | 0 | 0.16358 | 0.00038 | -0.00099 | -0.00044 | 0.0003 | 0.00025 | 0.09701 | 0.01045 | -0.002 | 0.00126 | 0.03887 | 0.08548 | -0.00013 | -0.00275 | 0.0003 | -0.05921 | 0.01008 | 0.00377 | -0.0028 | 0.17175 | -0.0143 | 0.05979
[RO-RO] [OPP] OHL 400 kV Medgidia Sud- Cernavoda | N-1 TIE 400 kV MEDGIDIA SUD - VARNA | 0.03096 | -0.00045 | 0.00704 | 0 | 0.10352 | 3e-05 | -0.00036 | -2e-05 | 4e-05 | 3e-05 | 0.05533 | 0.00286 | -0.00269 | 0.00019 | 0.01632 | 0.04675 | -1e-05 | 0.00038 | 4e-05 | -0.0675 | -0.00737 | 0.00024 | -0.0011 | 0.11008 | 0.01635 | 0.02889
[RO-RO] [OPP] OHL 400 kV Medgidia Sud- Cernavoda | N-1 TIE 400 kV DOBRUDJA- MEDGIDIA SUD | 0.03161 | -0.00043 | 0.00733 | 0 | 0.10493 | 4e-05 | -0.00038 | -3e-05 | 4e-05 | 3e-05 | 0.05627 | 0.003 | -0.00269 | 0.00021 | 0.01678 | 0.0476 | -1e-05 | 0.00033 | 4e-05 | -0.06763 | -0.0071 | 0.0003 | -0.00114 | 0.1116 | 0.0159 | 0.02953
[RO-RO] [OPP] OHL 400 kV Medgidia Sud- Cernavoda | N-1 OHL 400 kV Constanta Nord- Cernavoda | 0.03293 | -0.00065 | 0.00629 | 0 | 0.11623 | -1e-05 | -0.00035 | 4e-05 | 0 | 0 | 0.06073 | 0.00234 | -0.00335 | 8e-05 | 0.01641 | 0.0508 | 1e-05 | 0.00093 | 0 | -0.08277 | -0.01147 | -0.00023 | -0.00108 | 0.12396 | 0.02426 | 0.03037
[RO-RO] [OPP] OHL 400 kV Medgidia Sud- Cernavoda | N-1 OHL 400 kV Cernavoda - Pelicanu | 0.04285 | 0 | 0.01405 | 0 | 0.12107 | 0.00021 | -0.00065 | -0.00023 | 0.00017 | 0.00014 | 0.0698 | 0.00646 | -0.00203 | 0.00073 | 0.02602 | 0.06085 | -7e-05 | -0.00128 | 0.00017 | -0.05427 | 0.00295 | 0.00204 | -0.00186 | 0.12759 | -0.00122 | 0.0413
[RO-RO] [OPP] OHL 400 kV Medgidia Sud- Cernavoda | N-1 OHL 400 kV Pelicanu - Bucuresti Sud | 0.04317 | 2e-05 | 0.01427 | 0 | 0.12134 | 0.00021 | -0.00066 | -0.00024 | 0.00017 | 0.00014 | 0.07013 | 0.00657 | -0.00201 | 0.00074 | 0.02631 | 0.06119 | -8e-05 | -0.00133 | 0.00017 | -0.05403 | 0.00337 | 0.0021 | -0.00189 | 0.12784 | -0.00169 | 0.04165
[RO-RO] [OPP] OHL 400 kV Medgidia Sud- Cernavoda | N-1 OHL 400 kV Gura Ialomitei - Bucuresti Sud | 0.04302 | 2e-05 | 0.01421 | 0 | 0.12097 | 0.00021 | -0.00065 | -0.00024 | 0.00017 | 0.00014 | 0.0699 | 0.00654 | -0.002 | 0.00074 | 0.02621 | 0.06098 | -7e-05 | -0.00133 | 0.00017 | -0.05375 | 0.00331 | 0.00209 | -0.00188 | 0.12745 | -0.0017 | 0.0415
[RO-RO] [OPP] OHL 400 kV Medgidia Sud- Cernavoda | N-1 OHL 400 kV Medgidia Sud - Stupina | 0.06143 | 0.00033 | 0.02214 | 0 | 0.16358 | 0.00038 | -0.00099 | -0.00044 | 0.0003 | 0.00025 | 0.09701 | 0.01045 | -0.002 | 0.00126 | 0.03887 | 0.08548 | -0.00013 | -0.00275 | 0.0003 | -0.05921 | 0.01008 | 0.00377 | -0.0028 | 0.17175 | -0.0143 | 0.05979
[RO-RO] [OPP] OHL 400 kV Medgidia Sud- Cernavoda | N-1 OHL 400 kV Medgidia Sud - Rahman | 0.06 | 0.00028 | 0.02138 | 0 | 0.16101 | 0.00036 | -0.00096 | -0.00042 | 0.00029 | 0.00024 | 0.09512 | 0.01006 | -0.00205 | 0.00121 | 0.03777 | 0.0837 | -0.00013 | -0.00258 | 0.00029 | -0.06006 | 0.00911 | 0.00358 | -0.00271 | 0.16913 | -0.01256 | 0.05831
[RO-RO] [OPP] OHL 400 kV Medgidia Sud- Cernavoda | N-1 TIE 400 kV Isaccea - Vulcanesti | 0.05196 | 0.00017 | 0.0177 | 0 | 0.1441 | 0.00029 | -0.00079 | -0.00033 | 0.00023 | 0.00019 | 0.0838 | 0.00828 | -0.00195 | 0.00097 | 0.03202 | 0.07329 | -0.0001 | -0.00199 | 0.00023 | -0.05938 | 0.00505 | 0.00284 | -0.00225 | 0.15168 | -0.0082 | 0.05021
[RO-RO] [OPP] OHL 400 kV Cernavoda - Pelicanu | BC | -0.00156 | 0.00073 | 0.00475 | 0 | -0.03187 | 0.00019 | -0.00016 | -0.00024 | 0.00014 | 0.00011 | -0.01093 | 0.00278 | 0.00201 | 0.00052 | 0.00327 | -0.00698 | -7e-05 | -0.00209 | 0.00014 | 0.04941 | 0.01624 | 0.00197 | -0.00037 | -0.03532 | -0.02759 | 0.00014
[RO-RO] [OPP] OHL 400 kV Cernavoda - Pelicanu | N-1 OHL 400 kV Isaccea - Tulcea Vest | -0.00257 | 0.00069 | 0.00417 | 0 | -0.03344 | 0.00017 | -0.00013 | -0.00022 | 0.00012 | 0.0001 | -0.01218 | 0.00248 | 0.00196 | 0.00047 | 0.00246 | -0.00819 | -6e-05 | -0.00195 | 0.00012 | 0.04838 | 0.01542 | 0.00182 | -0.00031 | -0.03688 | -0.0261 | -0.00091
[RO-RO] [OPP] OHL 400 kV Cernavoda - Pelicanu | N-1 OHL 400 kV Lacu Sarat - Gura Ialomitei | -0.00336 | 0.00068 | 0.00378 | 0 | -0.03492 | 0.00016 | -0.00012 | -0.00021 | 0.00012 | 0.0001 | -0.01323 | 0.00229 | 0.00197 | 0.00045 | 0.00187 | -0.00918 | -6e-05 | -0.00189 | 0.00012 | 0.04821 | 0.01491 | 0.00174 | -0.00026 | -0.0384 | -0.02567 | -0.00171
[RO-RO] [OPP] OHL 400 kV Cernavoda - Pelicanu | N-1 OHL 400 kV Tulcea Vest - Tariverde | -0.00235 | 0.0007 | 0.00429 | 0 | -0.03308 | 0.00017 | -0.00014 | -0.00022 | 0.00013 | 0.00011 | -0.0119 | 0.00254 | 0.00197 | 0.00048 | 0.00263 | -0.00792 | -6e-05 | -0.00198 | 0.00013 | 0.04857 | 0.01559 | 0.00185 | -0.00032 | -0.03653 | -0.0264 | -0.00068
[RO-RO] [OPP] OHL 400 kV Cernavoda - Pelicanu | N-1 OHL 400 kV Tariverde - Constanta Nord | -0.00235 | 0.0007 | 0.00429 | 0 | -0.03308 | 0.00017 | -0.00014 | -0.00022 | 0.00013 | 0.00011 | -0.0119 | 0.00254 | 0.00197 | 0.00048 | 0.00263 | -0.00792 | -6e-05 | -0.00198 | 0.00013 | 0.04857 | 0.01559 | 0.00185 | -0.00032 | -0.03653 | -0.0264 | -0.00068
[RO-RO] [OPP] OHL 400 kV Cernavoda - Pelicanu | N-1 OHL 400 kV Constanta Nord- Cernavoda | -0.00234 | 0.00069 | 0.00429 | 0 | -0.03299 | 0.00017 | -0.00014 | -0.00022 | 0.00013 | 0.00011 | -0.01186 | 0.00254 | 0.00196 | 0.00048 | 0.00263 | -0.00789 | -6e-05 | -0.00198 | 0.00013 | 0.04846 | 0.01556 | 0.00185 | -0.00032 | -0.03642 | -0.02635 | -0.00067
[RO-RO] [OPP] OHL 400 kV Cernavoda - Pelicanu | N-1 OHL 400 kV Gura Ialomitei - Bucuresti Sud | -0.002 | 0.00105 | 0.00699 | 0 | -0.04555 | 0.00027 | -0.00023 | -0.00035 | 0.0002 | 0.00017 | -0.01545 | 0.00407 | 0.0029 | 0.00076 | 0.00491 | -0.00977 | -0.0001 | -0.00304 | 0.0002 | 0.0711 | 0.02362 | 0.00287 | -0.00055 | -0.05052 | -0.03996 | 0.00046
[RO-RO] [OPP] OHL 400 kV Cernavoda - Pelicanu | N-1 OHL 400 kV Gutinas – Smardan | -0.00345 | 0.00087 | 0.00451 | 0 | -0.03825 | 0.0002 | -0.00013 | -0.00026 | 0.00015 | 0.00012 | -0.01434 | 0.00281 | 0.00259 | 0.00056 | 0.00235 | -0.00988 | -7e-05 | -0.0024 | 0.00015 | 0.05529 | 0.01656 | 0.00216 | -0.00024 | -0.04212 | -0.03365 | -0.00166
[RO-RO] [OPP] OHL 400 kV Cernavoda - Pelicanu | N-1 OHL 400 kV Brasov – Gutinas | -0.00189 | 0.00088 | 0.00536 | 0 | -0.0361 | 0.00022 | -0.00017 | -0.00028 | 0.00016 | 0.00013 | -0.01245 | 0.00321 | 0.00253 | 0.00061 | 0.00359 | -0.00801 | -8e-05 | -0.00251 | 0.00016 | 0.05538 | 0.01789 | 0.00233 | -0.00037 | -0.04005 | -0.03385 | -1e-05
[RO-RO] [OPP] OHL 400 kV Pelicanu - Bucuresti Sud | BC | -0.00056 | 0.00077 | 0.00546 | 0 | -0.03111 | 0.0002 | -0.00019 | -0.00026 | 0.00015 | 0.00013 | -0.00993 | 0.00314 | 0.00207 | 0.00057 | 0.0042 | -0.00592 | -7e-05 | -0.00226 | 0.00015 | 0.05031 | 0.01759 | 0.00216 | -0.00045 | -0.03464 | -0.02917 | 0.00123
[RO-RO] [OPP] OHL 400 kV Pelicanu - Bucuresti Sud | N-1 OHL 400 kV Isaccea - Tulcea Vest | -0.00143 | 0.00074 | 0.00496 | 0 | -0.03247 | 0.00019 | -0.00017 | -0.00024 | 0.00014 | 0.00012 | -0.01102 | 0.00288 | 0.00202 | 0.00053 | 0.00349 | -0.00697 | -7e-05 | -0.00213 | 0.00014 | 0.04942 | 0.01687 | 0.00202 | -0.0004 | -0.03599 | -0.02788 | 0.00032
[RO-RO] [OPP] OHL 400 kV Pelicanu - Bucuresti Sud | N-1 OHL 400 kV Lacu Sarat - Gura Ialomitei | -0.00199 | 0.00073 | 0.00469 | 0 | -0.03355 | 0.00019 | -0.00015 | -0.00024 | 0.00014 | 0.00011 | -0.01178 | 0.00275 | 0.00203 | 0.00052 | 0.00308 | -0.00768 | -7e-05 | -0.00209 | 0.00014 | 0.04935 | 0.01652 | 0.00197 | -0.00036 | -0.0371 | -0.02764 | -0.00025
[RO-RO] [OPP] OHL 400 kV Pelicanu - Bucuresti Sud | N-1 OHL 400 kV Tulcea Vest - Tariverde | -0.00125 | 0.00074 | 0.00506 | 0 | -0.03216 | 0.00019 | -0.00017 | -0.00025 | 0.00014 | 0.00012 | -0.01078 | 0.00293 | 0.00203 | 0.00054 | 0.00364 | -0.00674 | -7e-05 | -0.00216 | 0.00014 | 0.04958 | 0.01702 | 0.00205 | -0.00041 | -0.03569 | -0.02814 | 0.00052
[RO-RO] [OPP] OHL 400 kV Pelicanu - Bucuresti Sud | N-1 OHL 400 kV Tariverde - Constanta Nord | -0.00125 | 0.00074 | 0.00506 | 0 | -0.03216 | 0.00019 | -0.00017 | -0.00025 | 0.00014 | 0.00012 | -0.01078 | 0.00293 | 0.00203 | 0.00054 | 0.00364 | -0.00674 | -7e-05 | -0.00216 | 0.00014 | 0.04958 | 0.01702 | 0.00205 | -0.00041 | -0.03569 | -0.02814 | 0.00052
[RO-RO] [OPP] OHL 400 kV Pelicanu - Bucuresti Sud | N-1 OHL 400 kV Constanta Nord- Cernavoda | -0.00124 | 0.00074 | 0.00506 | 0 | -0.03209 | 0.00019 | -0.00017 | -0.00025 | 0.00014 | 0.00012 | -0.01075 | 0.00293 | 0.00202 | 0.00054 | 0.00363 | -0.00673 | -7e-05 | -0.00215 | 0.00014 | 0.04947 | 0.01699 | 0.00205 | -0.00041 | -0.03561 | -0.02808 | 0.00052
[RO-RO] [OPP] OHL 400 kV Pelicanu - Bucuresti Sud | N-1 OHL 400 kV Gura Ialomitei - Bucuresti Sud | -0.00102 | 0.00111 | 0.00778 | 0 | -0.04531 | 0.00029 | -0.00026 | -0.00037 | 0.00021 | 0.00018 | -0.01462 | 0.00448 | 0.00299 | 0.00082 | 0.0059 | -0.00882 | -0.00011 | -0.00324 | 0.00021 | 0.07283 | 0.02525 | 0.00309 | -0.00064 | -0.05041 | -0.04201 | 0.00156
[RO-RO] [OPP] OHL 400 kV Pelicanu - Bucuresti Sud | N-1 OHL 400 kV Gutinas – Smardan | -0.00251 | 0.00092 | 0.00521 | 0 | -0.03772 | 0.00022 | -0.00015 | -0.00029 | 0.00016 | 0.00014 | -0.01347 | 0.00317 | 0.00266 | 0.00061 | 0.00324 | -0.00892 | -8e-05 | -0.00257 | 0.00016 | 0.0564 | 0.01792 | 0.00235 | -0.00032 | -0.04168 | -0.03544 | -0.00063
[RO-RO] [OPP] OHL 400 kV Pelicanu - Bucuresti Sud | N-1 OHL 400 kV Brasov – Gutinas | -0.00092 | 0.00094 | 0.00612 | 0 | -0.03567 | 0.00024 | -0.0002 | -0.00031 | 0.00018 | 0.00015 | -0.01157 | 0.0036 | 0.00262 | 0.00067 | 0.00454 | -0.00703 | -9e-05 | -0.00271 | 0.00017 | 0.05675 | 0.01937 | 0.00254 | -0.00046 | -0.03973 | -0.03591 | 0.00107
[RO-RO] [OPP] OHL 400 kV Gura Ialomitei - Bucuresti Sud | BC | -0.00099 | 0.00073 | 0.00499 | 0 | -0.03055 | 0.00019 | -0.00017 | -0.00024 | 0.00014 | 0.00012 | -0.01009 | 0.00289 | 0.00198 | 0.00053 | 0.00366 | -0.00622 | -7e-05 | -0.00212 | 0.00014 | 0.04845 | 0.01648 | 0.00201 | -0.0004 | -0.03394 | -0.02762 | 0.00071
[RO-RO] [OPP] OHL 400 kV Gura Ialomitei - Bucuresti Sud | N-1 OHL 400 kV Isaccea - Tulcea Vest | -0.0019 | 0.00069 | 0.00446 | 0 | -0.03196 | 0.00018 | -0.00015 | -0.00023 | 0.00013 | 0.00011 | -0.01122 | 0.00262 | 0.00193 | 0.00049 | 0.00293 | -0.00731 | -6e-05 | -0.00199 | 0.00013 | 0.04752 | 0.01574 | 0.00188 | -0.00034 | -0.03535 | -0.02628 | -0.00024
[RO-RO] [OPP] OHL 400 kV Gura Ialomitei - Bucuresti Sud | N-1 OHL 400 kV Lacu Sarat - Gura Ialomitei | -0.00255 | 0.00068 | 0.00415 | 0 | -0.03319 | 0.00017 | -0.00013 | -0.00022 | 0.00012 | 0.0001 | -0.01209 | 0.00246 | 0.00195 | 0.00047 | 0.00245 | -0.00813 | -6e-05 | -0.00194 | 0.00012 | 0.04741 | 0.01532 | 0.00181 | -0.0003 | -0.03661 | -0.02596 | -0.0009
[RO-RO] [OPP] OHL 400 kV Gura Ialomitei - Bucuresti Sud | N-1 OHL 400 kV Tulcea Vest - Tariverde | -0.0017 | 0.0007 | 0.00457 | 0 | -0.03164 | 0.00018 | -0.00015 | -0.00023 | 0.00013 | 0.00011 | -0.01097 | 0.00267 | 0.00194 | 0.0005 | 0.00308 | -0.00708 | -7e-05 | -0.00202 | 0.00013 | 0.04769 | 0.01589 | 0.0019 | -0.00036 | -0.03503 | -0.02655 | -3e-05
[RO-RO] [OPP] OHL 400 kV Gura Ialomitei - Bucuresti Sud | N-1 OHL 400 kV Tariverde - Constanta Nord | -0.0017 | 0.0007 | 0.00457 | 0 | -0.03164 | 0.00018 | -0.00015 | -0.00023 | 0.00013 | 0.00011 | -0.01097 | 0.00267 | 0.00194 | 0.0005 | 0.00308 | -0.00708 | -7e-05 | -0.00202 | 0.00013 | 0.04769 | 0.01589 | 0.0019 | -0.00036 | -0.03503 | -0.02655 | -3e-05
[RO-RO] [OPP] OHL 400 kV Gura Ialomitei - Bucuresti Sud | N-1 OHL 400 kV Constanta Nord- Cernavoda | -0.00169 | 0.0007 | 0.00457 | 0 | -0.03157 | 0.00018 | -0.00015 | -0.00023 | 0.00013 | 0.00011 | -0.01094 | 0.00267 | 0.00194 | 0.0005 | 0.00308 | -0.00705 | -7e-05 | -0.00201 | 0.00013 | 0.04759 | 0.01586 | 0.0019 | -0.00036 | -0.03494 | -0.02649 | -3e-05
[RO-RO] [OPP] OHL 400 kV Gura Ialomitei - Bucuresti Sud | N-1 OHL 400 kV Cernavoda - Pelicanu | -0.00162 | 0.00102 | 0.00689 | 0 | -0.04332 | 0.00026 | -0.00023 | -0.00034 | 0.00019 | 0.00016 | -0.01447 | 0.004 | 0.00279 | 0.00074 | 0.00497 | -0.00902 | -0.0001 | -0.00296 | 0.00019 | 0.06824 | 0.02299 | 0.0028 | -0.00055 | -0.04809 | -0.03867 | 0.00076
[RO-RO] [OPP] OHL 400 kV Gura Ialomitei - Bucuresti Sud | N-1 OHL 400 kV Gutinas – Smardan | -0.00286 | 0.00087 | 0.00475 | 0 | -0.03687 | 0.00021 | -0.00014 | -0.00027 | 0.00015 | 0.00013 | -0.01347 | 0.00291 | 0.00255 | 0.00057 | 0.00275 | -0.00909 | -8e-05 | -0.00242 | 0.00015 | 0.05427 | 0.01679 | 0.0022 | -0.00028 | -0.04067 | -0.03361 | -0.00107
[RO-RO] [OPP] OHL 400 kV Gura Ialomitei - Bucuresti Sud | N-1 OHL 400 kV Brasov – Gutinas | -0.00133 | 0.00089 | 0.0056 | 0 | -0.03483 | 0.00022 | -0.00018 | -0.00029 | 0.00016 | 0.00014 | -0.01163 | 0.00332 | 0.0025 | 0.00062 | 0.00399 | -0.00726 | -8e-05 | -0.00254 | 0.00016 | 0.0545 | 0.01815 | 0.00237 | -0.0004 | -0.03872 | -0.03395 | 0.00055
[RO-RO] [OPP] OHL 400 kV Gutinas - Smardan | BC | -0.01138 | 0.00085 | -0.00146 | 0 | -0.0385 | 0.00011 | 0.00019 | -0.00016 | 7e-05 | 6e-05 | -0.02059 | 0.00018 | 0.00345 | 0.00023 | -0.00554 | -0.01747 | -4e-05 | -0.00185 | 7e-05 | 0.03551 | 0.00191 | 0.00114 | 0.00075 | -0.04104 | -0.03655 | -0.01085
[RO-RO] [OPP] OHL 400 kV Gutinas - Smardan | N-1 OHL 400 kV Isaccea - Tulcea Vest | -0.01011 | 0.0009 | -0.00073 | 0 | -0.03653 | 0.00013 | 0.00016 | -0.00018 | 9e-05 | 7e-05 | -0.01902 | 0.00055 | 0.00352 | 0.00029 | -0.00452 | -0.01595 | -5e-05 | -0.00203 | 9e-05 | 0.03681 | 0.00296 | 0.00133 | 0.00068 | -0.03907 | -0.03842 | -0.00953
[RO-RO] [OPP] OHL 400 kV Gutinas - Smardan | N-1 OHL 400 kV Lacu Sarat - Gura Ialomitei | -0.00887 | 0.00092 | -0.0001 | 0 | -0.03425 | 0.00014 | 0.00013 | -0.0002 | 0.0001 | 8e-05 | -0.01737 | 0.00086 | 0.00352 | 0.00033 | -0.00359 | -0.01439 | -5e-05 | -0.00214 | 0.0001 | 0.03718 | 0.00378 | 0.00146 | 0.0006 | -0.03674 | -0.03923 | -0.00826
[RO-RO] [OPP] OHL 400 kV Gutinas - Smardan | N-1 OHL 400 kV Tulcea Vest - Tariverde | -0.01041 | 0.00089 | -0.0009 | 0 | -0.03702 | 0.00012 | 0.00017 | -0.00018 | 8e-05 | 7e-05 | -0.0194 | 0.00047 | 0.00351 | 0.00028 | -0.00476 | -0.01631 | -5e-05 | -0.00199 | 8e-05 | 0.03654 | 0.00272 | 0.00129 | 0.00069 | -0.03956 | -0.038 | -0.00985
[RO-RO] [OPP] OHL 400 kV Gutinas - Smardan | N-1 OHL 400 kV Tariverde - Constanta Nord | -0.01041 | 0.00089 | -0.0009 | 0 | -0.03702 | 0.00012 | 0.00017 | -0.00018 | 8e-05 | 7e-05 | -0.0194 | 0.00047 | 0.00351 | 0.00028 | -0.00476 | -0.01631 | -5e-05 | -0.00199 | 8e-05 | 0.03654 | 0.00272 | 0.00129 | 0.00069 | -0.03956 | -0.038 | -0.00985
[RO-RO] [OPP] OHL 400 kV Gutinas - Smardan | N-1 OHL 400 kV Constanta Nord- Cernavoda | -0.01053 | 0.00089 | -0.00095 | 0 | -0.03727 | 0.00012 | 0.00017 | -0.00017 | 8e-05 | 7e-05 | -0.01956 | 0.00044 | 0.00351 | 0.00027 | -0.00484 | -0.01646 | -5e-05 | -0.00198 | 8e-05 | 0.03655 | 0.00267 | 0.00128 | 0.0007 | -0.03982 | -0.03792 | -0.00996
[RO-RO] [OPP] OHL 400 kV Gutinas - Smardan | N-1 OHL 400 kV Cernavoda - Pelicanu | -0.01158 | 0.00094 | -0.00085 | 0 | -0.04256 | 0.00013 | 0.00017 | -0.00019 | 9e-05 | 8e-05 | -0.02199 | 0.00053 | 0.00371 | 0.0003 | -0.00513 | -0.01836 | -5e-05 | -0.00212 | 9e-05 | 0.0418 | 0.00398 | 0.00139 | 0.00071 | -0.04554 | -0.04007 | -0.01083
[RO-RO] [OPP] OHL 400 kV Gutinas - Smardan | N-1 OHL 400 kV Gura Ialomitei - Bucuresti Sud | -0.01152 | 0.00095 | -0.00076 | 0 | -0.04281 | 0.00014 | 0.00016 | -0.00019 | 9e-05 | 8e-05 | -0.02201 | 0.00058 | 0.00373 | 0.00031 | -0.00503 | -0.01835 | -5e-05 | -0.00215 | 9e-05 | 0.04234 | 0.00424 | 0.00143 | 0.0007 | -0.04583 | -0.04044 | -0.01075
[RO-RO] [OPP] OHL 400 kV Gutinas - Smardan | N-1 OHL 400 kV Bucuresti Sud - Domnesti | -0.01283 | 0.00091 | -0.00171 | 0 | -0.04332 | 0.00012 | 0.00021 | -0.00017 | 8e-05 | 6e-05 | -0.02319 | 0.00012 | 0.00373 | 0.00024 | -0.00627 | -0.01968 | -4e-05 | -0.00198 | 8e-05 | 0.04581 | 0.00225 | 0.00121 | 0.00082 | -0.04615 | -0.03908 | -0.01222
[RO-RO] [OPP] OHL 400 kV Gutinas - Smardan | N-1 TIE 400 kV Isaccea - Vulcanesti | -0.03701 | -0.00032 | -0.0168 | 0 | -0.07683 | -0.0003 | 0.00077 | 0.00035 | -0.00024 | -0.0002 | -0.05189 | -0.00788 | 0.0013 | -0.00099 | -0.02649 | -0.04786 | 0.00011 | 0.00223 | -0.00024 | 0.00392 | -0.01971 | -0.00309 | 0.00227 | -0.07926 | 0.01036 | -0.03748
[RO-RO] [OPP] OHL 400 kV Smardan - Isaccea c1 | BC | 0 | 0 | 0 |  | 0 | 0 |  |  | 0 | 0 | 0 | 0 |  |  | 0 | 0 | 0 |  | 0 | 0 | 0 | 0 | 0 | 0 | 0 | 0
[RO-RO] [OPP] OHL 400 kV Smardan - Isaccea c1 | N-1 OHL 400 kV Lacu Sarat - Isaccea | 0 | 0 | 0 |  | 0 | 0 |  |  | 0 | 0 | 0 | 0 |  |  | 0 | 0 | 0 |  | 0 | 0 | 0 | 0 | 0 | 0 | 0 | 0
[RO-RO] [OPP] OHL 400 kV Smardan - Isaccea c2 | BC | 0.00227 | 0.00097 | 0.00494 | 0 | -0.01147 | 0.00022 | -0.00011 | -0.00029 | 0.00016 | 0.00014 | -0.00185 | 0.00317 | 0.00295 | 0.00061 | 0.00441 | -3e-05 | -8e-05 | -0.0027 | 0.00016 | 0.03643 | 0.01001 | 0.00232 | -0.00012 | -0.01326 | -0.04023 | 0.00306
[RO-RO] [OPP] OHL 400 kV Smardan - Isaccea c2 | N-1 OHL 400 kV Lacu Sarat - Isaccea | 0.00764 | 0.00148 | 0.00932 | 0 | -0.00851 | 0.00037 | -0.00025 | -0.00047 | 0.00027 | 0.00023 | 0.00314 | 0.00563 | 0.00421 | 0.00103 | 0.00965 | 0.00542 | -0.00013 | -0.00426 | 0.00027 | 0.05418 | 0.01737 | 0.00381 | -0.00045 | -0.01093 | -0.06077 | 0.0089
[RO-RO] [OPP] OHL 400 kV Bucuresti Sud - Domnesti | BC | -0.01238 | 0.00053 | -0.00215 | 0 | -0.04127 | 5e-05 | 0.00017 | -8e-05 | 3e-05 | 3e-05 | -0.02227 | -0.00047 | 0.00233 | 8e-05 | -0.00623 | -0.01893 | -2e-05 | -0.00104 | 3e-05 | 0.08823 | 0.00286 | 0.00056 | 0.00059 | -0.04372 | -0.02162 | -0.0117
[RO-RO] [OPP] OHL 400 kV Bucuresti Sud - Domnesti | N-1 OHL 400 kV Gutinas – Smardan | -0.01504 | 0.00073 | -0.00249 | 0 | -0.05027 | 8e-05 | 0.00021 | -0.00012 | 5e-05 | 4e-05 | -0.02708 | -0.00043 | 0.00314 | 0.00014 | -0.00753 | -0.02301 | -3e-05 | -0.00147 | 5e-05 | 0.09652 | 0.00331 | 0.00082 | 0.00076 | -0.05331 | -0.03016 | -0.01424
[RO-RO] [OPP] OHL 400 kV Portile de Fier - Urechesti | BC | 0.00119 | 0.00137 | 0.02515 | 1e-05 | -0.07915 | 0.0006 | -0.0012 | -0.00073 | 0.00046 | 0.00038 | -0.03282 | 0.01209 | 0.00107 | 0.00185 | 0.02162 | -0.0239 | -0.00022 | -0.00531 | 0.00046 | -0.11903 | 0.09951 | 0.00663 | -0.00365 | -0.07105 | -0.04034 | 0.00673
[RO-RO] [OPP] OHL 400 kV Portile de Fier - Urechesti | N-1 OHL 400 kV Domnesti-Urechesti | -0.0024 | 0.00116 | 0.02153 | 1e-05 | -0.07636 | 0.00052 | -0.00104 | -0.00062 | 0.00039 | 0.00033 | -0.03458 | 0.01029 | 0.00082 | 0.00158 | 0.01739 | -0.0266 | -0.00018 | -0.0045 | 0.00039 | -0.11534 | 0.09058 | 0.00569 | -0.0032 | -0.06758 | -0.03298 | 0.00245
[RO-RO] [OPP] OHL 400 kV Brasov – Gutinas | BC | -0.00188 | 0.0009 | 0.00345 | 0 | -0.02401 | 0.00019 | -6e-05 | -0.00025 | 0.00014 | 0.00012 | -0.00865 | 0.00243 | 0.00292 | 0.00051 | 0.00182 | -0.00582 | -7e-05 | -0.00239 | 0.00014 | 0.03394 | 0.00936 | 0.00201 | -2e-05 | -0.02687 | -0.03554 | -0.00087
[RO-RO] [OPP] OHL 220 kV Portile de Fier-Resita c1 | N-1 TIE 400 kV Resita-Pancevo c2 | 0.01478 | -0.00012 | 0.00611 | 0 | 0.01982 | 7e-05 | -0.00029 | -8e-05 | 6e-05 | 5e-05 | 0.01805 | 0.00258 | -0.00141 | 0.00027 | 0.01051 | 0.0182 | -2e-05 | -0.00028 | 6e-05 | 0.03084 | 0.01373 | 0.00071 | -0.00085 | 0.01927 | 0.00283 | 0.01632
[RO-RO] [OPP] OHL 220 kV Portile de Fier-Resita c2 | N-1 TIE 400 kV Resita-Pancevo c2 | 0.01478 | -0.00012 | 0.00611 | 0 | 0.01982 | 7e-05 | -0.00029 | -8e-05 | 6e-05 | 5e-05 | 0.01805 | 0.00258 | -0.00141 | 0.00027 | 0.01051 | 0.0182 | -2e-05 | -0.00028 | 6e-05 | 0.03084 | 0.01373 | 0.00071 | -0.00085 | 0.01927 | 0.00283 | 0.01632
[RO-RO] [OPP] OHL 220 kV Resita-Timisoara c1 | N-1 TIE 400 kV Resita-Pancevo c2 | 0.03011 | 0 | 0.01972 | 0 | 0.03041 | 0.0003 | -0.00096 | -0.00033 | 0.00024 | 0.0002 | 0.03163 | 0.00858 | -0.00323 | 0.00102 | 0.02731 | 0.03247 | -0.0001 | -0.00175 | 0.00024 | 0.0289 | 0.04153 | 0.00313 | -0.00286 | 0.03011 | -0.00076 | 0.0326
[RO-RO] [OPP] OHL 220 kV Resita-Timisoara c2 | N-1 TIE 400 kV Resita-Pancevo c2 | 0.03011 | 0 | 0.01972 | 0 | 0.03041 | 0.0003 | -0.00096 | -0.00033 | 0.00024 | 0.0002 | 0.03163 | 0.00858 | -0.00323 | 0.00102 | 0.02731 | 0.03247 | -0.0001 | -0.00175 | 0.00024 | 0.0289 | 0.04153 | 0.00313 | -0.00286 | 0.03011 | -0.00076 | 0.0326
[RO-RO] [OPP] OHL 220 kV Arad-Timisoara | N-1 TIE 400 kV Resita-Pancevo c2 | -0.03344 | 0.0002 | -0.02002 | 0 | -0.03823 | -0.00027 | 0.00098 | 0.00029 | -0.00022 | -0.00018 | -0.03705 | -0.00848 | 0.00411 | -0.00096 | -0.0289 | -0.03754 | 9e-05 | 0.00131 | -0.00022 | -0.04281 | -0.04124 | -0.0028 | 0.00288 | -0.0376 | -0.004 | -0.03608
[RO-RO] [OPP] OHL 220 kV Arad-Calea Aradului | N-1 TIE 400 kV Resita-Pancevo c2 | -0.0236 | 0.00014 | -0.01413 | 0 | -0.02697 | -0.00019 | 0.00069 | 0.0002 | -0.00015 | -0.00013 | -0.02614 | -0.00599 | 0.0029 | -0.00067 | -0.02039 | -0.02649 | 7e-05 | 0.00093 | -0.00015 | -0.0302 | -0.0291 | -0.00197 | 0.00203 | -0.02653 | -0.00283 | -0.02546
[RO-RO] [OPP] OHL 220 kV CaleaAradului-Sacalaz | N-1 TIE 400 kV Resita-Pancevo c2 | -0.0236 | 0.00014 | -0.01413 | 0 | -0.02697 | -0.00019 | 0.00069 | 0.0002 | -0.00015 | -0.00013 | -0.02614 | -0.00599 | 0.0029 | -0.00067 | -0.02039 | -0.02649 | 7e-05 | 0.00093 | -0.00015 | -0.0302 | -0.0291 | -0.00197 | 0.00203 | -0.02653 | -0.00283 | -0.02546
[RO-RO] [OPP] OHL 220 kV Sacalaz-Timisoara | N-1 TIE 400 kV Resita-Pancevo c2 | -0.02007 | 0.00012 | -0.01202 | 0 | -0.02294 | -0.00016 | 0.00059 | 0.00017 | -0.00013 | -0.00011 | -0.02224 | -0.00509 | 0.00247 | -0.00057 | -0.01734 | -0.02253 | 6e-05 | 0.00079 | -0.00013 | -0.02569 | -0.02475 | -0.00168 | 0.00173 | -0.02257 | -0.0024 | -0.02165
[RO-RO] [OPP] OHL 220 kV Mintia-Timisoara | N-1 TIE 400 kV Resita-Pancevo c2 | -0.00318 | -0.00035 | -0.00529 | 0 | 0.00438 | -0.00014 | 0.00025 | 0.00017 | -0.0001 | -9e-05 | -7e-05 | -0.00269 | -0.00055 | -0.00042 | -0.00533 | -0.00091 | 5e-05 | 0.00125 | -0.0001 | 0.01521 | -0.01272 | -0.00149 | 0.00081 | 0.00391 | 0.00835 | -0.00367
[RO-RO] [OPP] OHL 220 kV Urechesti-Targu Jiu Nord | N-1 TIE 400 kV Resita-Pancevo c2 | 0.03015 | -2e-05 | 0.01561 | 0 | 0.0409 | 0.00023 | -0.00076 | -0.00026 | 0.00019 | 0.00015 | 0.03638 | 0.00687 | -0.00253 | 0.0008 | 0.02373 | 0.03622 | -8e-05 | -0.00133 | 0.00019 | 0.03116 | 0.02777 | 0.00239 | -0.00227 | 0.0395 | 0.00153 | 0.03225
[RO-RO] [OPP] OHL 220 kV Paroseni-Targu Jiu Nord | N-1 TIE 400 kV Resita-Pancevo c2 | -0.03015 | 2e-05 | -0.01561 | 0 | -0.0409 | -0.00023 | 0.00076 | 0.00026 | -0.00019 | -0.00015 | -0.03638 | -0.00687 | 0.00253 | -0.0008 | -0.02373 | -0.03622 | 8e-05 | 0.00133 | -0.00019 | -0.03116 | -0.02777 | -0.00239 | 0.00227 | -0.0395 | -0.00153 | -0.03225
[RO-RO] [OPP] OHL 220 kV Paroseni-Baru Mare | N-1 TIE 400 kV Resita-Pancevo c2 | 0.02742 | -2e-05 | 0.01419 | 0 | 0.0372 | 0.00021 | -0.00069 | -0.00023 | 0.00017 | 0.00014 | 0.03309 | 0.00625 | -0.0023 | 0.00073 | 0.02158 | 0.03294 | -7e-05 | -0.00121 | 0.00017 | 0.02833 | 0.02525 | 0.00218 | -0.00206 | 0.03592 | 0.00139 | 0.02933
[RO-RO] [OPP] OHL 220 kV Baru Mare-Hasdat | N-1 TIE 400 kV Resita-Pancevo c2 | 0.03015 | -2e-05 | 0.01561 | 0 | 0.0409 | 0.00023 | -0.00076 | -0.00026 | 0.00019 | 0.00015 | 0.03638 | 0.00687 | -0.00253 | 0.0008 | 0.02373 | 0.03622 | -8e-05 | -0.00133 | 0.00019 | 0.03116 | 0.02777 | 0.00239 | -0.00227 | 0.0395 | 0.00153 | 0.03225
[RO-RO] [OPP] TRA 400/220 kV AT3 Arad | N-1 TIE 400 kV Resita-Pancevo c2 | 0.0464 | -0.00035 | 0.02747 | 1e-05 | 0.05353 | 0.00035 | -0.00134 | -0.00038 | 0.00029 | 0.00024 | 0.05162 | 0.01154 | -0.00597 | 0.00128 | 0.03991 | 0.05227 | -0.00012 | -0.00163 | 0.00029 | 0.06115 | 0.05683 | 0.00369 | -0.00393 | 0.05263 | 0.00697 | 0.05007
[RO-RO] [OPP] TRA 400/220 kV AT Urechesti | N-1 TIE 400 kV Resita-Pancevo c2 | -0.02401 | -8e-05 | -0.01337 | 0 | -0.0287 | -0.00021 | 0.00064 | 0.00024 | -0.00017 | -0.00014 | -0.02758 | -0.00597 | 0.00181 | -0.00072 | -0.01967 | -0.02792 | 7e-05 | 0.00136 | -0.00017 | -0.02313 | -0.02549 | -0.00222 | 0.00192 | -0.02751 | 0.00197 | -0.02593
[RO-RO] [OPP] TRA 400/220 kV AT1 Portile de Fier | BC | -0.00994 | 9e-05 | -0.00376 | 0 | -0.01381 | -4e-05 | 0.00018 | 4e-05 | -3e-05 | -3e-05 | -0.01239 | -0.00158 | 0.00093 | -0.00016 | -0.0068 | -0.01246 | 1e-05 | 0.00013 | -3e-05 | 0.03702 | -0.0086 | -0.0004 | 0.00052 | -0.0134 | -0.00221 | -0.01101
[RO-RO] [OPP] TRA 400/220 kV AT1 Portile de Fier | N-1 TIE 400 kV Portile de Fier-Djerdap | -0.00697 | 0.00014 | -0.00174 | 0 | -0.01438 | 0 | 9e-05 | 0 | -1e-05 | 0 | -0.01054 | -0.00065 | 0.0008 | -3e-05 | -0.00398 | -0.01 | 0 | -0.00015 | -1e-05 | 0.02965 | -0.0006 | 0 | 0.00024 | -0.01364 | -0.00383 | -0.00724
[RO-RO] [OPP] TRA 400/220 kV AT1 Portile de Fier | N-1 OHL 220 kV Portile de Fier-Resita 1&2 | 0 | 0 | 0 | 0 | 0 | 0 | 0 | 0 | 0 | 0 | 0 | 0 | 0 | 0 | 0 | 0 | 0 | 0 | 0 | 0.05864 | 0 | 0 | 0 | 0 | 0 | 0
[RO-RO] [OPP] TRA 400/220 kV AT1 Portile de Fier | N-1 TRA 400/220 kV AT2 Portile de Fier | -0.0142 | 0.00013 | -0.00538 | 0 | -0.01972 | -6e-05 | 0.00026 | 6e-05 | -5e-05 | -4e-05 | -0.01769 | -0.00225 | 0.00133 | -0.00022 | -0.0097 | -0.0178 | 2e-05 | 0.00019 | -5e-05 | 0.05286 | -0.01227 | -0.00057 | 0.00074 | -0.01913 | -0.00315 | -0.01573
[RO-RO] [OPP] TRA 400/220 kV AT1 Portile de Fier | N-1 TRA 400/220 kV AT3 Portile de Fier | -0.01416 | 0.00013 | -0.00536 | 0 | -0.01967 | -6e-05 | 0.00026 | 6e-05 | -5e-05 | -4e-05 | -0.01764 | -0.00225 | 0.00132 | -0.00022 | -0.00968 | -0.01775 | 2e-05 | 0.00019 | -5e-05 | 0.05272 | -0.01224 | -0.00057 | 0.00074 | -0.01908 | -0.00315 | -0.01568
[RO-RO] [OPP] TRA 400/220 kV AT1 Portile de Fier | N-1 OHL 400 kV Portile de Fier-Urechesti | -0.00997 | 5e-05 | -0.00443 | 0 | -0.01172 | -6e-05 | 0.00021 | 6e-05 | -5e-05 | -4e-05 | -0.01152 | -0.0019 | 0.0009 | -0.00021 | -0.00737 | -0.01183 | 2e-05 | 0.00027 | -5e-05 | 0.04016 | -0.01122 | -0.00057 | 0.00061 | -0.01153 | -0.00115 | -0.01119
[RO-RO] [OPP] TRA 400/220 kV AT1 Portile de Fier | N-1 OHL 400 kV Slatina-Portile de Fier | -0.00992 | 7e-05 | -0.00408 | 0 | -0.01267 | -5e-05 | 0.00019 | 5e-05 | -4e-05 | -3e-05 | -0.0119 | -0.00173 | 0.00091 | -0.00018 | -0.00706 | -0.01211 | 2e-05 | 0.00021 | -4e-05 | 0.03788 | -0.00988 | -0.00049 | 0.00056 | -0.01235 | -0.00159 | -0.01107
[RO-RO] [OPP] TRA 400/220 kV AT2 Portile de Fier | BC | -0.00994 | 9e-05 | -0.00376 | 0 | -0.01381 | -4e-05 | 0.00018 | 4e-05 | -3e-05 | -3e-05 | -0.01239 | -0.00158 | 0.00093 | -0.00016 | -0.0068 | -0.01246 | 1e-05 | 0.00013 | -3e-05 | 0.03702 | -0.0086 | -0.0004 | 0.00052 | -0.0134 | -0.00221 | -0.01101
[RO-RO] [OPP] TRA 400/220 kV AT2 Portile de Fier | N-1 TIE 400 kV Portile de Fier-Djerdap | -0.00697 | 0.00014 | -0.00174 | 0 | -0.01438 | 0 | 9e-05 | 0 | -1e-05 | 0 | -0.01054 | -0.00065 | 0.0008 | -3e-05 | -0.00398 | -0.01 | 0 | -0.00015 | -1e-05 | 0.02965 | -0.0006 | 0 | 0.00024 | -0.01364 | -0.00383 | -0.00724
[RO-RO] [OPP] TRA 400/220 kV AT2 Portile de Fier | N-1 OHL 220 kV Portile de Fier-Resita 1&2 | 0 | 0 | 0 | 0 | 0 | 0 | 0 | 0 | 0 | 0 | 0 | 0 | 0 | 0 | 0 | 0 | 0 | 0 | 0 | 0.05864 | 0 | 0 | 0 | 0 | 0 | 0
[RO-RO] [OPP] TRA 400/220 kV AT2 Portile de Fier | N-1 TRA 400/220 kV AT1 Portile de Fier | -0.0142 | 0.00013 | -0.00538 | 0 | -0.01972 | -6e-05 | 0.00026 | 6e-05 | -5e-05 | -4e-05 | -0.01769 | -0.00225 | 0.00133 | -0.00022 | -0.0097 | -0.0178 | 2e-05 | 0.00019 | -5e-05 | 0.05286 | -0.01227 | -0.00057 | 0.00074 | -0.01913 | -0.00315 | -0.01573
[RO-RO] [OPP] TRA 400/220 kV AT2 Portile de Fier | N-1 TRA 400/220 kV AT3 Portile de Fier | -0.01416 | 0.00013 | -0.00536 | 0 | -0.01967 | -6e-05 | 0.00026 | 6e-05 | -5e-05 | -4e-05 | -0.01764 | -0.00225 | 0.00132 | -0.00022 | -0.00968 | -0.01775 | 2e-05 | 0.00019 | -5e-05 | 0.05272 | -0.01224 | -0.00057 | 0.00074 | -0.01908 | -0.00315 | -0.01568
[RO-RO] [OPP] TRA 400/220 kV AT2 Portile de Fier | N-1 OHL 400 kV Portile de Fier-Urechesti | -0.00997 | 5e-05 | -0.00443 | 0 | -0.01172 | -6e-05 | 0.00021 | 6e-05 | -5e-05 | -4e-05 | -0.01152 | -0.0019 | 0.0009 | -0.00021 | -0.00737 | -0.01183 | 2e-05 | 0.00027 | -5e-05 | 0.04016 | -0.01122 | -0.00057 | 0.00061 | -0.01153 | -0.00115 | -0.01119
[RO-RO] [OPP] TRA 400/220 kV AT2 Portile de Fier | N-1 OHL 400 kV Slatina-Portile de Fier | -0.00992 | 7e-05 | -0.00408 | 0 | -0.01267 | -5e-05 | 0.00019 | 5e-05 | -4e-05 | -3e-05 | -0.0119 | -0.00173 | 0.00091 | -0.00018 | -0.00706 | -0.01211 | 2e-05 | 0.00021 | -4e-05 | 0.03788 | -0.00988 | -0.00049 | 0.00056 | -0.01235 | -0.00159 | -0.01107
[RO-RO] [OPP] TRA 400/220 kV AT3 Portile de Fier | BC | -0.00988 | 9e-05 | -0.00374 | 0 | -0.01372 | -4e-05 | 0.00018 | 4e-05 | -3e-05 | -3e-05 | -0.01231 | -0.00157 | 0.00092 | -0.00016 | -0.00675 | -0.01239 | 1e-05 | 0.00013 | -3e-05 | 0.03679 | -0.00854 | -0.0004 | 0.00051 | -0.01332 | -0.0022 | -0.01094
[RO-RO] [OPP] TRA 400/220 kV AT3 Portile de Fier | N-1 TIE 400 kV Portile de Fier-Djerdap | -0.00693 | 0.00014 | -0.00173 | 0 | -0.01429 | 0 | 9e-05 | 0 | -1e-05 | 0 | -0.01047 | -0.00064 | 0.00079 | -3e-05 | -0.00396 | -0.00994 | 0 | -0.00015 | -1e-05 | 0.02946 | -0.0006 | 0 | 0.00024 | -0.01355 | -0.00381 | -0.0072
[RO-RO] [OPP] TRA 400/220 kV AT3 Portile de Fier | N-1 OHL 220 kV Portile de Fier-Resita 1&2 | 0 | 0 | 0 | 0 | 0 | 0 | 0 | 0 | 0 | 0 | 0 | 0 | 0 | 0 | 0 | 0 | 0 | 0 | 0 | 0.05828 | 0 | 0 | 0 | 0 | 0 | 0
[RO-RO] [OPP] TRA 400/220 kV AT3 Portile de Fier | N-1 TRA 400/220 kV AT1 Portile de Fier | -0.01411 | 0.00013 | -0.00534 | 0 | -0.0196 | -6e-05 | 0.00025 | 6e-05 | -5e-05 | -4e-05 | -0.01758 | -0.00224 | 0.00132 | -0.00022 | -0.00964 | -0.01769 | 2e-05 | 0.00019 | -5e-05 | 0.05253 | -0.0122 | -0.00056 | 0.00073 | -0.01901 | -0.00313 | -0.01563
[RO-RO] [OPP] TRA 400/220 kV AT3 Portile de Fier | N-1 TRA 400/220 kV AT2 Portile de Fier | -0.01411 | 0.00013 | -0.00534 | 0 | -0.0196 | -6e-05 | 0.00025 | 6e-05 | -5e-05 | -4e-05 | -0.01758 | -0.00224 | 0.00132 | -0.00022 | -0.00964 | -0.01769 | 2e-05 | 0.00019 | -5e-05 | 0.05253 | -0.0122 | -0.00056 | 0.00073 | -0.01901 | -0.00313 | -0.01563
[RO-RO] [OPP] TRA 400/220 kV AT3 Portile de Fier | N-1 OHL 400 kV Portile de Fier-Urechesti | -0.00991 | 5e-05 | -0.0044 | 0 | -0.01165 | -6e-05 | 0.00021 | 6e-05 | -5e-05 | -4e-05 | -0.01145 | -0.00188 | 0.0009 | -0.0002 | -0.00732 | -0.01176 | 2e-05 | 0.00027 | -5e-05 | 0.03991 | -0.01115 | -0.00057 | 0.00061 | -0.01145 | -0.00114 | -0.01112
[RO-RO] [OPP] TRA 400/220 kV AT3 Portile de Fier | N-1 OHL 400 kV Slatina-Portile de Fier | -0.00986 | 7e-05 | -0.00406 | 0 | -0.01259 | -5e-05 | 0.00019 | 5e-05 | -4e-05 | -3e-05 | -0.01183 | -0.00172 | 0.0009 | -0.00018 | -0.00701 | -0.01203 | 2e-05 | 0.0002 | -4e-05 | 0.03764 | -0.00982 | -0.00048 | 0.00056 | -0.01227 | -0.00158 | -0.011

## 2030
PTDF report
Generated at: | 23/10/2025 21:46:47
Business day: | 2025-10-25
Horizon: | 2DA
Timestamp | 20:30
Border & direction: | South-Romania Exporting
Margin satisfied | True
Process | Adjustment
CNE Name | CO Name | AL | AT | BA | BE | BG | CH | CZ | DE | ES | FR | GR | HR | HU | IT | ME | MK | NL | PL | PT | RO | RS | SI | SK | TR | UA | XK
[GR-BG] [DIR] TIE 400 kV Thessaloniki - Blagoevgrad | N-1 TIE 400 kV Arachthos - Galatina | 0.06984 | 8e-05 | 0.01628 | 0 | -0.02298 | 0.00027 | -0.00074 | -0.0003 | 0.00022 | 0.00018 | 0.16503 | 0.00814 | -0.00197 | 0.00093 | 0.03322 | 0.09462 | -0.0001 | -0.00186 | 0.00022 | -0.02469 | -0.00345 | 0.00258 | -0.00202 | 0.04055 | -0.00939 | 0.0457
[GR-MK] [DIR] TIE 400 kV Meliti - Bitola | N-1 TIE 400 kV Arachthos - Galatina | 0.03249 | -0.00024 | -0.003 | 0 | 0.04562 | -6e-05 | 8e-05 | 8e-05 | -5e-05 | -4e-05 | 0.25995 | -0.00079 | -0.00055 | -0.00018 | -0.00562 | -0.27999 | 2e-05 | 0.00066 | -5e-05 | 0.00595 | -0.00912 | -0.00077 | 0.00026 | 0.08335 | 0.00666 | -0.06141
[GR-MK] [DIR] TIE 400 kV Thessaloniki - Dubrovo | N-1 TIE 400 kV Arachthos - Galatina | 0.01297 | -0.00019 | -0.00316 | 0 | 0.04002 | -7e-05 | 0.00011 | 8e-05 | -5e-05 | -4e-05 | 0.12551 | -0.00119 | -0.0003 | -0.0002 | -0.0048 | -0.07007 | 2e-05 | 0.00063 | -5e-05 | 0.00514 | -0.00674 | -0.00076 | 0.00033 | 0.07598 | 0.00593 | -0.0304
[GR-AL] [DIR] TIE 400 kV Kardia - Zemblak | N-1 TIE 400 kV Arachthos - Galatina | 0.1858 | 0.0002 | 0.03671 | 1e-05 | -0.09365 | 0.00062 | -0.00171 | -0.0007 | 0.00051 | 0.00042 | -0.21589 | 0.01922 | -0.00452 | 0.00218 | 0.07139 | -0.11309 | -0.00023 | -0.00438 | 0.00051 | -0.04404 | -0.01025 | 0.00596 | -0.00461 | -0.11347 | -0.02417 | 0.02847
[GR-TR] [DIR] TIE 400 kV Nea Santa - Babaeski | N-1 TIE 400 kV Arachthos - Galatina | -0.03944 | -0.00023 | -0.01183 | 0 | 0.06344 | -0.00022 | 0.00052 | 0.00025 | -0.00017 | -0.00014 | -0.082 | -0.00584 | 0.0008 | -0.00072 | -0.02175 | -0.0546 | 8e-05 | 0.00168 | -0.00017 | 0.01352 | -0.00351 | -0.00217 | 0.00142 | 0.38612 | 0.01189 | -0.03116
[GR-BG] [OPP] TIE 400 kV Thessaloniki - Blagoevgrad | N-1 TIE 400 kV Arachthos - Galatina | 0.06984 | 8e-05 | 0.01628 | 0 | -0.02298 | 0.00027 | -0.00074 | -0.0003 | 0.00022 | 0.00018 | 0.16503 | 0.00814 | -0.00197 | 0.00093 | 0.03322 | 0.09462 | -0.0001 | -0.00186 | 0.00022 | -0.02469 | -0.00345 | 0.00258 | -0.00202 | 0.04055 | -0.00939 | 0.0457
[GR-MK] [OPP] TIE 400 kV Meliti - Bitola | N-1 TIE 400 kV Arachthos - Galatina | 0.03249 | -0.00024 | -0.003 | 0 | 0.04562 | -6e-05 | 8e-05 | 8e-05 | -5e-05 | -4e-05 | 0.25995 | -0.00079 | -0.00055 | -0.00018 | -0.00562 | -0.27999 | 2e-05 | 0.00066 | -5e-05 | 0.00595 | -0.00912 | -0.00077 | 0.00026 | 0.08335 | 0.00666 | -0.06141
[GR-MK] [OPP] TIE 400 kV Thessaloniki - Dubrovo | N-1 TIE 400 kV Arachthos - Galatina | 0.01297 | -0.00019 | -0.00316 | 0 | 0.04002 | -7e-05 | 0.00011 | 8e-05 | -5e-05 | -4e-05 | 0.12551 | -0.00119 | -0.0003 | -0.0002 | -0.0048 | -0.07007 | 2e-05 | 0.00063 | -5e-05 | 0.00514 | -0.00674 | -0.00076 | 0.00033 | 0.07598 | 0.00593 | -0.0304
[GR-AL] [OPP] TIE 400 kV Kardia - Zemblak | N-1 TIE 400 kV Arachthos - Galatina | 0.1858 | 0.0002 | 0.03671 | 1e-05 | -0.09365 | 0.00062 | -0.00171 | -0.0007 | 0.00051 | 0.00042 | -0.21589 | 0.01922 | -0.00452 | 0.00218 | 0.07139 | -0.11309 | -0.00023 | -0.00438 | 0.00051 | -0.04404 | -0.01025 | 0.00596 | -0.00461 | -0.11347 | -0.02417 | 0.02847
[GR-TR] [OPP] TIE 400 kV Nea Santa - Babaeski | N-1 TIE 400 kV Arachthos - Galatina | -0.03944 | -0.00023 | -0.01183 | 0 | 0.06344 | -0.00022 | 0.00052 | 0.00025 | -0.00017 | -0.00014 | -0.082 | -0.00584 | 0.0008 | -0.00072 | -0.02175 | -0.0546 | 8e-05 | 0.00168 | -0.00017 | 0.01352 | -0.00351 | -0.00217 | 0.00142 | 0.38612 | 0.01189 | -0.03116
[GR-BG] [DIR] TIE 400 kV Nea Santa - Maritsa Iztok | N-1 TIE 400 kV Arachthos - Galatina | 0.05787 | 0.00033 | 0.01724 | 0 | -0.09925 | 0.00031 | -0.00076 | -0.00036 | 0.00025 | 0.00021 | 0.121 | 0.00851 | -0.00119 | 0.00105 | 0.03177 | 0.08015 | -0.00011 | -0.00243 | 0.00025 | -0.0199 | 0.00487 | 0.00315 | -0.00207 | 0.06503 | -0.01711 | 0.0455
[GR-BG] [OPP] TIE 400 kV Nea Santa - Maritsa Iztok | N-1 TIE 400 kV Arachthos - Galatina | 0.05787 | 0.00033 | 0.01724 | 0 | -0.09925 | 0.00031 | -0.00076 | -0.00036 | 0.00025 | 0.00021 | 0.121 | 0.00851 | -0.00119 | 0.00105 | 0.03177 | 0.08015 | -0.00011 | -0.00243 | 0.00025 | -0.0199 | 0.00487 | 0.00315 | -0.00207 | 0.06503 | -0.01711 | 0.0455
[BG-RO] [DIR] TIE 400 kV TINTARENI-KOZLODUI 2 | BC | -0.07426 | -3e-05 | -0.02426 | -1e-05 | -0.13568 | -0.00037 | 0.00111 | 0.00041 | -0.0003 | -0.00025 | -0.10879 | -0.01123 | 0.00325 | -0.0013 | -0.04595 | -0.10501 | 0.00013 | 0.0024 | -0.0003 | 0.06939 | -0.00306 | -0.0037 | 0.00318 | -0.12101 | 0.00597 | -0.07646
[BG-RO] [DIR] TIE 400 kV TINTARENI-KOZLODUI 2 | N-1 TIE 400 kV TINTARENI-KOZLODUI 1 | -0.12016 | -4e-05 | -0.03925 | -1e-05 | -0.21955 | -0.0006 | 0.0018 | 0.00066 | -0.00049 | -0.00041 | -0.17603 | -0.01817 | 0.00526 | -0.0021 | -0.07434 | -0.16992 | 0.00022 | 0.00388 | -0.00049 | 0.11227 | -0.00496 | -0.00598 | 0.00515 | -0.19581 | 0.00967 | -0.12372
[BG-RO] [DIR] TIE 400 kV TINTARENI-KOZLODUI 2 | N-1 TIE 400 kV PORTILE DE FIER - DJERDAP | -0.08413 | -0.00017 | -0.03099 | -1e-05 | -0.13386 | -0.00049 | 0.00142 | 0.00055 | -0.0004 | -0.00033 | -0.1149 | -0.01428 | 0.00369 | -0.0017 | -0.05533 | -0.1132 | 0.00018 | 0.00334 | -0.0004 | 0.09418 | -0.02792 | -0.00501 | 0.00407 | -0.12018 | 0.01137 | -0.08901
[BG-RO] [DIR] TIE 400 kV TINTARENI-KOZLODUI 2 | N-1 TIE 400 kV MEDGIDIA SUD - VARNA | -0.08001 | -0.00013 | -0.02678 | -1e-05 | -0.14847 | -0.00042 | 0.00122 | 0.00047 | -0.00035 | -0.00029 | -0.11712 | -0.01247 | 0.00324 | -0.00147 | -0.04994 | -0.11258 | 0.00015 | 0.00286 | -0.00035 | 0.07055 | -0.00547 | -0.00424 | 0.00347 | -0.13433 | 0.01005 | -0.0822
[BG-RO] [DIR] TIE 400 kV TINTARENI-KOZLODUI 2 | N-1 TIE 400 kV MEDGIDIA SUD - DOBRUDJA | -0.07971 | -0.00012 | -0.02665 | -1e-05 | -0.1478 | -0.00042 | 0.00121 | 0.00047 | -0.00034 | -0.00028 | -0.11669 | -0.0124 | 0.00324 | -0.00146 | -0.04973 | -0.11218 | 0.00015 | 0.00283 | -0.00034 | 0.07049 | -0.00535 | -0.00422 | 0.00345 | -0.13362 | 0.00984 | -0.0819
[BG-RO] [DIR] TIE 400 kV TINTARENI-KOZLODUI 1 | BC | -0.07426 | -3e-05 | -0.02426 | -1e-05 | -0.13568 | -0.00037 | 0.00111 | 0.00041 | -0.0003 | -0.00025 | -0.10879 | -0.01123 | 0.00325 | -0.0013 | -0.04595 | -0.10501 | 0.00013 | 0.0024 | -0.0003 | 0.06939 | -0.00306 | -0.0037 | 0.00318 | -0.12101 | 0.00597 | -0.07646
[BG-RO] [DIR] TIE 400 kV TINTARENI-KOZLODUI 1 | N-1 TIE 400 kV TINTARENI-KOZLODUI 2 | -0.12016 | -4e-05 | -0.03925 | -1e-05 | -0.21955 | -0.0006 | 0.0018 | 0.00066 | -0.00049 | -0.00041 | -0.17603 | -0.01817 | 0.00526 | -0.0021 | -0.07434 | -0.16992 | 0.00022 | 0.00388 | -0.00049 | 0.11227 | -0.00496 | -0.00598 | 0.00515 | -0.19581 | 0.00967 | -0.12372
[BG-RO] [DIR] TIE 400 kV TINTARENI-KOZLODUI 1 | N-1 TIE 400 kV PORTILE DE FIER - DJERDAP | -0.08413 | -0.00017 | -0.03099 | -1e-05 | -0.13386 | -0.00049 | 0.00142 | 0.00055 | -0.0004 | -0.00033 | -0.1149 | -0.01428 | 0.00369 | -0.0017 | -0.05533 | -0.1132 | 0.00018 | 0.00334 | -0.0004 | 0.09418 | -0.02792 | -0.00501 | 0.00407 | -0.12018 | 0.01137 | -0.08901
[BG-RO] [DIR] TIE 400 kV TINTARENI-KOZLODUI 1 | N-1 TIE 400 kV MEDGIDIA SUD - VARNA | -0.08001 | -0.00013 | -0.02678 | -1e-05 | -0.14847 | -0.00042 | 0.00122 | 0.00047 | -0.00035 | -0.00029 | -0.11712 | -0.01247 | 0.00324 | -0.00147 | -0.04994 | -0.11258 | 0.00015 | 0.00286 | -0.00035 | 0.07055 | -0.00547 | -0.00424 | 0.00347 | -0.13433 | 0.01005 | -0.0822
[BG-RO] [DIR] TIE 400 kV TINTARENI-KOZLODUI 1 | N-1 TIE 400 kV MEDGIDIA SUD - DOBRUDJA | -0.07971 | -0.00012 | -0.02665 | -1e-05 | -0.1478 | -0.00042 | 0.00121 | 0.00047 | -0.00034 | -0.00028 | -0.11669 | -0.0124 | 0.00324 | -0.00146 | -0.04973 | -0.11218 | 0.00015 | 0.00283 | -0.00034 | 0.07049 | -0.00535 | -0.00422 | 0.00345 | -0.13362 | 0.00984 | -0.0819
[BG-RO] [DIR] TIE 400 kV DOBRUDJA- MEDGIDIA SUD | BC | -0.06007 | -0.00102 | -0.02635 | -1e-05 | -0.13365 | -0.00055 | 0.0011 | 0.00064 | -0.00044 | -0.00036 | -0.08712 | -0.01296 | -0.00012 | -0.00177 | -0.04179 | -0.07906 | 0.0002 | 0.00477 | -0.00043 | 0.01214 | -0.02516 | -0.00572 | 0.00298 | -0.1391 | 0.04265 | -0.05997
[BG-RO] [DIR] TIE 400 kV DOBRUDJA- MEDGIDIA SUD | N-1 TIE 400 kV MEDGIDIA SUD - VARNA | -0.10311 | -0.00176 | -0.04522 | -1e-05 | -0.2294 | -0.00094 | 0.0019 | 0.00111 | -0.00075 | -0.00062 | -0.14955 | -0.02224 | -0.0002 | -0.00303 | -0.07172 | -0.13571 | 0.00035 | 0.00819 | -0.00074 | 0.02084 | -0.04319 | -0.00981 | 0.00512 | -0.23883 | 0.0732 | -0.10294
[BG-RO] [DIR] TIE 400 kV MEDGIDIA SUD - VARNA | BC | -0.062 | -0.00106 | -0.02719 | -1e-05 | -0.13793 | -0.00057 | 0.00114 | 0.00067 | -0.00045 | -0.00037 | -0.08994 | -0.01337 | -0.00012 | -0.00182 | -0.04313 | -0.08161 | 0.00021 | 0.00492 | -0.00045 | 0.01253 | -0.02596 | -0.0059 | 0.00308 | -0.14367 | 0.04401 | -0.06189
[BG-RO] [DIR] TIE 400 kV MEDGIDIA SUD - VARNA | N-1 TIE 400 kV MEDGIDIA SUD - DOBRUDJA | -0.1041 | -0.00177 | -0.04566 | -1e-05 | -0.23159 | -0.00095 | 0.00191 | 0.00112 | -0.00075 | -0.00062 | -0.15099 | -0.02245 | -0.0002 | -0.00306 | -0.07241 | -0.13701 | 0.00035 | 0.00827 | -0.00075 | 0.02104 | -0.0436 | -0.0099 | 0.00517 | -0.24115 | 0.0739 | -0.10392
[BG-RO] [OPP] TIE 400 kV TINTARENI-KOZLODUI 2 | BC | -0.07426 | -3e-05 | -0.02426 | -1e-05 | -0.13568 | -0.00037 | 0.00111 | 0.00041 | -0.0003 | -0.00025 | -0.10879 | -0.01123 | 0.00325 | -0.0013 | -0.04595 | -0.10501 | 0.00013 | 0.0024 | -0.0003 | 0.06939 | -0.00306 | -0.0037 | 0.00318 | -0.12101 | 0.00597 | -0.07646
[BG-RO] [OPP] TIE 400 kV TINTARENI-KOZLODUI 2 | N-1 TIE 400 kV TINTARENI-KOZLODUI 1 | -0.12016 | -4e-05 | -0.03925 | -1e-05 | -0.21955 | -0.0006 | 0.0018 | 0.00066 | -0.00049 | -0.00041 | -0.17603 | -0.01817 | 0.00526 | -0.0021 | -0.07434 | -0.16992 | 0.00022 | 0.00388 | -0.00049 | 0.11227 | -0.00496 | -0.00598 | 0.00515 | -0.19581 | 0.00967 | -0.12372
[BG-RO] [OPP] TIE 400 kV TINTARENI-KOZLODUI 2 | N-1 TIE 400 kV PORTILE DE FIER - DJERDAP | -0.08413 | -0.00017 | -0.03099 | -1e-05 | -0.13386 | -0.00049 | 0.00142 | 0.00055 | -0.0004 | -0.00033 | -0.1149 | -0.01428 | 0.00369 | -0.0017 | -0.05533 | -0.1132 | 0.00018 | 0.00334 | -0.0004 | 0.09418 | -0.02792 | -0.00501 | 0.00407 | -0.12018 | 0.01137 | -0.08901
[BG-RO] [OPP] TIE 400 kV TINTARENI-KOZLODUI 2 | N-1 TIE 400 kV MEDGIDIA SUD - VARNA | -0.08001 | -0.00013 | -0.02678 | -1e-05 | -0.14847 | -0.00042 | 0.00122 | 0.00047 | -0.00035 | -0.00029 | -0.11712 | -0.01247 | 0.00324 | -0.00147 | -0.04994 | -0.11258 | 0.00015 | 0.00286 | -0.00035 | 0.07055 | -0.00547 | -0.00424 | 0.00347 | -0.13433 | 0.01005 | -0.0822
[BG-RO] [OPP] TIE 400 kV TINTARENI-KOZLODUI 2 | N-1 TIE 400 kV MEDGIDIA SUD - DOBRUDJA | -0.07971 | -0.00012 | -0.02665 | -1e-05 | -0.1478 | -0.00042 | 0.00121 | 0.00047 | -0.00034 | -0.00028 | -0.11669 | -0.0124 | 0.00324 | -0.00146 | -0.04973 | -0.11218 | 0.00015 | 0.00283 | -0.00034 | 0.07049 | -0.00535 | -0.00422 | 0.00345 | -0.13362 | 0.00984 | -0.0819
[BG-RO] [OPP] TIE 400 kV TINTARENI-KOZLODUI 1 | BC | -0.07426 | -3e-05 | -0.02426 | -1e-05 | -0.13568 | -0.00037 | 0.00111 | 0.00041 | -0.0003 | -0.00025 | -0.10879 | -0.01123 | 0.00325 | -0.0013 | -0.04595 | -0.10501 | 0.00013 | 0.0024 | -0.0003 | 0.06939 | -0.00306 | -0.0037 | 0.00318 | -0.12101 | 0.00597 | -0.07646
[BG-RO] [OPP] TIE 400 kV TINTARENI-KOZLODUI 1 | N-1 TIE 400 kV TINTARENI-KOZLODUI 2 | -0.12016 | -4e-05 | -0.03925 | -1e-05 | -0.21955 | -0.0006 | 0.0018 | 0.00066 | -0.00049 | -0.00041 | -0.17603 | -0.01817 | 0.00526 | -0.0021 | -0.07434 | -0.16992 | 0.00022 | 0.00388 | -0.00049 | 0.11227 | -0.00496 | -0.00598 | 0.00515 | -0.19581 | 0.00967 | -0.12372
[BG-RO] [OPP] TIE 400 kV TINTARENI-KOZLODUI 1 | N-1 TIE 400 kV PORTILE DE FIER - DJERDAP | -0.08413 | -0.00017 | -0.03099 | -1e-05 | -0.13386 | -0.00049 | 0.00142 | 0.00055 | -0.0004 | -0.00033 | -0.1149 | -0.01428 | 0.00369 | -0.0017 | -0.05533 | -0.1132 | 0.00018 | 0.00334 | -0.0004 | 0.09418 | -0.02792 | -0.00501 | 0.00407 | -0.12018 | 0.01137 | -0.08901
[BG-RO] [OPP] TIE 400 kV TINTARENI-KOZLODUI 1 | N-1 TIE 400 kV MEDGIDIA SUD - VARNA | -0.08001 | -0.00013 | -0.02678 | -1e-05 | -0.14847 | -0.00042 | 0.00122 | 0.00047 | -0.00035 | -0.00029 | -0.11712 | -0.01247 | 0.00324 | -0.00147 | -0.04994 | -0.11258 | 0.00015 | 0.00286 | -0.00035 | 0.07055 | -0.00547 | -0.00424 | 0.00347 | -0.13433 | 0.01005 | -0.0822
[BG-RO] [OPP] TIE 400 kV TINTARENI-KOZLODUI 1 | N-1 TIE 400 kV MEDGIDIA SUD - DOBRUDJA | -0.07971 | -0.00012 | -0.02665 | -1e-05 | -0.1478 | -0.00042 | 0.00121 | 0.00047 | -0.00034 | -0.00028 | -0.11669 | -0.0124 | 0.00324 | -0.00146 | -0.04973 | -0.11218 | 0.00015 | 0.00283 | -0.00034 | 0.07049 | -0.00535 | -0.00422 | 0.00345 | -0.13362 | 0.00984 | -0.0819
[BG-RO] [OPP] TIE 400 kV DOBRUDJA- MEDGIDIA SUD | BC | -0.06007 | -0.00102 | -0.02635 | -1e-05 | -0.13365 | -0.00055 | 0.0011 | 0.00064 | -0.00044 | -0.00036 | -0.08712 | -0.01296 | -0.00012 | -0.00177 | -0.04179 | -0.07906 | 0.0002 | 0.00477 | -0.00043 | 0.01214 | -0.02516 | -0.00572 | 0.00298 | -0.1391 | 0.04265 | -0.05997
[BG-RO] [OPP] TIE 400 kV DOBRUDJA- MEDGIDIA SUD | N-1 TIE 400 kV MEDGIDIA SUD - VARNA | -0.10311 | -0.00176 | -0.04522 | -1e-05 | -0.2294 | -0.00094 | 0.0019 | 0.00111 | -0.00075 | -0.00062 | -0.14955 | -0.02224 | -0.0002 | -0.00303 | -0.07172 | -0.13571 | 0.00035 | 0.00819 | -0.00074 | 0.02084 | -0.04319 | -0.00981 | 0.00512 | -0.23883 | 0.0732 | -0.10294
[BG-RO] [OPP] TIE 400 kV MEDGIDIA SUD - VARNA | BC | -0.062 | -0.00106 | -0.02719 | -1e-05 | -0.13793 | -0.00057 | 0.00114 | 0.00067 | -0.00045 | -0.00037 | -0.08994 | -0.01337 | -0.00012 | -0.00182 | -0.04313 | -0.08161 | 0.00021 | 0.00492 | -0.00045 | 0.01253 | -0.02596 | -0.0059 | 0.00308 | -0.14367 | 0.04401 | -0.06189
[BG-RO] [OPP] TIE 400 kV MEDGIDIA SUD - VARNA | N-1 TIE 400 kV MEDGIDIA SUD - DOBRUDJA | -0.1041 | -0.00177 | -0.04566 | -1e-05 | -0.23159 | -0.00095 | 0.00191 | 0.00112 | -0.00075 | -0.00062 | -0.15099 | -0.02245 | -0.0002 | -0.00306 | -0.07241 | -0.13701 | 0.00035 | 0.00827 | -0.00075 | 0.02104 | -0.0436 | -0.0099 | 0.00517 | -0.24115 | 0.0739 | -0.10392
[RO-BG] [DIR] TIE 400 kV TINTARENI-KOZLODUI 1 | BC | -0.07426 | -3e-05 | -0.02426 | -1e-05 | -0.13568 | -0.00037 | 0.00111 | 0.00041 | -0.0003 | -0.00025 | -0.10879 | -0.01123 | 0.00325 | -0.0013 | -0.04595 | -0.10501 | 0.00013 | 0.0024 | -0.0003 | 0.06939 | -0.00306 | -0.0037 | 0.00318 | -0.12101 | 0.00597 | -0.07646
[RO-BG] [DIR] TIE 400 kV TINTARENI-KOZLODUI 1 | N-1 TIE 400 kV Portile de Fier-Djerdap | -0.08413 | -0.00017 | -0.03099 | -1e-05 | -0.13386 | -0.00049 | 0.00142 | 0.00055 | -0.0004 | -0.00033 | -0.1149 | -0.01428 | 0.00369 | -0.0017 | -0.05533 | -0.1132 | 0.00018 | 0.00334 | -0.0004 | 0.09418 | -0.02792 | -0.00501 | 0.00407 | -0.12018 | 0.01137 | -0.08901
[RO-BG] [DIR] TIE 400 kV TINTARENI-KOZLODUI 1 | N-1 TIE 400 kV TINTARENI-KOZLODUI 2 | -0.12016 | -4e-05 | -0.03925 | -1e-05 | -0.21955 | -0.0006 | 0.0018 | 0.00066 | -0.00049 | -0.00041 | -0.17603 | -0.01817 | 0.00526 | -0.0021 | -0.07434 | -0.16992 | 0.00022 | 0.00388 | -0.00049 | 0.11227 | -0.00496 | -0.00598 | 0.00515 | -0.19581 | 0.00967 | -0.12372
[RO-BG] [DIR] TIE 400 kV TINTARENI-KOZLODUI 1 | N-1 TIE 400 kV Isaccea - Vulcanesti | -0.07753 | -0.00017 | -0.02621 | -1e-05 | -0.14056 | -0.00042 | 0.00118 | 0.00047 | -0.00034 | -0.00028 | -0.11278 | -0.01225 | 0.00298 | -0.00145 | -0.04861 | -0.10889 | 0.00015 | 0.00291 | -0.00034 | 0.06536 | -0.0058 | -0.00424 | 0.00336 | -0.12589 | 0.01196 | -0.07986
[RO-BG] [DIR] TIE 400 kV TINTARENI-KOZLODUI 1 | N-1 TIE 400 kV Resita-Pancevo c2 | -0.07418 | -4e-05 | -0.02464 | -1e-05 | -0.13502 | -0.00038 | 0.00113 | 0.00042 | -0.00031 | -0.00026 | -0.1084 | -0.0114 | 0.00326 | -0.00132 | -0.04622 | -0.10465 | 0.00014 | 0.00246 | -0.00031 | 0.07059 | -0.00381 | -0.00379 | 0.00324 | -0.12039 | 0.00635 | -0.07633
[RO-BG] [DIR] TIE 400 kV TINTARENI-KOZLODUI 1 | N-1 TIE 400 kV Resita-Pancevo c1 | -0.07418 | -4e-05 | -0.02464 | -1e-05 | -0.13502 | -0.00038 | 0.00113 | 0.00042 | -0.00031 | -0.00026 | -0.1084 | -0.0114 | 0.00326 | -0.00132 | -0.04622 | -0.10465 | 0.00014 | 0.00246 | -0.00031 | 0.07059 | -0.00381 | -0.00379 | 0.00324 | -0.12039 | 0.00635 | -0.07633
[RO-BG] [DIR] TIE 400 kV TINTARENI-KOZLODUI 2 | BC | -0.07426 | -3e-05 | -0.02426 | -1e-05 | -0.13568 | -0.00037 | 0.00111 | 0.00041 | -0.0003 | -0.00025 | -0.10879 | -0.01123 | 0.00325 | -0.0013 | -0.04595 | -0.10501 | 0.00013 | 0.0024 | -0.0003 | 0.06939 | -0.00306 | -0.0037 | 0.00318 | -0.12101 | 0.00597 | -0.07646
[RO-BG] [DIR] TIE 400 kV TINTARENI-KOZLODUI 2 | N-1 TIE 400 kV Portile de Fier-Djerdap | -0.08413 | -0.00017 | -0.03099 | -1e-05 | -0.13386 | -0.00049 | 0.00142 | 0.00055 | -0.0004 | -0.00033 | -0.1149 | -0.01428 | 0.00369 | -0.0017 | -0.05533 | -0.1132 | 0.00018 | 0.00334 | -0.0004 | 0.09418 | -0.02792 | -0.00501 | 0.00407 | -0.12018 | 0.01137 | -0.08901
[RO-BG] [DIR] TIE 400 kV TINTARENI-KOZLODUI 2 | N-1 TIE 400 kV TINTARENI-KOZLODUI 1 | -0.12016 | -4e-05 | -0.03925 | -1e-05 | -0.21955 | -0.0006 | 0.0018 | 0.00066 | -0.00049 | -0.00041 | -0.17603 | -0.01817 | 0.00526 | -0.0021 | -0.07434 | -0.16992 | 0.00022 | 0.00388 | -0.00049 | 0.11227 | -0.00496 | -0.00598 | 0.00515 | -0.19581 | 0.00967 | -0.12372
[RO-BG] [DIR] TIE 400 kV TINTARENI-KOZLODUI 2 | N-1 TIE 400 kV Isaccea - Vulcanesti | -0.07753 | -0.00017 | -0.02621 | -1e-05 | -0.14056 | -0.00042 | 0.00118 | 0.00047 | -0.00034 | -0.00028 | -0.11278 | -0.01225 | 0.00298 | -0.00145 | -0.04861 | -0.10889 | 0.00015 | 0.00291 | -0.00034 | 0.06536 | -0.0058 | -0.00424 | 0.00336 | -0.12589 | 0.01196 | -0.07986
[RO-BG] [DIR] TIE 400 kV TINTARENI-KOZLODUI 2 | N-1 TIE 400 kV Resita-Pancevo c2 | -0.07418 | -4e-05 | -0.02464 | -1e-05 | -0.13502 | -0.00038 | 0.00113 | 0.00042 | -0.00031 | -0.00026 | -0.1084 | -0.0114 | 0.00326 | -0.00132 | -0.04622 | -0.10465 | 0.00014 | 0.00246 | -0.00031 | 0.07059 | -0.00381 | -0.00379 | 0.00324 | -0.12039 | 0.00635 | -0.07633
[RO-BG] [DIR] TIE 400 kV TINTARENI-KOZLODUI 2 | N-1 TIE 400 kV Resita-Pancevo c1 | -0.07418 | -4e-05 | -0.02464 | -1e-05 | -0.13502 | -0.00038 | 0.00113 | 0.00042 | -0.00031 | -0.00026 | -0.1084 | -0.0114 | 0.00326 | -0.00132 | -0.04622 | -0.10465 | 0.00014 | 0.00246 | -0.00031 | 0.07059 | -0.00381 | -0.00379 | 0.00324 | -0.12039 | 0.00635 | -0.07633
[RO-RS] [DIR] TIE 400 kV Portile de Fier-Djerdap | BC | 0.06785 | 0.00099 | 0.04629 | 1e-05 | -0.01251 | 0.00083 | -0.00209 | -0.00096 | 0.00067 | 0.00055 | 0.04197 | 0.02096 | -0.00299 | 0.00278 | 0.06453 | 0.05629 | -0.0003 | -0.00643 | 0.00067 | -0.17047 | 0.17085 | 0.009 | -0.00612 | -0.00569 | -0.03711 | 0.08625
[RO-RS] [DIR] TIE 400 kV Portile de Fier-Djerdap | N-1 TIE 400 kV Arad-Sandorfalva | 0.06531 | 0.00122 | 0.0461 | 1e-05 | -0.01727 | 0.00087 | -0.00212 | -0.00101 | 0.0007 | 0.00058 | 0.0383 | 0.02123 | -0.00169 | 0.00288 | 0.0631 | 0.05272 | -0.00032 | -0.00689 | 0.0007 | -0.17743 | 0.16926 | 0.00947 | -0.0063 | -0.0103 | -0.04078 | 0.08346
[RO-RS] [DIR] TIE 400 kV Portile de Fier-Djerdap | N-1 TIE 400 kV Nadab-Bekescsaba | 0.06285 | 0.00115 | 0.04358 | 1e-05 | -0.01937 | 0.00081 | -0.00192 | -0.00094 | 0.00065 | 0.00054 | 0.03598 | 0.01989 | -0.00229 | 0.00268 | 0.06047 | 0.05036 | -0.0003 | -0.00651 | 0.00065 | -0.17939 | 0.16606 | 0.00874 | -0.00554 | -0.01241 | -0.04086 | 0.08094
[RO-RS] [DIR] TIE 400 kV Portile de Fier-Djerdap | N-1 TIE 400 kV Rosiori-Mukacevo | 0.06222 | 0.00066 | 0.04224 | 1e-05 | -0.01919 | 0.00072 | -0.00191 | -0.00082 | 0.00058 | 0.00048 | 0.03572 | 0.01878 | -0.00374 | 0.00243 | 0.05948 | 0.05004 | -0.00026 | -0.00534 | 0.00058 | -0.1796 | 0.165 | 0.00776 | -0.00552 | -0.01225 | -0.03122 | 0.08036
[RO-RS] [DIR] TIE 400 kV Portile de Fier-Djerdap | N-1 TIE 400 kV TINTARENI-KOZLODUI 1 | 0.07798 | 0.001 | 0.0496 | 1e-05 | 0.006 | 0.00088 | -0.00225 | -0.00101 | 0.00071 | 0.00059 | 0.05682 | 0.02249 | -0.00344 | 0.00296 | 0.0708 | 0.07061 | -0.00032 | -0.00676 | 0.00071 | -0.17993 | 0.17127 | 0.0095 | -0.00656 | 0.01082 | -0.03792 | 0.09668
[RO-RS] [DIR] TIE 400 kV Portile de Fier-Djerdap | N-1 TIE 400 kV TINTARENI-KOZLODUI 2 | 0.07798 | 0.001 | 0.0496 | 1e-05 | 0.006 | 0.00088 | -0.00225 | -0.00101 | 0.00071 | 0.00059 | 0.05682 | 0.02249 | -0.00344 | 0.00296 | 0.0708 | 0.07061 | -0.00032 | -0.00676 | 0.00071 | -0.17993 | 0.17127 | 0.0095 | -0.00656 | 0.01082 | -0.03792 | 0.09668
[RO-RS] [DIR] TIE 400 kV Portile de Fier-Djerdap | N-1 TIE 400 kV Isaccea - Vulcanesti | 0.05995 | 0.00064 | 0.04157 | 1e-05 | -0.0243 | 0.00071 | -0.00192 | -0.00081 | 0.00058 | 0.00048 | 0.03232 | 0.0185 | -0.00366 | 0.0024 | 0.05808 | 0.04692 | -0.00026 | -0.0052 | 0.00057 | -0.18019 | 0.16424 | 0.00769 | -0.0057 | -0.01747 | -0.02264 | 0.07804
[RO-RS] [DIR] TIE 400 kV Portile de Fier-Djerdap | N-1 OHL 400 kV Mintia-Arad | 0.06256 | 0.00113 | 0.04408 | 1e-05 | -0.02088 | 0.00082 | -0.00198 | -0.00095 | 0.00066 | 0.00055 | 0.03512 | 0.02015 | -0.0021 | 0.00272 | 0.06068 | 0.0496 | -0.0003 | -0.00652 | 0.00066 | -0.18146 | 0.16695 | 0.00889 | -0.00579 | -0.01384 | -0.04017 | 0.08063
[RO-RS] [DIR] TIE 400 kV Portile de Fier-Djerdap | N-1 OHL 220 kV Portile de Fier-Resita 1&2 | 0.05889 | 0.00108 | 0.04296 | 1e-05 | -0.02496 | 0.0008 | -0.00193 | -0.00092 | 0.00064 | 0.00053 | 0.0308 | 0.01957 | -0.00216 | 0.00264 | 0.05843 | 0.04505 | -0.00029 | -0.00631 | 0.00064 | -0.19013 | 0.16366 | 0.00864 | -0.00565 | -0.01778 | -0.0391 | 0.07632
[RO-RS] [DIR] TIE 400 kV Portile de Fier-Djerdap | N-1 OHL 220 kV Resita-Timisoara 1&2 | 0.0582 | 0.001 | 0.0397 | 1e-05 | -0.02192 | 0.00074 | -0.00178 | -0.00085 | 0.00059 | 0.00049 | 0.03201 | 0.01814 | -0.00196 | 0.00244 | 0.05555 | 0.04604 | -0.00027 | -0.00584 | 0.00059 | -0.17915 | 0.1572 | 0.00794 | -0.00517 | -0.01502 | -0.03665 | 0.07583
[RO-RS] [DIR] TIE 400 kV Portile de Fier-Djerdap | N-1 TRA 400/220 kV AT3 Arad | 0.06386 | 0.00103 | 0.04384 | 1e-05 | -0.017 | 0.0008 | -0.00198 | -0.00092 | 0.00065 | 0.00053 | 0.0376 | 0.01995 | -0.00248 | 0.00266 | 0.06103 | 0.05185 | -0.00029 | -0.00628 | 0.00064 | -0.17552 | 0.16587 | 0.00866 | -0.00577 | -0.01011 | -0.03762 | 0.08196
[RO-RS] [DIR] TIE 400 kV Portile de Fier-Djerdap | N-1 TIE 400 kV Resita-Pancevo c2 | 0.06683 | 0.00115 | 0.05086 | 1e-05 | -0.02051 | 0.00093 | -0.00232 | -0.00106 | 0.00075 | 0.00062 | 0.03728 | 0.02299 | -0.00313 | 0.00308 | 0.06782 | 0.05195 | -0.00034 | -0.00719 | 0.00074 | -0.18488 | 0.17979 | 0.01007 | -0.00681 | -0.01313 | -0.04163 | 0.08469
[RO-RS] [DIR] TIE 400 kV Portile de Fier-Djerdap | N-1 TIE 400 kV Resita-Pancevo c1 | 0.06683 | 0.00115 | 0.05086 | 1e-05 | -0.02051 | 0.00093 | -0.00232 | -0.00106 | 0.00075 | 0.00062 | 0.03728 | 0.02299 | -0.00313 | 0.00308 | 0.06782 | 0.05195 | -0.00034 | -0.00719 | 0.00074 | -0.18488 | 0.17979 | 0.01007 | -0.00681 | -0.01313 | -0.04163 | 0.08469
[RO-UA] [DIR] TIE 400 kV Isaccea-Vulcanesti | N-1 TIE 400 kV Resita-Pancevo c2 | 0.10505 | 0.00474 | 0.0625 | 2e-05 | 0.15715 | 0.00164 | -0.00231 | -0.00199 | 0.00127 | 0.00105 | 0.12857 | 0.03259 | 0.00885 | 0.005 | 0.0856 | 0.12475 | -0.00061 | -0.01638 | 0.00126 | 0.12996 | 0.08752 | 0.0173 | -0.0056 | 0.15699 | -0.19212 | 0.10923
[RO-HU] [DIR] TIE 400 kV Arad-Sandorfalva | BC | -0.0374 | 0.0033 | -0.00285 | 0 | -0.07025 | 0.00056 | -0.00034 | -0.00073 | 0.0004 | 0.00034 | -0.05424 | 0.00392 | 0.01924 | 0.00144 | -0.02104 | -0.05256 | -0.00021 | -0.00684 | 0.0004 | -0.10271 | -0.02336 | 0.0069 | -0.00262 | -0.06801 | -0.05418 | -0.04117
[RO-HU] [DIR] TIE 400 kV Arad-Sandorfalva | N-1 TIE 400 kV Nadab-Bekescsaba | -0.08942 | 0.0049 | -0.03104 | 0 | -0.14164 | 0.00034 | 0.00144 | -0.00056 | 0.00019 | 0.00017 | -0.11663 | -0.00718 | 0.02661 | 0.00041 | -0.06323 | -0.11427 | -0.00014 | -0.00767 | 0.00019 | -0.19557 | -0.07322 | 0.00422 | 0.00347 | -0.13799 | -0.09329 | -0.09649
[RO-HU] [DIR] TIE 400 kV Arad-Sandorfalva | N-1 TIE 400 kV Rosiori-Mukacevo | -0.05626 | 0.00219 | -0.01641 | 0 | -0.09263 | 0.00018 | 0.00028 | -0.00027 | 0.00011 | 9e-05 | -0.07518 | -0.0034 | 0.01675 | 0.00028 | -0.03794 | -0.07347 | -7e-05 | -0.00319 | 0.00011 | -0.13328 | -0.04293 | 0.00275 | -0.00061 | -0.08998 | -0.03447 | -0.06091
[RO-HU] [DIR] TIE 400 kV Arad-Sandorfalva | N-1 TIE 400 kV Portile de Fier-Djerdap | -0.0335 | 0.00336 | -0.00019 | 0 | -0.07097 | 0.00061 | -0.00046 | -0.00078 | 0.00044 | 0.00037 | -0.05183 | 0.00512 | 0.01907 | 0.0016 | -0.01734 | -0.04933 | -0.00023 | -0.00721 | 0.00044 | -0.1125 | -0.01355 | 0.00742 | -0.00297 | -0.06834 | -0.05631 | -0.03622
[RO-HU] [DIR] TIE 400 kV Arad-Sandorfalva | N-1 OHL 400 kV Iernut-Sibiu Sud | -0.03844 | 0.00328 | -0.00344 | 0 | -0.07169 | 0.00055 | -0.00032 | -0.00071 | 0.00039 | 0.00033 | -0.05549 | 0.00363 | 0.01925 | 0.0014 | -0.02189 | -0.0538 | -0.00021 | -0.00674 | 0.00039 | -0.10391 | -0.02426 | 0.00677 | -0.00252 | -0.06941 | -0.0539 | -0.04227
[RO-HU] [DIR] TIE 400 kV Arad-Sandorfalva | N-1 TIE 400 kV Resita-Pancevo c2 | -0.03757 | 0.00333 | -0.00208 | 0 | -0.07159 | 0.00057 | -0.00038 | -0.00075 | 0.00041 | 0.00035 | -0.05503 | 0.00426 | 0.01922 | 0.00149 | -0.02049 | -0.05329 | -0.00022 | -0.00696 | 0.00041 | -0.10513 | -0.02186 | 0.00708 | -0.00273 | -0.06926 | -0.05494 | -0.04143
[RO-HU] [DIR] TIE 400 kV Arad-Sandorfalva | N-1 TIE 400 kV Resita-Pancevo c1 | -0.03757 | 0.00333 | -0.00208 | 0 | -0.07159 | 0.00057 | -0.00038 | -0.00075 | 0.00041 | 0.00035 | -0.05503 | 0.00426 | 0.01922 | 0.00149 | -0.02049 | -0.05329 | -0.00022 | -0.00696 | 0.00041 | -0.10513 | -0.02186 | 0.00708 | -0.00273 | -0.06926 | -0.05494 | -0.04143
[RO-HU] [DIR] TIE 400 kV Nadab-Bekescsaba | BC | -0.0907 | 0.00279 | -0.04916 | -1e-05 | -0.12446 | -0.00038 | 0.00311 | 0.0003 | -0.00037 | -0.0003 | -0.10877 | -0.01934 | 0.01285 | -0.0018 | -0.07354 | -0.10758 | 0.00013 | -0.00146 | -0.00036 | -0.1619 | -0.08693 | -0.00467 | 0.0106 | -0.12201 | -0.06818 | -0.09645
[RO-HU] [DIR] TIE 400 kV Nadab-Bekescsaba | N-1 TIE 400 kV Arad-Sandorfalva | -0.11467 | 0.00491 | -0.05098 | -1e-05 | -0.16948 | -2e-05 | 0.00288 | -0.00017 | -0.00011 | -8e-05 | -0.14353 | -0.01683 | 0.02518 | -0.00087 | -0.08703 | -0.14126 | -1e-05 | -0.00584 | -0.00011 | -0.22772 | -0.10189 | -0.00025 | 0.00893 | -0.16559 | -0.1029 | -0.12283
[RO-HU] [DIR] TIE 400 kV Nadab-Bekescsaba | N-1 TIE 400 kV Rosiori-Mukacevo | -0.13038 | 0.00046 | -0.0777 | -2e-05 | -0.17154 | -0.00118 | 0.00443 | 0.00127 | -0.00098 | -0.00081 | -0.15282 | -0.03473 | 0.0076 | -0.00424 | -0.10908 | -0.15158 | 0.00042 | 0.00621 | -0.00098 | -0.22623 | -0.12811 | -0.01341 | 0.01483 | -0.16823 | -0.02671 | -0.13798
[RO-HU] [DIR] TIE 400 kV Nadab-Bekescsaba | N-1 TIE 400 kV Portile de Fier-Djerdap | -0.08716 | 0.00284 | -0.04674 | -1e-05 | -0.12511 | -0.00034 | 0.003 | 0.00025 | -0.00033 | -0.00027 | -0.10658 | -0.01824 | 0.01269 | -0.00165 | -0.07018 | -0.10465 | 0.00011 | -0.00179 | -0.00033 | -0.17079 | -0.07802 | -0.0042 | 0.01028 | -0.1223 | -0.07012 | -0.09195
[RO-HU] [DIR] TIE 400 kV Nadab-Bekescsaba | N-1 OHL 400 kV Iernut-Sibiu Sud | -0.08804 | 0.00284 | -0.04764 | -1e-05 | -0.12078 | -0.00035 | 0.00303 | 0.00027 | -0.00034 | -0.00028 | -0.10556 | -0.01861 | 0.01282 | -0.0017 | -0.07139 | -0.10442 | 0.00012 | -0.0017 | -0.00034 | -0.15882 | -0.08462 | -0.00434 | 0.01037 | -0.11843 | -0.06889 | -0.09365
[RO-HU] [DIR] TIE 400 kV Nadab-Bekescsaba | N-1 TIE 400 kV Resita-Pancevo c2 | -0.09085 | 0.00281 | -0.04849 | -1e-05 | -0.12562 | -0.00037 | 0.00307 | 0.00029 | -0.00035 | -0.00029 | -0.10945 | -0.01904 | 0.01283 | -0.00175 | -0.07307 | -0.10821 | 0.00012 | -0.00157 | -0.00035 | -0.16399 | -0.08563 | -0.00452 | 0.0105 | -0.12308 | -0.06884 | -0.09668
[RO-HU] [DIR] TIE 400 kV Nadab-Bekescsaba | N-1 TIE 400 kV Resita-Pancevo c1 | -0.09085 | 0.00281 | -0.04849 | -1e-05 | -0.12562 | -0.00037 | 0.00307 | 0.00029 | -0.00035 | -0.00029 | -0.10945 | -0.01904 | 0.01283 | -0.00175 | -0.07307 | -0.10821 | 0.00012 | -0.00157 | -0.00035 | -0.16399 | -0.08563 | -0.00452 | 0.0105 | -0.12308 | -0.06884 | -0.09668
[RO-UA] [DIR]TIE 400 kV Rosiori-Mukacevo | BC | 0.09727 | 0.00573 | 0.06997 | 2e-05 | 0.11541 | 0.00196 | -0.00324 | -0.00237 | 0.00152 | 0.00126 | 0.10798 | 0.03774 | 0.01287 | 0.00599 | 0.08713 | 0.10786 | -0.00073 | -0.01879 | 0.00151 | 0.15769 | 0.10096 | 0.02142 | -0.01035 | 0.11333 | -0.10167 | 0.10181
[RO-UA] [DIR]TIE 400 kV Rosiori-Mukacevo | N-1 TIE 400 kV Arad-Sandorfalva | 0.10131 | 0.00537 | 0.07028 | 2e-05 | 0.12302 | 0.0019 | -0.0032 | -0.00229 | 0.00147 | 0.00122 | 0.11386 | 0.03731 | 0.01078 | 0.00583 | 0.0894 | 0.11355 | -0.0007 | -0.01805 | 0.00147 | 0.16881 | 0.10349 | 0.02068 | -0.01007 | 0.12069 | -0.0958 | 0.10627
[RO-UA] [DIR]TIE 400 kV Rosiori-Mukacevo | N-1 TIE 400 kV Nadab-Bekescsaba | 0.11576 | 0.00516 | 0.07999 | 3e-05 | 0.14079 | 0.00204 | -0.00387 | -0.00243 | 0.00159 | 0.00132 | 0.13016 | 0.04168 | 0.01025 | 0.00635 | 0.10212 | 0.1298 | -0.00075 | -0.01849 | 0.00158 | 0.19071 | 0.11868 | 0.02238 | -0.01252 | 0.13821 | -0.08776 | 0.12148
[RO-UA] [DIR]TIE 400 kV Rosiori-Mukacevo | N-1 TIE 400 kV Portile de Fier-Djerdap | 0.09541 | 0.0057 | 0.0687 | 2e-05 | 0.11576 | 0.00194 | -0.00318 | -0.00234 | 0.0015 | 0.00124 | 0.10683 | 0.03716 | 0.01295 | 0.00591 | 0.08536 | 0.10632 | -0.00072 | -0.01861 | 0.00149 | 0.16236 | 0.09628 | 0.02118 | -0.01019 | 0.11348 | -0.10065 | 0.09945
[RO-UA] [DIR]TIE 400 kV Rosiori-Mukacevo | N-1 OHL 400 kV Iernut-Sibiu Sud | 0.07516 | 0.00533 | 0.05734 | 2e-05 | 0.08483 | 0.00171 | -0.00262 | -0.00208 | 0.00131 | 0.00109 | 0.08133 | 0.03167 | 0.01305 | 0.00516 | 0.06921 | 0.08157 | -0.00063 | -0.01678 | 0.00131 | 0.13208 | 0.08178 | 0.01868 | -0.00844 | 0.08359 | -0.09582 | 0.07851
[RO-UA] [DIR]TIE 400 kV Rosiori-Mukacevo | N-1 OHL 400 kV Mintia-Arad | 0.10204 | 0.0056 | 0.07196 | 2e-05 | 0.12297 | 0.00197 | -0.00334 | -0.00238 | 0.00153 | 0.00127 | 0.11417 | 0.03847 | 0.01206 | 0.00605 | 0.0906 | 0.1139 | -0.00073 | -0.01871 | 0.00152 | 0.16761 | 0.10448 | 0.02153 | -0.01065 | 0.12069 | -0.0989 | 0.10689
[RO-UA] [DIR]TIE 400 kV Rosiori-Mukacevo | N-1 OHL 400 kV Sibiu Sud-Mintia | 0.10025 | 0.00563 | 0.07103 | 2e-05 | 0.12068 | 0.00196 | -0.00329 | -0.00237 | 0.00152 | 0.00126 | 0.11208 | 0.0381 | 0.01233 | 0.00601 | 0.08915 | 0.1118 | -0.00073 | -0.01869 | 0.00151 | 0.16376 | 0.1026 | 0.02143 | -0.01052 | 0.11845 | -0.09947 | 0.10497
[RO-UA] [DIR]TIE 400 kV Rosiori-Mukacevo | N-1 OHL 400 kV Arefu-Sibiu Sud | 0.08975 | 0.0057 | 0.06615 | 2e-05 | 0.10486 | 0.0019 | -0.00305 | -0.0023 | 0.00147 | 0.00122 | 0.09868 | 0.03601 | 0.0133 | 0.00577 | 0.08131 | 0.09865 | -0.0007 | -0.01837 | 0.00146 | 0.15031 | 0.09508 | 0.02076 | -0.0098 | 0.10331 | -0.10101 | 0.09383
[RO-UA] [DIR]TIE 400 kV Rosiori-Mukacevo | N-1 TIE 400 kV Resita-Pancevo c2 | 0.09732 | 0.00572 | 0.0697 | 2e-05 | 0.11588 | 0.00195 | -0.00322 | -0.00236 | 0.00151 | 0.00125 | 0.10826 | 0.03762 | 0.01287 | 0.00597 | 0.08693 | 0.10811 | -0.00072 | -0.01875 | 0.00151 | 0.15853 | 0.10044 | 0.02136 | -0.01031 | 0.11376 | -0.1014 | 0.1019
[RO-UA] [DIR]TIE 400 kV Rosiori-Mukacevo | N-1 OHL 400 kV Arefu-Tantareni | 0.09215 | 0.00569 | 0.06734 | 2e-05 | 0.10854 | 0.00191 | -0.00311 | -0.00232 | 0.00148 | 0.00123 | 0.10173 | 0.03654 | 0.01312 | 0.00584 | 0.08315 | 0.10162 | -0.00071 | -0.01847 | 0.00147 | 0.15639 | 0.09693 | 0.02095 | -0.00998 | 0.10691 | -0.10072 | 0.09637
[RO-UA] [DIR]TIE 400 kV Rosiori-Mukacevo | N-1 TIE 400 kV Resita-Pancevo c1 | 0.09732 | 0.00572 | 0.0697 | 2e-05 | 0.11588 | 0.00195 | -0.00322 | -0.00236 | 0.00151 | 0.00125 | 0.10826 | 0.03762 | 0.01287 | 0.00597 | 0.08693 | 0.10811 | -0.00072 | -0.01875 | 0.00151 | 0.15853 | 0.10044 | 0.02136 | -0.01031 | 0.11376 | -0.1014 | 0.1019
[RO-RS] [DIR] TIE 400 kV Resita-Pancevo c2 | BC | -0.00403 | 0.00063 | 0.01816 | 1e-05 | -0.03175 | 0.00037 | -0.00088 | -0.00043 | 0.00029 | 0.00024 | -0.01862 | 0.00804 | -0.00056 | 0.00119 | 0.01306 | -0.01721 | -0.00013 | -0.00299 | 0.00029 | -0.05722 | 0.03552 | 0.00426 | -0.00271 | -0.02954 | -0.01796 | -0.00622
[RO-RS] [DIR] TIE 400 kV Resita-Pancevo c2 | N-1 TIE 400 kV Arad-Sandorfalva | -0.00578 | 0.00078 | 0.01803 | 1e-05 | -0.03503 | 0.00039 | -0.00089 | -0.00046 | 0.00031 | 0.00026 | -0.02115 | 0.00822 | 0.00034 | 0.00126 | 0.01208 | -0.01966 | -0.00014 | -0.00331 | 0.00031 | -0.06202 | 0.03443 | 0.00459 | -0.00283 | -0.03272 | -0.02048 | -0.00814
[RO-RS] [DIR] TIE 400 kV Resita-Pancevo c2 | N-1 TIE 400 kV Nadab-Bekescsaba | -0.0073 | 0.00073 | 0.01639 | 0 | -0.03624 | 0.00035 | -0.00077 | -0.00042 | 0.00028 | 0.00023 | -0.02255 | 0.00734 | -0.0001 | 0.00113 | 0.01041 | -0.02109 | -0.00013 | -0.00305 | 0.00028 | -0.06306 | 0.03238 | 0.0041 | -0.00233 | -0.03394 | -0.02042 | -0.0097
[RO-RS] [DIR] TIE 400 kV Resita-Pancevo c2 | N-1 TIE 400 kV Portile de Fier-Djerdap | 0.01195 | 0.00086 | 0.02906 | 1e-05 | -0.0347 | 0.00056 | -0.00137 | -0.00065 | 0.00045 | 0.00037 | -0.00874 | 0.01298 | -0.00127 | 0.00185 | 0.02826 | -0.00395 | -0.00021 | -0.00451 | 0.00045 | -0.09737 | 0.07575 | 0.00638 | -0.00415 | -0.03088 | -0.02669 | 0.01409
[RO-RS] [DIR] TIE 400 kV Resita-Pancevo c2 | N-1 OHL 400 kV Iernut-Sibiu Sud | -0.00544 | 0.0006 | 0.01736 | 0 | -0.03369 | 0.00035 | -0.00084 | -0.00041 | 0.00028 | 0.00023 | -0.02031 | 0.00766 | -0.00055 | 0.00114 | 0.01192 | -0.01888 | -0.00013 | -0.00286 | 0.00028 | -0.05885 | 0.0343 | 0.00409 | -0.00259 | -0.03143 | -0.01759 | -0.0077
[RO-RS] [DIR] TIE 400 kV Resita-Pancevo c2 | N-1 OHL 400 kV Mintia-Arad | -0.00585 | 0.00068 | 0.0174 | 0 | -0.03463 | 0.00036 | -0.00084 | -0.00043 | 0.00029 | 0.00024 | -0.02098 | 0.00776 | -0.00026 | 0.00117 | 0.01174 | -0.01951 | -0.00013 | -0.00302 | 0.00029 | -0.061 | 0.03418 | 0.00423 | -0.0026 | -0.03234 | -0.01901 | -0.00815
[RO-RS] [DIR] TIE 400 kV Resita-Pancevo c2 | N-1 OHL 220 kV Portile de Fier-Resita c2 | -0.00281 | 0.00062 | 0.01862 | 1e-05 | -0.03005 | 0.00037 | -0.0009 | -0.00043 | 0.0003 | 0.00025 | -0.01709 | 0.00823 | -0.00067 | 0.00121 | 0.01389 | -0.01567 | -0.00014 | -0.00301 | 0.0003 | -0.05453 | 0.0365 | 0.00431 | -0.00277 | -0.02789 | -0.01768 | -0.00486
[RO-RS] [DIR] TIE 400 kV Resita-Pancevo c2 | N-1 OHL 220 kV Portile de Fier-Resita c1 | -0.00281 | 0.00062 | 0.01862 | 1e-05 | -0.03005 | 0.00037 | -0.0009 | -0.00043 | 0.0003 | 0.00025 | -0.01709 | 0.00823 | -0.00067 | 0.00121 | 0.01389 | -0.01567 | -0.00014 | -0.00301 | 0.0003 | -0.05453 | 0.0365 | 0.00431 | -0.00277 | -0.02789 | -0.01768 | -0.00486
[RO-RS] [DIR] TIE 400 kV Resita-Pancevo c2 | N-1 OHL 220 kV Resita-Timisoara c2 | -0.00678 | 0.00063 | 0.01629 | 0 | -0.03443 | 0.00034 | -0.00079 | -0.0004 | 0.00027 | 0.00022 | -0.02145 | 0.00724 | -0.00027 | 0.0011 | 0.01051 | -0.02012 | -0.00012 | -0.00282 | 0.00027 | -0.05969 | 0.03164 | 0.00396 | -0.00244 | -0.0322 | -0.01783 | -0.00919
[RO-RS] [DIR] TIE 400 kV Resita-Pancevo c2 | N-1 OHL 220 kV Resita-Timisoara c1 | -0.00678 | 0.00063 | 0.01629 | 0 | -0.03443 | 0.00034 | -0.00079 | -0.0004 | 0.00027 | 0.00022 | -0.02145 | 0.00724 | -0.00027 | 0.0011 | 0.01051 | -0.02012 | -0.00012 | -0.00282 | 0.00027 | -0.05969 | 0.03164 | 0.00396 | -0.00244 | -0.0322 | -0.01783 | -0.00919
[RO-RS] [DIR] TIE 400 kV Resita-Pancevo c2 | N-1 TRA 400/220 kV AT3 Arad | -0.00832 | 0.00066 | 0.01553 | 0 | -0.03658 | 0.00033 | -0.00075 | -0.00039 | 0.00026 | 0.00022 | -0.02333 | 0.00695 | -1e-05 | 0.00107 | 0.00929 | -0.02198 | -0.00012 | -0.00283 | 0.00026 | -0.06266 | 0.03016 | 0.0039 | -0.00233 | -0.0343 | -0.01851 | -0.01084
[RO-RS] [DIR] TIE 400 kV Resita-Pancevo c2 | N-1 OHL 400 kV Djerdap - Drmno | -0.01062 | 0.00089 | 0.02242 | 1e-05 | -0.04969 | 0.00047 | -0.00109 | -0.00055 | 0.00038 | 0.00031 | -0.03142 | 0.00998 | -0.00028 | 0.00152 | 0.0139 | -0.02958 | -0.00017 | -0.00395 | 0.00037 | -0.08301 | 0.0505 | 0.00552 | -0.00336 | -0.04653 | -0.0252 | -0.01412
[RO-RS] [DIR] TIE 400 kV Resita-Pancevo c2 | N-1 OHL 400 kV Djerdap - Bor | 0.00618 | 0.00063 | 0.02146 | 1e-05 | -0.02562 | 0.00042 | -0.00102 | -0.00048 | 0.00033 | 0.00027 | -0.00865 | 0.00953 | -0.00101 | 0.00136 | 0.0198 | -0.00584 | -0.00015 | -0.0033 | 0.00033 | -0.06516 | 0.0337 | 0.00473 | -0.00311 | -0.02306 | -0.019 | 0.00657
[RO-RS] [DIR] TIE 400 kV Resita-Pancevo c2 | N-1 OHL 400 kV Srbobran – Subotica 3 | 0.00406 | 0.00056 | 0.02558 | 1e-05 | -0.02525 | 0.00047 | -0.00123 | -0.00054 | 0.00038 | 0.00031 | -0.01111 | 0.01111 | -0.00226 | 0.00156 | 0.02172 | -0.00944 | -0.00017 | -0.00355 | 0.00038 | -0.05257 | 0.04771 | 0.00537 | -0.00373 | -0.02297 | -0.01808 | 0.00228
[RO-RS] [DIR] TIE 400 kV Resita-Pancevo c2 | N-1 TIE 400 kV Sandorfalva-Subotica 3 | 0.00821 | 0.00053 | 0.02989 | 1e-05 | -0.02213 | 0.00053 | -0.00145 | -0.0006 | 0.00043 | 0.00035 | -0.00738 | 0.01299 | -0.00326 | 0.00178 | 0.02631 | -0.00559 | -0.00019 | -0.00391 | 0.00043 | -0.05048 | 0.05374 | 0.00608 | -0.00436 | -0.01979 | -0.01839 | 0.00657
[RO-RS] [DIR] TIE 400 kV Resita-Pancevo c2 | N-1 OHL 400 kV Bor 2 – Nis 2 | 0.00381 | 0.00062 | 0.02039 | 1e-05 | -0.02734 | 0.0004 | -0.00097 | -0.00046 | 0.00032 | 0.00026 | -0.01096 | 0.00906 | -0.00089 | 0.00131 | 0.01797 | -0.0084 | -0.00015 | -0.00319 | 0.00032 | -0.06181 | 0.03153 | 0.00456 | -0.00297 | -0.02472 | -0.01852 | 0.00372
[RO-RS] [DIR] TIE 400 kV Resita-Pancevo c2 | N-1 OHL 400 kV Portile de Fier-Resita | 0.0084 | 0.0003 | 0.01604 | 0 | -0.00551 | 0.00029 | -0.00078 | -0.00033 | 0.00023 | 0.00019 | 0.00155 | 0.007 | -0.00139 | 0.00096 | 0.0161 | 0.00256 | -0.0001 | -0.00211 | 0.00023 | -0.02367 | 0.03221 | 0.00324 | -0.00237 | -0.0045 | -0.00934 | 0.00817
[RO-RS] [DIR] TIE 400 kV Resita-Pancevo c2 | N-1 OHL 400 kV Paks -Sandorfalva | -0.0054 | 0.00072 | 0.01736 | 0 | -0.03338 | 0.00037 | -0.00086 | -0.00044 | 0.0003 | 0.00024 | -0.02015 | 0.00786 | 0.00019 | 0.0012 | 0.01185 | -0.01874 | -0.00014 | -0.00311 | 0.00029 | -0.05906 | 0.03384 | 0.00435 | -0.00273 | -0.03116 | -0.01895 | -0.00769
[RO-RS] [DIR] TIE 400 kV Resita-Pancevo c2 | N-1 TIE 400 kV Resita-Pancevo c1 | -0.00643 | 0.001 | 0.02893 | 1e-05 | -0.05059 | 0.00059 | -0.0014 | -0.00068 | 0.00047 | 0.00039 | -0.02967 | 0.01281 | -0.00089 | 0.0019 | 0.02081 | -0.02742 | -0.00021 | -0.00477 | 0.00046 | -0.09118 | 0.05659 | 0.00679 | -0.00432 | -0.04707 | -0.02861 | -0.00991
[RO-RS] [DIR] TIE 400 kV Resita-Pancevo c1 | BC | -0.00403 | 0.00063 | 0.01816 | 1e-05 | -0.03175 | 0.00037 | -0.00088 | -0.00043 | 0.00029 | 0.00024 | -0.01862 | 0.00804 | -0.00056 | 0.00119 | 0.01306 | -0.01721 | -0.00013 | -0.00299 | 0.00029 | -0.05722 | 0.03552 | 0.00426 | -0.00271 | -0.02954 | -0.01796 | -0.00622
[RO-RS] [DIR] TIE 400 kV Resita-Pancevo c1 | N-1 TIE 400 kV Arad-Sandorfalva | -0.00578 | 0.00078 | 0.01803 | 1e-05 | -0.03503 | 0.00039 | -0.00089 | -0.00046 | 0.00031 | 0.00026 | -0.02115 | 0.00822 | 0.00034 | 0.00126 | 0.01208 | -0.01966 | -0.00014 | -0.00331 | 0.00031 | -0.06201 | 0.03443 | 0.00459 | -0.00283 | -0.03271 | -0.02048 | -0.00814
[RO-RS] [DIR] TIE 400 kV Resita-Pancevo c1 | N-1 TIE 400 kV Nadab-Bekescsaba | -0.0073 | 0.00073 | 0.01639 | 0 | -0.03624 | 0.00035 | -0.00077 | -0.00042 | 0.00028 | 0.00023 | -0.02254 | 0.00734 | -0.0001 | 0.00113 | 0.01041 | -0.02109 | -0.00013 | -0.00304 | 0.00028 | -0.06306 | 0.03238 | 0.0041 | -0.00233 | -0.03394 | -0.02042 | -0.0097
[RO-RS] [DIR] TIE 400 kV Resita-Pancevo c1 | N-1 TIE 400 kV Portile de Fier-Djerdap | 0.01195 | 0.00086 | 0.02906 | 1e-05 | -0.03469 | 0.00056 | -0.00137 | -0.00065 | 0.00045 | 0.00037 | -0.00874 | 0.01298 | -0.00127 | 0.00185 | 0.02826 | -0.00395 | -0.00021 | -0.00451 | 0.00045 | -0.09737 | 0.07575 | 0.00638 | -0.00415 | -0.03088 | -0.02669 | 0.01409
[RO-RS] [DIR] TIE 400 kV Resita-Pancevo c1 | N-1 OHL 400 kV Iernut-Sibiu Sud | -0.00544 | 0.0006 | 0.01736 | 0 | -0.03369 | 0.00035 | -0.00084 | -0.00041 | 0.00028 | 0.00023 | -0.02031 | 0.00766 | -0.00055 | 0.00114 | 0.01192 | -0.01888 | -0.00013 | -0.00286 | 0.00028 | -0.05885 | 0.0343 | 0.00409 | -0.00259 | -0.03143 | -0.01758 | -0.0077
[RO-RS] [DIR] TIE 400 kV Resita-Pancevo c1 | N-1 OHL 400 kV Mintia-Arad | -0.00585 | 0.00068 | 0.0174 | 0 | -0.03463 | 0.00036 | -0.00084 | -0.00043 | 0.00029 | 0.00024 | -0.02098 | 0.00776 | -0.00026 | 0.00117 | 0.01174 | -0.01951 | -0.00013 | -0.00302 | 0.00029 | -0.061 | 0.03418 | 0.00423 | -0.0026 | -0.03234 | -0.01901 | -0.00815
[RO-RS] [DIR] TIE 400 kV Resita-Pancevo c1 | N-1 OHL 220 kV Portile de Fier-Resita c2 | -0.00281 | 0.00062 | 0.01862 | 1e-05 | -0.03005 | 0.00037 | -0.0009 | -0.00043 | 0.0003 | 0.00025 | -0.01709 | 0.00823 | -0.00067 | 0.00121 | 0.01389 | -0.01567 | -0.00014 | -0.00301 | 0.0003 | -0.05453 | 0.0365 | 0.00431 | -0.00277 | -0.02789 | -0.01768 | -0.00486
[RO-RS] [DIR] TIE 400 kV Resita-Pancevo c1 | N-1 OHL 220 kV Portile de Fier-Resita c1 | -0.00281 | 0.00062 | 0.01862 | 1e-05 | -0.03005 | 0.00037 | -0.0009 | -0.00043 | 0.0003 | 0.00025 | -0.01709 | 0.00823 | -0.00067 | 0.00121 | 0.01389 | -0.01567 | -0.00014 | -0.00301 | 0.0003 | -0.05453 | 0.0365 | 0.00431 | -0.00277 | -0.02789 | -0.01768 | -0.00486
[RO-RS] [DIR] TIE 400 kV Resita-Pancevo c1 | N-1 OHL 220 kV Resita-Timisoara c2 | -0.00678 | 0.00063 | 0.01629 | 0 | -0.03443 | 0.00034 | -0.00079 | -0.0004 | 0.00027 | 0.00022 | -0.02145 | 0.00724 | -0.00027 | 0.0011 | 0.01051 | -0.02012 | -0.00012 | -0.00282 | 0.00027 | -0.05969 | 0.03164 | 0.00396 | -0.00244 | -0.0322 | -0.01783 | -0.00919
[RO-RS] [DIR] TIE 400 kV Resita-Pancevo c1 | N-1 OHL 220 kV Resita-Timisoara c1 | -0.00678 | 0.00063 | 0.01629 | 0 | -0.03443 | 0.00034 | -0.00079 | -0.0004 | 0.00027 | 0.00022 | -0.02145 | 0.00724 | -0.00027 | 0.0011 | 0.01051 | -0.02012 | -0.00012 | -0.00282 | 0.00027 | -0.05969 | 0.03164 | 0.00396 | -0.00244 | -0.0322 | -0.01783 | -0.00919
[RO-RS] [DIR] TIE 400 kV Resita-Pancevo c1 | N-1 TRA 400/220 kV AT3 Arad | -0.00832 | 0.00066 | 0.01553 | 0 | -0.03658 | 0.00033 | -0.00075 | -0.00039 | 0.00026 | 0.00022 | -0.02333 | 0.00695 | -1e-05 | 0.00107 | 0.00929 | -0.02198 | -0.00012 | -0.00283 | 0.00026 | -0.06266 | 0.03016 | 0.0039 | -0.00233 | -0.0343 | -0.01851 | -0.01084
[RO-RS] [DIR] TIE 400 kV Resita-Pancevo c1 | N-1 OHL 400 kV Djerdap - Drmno | -0.01062 | 0.00089 | 0.02242 | 1e-05 | -0.04968 | 0.00047 | -0.00109 | -0.00055 | 0.00038 | 0.00031 | -0.03142 | 0.00998 | -0.00028 | 0.00152 | 0.0139 | -0.02958 | -0.00017 | -0.00395 | 0.00037 | -0.08301 | 0.0505 | 0.00552 | -0.00336 | -0.04653 | -0.0252 | -0.01412
[RO-RS] [DIR] TIE 400 kV Resita-Pancevo c1 | N-1 OHL 400 kV Djerdap - Bor | 0.00618 | 0.00063 | 0.02146 | 1e-05 | -0.02561 | 0.00042 | -0.00102 | -0.00048 | 0.00033 | 0.00027 | -0.00865 | 0.00953 | -0.00101 | 0.00136 | 0.0198 | -0.00584 | -0.00015 | -0.0033 | 0.00033 | -0.06516 | 0.0337 | 0.00473 | -0.00311 | -0.02306 | -0.019 | 0.00657
[RO-RS] [DIR] TIE 400 kV Resita-Pancevo c1 | N-1 OHL 400 kV Srbobran – Subotica 3 | 0.00406 | 0.00056 | 0.02557 | 1e-05 | -0.02525 | 0.00047 | -0.00123 | -0.00054 | 0.00038 | 0.00031 | -0.01111 | 0.01111 | -0.00226 | 0.00156 | 0.02171 | -0.00944 | -0.00017 | -0.00355 | 0.00038 | -0.05257 | 0.04771 | 0.00537 | -0.00373 | -0.02297 | -0.01808 | 0.00228
[RO-RS] [DIR] TIE 400 kV Resita-Pancevo c1 | N-1 TIE 400 kV Sandorfalva-Subotica 3 | 0.00821 | 0.00053 | 0.02989 | 1e-05 | -0.02213 | 0.00053 | -0.00145 | -0.0006 | 0.00043 | 0.00035 | -0.00738 | 0.01299 | -0.00326 | 0.00178 | 0.02631 | -0.00559 | -0.00019 | -0.00391 | 0.00043 | -0.05048 | 0.05374 | 0.00608 | -0.00436 | -0.01979 | -0.01839 | 0.00657
[RO-RS] [DIR] TIE 400 kV Resita-Pancevo c1 | N-1 OHL 400 kV Bor 2 – Nis 2 | 0.00381 | 0.00062 | 0.02039 | 1e-05 | -0.02734 | 0.0004 | -0.00097 | -0.00046 | 0.00032 | 0.00026 | -0.01096 | 0.00906 | -0.00089 | 0.00131 | 0.01797 | -0.0084 | -0.00015 | -0.00319 | 0.00032 | -0.0618 | 0.03153 | 0.00456 | -0.00297 | -0.02472 | -0.01852 | 0.00372
[RO-RS] [DIR] TIE 400 kV Resita-Pancevo c1 | N-1 OHL 400 kV Portile de Fier-Resita | 0.0084 | 0.0003 | 0.01604 | 0 | -0.00551 | 0.00029 | -0.00078 | -0.00033 | 0.00023 | 0.00019 | 0.00155 | 0.007 | -0.00139 | 0.00096 | 0.0161 | 0.00256 | -0.0001 | -0.00211 | 0.00023 | -0.02366 | 0.03221 | 0.00324 | -0.00237 | -0.0045 | -0.00934 | 0.00817
[RO-RS] [DIR] TIE 400 kV Resita-Pancevo c1 | N-1 OHL 400 kV Paks -Sandorfalva | -0.0054 | 0.00072 | 0.01736 | 0 | -0.03338 | 0.00037 | -0.00086 | -0.00044 | 0.0003 | 0.00024 | -0.02015 | 0.00786 | 0.00019 | 0.0012 | 0.01185 | -0.01874 | -0.00014 | -0.00311 | 0.00029 | -0.05906 | 0.03384 | 0.00435 | -0.00273 | -0.03116 | -0.01895 | -0.00769
[RO-RS] [DIR] TIE 400 kV Resita-Pancevo c1 | N-1 TIE 400 kV Resita-Pancevo c2 | -0.00643 | 0.001 | 0.02893 | 1e-05 | -0.05059 | 0.00059 | -0.0014 | -0.00068 | 0.00047 | 0.00039 | -0.02967 | 0.01281 | -0.00089 | 0.0019 | 0.02081 | -0.02742 | -0.00021 | -0.00477 | 0.00046 | -0.09117 | 0.05659 | 0.00679 | -0.00432 | -0.04707 | -0.02861 | -0.00991
[RO-BG] [DIR] TIE 400 kV DOBRUDJA- MEDGIDIA SUD | BC | -0.06007 | -0.00102 | -0.02635 | -1e-05 | -0.13365 | -0.00055 | 0.0011 | 0.00064 | -0.00044 | -0.00036 | -0.08712 | -0.01296 | -0.00012 | -0.00177 | -0.04179 | -0.07906 | 0.0002 | 0.00477 | -0.00043 | 0.01214 | -0.02516 | -0.00572 | 0.00298 | -0.1391 | 0.04265 | -0.05997
[RO-BG] [DIR] TIE 400 kV DOBRUDJA- MEDGIDIA SUD | N-1 OHL 400 kV Isaccea - Stupina | -0.05839 | -0.00097 | -0.02546 | -1e-05 | -0.13068 | -0.00053 | 0.00107 | 0.00062 | -0.00042 | -0.00035 | -0.08492 | -0.01251 | -6e-05 | -0.0017 | -0.0405 | -0.07699 | 0.00019 | 0.00457 | -0.00042 | 0.01317 | -0.02403 | -0.0055 | 0.00289 | -0.13606 | 0.04062 | -0.05825
[RO-BG] [DIR] TIE 400 kV DOBRUDJA- MEDGIDIA SUD | N-1 TIE 400 kV MEDGIDIA SUD - VARNA | -0.10311 | -0.00176 | -0.04522 | -1e-05 | -0.2294 | -0.00094 | 0.0019 | 0.00111 | -0.00075 | -0.00062 | -0.14955 | -0.02224 | -0.0002 | -0.00303 | -0.07172 | -0.13571 | 0.00035 | 0.00819 | -0.00074 | 0.02084 | -0.04319 | -0.00981 | 0.00512 | -0.23883 | 0.0732 | -0.10294
[RO-BG] [DIR] TIE 400 kV DOBRUDJA- MEDGIDIA SUD | N-1 OHL 400 kV Cernavoda - Pelicanu | -0.05991 | -0.0011 | -0.0269 | -1e-05 | -0.13021 | -0.00057 | 0.00112 | 0.00067 | -0.00045 | -0.00037 | -0.08594 | -0.01327 | -0.00034 | -0.00183 | -0.04217 | -0.07832 | 0.00021 | 0.005 | -0.00045 | 0.0066 | -0.02692 | -0.00593 | 0.00301 | -0.13525 | 0.04568 | -0.06
[RO-BG] [DIR] TIE 400 kV DOBRUDJA- MEDGIDIA SUD | N-1 OHL 400 kV Gura Ialomitei - Bucuresti Sud | -0.05997 | -0.00111 | -0.02697 | -1e-05 | -0.13004 | -0.00057 | 0.00112 | 0.00067 | -0.00045 | -0.00037 | -0.08592 | -0.01331 | -0.00036 | -0.00183 | -0.04225 | -0.07834 | 0.00021 | 0.00502 | -0.00045 | 0.0062 | -0.02711 | -0.00596 | 0.00302 | -0.13505 | 0.04597 | -0.06007
[RO-BG] [DIR] TIE 400 kV DOBRUDJA- MEDGIDIA SUD | N-1 OHL 400 kV Gutinas – Smardan | -0.05877 | -0.00112 | -0.02618 | -1e-05 | -0.12938 | -0.00056 | 0.00108 | 0.00066 | -0.00044 | -0.00037 | -0.0848 | -0.01297 | -0.0005 | -0.00179 | -0.04115 | -0.07709 | 0.00021 | 0.00497 | -0.00044 | 0.00834 | -0.02533 | -0.00584 | 0.00288 | -0.13453 | 0.04667 | -0.05873
[RO-BG] [DIR] TIE 400 kV DOBRUDJA- MEDGIDIA SUD | N-1 TIE 400 kV Resita-Pancevo c2 | -0.06005 | -0.00103 | -0.02642 | -1e-05 | -0.13352 | -0.00055 | 0.00111 | 0.00065 | -0.00044 | -0.00036 | -0.08704 | -0.01299 | -0.00012 | -0.00177 | -0.04184 | -0.07899 | 0.0002 | 0.00478 | -0.00043 | 0.01238 | -0.02531 | -0.00573 | 0.00299 | -0.13897 | 0.04272 | -0.05994
[RO-BG] [DIR] TIE 400 kV DOBRUDJA- MEDGIDIA SUD | N-1 TIE 400 kV Resita-Pancevo c1 | -0.06005 | -0.00103 | -0.02642 | -1e-05 | -0.13352 | -0.00055 | 0.00111 | 0.00065 | -0.00044 | -0.00036 | -0.08704 | -0.01299 | -0.00012 | -0.00177 | -0.04184 | -0.07899 | 0.0002 | 0.00478 | -0.00043 | 0.01238 | -0.02531 | -0.00573 | 0.00299 | -0.13897 | 0.04272 | -0.05994
[RO-BG] [DIR] TIE 400 kV MEDGIDIA SUD - VARNA | BC | -0.062 | -0.00106 | -0.02719 | -1e-05 | -0.13793 | -0.00057 | 0.00114 | 0.00067 | -0.00045 | -0.00037 | -0.08994 | -0.01337 | -0.00012 | -0.00182 | -0.04313 | -0.08161 | 0.00021 | 0.00492 | -0.00045 | 0.01253 | -0.02596 | -0.0059 | 0.00308 | -0.14367 | 0.04401 | -0.06189
[RO-BG] [DIR] TIE 400 kV MEDGIDIA SUD - VARNA | N-1 OHL 400 kV Isaccea - Rahman | -0.06041 | -0.00101 | -0.02635 | -1e-05 | -0.1351 | -0.00055 | 0.00111 | 0.00064 | -0.00043 | -0.00036 | -0.08785 | -0.01295 | -6e-05 | -0.00176 | -0.04191 | -0.07964 | 0.0002 | 0.00474 | -0.00043 | 0.01351 | -0.02488 | -0.00569 | 0.00299 | -0.14079 | 0.04208 | -0.06027
[RO-BG] [DIR] TIE 400 kV MEDGIDIA SUD - VARNA | N-1 TIE 400 kV DOBRUDJA- MEDGIDIA SUD | -0.1041 | -0.00177 | -0.04566 | -1e-05 | -0.23159 | -0.00095 | 0.00191 | 0.00112 | -0.00075 | -0.00062 | -0.15099 | -0.02245 | -0.0002 | -0.00306 | -0.07241 | -0.13701 | 0.00035 | 0.00827 | -0.00075 | 0.02104 | -0.0436 | -0.0099 | 0.00517 | -0.24115 | 0.0739 | -0.10392
[RO-BG] [DIR] TIE 400 kV MEDGIDIA SUD - VARNA | N-1 OHL 400 kV Cernavoda - Pelicanu | -0.06184 | -0.00114 | -0.02776 | -1e-05 | -0.13437 | -0.00059 | 0.00116 | 0.00069 | -0.00046 | -0.00038 | -0.08872 | -0.01369 | -0.00035 | -0.00188 | -0.04352 | -0.08084 | 0.00022 | 0.00516 | -0.00046 | 0.00681 | -0.02778 | -0.00612 | 0.00311 | -0.1397 | 0.04714 | -0.06193
[RO-BG] [DIR] TIE 400 kV MEDGIDIA SUD - VARNA | N-1 OHL 400 kV Gura Ialomitei - Bucuresti Sud | -0.0619 | -0.00115 | -0.02784 | -1e-05 | -0.1342 | -0.00059 | 0.00116 | 0.00069 | -0.00047 | -0.00039 | -0.0887 | -0.01373 | -0.00037 | -0.00189 | -0.04361 | -0.08086 | 0.00022 | 0.00518 | -0.00046 | 0.0064 | -0.02798 | -0.00615 | 0.00312 | -0.13949 | 0.04744 | -0.062
[RO-BG] [DIR] TIE 400 kV MEDGIDIA SUD - VARNA | N-1 OHL 400 kV Gutinas – Smardan | -0.06066 | -0.00115 | -0.02702 | -1e-05 | -0.13352 | -0.00058 | 0.00112 | 0.00068 | -0.00046 | -0.00038 | -0.08754 | -0.01338 | -0.00051 | -0.00185 | -0.04247 | -0.07957 | 0.00021 | 0.00512 | -0.00045 | 0.00861 | -0.02613 | -0.00602 | 0.00298 | -0.13896 | 0.04816 | -0.06062
[RO-BG] [DIR] TIE 400 kV MEDGIDIA SUD - VARNA | N-1 OHL 400 kV Medgidia Sud - Stupina | -0.06027 | -0.001 | -0.02628 | -1e-05 | -0.13485 | -0.00054 | 0.0011 | 0.00064 | -0.00043 | -0.00036 | -0.08767 | -0.01291 | -6e-05 | -0.00176 | -0.0418 | -0.07947 | 0.0002 | 0.00472 | -0.00043 | 0.01359 | -0.02479 | -0.00567 | 0.00298 | -0.14054 | 0.04191 | -0.06012
[RO-BG] [DIR] TIE 400 kV MEDGIDIA SUD - VARNA | N-1 OHL 400 kV Cernavodă - Medgidia Sud | -0.05671 | -0.00109 | -0.02572 | -1e-05 | -0.12194 | -0.00055 | 0.00107 | 0.00065 | -0.00043 | -0.00036 | -0.08096 | -0.01271 | -0.00045 | -0.00176 | -0.04012 | -0.0739 | 0.0002 | 0.00485 | -0.00043 | 0.00377 | -0.0262 | -0.00573 | 0.00286 | -0.12667 | 0.04498 | -0.05686
[RO-BG] [DIR] TIE 400 kV MEDGIDIA SUD - VARNA | N-1 TIE 400 kV Resita-Pancevo c2 | -0.06198 | -0.00106 | -0.02727 | -1e-05 | -0.13779 | -0.00057 | 0.00114 | 0.00067 | -0.00045 | -0.00037 | -0.08986 | -0.01341 | -0.00012 | -0.00183 | -0.04318 | -0.08153 | 0.00021 | 0.00494 | -0.00045 | 0.01278 | -0.02612 | -0.00592 | 0.00309 | -0.14354 | 0.04409 | -0.06187
[RO-BG] [DIR] TIE 400 kV MEDGIDIA SUD - VARNA | N-1 TIE 400 kV Resita-Pancevo c1 | -0.06198 | -0.00106 | -0.02727 | -1e-05 | -0.13779 | -0.00057 | 0.00114 | 0.00067 | -0.00045 | -0.00037 | -0.08986 | -0.01341 | -0.00012 | -0.00183 | -0.04318 | -0.08153 | 0.00021 | 0.00494 | -0.00045 | 0.01278 | -0.02612 | -0.00592 | 0.00309 | -0.14354 | 0.04409 | -0.06187
[RO-RO] [DIR] OHL 400 kV Portile de Fier-Resita | BC | 0.03819 | -0.001 | -0.00649 | 0 | 0.08058 | -0.00025 | 0.00031 | 0.00032 | -0.00019 | -0.00016 | 0.06195 | -0.00319 | -0.00256 | -0.00072 | 0.00934 | 0.06069 | 9e-05 | 0.0027 | -0.00019 | 0.10305 | -0.01017 | -0.00313 | 0.00105 | 0.07688 | 0.02646 | 0.04418
[RO-RO] [DIR] OHL 400 kV Portile de Fier-Resita | N-1 TIE 400 kV Resita-Pancevo c2 | 0.03708 | -0.00083 | -0.0015 | 0 | 0.07185 | -0.00015 | 7e-05 | 0.0002 | -0.00011 | -9e-05 | 0.05683 | -0.00098 | -0.00271 | -0.0004 | 0.01293 | 0.05596 | 6e-05 | 0.00188 | -0.00011 | 0.08731 | -0.0004 | -0.00196 | 0.00031 | 0.06876 | 0.02152 | 0.04247
[RO-RO] [DIR] OHL 400 kV Arad-Nadab | N-1 TIE 400 kV Arad-Sandorfalva | 0.10998 | -0.00131 | 0.06007 | 1e-05 | 0.14614 | 0.00071 | -0.00311 | -0.00073 | 0.00061 | 0.0005 | 0.13022 | 0.02492 | -0.01295 | 0.00273 | 0.08989 | 0.12943 | -0.00025 | -0.00273 | 0.00061 | 0.17832 | 0.11039 | 0.00779 | -0.00965 | 0.14304 | 0.03108 | 0.11737
[RO-RO] [DIR] OHL 400 kV Arad-Nadab | N-1 TIE 400 kV Resita-Pancevo c2 | 0.08293 | 0.00106 | 0.05743 | 2e-05 | 0.09608 | 0.00111 | -0.00333 | -0.00125 | 0.0009 | 0.00074 | 0.09139 | 0.02752 | 0.00105 | 0.00374 | 0.0742 | 0.09177 | -0.0004 | -0.0076 | 0.00089 | 0.10546 | 0.09231 | 0.01267 | -0.01147 | 0.09455 | -0.00773 | 0.08765
[RO-RO] [DIR] OHL 400 kV Mintia-Arad | BC | 0.0646 | -0.00168 | 0.02704 | 0 | 0.10233 | 0.00014 | -0.00137 | -9e-05 | 0.00015 | 0.00012 | 0.08377 | 0.00991 | -0.01085 | 0.00077 | 0.04699 | 0.08172 | -5e-05 | 0.00112 | 0.00015 | 0.13425 | 0.04767 | 0.00137 | -0.00403 | 0.09959 | 0.03743 | 0.06869
[RO-RO] [DIR] OHL 400 kV Mintia-Arad | N-1 TIE 400 kV Rosiori-Mukacevo | 0.07234 | -0.00123 | 0.03261 | 1e-05 | 0.11151 | 0.0003 | -0.00163 | -0.00028 | 0.00027 | 0.00022 | 0.09236 | 0.01292 | -0.00983 | 0.00124 | 0.05392 | 0.0903 | -0.0001 | -0.00038 | 0.00027 | 0.1468 | 0.05571 | 0.00307 | -0.00486 | 0.10861 | 0.02934 | 0.0768
[RO-RO] [DIR] OHL 400 kV Mintia-Arad | N-1 TIE 400 kV Portile de Fier-Djerdap | 0.06177 | -0.00173 | 0.02511 | 0 | 0.10285 | 0.0001 | -0.00128 | -5e-05 | 0.00012 | 0.0001 | 0.08202 | 0.00904 | -0.01073 | 0.00065 | 0.0443 | 0.07937 | -3e-05 | 0.00139 | 0.00012 | 0.14136 | 0.04055 | 0.00099 | -0.00378 | 0.09983 | 0.03898 | 0.0651
[RO-RO] [DIR] OHL 400 kV Mintia-Arad | N-1 OHL 400 kV Iernut-Sibiu Sud | 0.08364 | -0.00135 | 0.03792 | 1e-05 | 0.12867 | 0.00036 | -0.00189 | -0.00034 | 0.00032 | 0.00026 | 0.10673 | 0.01514 | -0.01102 | 0.00148 | 0.06242 | 0.10437 | -0.00012 | -0.00062 | 0.00032 | 0.15631 | 0.06419 | 0.00373 | -0.00568 | 0.12521 | 0.03239 | 0.08877
[RO-RO] [DIR] OHL 400 kV Mintia-Arad | N-1 OHL 220 kV Portile de Fier-Resita 1&2 | 0.06603 | -0.0017 | 0.02757 | 0 | 0.10432 | 0.00015 | -0.00139 | -0.0001 | 0.00015 | 0.00012 | 0.08556 | 0.01014 | -0.01099 | 0.00079 | 0.04796 | 0.08352 | -5e-05 | 0.0011 | 0.00015 | 0.1374 | 0.04882 | 0.00142 | -0.00411 | 0.10152 | 0.03775 | 0.07028
[RO-RO] [DIR] OHL 400 kV Mintia-Arad | N-1 OHL 220 kV Resita-Timisoara 1&2 | 0.06993 | -0.00169 | 0.03068 | 1e-05 | 0.10753 | 0.00019 | -0.00154 | -0.00015 | 0.00019 | 0.00016 | 0.08928 | 0.01147 | -0.01143 | 0.00096 | 0.05195 | 0.08739 | -6e-05 | 0.00079 | 0.00019 | 0.13905 | 0.05522 | 0.00195 | -0.00456 | 0.10475 | 0.03718 | 0.07446
[RO-RO] [DIR] OHL 400 kV Mintia-Arad | N-1 OHL 220 kV Urechesti-Targu Jiu Nord | 0.05821 | -0.00167 | 0.02376 | 0 | 0.09363 | 9e-05 | -0.00121 | -4e-05 | 0.00011 | 9e-05 | 0.07604 | 0.00849 | -0.01031 | 0.0006 | 0.04197 | 0.07403 | -3e-05 | 0.00139 | 0.00011 | 0.12759 | 0.04193 | 0.00087 | -0.00355 | 0.09118 | 0.03702 | 0.06186
[RO-RO] [DIR] OHL 400 kV Mintia-Arad | N-1 OHL 220 kV Paroseni-Targu Jiu Nord | 0.05821 | -0.00167 | 0.02376 | 0 | 0.09363 | 9e-05 | -0.00121 | -4e-05 | 0.00011 | 9e-05 | 0.07604 | 0.00849 | -0.01031 | 0.0006 | 0.04197 | 0.07403 | -3e-05 | 0.00139 | 0.00011 | 0.12759 | 0.04193 | 0.00087 | -0.00355 | 0.09118 | 0.03702 | 0.06186
[RO-RO] [DIR] OHL 400 kV Mintia-Arad | N-1 TRA 400/220 kV AT3 Arad | 0.07452 | -0.00177 | 0.03312 | 1e-05 | 0.11349 | 0.00022 | -0.00166 | -0.00017 | 0.00021 | 0.00017 | 0.09467 | 0.01244 | -0.01212 | 0.00105 | 0.0557 | 0.09277 | -7e-05 | 0.00073 | 0.00021 | 0.14683 | 0.06007 | 0.00221 | -0.00492 | 0.11058 | 0.0387 | 0.07939
[RO-RO] [DIR] OHL 400 kV Mintia-Arad | N-1 TIE 400 kV Resita-Pancevo c2 | 0.06466 | -0.00169 | 0.02676 | 0 | 0.10281 | 0.00013 | -0.00135 | -8e-05 | 0.00014 | 0.00011 | 0.08406 | 0.00979 | -0.01085 | 0.00075 | 0.04679 | 0.08198 | -4e-05 | 0.00116 | 0.00014 | 0.13513 | 0.04713 | 0.0013 | -0.00399 | 0.10004 | 0.03771 | 0.06879
[RO-RO] [DIR] OHL 400 kV Mintia-Arad | N-1 TIE 400 kV Resita-Pancevo c1 | 0.06466 | -0.00169 | 0.02676 | 0 | 0.10281 | 0.00013 | -0.00135 | -8e-05 | 0.00014 | 0.00011 | 0.08406 | 0.00979 | -0.01085 | 0.00075 | 0.04679 | 0.08198 | -4e-05 | 0.00116 | 0.00014 | 0.13513 | 0.04713 | 0.0013 | -0.00399 | 0.10004 | 0.03771 | 0.06879
[RO-RO] [DIR] OHL 400 kV Sibiu Sud-Mintia | BC | 0.04754 | -0.00148 | 0.01694 | 0 | 0.08377 | 2e-05 | -0.00088 | 3e-05 | 5e-05 | 4e-05 | 0.06511 | 0.00581 | -0.00845 | 0.00032 | 0.03221 | 0.06266 | 0 | 0.00162 | 5e-05 | 0.09659 | 0.02621 | 0.0001 | -0.00261 | 0.08147 | 0.03491 | 0.05015
[RO-RO] [DIR] OHL 400 kV Sibiu Sud-Mintia | N-1 TIE 400 kV Rosiori-Mukacevo | 0.05402 | -0.0011 | 0.02161 | 0 | 0.09146 | 0.00015 | -0.0011 | -0.00013 | 0.00015 | 0.00012 | 0.07231 | 0.00833 | -0.0076 | 0.00072 | 0.03801 | 0.06985 | -5e-05 | 0.00037 | 0.00015 | 0.1071 | 0.03294 | 0.00153 | -0.0033 | 0.08902 | 0.02814 | 0.05694
[RO-RO] [DIR] OHL 400 kV Sibiu Sud-Mintia | N-1 OHL 400 kV Iernut-Sibiu Sud | 0.07917 | -0.00092 | 0.035 | 1e-05 | 0.12751 | 0.00038 | -0.00176 | -0.00039 | 0.00034 | 0.00027 | 0.10323 | 0.01449 | -0.00872 | 0.00151 | 0.05784 | 0.10027 | -0.00014 | -0.00126 | 0.00033 | 0.13322 | 0.05364 | 0.00403 | -0.00535 | 0.12402 | 0.02655 | 0.08349
[RO-RO] [DIR] OHL 400 kV Sibiu Sud-Mintia | N-1 OHL 220 kV Portile de Fier-Resita 1&2 | 0.04985 | -0.00151 | 0.0178 | 0 | 0.08697 | 3e-05 | -0.00092 | 2e-05 | 5e-05 | 4e-05 | 0.06799 | 0.00617 | -0.00867 | 0.00036 | 0.03378 | 0.06555 | -1e-05 | 0.00159 | 5e-05 | 0.10165 | 0.02806 | 0.00019 | -0.00273 | 0.08458 | 0.03543 | 0.05271
[RO-RO] [DIR] OHL 400 kV Sibiu Sud-Mintia | N-1 TIE 400 kV Resita-Pancevo c2 | 0.04754 | -0.00148 | 0.01693 | 0 | 0.08379 | 2e-05 | -0.00088 | 3e-05 | 5e-05 | 4e-05 | 0.06512 | 0.00581 | -0.00845 | 0.00032 | 0.0322 | 0.06267 | 0 | 0.00162 | 5e-05 | 0.09663 | 0.02618 | 0.0001 | -0.00261 | 0.08149 | 0.03493 | 0.05016
[RO-RO] [DIR] OHL 400 kV Sibiu Sud-Mintia | N-1 TIE 400 kV Resita-Pancevo c1 | 0.04754 | -0.00148 | 0.01693 | 0 | 0.08379 | 2e-05 | -0.00088 | 3e-05 | 5e-05 | 4e-05 | 0.06512 | 0.00581 | -0.00845 | 0.00032 | 0.0322 | 0.06267 | 0 | 0.00162 | 5e-05 | 0.09663 | 0.02618 | 0.0001 | -0.00261 | 0.08149 | 0.03493 | 0.05016
[RO-RO] [DIR] OHL 400 kV Iernut-Sibiu Sud | N-1 TIE 400 kV Resita-Pancevo c2 | -0.07414 | -0.00131 | -0.04213 | -1e-05 | -0.10283 | -0.00084 | 0.00204 | 0.00098 | -0.00068 | -0.00056 | -0.08951 | -0.02024 | 0.00062 | -0.00277 | -0.05991 | -0.08831 | 0.00031 | 0.00672 | -0.00067 | -0.08643 | -0.0639 | -0.00917 | 0.00639 | -0.09999 | 0.01942 | -0.07816
[RO-RO] [DIR] OHL 400 kV Iernut-Gadalin | N-1 OHL 400 kV Mintia-Arad | 0.08203 | 0.00086 | 0.04489 | 1e-05 | 0.11738 | 0.00082 | -0.0022 | -0.00093 | 0.00066 | 0.00054 | 0.10029 | 0.02093 | -0.00286 | 0.00274 | 0.06541 | 0.09855 | -0.0003 | -0.00601 | 0.00066 | 0.14734 | 0.06956 | 0.00884 | -0.00686 | 0.11469 | -0.00844 | 0.08649
[RO-RO] [DIR] OHL 400 kV Iernut-Gadalin | N-1 TIE 400 kV Resita-Pancevo c2 | 0.06798 | 0.00122 | 0.03881 | 1e-05 | 0.09539 | 0.00078 | -0.00189 | -0.0009 | 0.00063 | 0.00052 | 0.08221 | 0.01868 | -0.00049 | 0.00256 | 0.05502 | 0.0809 | -0.00029 | -0.00622 | 0.00062 | 0.11864 | 0.05879 | 0.0085 | -0.00595 | 0.09327 | -0.01642 | 0.07157
[RO-RO] [DIR] OHL 400 kV Iernut-Gadalin | N-1 TIE 400 kV Resita-Pancevo c1 | 0.06798 | 0.00122 | 0.03881 | 1e-05 | 0.09539 | 0.00078 | -0.00189 | -0.0009 | 0.00063 | 0.00052 | 0.08221 | 0.01868 | -0.00049 | 0.00256 | 0.05502 | 0.0809 | -0.00029 | -0.00622 | 0.00062 | 0.11864 | 0.05879 | 0.0085 | -0.00595 | 0.09327 | -0.01642 | 0.07157
[RO-RO] [DIR] OHL 400 kV Rosiori-Gadalin | BC | -0.06838 | -0.00137 | -0.03987 | -1e-05 | -0.09463 | -0.00082 | 0.00194 | 0.00095 | -0.00066 | -0.00054 | -0.08207 | -0.01932 | 4e-05 | -0.00268 | -0.05591 | -0.08087 | 0.0003 | 0.00664 | -0.00065 | -0.12559 | -0.06055 | -0.00894 | 0.0061 | -0.09258 | 0.01943 | -0.07197
[RO-RO] [DIR] OHL 400 kV Rosiori-Gadalin | N-1 OHL 400 kV Mintia-Arad | -0.08258 | -0.001 | -0.04581 | -1e-05 | -0.11712 | -0.00085 | 0.00224 | 0.00097 | -0.00069 | -0.00057 | -0.10048 | -0.0215 | 0.00243 | -0.00285 | -0.06624 | -0.09883 | 0.00031 | 0.0064 | -0.00068 | -0.1551 | -0.07103 | -0.00924 | 0.00699 | -0.11447 | 0.01121 | -0.08706
[RO-RO] [DIR] OHL 400 kV Rosiori-Gadalin | N-1 TIE 400 kV Resita-Pancevo c2 | -0.06843 | -0.00137 | -0.03967 | -1e-05 | -0.09498 | -0.00082 | 0.00193 | 0.00095 | -0.00065 | -0.00054 | -0.08227 | -0.01923 | 3e-05 | -0.00267 | -0.05577 | -0.08106 | 0.0003 | 0.00661 | -0.00065 | -0.12622 | -0.06016 | -0.0089 | 0.00607 | -0.09291 | 0.01924 | -0.07203
[RO-RO] [DIR] OHL 400 kV Rosiori-Gadalin | N-1 TIE 400 kV Resita-Pancevo c1 | -0.06843 | -0.00137 | -0.03967 | -1e-05 | -0.09498 | -0.00082 | 0.00193 | 0.00095 | -0.00065 | -0.00054 | -0.08227 | -0.01923 | 3e-05 | -0.00267 | -0.05577 | -0.08106 | 0.0003 | 0.00661 | -0.00065 | -0.12622 | -0.06016 | -0.0089 | 0.00607 | -0.09291 | 0.01924 | -0.07203
[RO-RO] [DIR] OHL 400 kV Arefu-Tantareni | BC | -0.05935 | -0.00037 | -0.03053 | -1e-05 | -0.07978 | -0.00052 | 0.00144 | 0.00058 | -0.00042 | -0.00035 | -0.07266 | -0.01392 | 0.00295 | -0.00176 | -0.04616 | -0.07251 | 0.00019 | 0.00366 | -0.00042 | -0.01514 | -0.0467 | -0.00551 | 0.00431 | -0.07447 | 0.01095 | -0.06317
[RO-RO] [DIR] OHL 400 kV Arefu-Tantareni | N-1 OHL 400 kV Brasov - Sibiu Sud | -0.07101 | -0.00027 | -0.03586 | -1e-05 | -0.09976 | -0.00058 | 0.00172 | 0.00065 | -0.00048 | -0.00039 | -0.088 | -0.01618 | 0.00411 | -0.00201 | -0.05475 | -0.0872 | 0.00021 | 0.00392 | -0.00047 | -0.03263 | -0.05475 | -0.00621 | 0.00519 | -0.09445 | 0.00591 | -0.07535
[RO-RO] [DIR] OHL 400 kV Arefu-Tantareni | N-1 TIE 400 kV Rosiori-Mukacevo | -0.05031 | 0.00016 | -0.02403 | -1e-05 | -0.06905 | -0.00033 | 0.00114 | 0.00036 | -0.00028 | -0.00023 | -0.06262 | -0.01041 | 0.00415 | -0.0012 | -0.03806 | -0.06249 | 0.00012 | 0.00191 | -0.00028 | -0.00048 | -0.03731 | -0.00352 | 0.00335 | -0.06394 | 0.0015 | -0.05371
[RO-RO] [DIR] OHL 400 kV Arefu-Tantareni | N-1 OHL 400 kV Mintia-Arad | -0.0513 | -0.00058 | -0.02716 | -1e-05 | -0.06702 | -0.0005 | 0.00127 | 0.00057 | -0.0004 | -0.00033 | -0.06221 | -0.01268 | 0.0016 | -0.00166 | -0.0403 | -0.06232 | 0.00018 | 0.0038 | -0.0004 | 0.00161 | -0.04075 | -0.00534 | 0.00381 | -0.06205 | 0.01562 | -0.05461
[RO-RO] [DIR] OHL 400 kV Arefu-Tantareni | N-1 OHL 400 kV Sibiu Sud-Mintia | -0.04901 | -0.0007 | -0.02685 | -1e-05 | -0.06156 | -0.00051 | 0.00125 | 0.00059 | -0.00041 | -0.00034 | -0.05849 | -0.01265 | 0.00111 | -0.00169 | -0.03915 | -0.05888 | 0.00019 | 0.00401 | -0.00041 | 0.00588 | -0.041 | -0.00549 | 0.00374 | -0.05675 | 0.01854 | -0.05226
[RO-RO] [DIR] OHL 400 kV Arefu-Tantareni | N-1 OHL 400 kV Tantareni-Urechesti | -0.06402 | -0.00028 | -0.03027 | -1e-05 | -0.09368 | -0.0005 | 0.00143 | 0.00056 | -0.00041 | -0.00034 | -0.08186 | -0.01379 | 0.00325 | -0.00171 | -0.04755 | -0.08088 | 0.00018 | 0.00344 | -0.00041 | -0.00656 | -0.04019 | -0.00527 | 0.00426 | -0.08683 | 0.00863 | -0.06761
[RO-RO] [DIR] OHL 400 kV Arefu-Tantareni | N-1 OHL 220 kV Portile de Fier-Resita 1&2 | -0.06088 | -0.00036 | -0.0311 | -1e-05 | -0.0819 | -0.00052 | 0.00147 | 0.00059 | -0.00043 | -0.00035 | -0.07456 | -0.01415 | 0.00309 | -0.00178 | -0.04719 | -0.07443 | 0.00019 | 0.00368 | -0.00042 | -0.01848 | -0.04792 | -0.00557 | 0.00439 | -0.07653 | 0.01061 | -0.06486
[RO-RO] [DIR] OHL 400 kV Arefu-Tantareni | N-1 OHL 220 kV Resita-Timisoara 1&2 | -0.06659 | -0.00037 | -0.03547 | -1e-05 | -0.08684 | -0.00059 | 0.00168 | 0.00066 | -0.00048 | -0.0004 | -0.08013 | -0.01603 | 0.00373 | -0.00202 | -0.05289 | -0.0802 | 0.00021 | 0.00411 | -0.00048 | -0.02165 | -0.05693 | -0.0063 | 0.00503 | -0.08147 | 0.01129 | -0.07099
[RO-RO] [DIR] OHL 400 kV Arefu-Tantareni | N-1 OHL 220 kV Urechesti-Targu Jiu Nord | -0.06465 | -0.00036 | -0.03325 | -1e-05 | -0.08699 | -0.00055 | 0.00157 | 0.00062 | -0.00045 | -0.00037 | -0.07906 | -0.0151 | 0.0034 | -0.0019 | -0.05032 | -0.07889 | 0.0002 | 0.00388 | -0.00045 | -0.02066 | -0.05146 | -0.00592 | 0.00471 | -0.08144 | 0.01061 | -0.06884
[RO-RO] [DIR] OHL 400 kV Arefu-Tantareni | N-1 OHL 220 kV Paroseni-Targu Jiu Nord | -0.06465 | -0.00036 | -0.03325 | -1e-05 | -0.08699 | -0.00055 | 0.00157 | 0.00062 | -0.00045 | -0.00037 | -0.07906 | -0.0151 | 0.0034 | -0.0019 | -0.05032 | -0.07889 | 0.0002 | 0.00388 | -0.00045 | -0.02066 | -0.05146 | -0.00592 | 0.00471 | -0.08144 | 0.01061 | -0.06884
[RO-RO] [DIR] OHL 400 kV Arefu-Tantareni | N-1 TRA 400/220 kV AT3 Arad | -0.06126 | -0.00036 | -0.0317 | -1e-05 | -0.08193 | -0.00053 | 0.0015 | 0.0006 | -0.00043 | -0.00036 | -0.07475 | -0.0144 | 0.0032 | -0.00182 | -0.04783 | -0.07464 | 0.00019 | 0.00374 | -0.00043 | -0.01756 | -0.04908 | -0.00567 | 0.00448 | -0.07659 | 0.0107 | -0.06523
[RO-RO] [DIR] OHL 400 kV Arefu-Tantareni | N-1 TIE 400 kV Resita-Pancevo c2 | -0.05938 | -0.00037 | -0.03042 | -1e-05 | -0.07997 | -0.00051 | 0.00144 | 0.00058 | -0.00042 | -0.00035 | -0.07277 | -0.01387 | 0.00295 | -0.00175 | -0.04608 | -0.07262 | 0.00019 | 0.00364 | -0.00042 | -0.01548 | -0.04649 | -0.00548 | 0.00429 | -0.07465 | 0.01084 | -0.06321
[RO-RO] [DIR] OHL 400 kV Arefu-Tantareni | N-1 TIE 400 kV Resita-Pancevo c1 | -0.05938 | -0.00037 | -0.03042 | -1e-05 | -0.07997 | -0.00051 | 0.00144 | 0.00058 | -0.00042 | -0.00035 | -0.07277 | -0.01387 | 0.00295 | -0.00175 | -0.04608 | -0.07262 | 0.00019 | 0.00364 | -0.00042 | -0.01548 | -0.04649 | -0.00548 | 0.00429 | -0.07465 | 0.01084 | -0.06321
[RO-RO] [DIR] OHL 400 kV Arefu-Sibiu Sud | N-1 OHL 400 kV Brasov - Sibiu Sud | 0.09318 | 9e-05 | 0.04624 | 1e-05 | 0.1375 | 0.00071 | -0.00225 | -0.00079 | 0.00059 | 0.00048 | 0.11698 | 0.02061 | -0.00626 | 0.0025 | 0.07127 | 0.11494 | -0.00026 | -0.00449 | 0.00058 | 0.10266 | 0.07083 | 0.00761 | -0.00689 | 0.13239 | 0.00302 | 0.09853
[RO-RO] [DIR] OHL 400 kV Arefu-Sibiu Sud | N-1 TIE 400 kV Rosiori-Mukacevo | 0.05938 | -0.00044 | 0.02755 | 1e-05 | 0.08603 | 0.00034 | -0.00133 | -0.00036 | 0.00029 | 0.00024 | 0.07501 | 0.01166 | -0.00575 | 0.00129 | 0.04441 | 0.0742 | -0.00012 | -0.00163 | 0.00029 | 0.05045 | 0.04323 | 0.00362 | -0.00396 | 0.08118 | 0.00654 | 0.06319
[RO-RO] [DIR] OHL 400 kV Arefu-Sibiu Sud | N-1 OHL 400 kV Mintia-Arad | 0.06106 | 0.00056 | 0.03195 | 1e-05 | 0.0838 | 0.00057 | -0.00152 | -0.00065 | 0.00046 | 0.00038 | 0.07489 | 0.0148 | -0.00235 | 0.00191 | 0.04769 | 0.0744 | -0.00021 | -0.00419 | 0.00046 | 0.04832 | 0.04814 | 0.00609 | -0.0046 | 0.07914 | -0.01243 | 0.06477
[RO-RO] [DIR] OHL 400 kV Arefu-Sibiu Sud | N-1 OHL 400 kV Sibiu Sud-Mintia | 0.05811 | 0.0007 | 0.03156 | 1e-05 | 0.07673 | 0.00058 | -0.00149 | -0.00067 | 0.00047 | 0.00039 | 0.07009 | 0.01477 | -0.00172 | 0.00195 | 0.04623 | 0.06996 | -0.00021 | -0.00446 | 0.00047 | 0.04284 | 0.0485 | 0.00629 | -0.00452 | 0.07228 | -0.01623 | 0.06175
[RO-RO] [DIR] OHL 400 kV Arefu-Sibiu Sud | N-1 OHL 400 kV Tantareni-Urechesti | 0.07584 | 0.0002 | 0.03615 | 1e-05 | 0.11307 | 0.00057 | -0.00173 | -0.00064 | 0.00047 | 0.00039 | 0.09689 | 0.0163 | -0.0044 | 0.002 | 0.05665 | 0.09532 | -0.00021 | -0.00381 | 0.00047 | 0.06264 | 0.05012 | 0.00611 | -0.00522 | 0.10658 | -0.0042 | 0.08002
[RO-RO] [DIR] OHL 400 kV Arefu-Sibiu Sud | N-1 TIE 400 kV Resita-Pancevo c2 | 0.07168 | 0.00028 | 0.03625 | 1e-05 | 0.10082 | 0.00059 | -0.00174 | -0.00066 | 0.00048 | 0.0004 | 0.08877 | 0.01636 | -0.00412 | 0.00203 | 0.0553 | 0.08793 | -0.00021 | -0.00398 | 0.00048 | 0.07076 | 0.0557 | 0.00629 | -0.00524 | 0.09569 | -0.00616 | 0.07608
[RO-RO] [DIR] OHL 400 kV Tantareni-Urechesti | BC | 0.03293 | -0.00067 | -0.00185 | 0 | 0.09816 | -0.00013 | 9e-05 | 0.00017 | -9e-05 | -8e-05 | 0.06497 | -0.00092 | -0.00211 | -0.00034 | 0.00985 | 0.05907 | 5e-05 | 0.00154 | -9e-05 | -0.06059 | -0.04594 | -0.00166 | 0.00035 | 0.08729 | 0.0164 | 0.03132
[RO-RO] [DIR] OHL 400 kV Tantareni-Urechesti | N-1 TIE 400 kV Portile de Fier-Djerdap | 0.0469 | -0.00046 | 0.00768 | 0 | 0.09559 | 4e-05 | -0.00035 | -3e-05 | 5e-05 | 4e-05 | 0.07361 | 0.00339 | -0.00273 | 0.00023 | 0.02314 | 0.07067 | -1e-05 | 0.00021 | 4e-05 | -0.0957 | -0.01075 | 0.00019 | -0.00091 | 0.08612 | 0.00876 | 0.04909
[RO-RO] [DIR] OHL 400 kV Tantareni-Urechesti | N-1 OHL 400 kV Portile de Fier-Urechesti | 0.03333 | 0.00019 | 0.01459 | 0 | 0.04712 | 0.00025 | -0.00066 | -0.00028 | 0.0002 | 0.00017 | 0.04335 | 0.00673 | -0.00138 | 0.00084 | 0.0238 | 0.04332 | -9e-05 | -0.0018 | 0.0002 | -0.13746 | 0.01594 | 0.00257 | -0.00189 | 0.04113 | -0.00948 | 0.03531
[RO-RO] [DIR] OHL 400 kV Tantareni-Urechesti | N-1 OHL 400 kV Slatina-Portile de Fier | 0.03318 | -0.00099 | -0.00727 | 0 | 0.11664 | -0.00026 | 0.00033 | 0.00032 | -0.00019 | -0.00016 | 0.07285 | -0.00348 | -0.00251 | -0.00074 | 0.00541 | 0.06486 | 0.0001 | 0.00273 | -0.00019 | -0.04671 | -0.06638 | -0.00312 | 0.00106 | 0.10438 | 0.02644 | 0.03036
[RO-RO] [DIR] OHL 400 kV Tantareni-Urechesti | N-1 OHL 400 kV Domnesti-Urechesti | 0.02711 | -0.001 | -0.00775 | 0 | 0.10246 | -0.00027 | 0.00033 | 0.00033 | -0.0002 | -0.00017 | 0.06208 | -0.0038 | -0.00251 | -0.00077 | 0.00296 | 0.05465 | 0.0001 | 0.00282 | -0.0002 | -0.0543 | -0.06003 | -0.00317 | 0.00105 | 0.09275 | 0.02817 | 0.02438
[RO-RO] [DIR] OHL 400 kV Tantareni-Urechesti | N-1 TRA 400/220 kV AT Urechesti | 0.02221 | -0.00068 | -0.00782 | 0 | 0.08535 | -0.00022 | 0.00037 | 0.00027 | -0.00017 | -0.00014 | 0.05265 | -0.00355 | -0.00129 | -0.00066 | 0.00105 | 0.0466 | 8e-05 | 0.00213 | -0.00017 | -0.07114 | -0.05713 | -0.00265 | 0.0012 | 0.075 | 0.01719 | 0.01974
[RO-RO] [DIR] OHL 400 kV Tantareni-Urechesti | N-1 TIE 400 kV Resita-Pancevo c2 | 0.03279 | -0.00065 | -0.00125 | 0 | 0.09711 | -0.00012 | 6e-05 | 0.00015 | -8e-05 | -7e-05 | 0.06435 | -0.00066 | -0.00213 | -0.0003 | 0.01028 | 0.0585 | 4e-05 | 0.00144 | -8e-05 | -0.06248 | -0.04477 | -0.00152 | 0.00026 | 0.08631 | 0.0158 | 0.03112
[RO-RO] [DIR] OHL 400 kV Tantareni-Urechesti | N-1 TIE 400 kV Resita-Pancevo c1 | 0.03279 | -0.00065 | -0.00125 | 0 | 0.09711 | -0.00012 | 6e-05 | 0.00015 | -8e-05 | -7e-05 | 0.06435 | -0.00066 | -0.00213 | -0.0003 | 0.01028 | 0.0585 | 4e-05 | 0.00144 | -8e-05 | -0.06248 | -0.04477 | -0.00152 | 0.00026 | 0.08631 | 0.0158 | 0.03112
[RO-RO] [DIR] OHL 400 kV Portile de Fier-Urechesti | BC | 0.00062 | 0.00133 | 0.02551 | 1e-05 | -0.07917 | 0.00058 | -0.00116 | -0.00069 | 0.00046 | 0.00038 | -0.03353 | 0.01187 | 0.00114 | 0.00183 | 0.02165 | -0.02444 | -0.00021 | -0.00518 | 0.00045 | -0.11925 | 0.09599 | 0.00657 | -0.00347 | -0.07159 | -0.04015 | 0.00618
[RO-RO] [DIR] OHL 400 kV Portile de Fier-Urechesti | N-1 OHL 400 kV Slatina-Portile de Fier | 0.00023 | 0.00184 | 0.03401 | 1e-05 | -0.10818 | 0.00078 | -0.00153 | -0.00093 | 0.00061 | 0.00051 | -0.04591 | 0.01588 | 0.00176 | 0.00246 | 0.02861 | -0.03353 | -0.00029 | -0.00705 | 0.00061 | -0.14102 | 0.12806 | 0.00886 | -0.00458 | -0.09843 | -0.05591 | 0.00769
[RO-RO] [DIR] OHL 400 kV Portile de Fier-Urechesti | N-1 OHL 220 kV Portile de Fier-Resita 1&2 | 0.00491 | 0.00129 | 0.02711 | 1e-05 | -0.07322 | 0.0006 | -0.00123 | -0.00071 | 0.00047 | 0.00039 | -0.02818 | 0.01253 | 0.00074 | 0.0019 | 0.02456 | -0.01907 | -0.00022 | -0.00524 | 0.00047 | -0.10985 | 0.09942 | 0.00674 | -0.00369 | -0.06581 | -0.03919 | 0.01093
[RO-RO] [DIR] OHL 400 kV Portile de Fier-Urechesti | N-1 OHL 220 kV Resita-Timisoara 1&2 | 0.01645 | 0.00132 | 0.03632 | 1e-05 | -0.06373 | 0.00074 | -0.00168 | -0.00086 | 0.00059 | 0.00049 | -0.01719 | 0.0165 | -0.00057 | 0.00239 | 0.03637 | -0.00763 | -0.00027 | -0.00615 | 0.00059 | -0.10499 | 0.11838 | 0.00831 | -0.00504 | -0.05627 | -0.04089 | 0.02329
[RO-RO] [DIR] OHL 400 kV Portile de Fier-Urechesti | N-1 TIE 400 kV Resita-Pancevo c2 | 0.00081 | 0.0013 | 0.02467 | 1e-05 | -0.0777 | 0.00056 | -0.00111 | -0.00067 | 0.00044 | 0.00037 | -0.03266 | 0.01149 | 0.00116 | 0.00177 | 0.02104 | -0.02364 | -0.00021 | -0.00504 | 0.00044 | -0.11658 | 0.09434 | 0.00637 | -0.00334 | -0.07022 | -0.03931 | 0.00646
[RO-RO] [DIR] OHL 400 kV Portile de Fier-Urechesti | N-1 TIE 400 kV Resita-Pancevo c1 | 0.00081 | 0.0013 | 0.02467 | 1e-05 | -0.0777 | 0.00056 | -0.00111 | -0.00067 | 0.00044 | 0.00037 | -0.03266 | 0.01149 | 0.00116 | 0.00177 | 0.02104 | -0.02364 | -0.00021 | -0.00504 | 0.00044 | -0.11658 | 0.09434 | 0.00637 | -0.00334 | -0.07022 | -0.03931 | 0.00646
[RO-RO] [DIR] OHL 400 kV Slatina-Portile de Fier | N-1 OHL 400 kV Portile de Fier-Urechesti | 0.00049 | -0.00151 | -0.02664 | -1e-05 | 0.08769 | -0.00062 | 0.00119 | 0.00074 | -0.00049 | -0.0004 | 0.03731 | -0.01251 | -0.00166 | -0.00196 | -0.02214 | 0.02732 | 0.00023 | 0.00568 | -0.00049 | 0.09031 | -0.10043 | -0.00706 | 0.00355 | 0.08045 | 0.04648 | -0.00542
[RO-RO] [DIR] OHL 400 kV Slatina-Portile de Fier | N-1 TIE 400 kV Resita-Pancevo c2 | 0.00062 | -0.00095 | -0.01565 | 0 | 0.05433 | -0.00038 | 0.00069 | 0.00045 | -0.00029 | -0.00024 | 0.02303 | -0.00741 | -0.00121 | -0.00117 | -0.01289 | 0.0168 | 0.00014 | 0.00347 | -0.00029 | 0.03979 | -0.06008 | -0.00424 | 0.00205 | 0.05026 | 0.02951 | -0.00308
[RO-RO] [DIR] OHL 400 kV Medgidia Sud - Stupina | N-1 OHL 400 kV Isaccea - Rahman | 0.05482 | 0.00165 | 0.02901 | 1e-05 | 0.09744 | 0.00068 | -0.00115 | -0.00081 | 0.00053 | 0.00044 | 0.07191 | 0.01464 | 0.00207 | 0.00213 | 0.04206 | 0.06787 | -0.00025 | -0.00639 | 0.00053 | 0.03379 | 0.03728 | 0.00717 | -0.003 | 0.09936 | -0.06649 | 0.0562
[RO-RO] [DIR] OHL 400 kV Medgidia Sud - Stupina | N-1 OHL 400 kV Cernavodă - Medgidia Sud | 0.05357 | 0.00109 | 0.02472 | 1e-05 | 0.1131 | 0.00053 | -0.00102 | -0.00063 | 0.00042 | 0.00035 | 0.07581 | 0.01225 | 0.00059 | 0.0017 | 0.03823 | 0.06944 | -0.0002 | -0.00476 | 0.00042 | 0.00029 | 0.02598 | 0.00558 | -0.00273 | 0.11724 | -0.04485 | 0.05384
[RO-RO] [DIR] OHL 400 kV Medgidia Sud - Rahman | N-1 OHL 400 kV Cernavodă - Medgidia Sud | -0.0505 | -0.00103 | -0.02331 | -1e-05 | -0.10663 | -0.0005 | 0.00096 | 0.00059 | -0.0004 | -0.00033 | -0.07148 | -0.01155 | -0.00056 | -0.00161 | -0.03605 | -0.06547 | 0.00019 | 0.00449 | -0.0004 | -0.00027 | -0.0245 | -0.00526 | 0.00257 | -0.11054 | 0.04229 | -0.05076
[RO-RO] [DIR] OHL 400 kV Medgidia Sud- Cernavoda | BC | 0.0432 | -0.00027 | 0.01201 | 0 | 0.13042 | 0.00014 | -0.00059 | -0.00015 | 0.00012 | 0.0001 | 0.0733 | 0.00539 | -0.00265 | 0.00055 | 0.02456 | 0.06286 | -5e-05 | -0.00058 | 0.00012 | -0.07148 | -0.00194 | 0.00138 | -0.00175 | 0.13872 | 0.0079 | 0.04107
[RO-RO] [DIR] OHL 400 kV Medgidia Sud- Cernavoda | N-1 OHL 400 kV Isaccea - Tulcea Vest | 0.03383 | -0.00062 | 0.00658 | 0 | 0.11608 | 1e-05 | -0.00038 | 1e-05 | 2e-05 | 2e-05 | 0.06172 | 0.00262 | -0.00319 | 0.00014 | 0.017 | 0.05166 | 0 | 0.0007 | 2e-05 | -0.08148 | -0.00966 | -3e-05 | -0.00122 | 0.12434 | 0.02186 | 0.03133
[RO-RO] [DIR] OHL 400 kV Medgidia Sud- Cernavoda | N-1 OHL 400 kV Lacu Sarat - Gura Ialomitei | 0.0295 | -0.00064 | 0.0046 | 0 | 0.10744 | -2e-05 | -0.00029 | 5e-05 | -1e-05 | -1e-05 | 0.05574 | 0.00171 | -0.00301 | 2e-05 | 0.01388 | 0.04611 | 1e-05 | 0.00095 | -1e-05 | -0.08131 | -0.01215 | -0.00039 | -0.00094 | 0.11543 | 0.02271 | 0.02692
[RO-RO] [DIR] OHL 400 kV Medgidia Sud- Cernavoda | N-1 OHL 400 kV Tulcea Vest - Tariverde | 0.03383 | -0.00062 | 0.00658 | 0 | 0.11608 | 1e-05 | -0.00038 | 1e-05 | 2e-05 | 2e-05 | 0.06172 | 0.00262 | -0.00319 | 0.00014 | 0.017 | 0.05166 | 0 | 0.0007 | 2e-05 | -0.08148 | -0.00966 | -3e-05 | -0.00122 | 0.12434 | 0.02186 | 0.03133
[RO-RO] [DIR] OHL 400 kV Medgidia Sud- Cernavoda | N-1 OHL 400 kV Gutinas – Smardan | 0.04403 | -0.00033 | 0.01211 | 0 | 0.13315 | 0.00014 | -0.0006 | -0.00014 | 0.00012 | 0.0001 | 0.07478 | 0.00538 | -0.0029 | 0.00053 | 0.02497 | 0.06411 | -5e-05 | -0.00046 | 0.00012 | -0.07391 | -0.00204 | 0.0013 | -0.00182 | 0.14164 | 0.01047 | 0.04186
[RO-RO] [DIR] OHL 400 kV Medgidia Sud- Cernavoda | N-1 OHL 400 kV Isaccea - Rahman | 0.06021 | 0.00024 | 0.021 | 1e-05 | 0.16065 | 0.00035 | -0.00095 | -0.0004 | 0.00029 | 0.00024 | 0.0956 | 0.00993 | -0.00201 | 0.00121 | 0.03761 | 0.08391 | -0.00013 | -0.00257 | 0.00029 | -0.061 | 0.00963 | 0.0036 | -0.00269 | 0.16954 | -0.01273 | 0.0585
[RO-RO] [DIR] OHL 400 kV Medgidia Sud- Cernavoda | N-1 OHL 400 kV Isaccea - Stupina | 0.06169 | 0.00029 | 0.02179 | 1e-05 | 0.16328 | 0.00037 | -0.00098 | -0.00042 | 0.0003 | 0.00025 | 0.09754 | 0.01032 | -0.00196 | 0.00127 | 0.03874 | 0.08574 | -0.00014 | -0.00274 | 0.0003 | -0.06009 | 0.01063 | 0.0038 | -0.00277 | 0.17222 | -0.01452 | 0.06002
[RO-RO] [DIR] OHL 400 kV Medgidia Sud- Cernavoda | N-1 TIE 400 kV MEDGIDIA SUD - VARNA | 0.03077 | -0.00048 | 0.00656 | 0 | 0.10278 | 3e-05 | -0.00036 | -1e-05 | 3e-05 | 3e-05 | 0.05527 | 0.00271 | -0.00268 | 0.00018 | 0.01592 | 0.0465 | -1e-05 | 0.0004 | 3e-05 | -0.06897 | -0.00714 | 0.0002 | -0.00114 | 0.10992 | 0.01672 | 0.02867
[RO-RO] [DIR] OHL 400 kV Medgidia Sud- Cernavoda | N-1 TIE 400 kV DOBRUDJA- MEDGIDIA SUD | 0.03142 | -0.00047 | 0.00684 | 0 | 0.10422 | 4e-05 | -0.00037 | -2e-05 | 4e-05 | 3e-05 | 0.05621 | 0.00285 | -0.00268 | 0.0002 | 0.01637 | 0.04735 | -1e-05 | 0.00035 | 4e-05 | -0.0691 | -0.00687 | 0.00026 | -0.00117 | 0.11145 | 0.01626 | 0.02931
[RO-RO] [DIR] OHL 400 kV Medgidia Sud- Cernavoda | N-1 OHL 400 kV Constanta Nord- Cernavoda | 0.03302 | -0.00068 | 0.00588 | 0 | 0.11595 | -1e-05 | -0.00035 | 4e-05 | 0 | 0 | 0.06106 | 0.00225 | -0.00333 | 8e-05 | 0.01617 | 0.05089 | 1e-05 | 0.0009 | 0 | -0.08439 | -0.01098 | -0.00024 | -0.00116 | 0.12435 | 0.02433 | 0.03042
[RO-RO] [DIR] OHL 400 kV Medgidia Sud- Cernavoda | N-1 OHL 400 kV Cernavoda - Pelicanu | 0.04275 | -3e-05 | 0.01361 | 0 | 0.12036 | 0.0002 | -0.00064 | -0.00022 | 0.00017 | 0.00014 | 0.06984 | 0.00629 | -0.00201 | 0.00072 | 0.02568 | 0.06069 | -7e-05 | -0.00125 | 0.00017 | -0.05531 | 0.00319 | 0.00202 | -0.00185 | 0.12748 | -0.00097 | 0.04117
[RO-RO] [DIR] OHL 400 kV Medgidia Sud- Cernavoda | N-1 OHL 400 kV Pelicanu - Bucuresti Sud | 0.04307 | -2e-05 | 0.01383 | 0 | 0.12064 | 0.00021 | -0.00065 | -0.00023 | 0.00017 | 0.00014 | 0.07017 | 0.0064 | -0.002 | 0.00073 | 0.02597 | 0.06103 | -7e-05 | -0.00129 | 0.00017 | -0.05509 | 0.00359 | 0.00207 | -0.00187 | 0.12774 | -0.00144 | 0.04152
[RO-RO] [DIR] OHL 400 kV Medgidia Sud- Cernavoda | N-1 OHL 400 kV Gura Ialomitei - Bucuresti Sud | 0.04292 | -2e-05 | 0.01377 | 0 | 0.12027 | 0.00021 | -0.00064 | -0.00023 | 0.00017 | 0.00014 | 0.06993 | 0.00637 | -0.00199 | 0.00073 | 0.02587 | 0.06082 | -7e-05 | -0.00129 | 0.00017 | -0.05478 | 0.00354 | 0.00207 | -0.00187 | 0.12734 | -0.00145 | 0.04137
[RO-RO] [DIR] OHL 400 kV Medgidia Sud- Cernavoda | N-1 OHL 400 kV Medgidia Sud - Stupina | 0.06169 | 0.00029 | 0.02179 | 1e-05 | 0.16328 | 0.00037 | -0.00098 | -0.00042 | 0.0003 | 0.00025 | 0.09754 | 0.01032 | -0.00196 | 0.00127 | 0.03874 | 0.08574 | -0.00014 | -0.00274 | 0.0003 | -0.06009 | 0.01063 | 0.0038 | -0.00277 | 0.17222 | -0.01452 | 0.06002
[RO-RO] [DIR] OHL 400 kV Medgidia Sud- Cernavoda | N-1 OHL 400 kV Medgidia Sud - Rahman | 0.06021 | 0.00024 | 0.021 | 1e-05 | 0.16065 | 0.00035 | -0.00095 | -0.0004 | 0.00029 | 0.00024 | 0.0956 | 0.00993 | -0.00201 | 0.00121 | 0.03761 | 0.08391 | -0.00013 | -0.00257 | 0.00029 | -0.061 | 0.00963 | 0.0036 | -0.00269 | 0.16954 | -0.01273 | 0.0585
[RO-RO] [DIR] OHL 400 kV Medgidia Sud- Cernavoda | N-1 TIE 400 kV Isaccea - Vulcanesti | 0.05197 | 0.00013 | 0.01724 | 0 | 0.14352 | 0.00028 | -0.00078 | -0.00031 | 0.00023 | 0.00019 | 0.08402 | 0.00812 | -0.00191 | 0.00097 | 0.03172 | 0.07326 | -0.0001 | -0.00195 | 0.00023 | -0.06068 | 0.00541 | 0.00283 | -0.00222 | 0.15181 | -0.00817 | 0.05019
[RO-RO] [DIR] OHL 400 kV Cernavoda - Pelicanu | BC | -0.00142 | 0.00074 | 0.00504 | 0 | -0.03165 | 0.00018 | -0.00015 | -0.00023 | 0.00014 | 0.00012 | -0.01088 | 0.00284 | 0.00202 | 0.00053 | 0.00353 | -0.00683 | -7e-05 | -0.00208 | 0.00014 | 0.0509 | 0.01614 | 0.00201 | -0.0003 | -0.03538 | -0.02791 | 0.00032
[RO-RO] [DIR] OHL 400 kV Cernavoda - Pelicanu | N-1 OHL 400 kV Isaccea - Tulcea Vest | -0.00235 | 0.0007 | 0.0045 | 0 | -0.03308 | 0.00017 | -0.00013 | -0.00022 | 0.00013 | 0.00011 | -0.01203 | 0.00256 | 0.00197 | 0.00049 | 0.00278 | -0.00794 | -6e-05 | -0.00196 | 0.00013 | 0.04991 | 0.01537 | 0.00187 | -0.00025 | -0.03681 | -0.02653 | -0.00065
[RO-RO] [DIR] OHL 400 kV Cernavoda - Pelicanu | N-1 OHL 400 kV Lacu Sarat - Gura Ialomitei | -0.00324 | 0.00069 | 0.00405 | 0 | -0.0347 | 0.00016 | -0.00011 | -0.00021 | 0.00012 | 0.0001 | -0.01321 | 0.00235 | 0.00198 | 0.00046 | 0.00211 | -0.00905 | -6e-05 | -0.00188 | 0.00012 | 0.0496 | 0.01479 | 0.00177 | -0.00019 | -0.03847 | -0.02595 | -0.00156
[RO-RO] [DIR] OHL 400 kV Cernavoda - Pelicanu | N-1 OHL 400 kV Tulcea Vest - Tariverde | -0.00235 | 0.0007 | 0.0045 | 0 | -0.03308 | 0.00017 | -0.00013 | -0.00022 | 0.00013 | 0.00011 | -0.01203 | 0.00256 | 0.00197 | 0.00049 | 0.00278 | -0.00794 | -6e-05 | -0.00196 | 0.00013 | 0.04991 | 0.01537 | 0.00187 | -0.00025 | -0.03681 | -0.02653 | -0.00065
[RO-RO] [DIR] OHL 400 kV Cernavoda - Pelicanu | N-1 OHL 400 kV Tariverde - Constanta Nord | -0.00235 | 0.0007 | 0.0045 | 0 | -0.03308 | 0.00017 | -0.00013 | -0.00022 | 0.00013 | 0.00011 | -0.01203 | 0.00256 | 0.00197 | 0.00049 | 0.00278 | -0.00794 | -6e-05 | -0.00196 | 0.00013 | 0.04991 | 0.01537 | 0.00187 | -0.00025 | -0.03681 | -0.02653 | -0.00065
[RO-RO] [DIR] OHL 400 kV Cernavoda - Pelicanu | N-1 OHL 400 kV Constanta Nord- Cernavoda | -0.00215 | 0.00071 | 0.0046 | 0 | -0.03269 | 0.00017 | -0.00013 | -0.00022 | 0.00013 | 0.00011 | -0.01176 | 0.00261 | 0.00197 | 0.00049 | 0.00293 | -0.00769 | -6e-05 | -0.00198 | 0.00013 | 0.04998 | 0.01549 | 0.00189 | -0.00026 | -0.03641 | -0.02673 | -0.00045
[RO-RO] [DIR] OHL 400 kV Cernavoda - Pelicanu | N-1 OHL 400 kV Gura Ialomitei - Bucuresti Sud | -0.00181 | 0.00107 | 0.00741 | 0 | -0.04536 | 0.00027 | -0.00022 | -0.00034 | 0.0002 | 0.00017 | -0.01542 | 0.00417 | 0.00292 | 0.00077 | 0.0053 | -0.00957 | -0.0001 | -0.00303 | 0.0002 | 0.07344 | 0.02353 | 0.00293 | -0.00045 | -0.05073 | -0.04053 | 0.00072
[RO-RO] [DIR] OHL 400 kV Cernavoda - Pelicanu | N-1 OHL 400 kV Gutinas – Smardan | -0.00331 | 0.00088 | 0.00479 | 0 | -0.03787 | 0.0002 | -0.00012 | -0.00026 | 0.00015 | 0.00012 | -0.01426 | 0.00285 | 0.00258 | 0.00056 | 0.0026 | -0.0097 | -8e-05 | -0.00237 | 0.00015 | 0.05644 | 0.01638 | 0.00219 | -0.00016 | -0.04204 | -0.03377 | -0.00149
[RO-RO] [DIR] OHL 400 kV Cernavoda - Pelicanu | N-1 OHL 400 kV Brasov – Gutinas | -0.00164 | 0.00092 | 0.00582 | 0 | -0.03614 | 0.00022 | -0.00016 | -0.00028 | 0.00017 | 0.00014 | -0.01242 | 0.00335 | 0.00259 | 0.00063 | 0.00402 | -0.0078 | -8e-05 | -0.00255 | 0.00017 | 0.05801 | 0.01809 | 0.00242 | -0.00029 | -0.04046 | -0.03496 | 0.0003
[RO-RO] [DIR] OHL 400 kV Pelicanu - Bucuresti Sud | BC | -0.00042 | 0.00078 | 0.00575 | 0 | -0.03088 | 0.0002 | -0.00018 | -0.00025 | 0.00015 | 0.00013 | -0.00988 | 0.00319 | 0.00208 | 0.00058 | 0.00446 | -0.00576 | -8e-05 | -0.00224 | 0.00015 | 0.05177 | 0.01746 | 0.00219 | -0.00038 | -0.03468 | -0.02949 | 0.00141
[RO-RO] [DIR] OHL 400 kV Pelicanu - Bucuresti Sud | N-1 OHL 400 kV Isaccea - Tulcea Vest | -0.00122 | 0.00075 | 0.00528 | 0 | -0.03211 | 0.00019 | -0.00016 | -0.00024 | 0.00014 | 0.00012 | -0.01088 | 0.00296 | 0.00203 | 0.00055 | 0.00381 | -0.00673 | -7e-05 | -0.00213 | 0.00014 | 0.05091 | 0.0168 | 0.00207 | -0.00033 | -0.03592 | -0.02829 | 0.00057
[RO-RO] [DIR] OHL 400 kV Pelicanu - Bucuresti Sud | N-1 OHL 400 kV Lacu Sarat - Gura Ialomitei | -0.00186 | 0.00074 | 0.00497 | 0 | -0.0333 | 0.00018 | -0.00015 | -0.00023 | 0.00014 | 0.00011 | -0.01173 | 0.0028 | 0.00204 | 0.00053 | 0.00333 | -0.00753 | -7e-05 | -0.00208 | 0.00014 | 0.05073 | 0.01639 | 0.002 | -0.00029 | -0.03714 | -0.02793 | -8e-05
[RO-RO] [DIR] OHL 400 kV Pelicanu - Bucuresti Sud | N-1 OHL 400 kV Tulcea Vest - Tariverde | -0.00122 | 0.00075 | 0.00528 | 0 | -0.03211 | 0.00019 | -0.00016 | -0.00024 | 0.00014 | 0.00012 | -0.01088 | 0.00296 | 0.00203 | 0.00055 | 0.00381 | -0.00673 | -7e-05 | -0.00213 | 0.00014 | 0.05091 | 0.0168 | 0.00207 | -0.00033 | -0.03592 | -0.02829 | 0.00057
[RO-RO] [DIR] OHL 400 kV Pelicanu - Bucuresti Sud | N-1 OHL 400 kV Tariverde - Constanta Nord | -0.00122 | 0.00075 | 0.00528 | 0 | -0.03211 | 0.00019 | -0.00016 | -0.00024 | 0.00014 | 0.00012 | -0.01088 | 0.00296 | 0.00203 | 0.00055 | 0.00381 | -0.00673 | -7e-05 | -0.00213 | 0.00014 | 0.05091 | 0.0168 | 0.00207 | -0.00033 | -0.03592 | -0.02829 | 0.00057
[RO-RO] [DIR] OHL 400 kV Pelicanu - Bucuresti Sud | N-1 OHL 400 kV Constanta Nord- Cernavoda | -0.00106 | 0.00075 | 0.00536 | 0 | -0.03179 | 0.00019 | -0.00017 | -0.00024 | 0.00014 | 0.00012 | -0.01065 | 0.003 | 0.00204 | 0.00055 | 0.00393 | -0.00652 | -7e-05 | -0.00215 | 0.00014 | 0.05096 | 0.01689 | 0.00209 | -0.00034 | -0.03559 | -0.02846 | 0.00074
[RO-RO] [DIR] OHL 400 kV Pelicanu - Bucuresti Sud | N-1 OHL 400 kV Gura Ialomitei - Bucuresti Sud | -0.00082 | 0.00113 | 0.00822 | 0 | -0.04509 | 0.00029 | -0.00026 | -0.00036 | 0.00022 | 0.00018 | -0.01459 | 0.00457 | 0.00301 | 0.00083 | 0.00629 | -0.00861 | -0.00011 | -0.00323 | 0.00022 | 0.07515 | 0.02513 | 0.00315 | -0.00053 | -0.05061 | -0.04258 | 0.00183
[RO-RO] [DIR] OHL 400 kV Pelicanu - Bucuresti Sud | N-1 OHL 400 kV Gutinas – Smardan | -0.00238 | 0.00092 | 0.00549 | 0 | -0.03733 | 0.00022 | -0.00015 | -0.00028 | 0.00016 | 0.00014 | -0.01339 | 0.00321 | 0.00265 | 0.00062 | 0.0035 | -0.00874 | -8e-05 | -0.00254 | 0.00016 | 0.05751 | 0.01771 | 0.00237 | -0.00023 | -0.04159 | -0.03558 | -0.00046
[RO-RO] [DIR] OHL 400 kV Pelicanu - Bucuresti Sud | N-1 OHL 400 kV Brasov – Gutinas | -0.00066 | 0.00097 | 0.00659 | 0 | -0.03568 | 0.00024 | -0.00019 | -0.0003 | 0.00018 | 0.00015 | -0.01152 | 0.00375 | 0.00269 | 0.00069 | 0.00498 | -0.0068 | -9e-05 | -0.00275 | 0.00018 | 0.05937 | 0.01955 | 0.00263 | -0.00037 | -0.04012 | -0.03704 | 0.0014
[RO-RO] [DIR] OHL 400 kV Gura Ialomitei - Bucuresti Sud | BC | -0.00085 | 0.00074 | 0.00526 | 0 | -0.03033 | 0.00019 | -0.00016 | -0.00024 | 0.00014 | 0.00012 | -0.01004 | 0.00294 | 0.00199 | 0.00054 | 0.00392 | -0.00607 | -7e-05 | -0.00211 | 0.00014 | 0.04989 | 0.01637 | 0.00205 | -0.00033 | -0.03399 | -0.02793 | 0.00088
[RO-RO] [DIR] OHL 400 kV Gura Ialomitei - Bucuresti Sud | N-1 OHL 400 kV Isaccea - Tulcea Vest | -0.00169 | 0.00071 | 0.00478 | 0 | -0.03161 | 0.00018 | -0.00014 | -0.00022 | 0.00013 | 0.00011 | -0.01108 | 0.00269 | 0.00195 | 0.0005 | 0.00324 | -0.00707 | -7e-05 | -0.00199 | 0.00013 | 0.04899 | 0.01568 | 0.00192 | -0.00028 | -0.03528 | -0.02669 | 1e-05
[RO-RO] [DIR] OHL 400 kV Gura Ialomitei - Bucuresti Sud | N-1 OHL 400 kV Lacu Sarat - Gura Ialomitei | -0.00242 | 0.0007 | 0.00441 | 0 | -0.03297 | 0.00017 | -0.00013 | -0.00021 | 0.00013 | 0.00011 | -0.01205 | 0.00252 | 0.00195 | 0.00048 | 0.00269 | -0.00799 | -6e-05 | -0.00193 | 0.00013 | 0.04876 | 0.0152 | 0.00184 | -0.00024 | -0.03666 | -0.02624 | -0.00074
[RO-RO] [DIR] OHL 400 kV Gura Ialomitei - Bucuresti Sud | N-1 OHL 400 kV Tulcea Vest - Tariverde | -0.00169 | 0.00071 | 0.00478 | 0 | -0.03161 | 0.00018 | -0.00014 | -0.00022 | 0.00013 | 0.00011 | -0.01108 | 0.00269 | 0.00195 | 0.0005 | 0.00324 | -0.00707 | -7e-05 | -0.00199 | 0.00013 | 0.04899 | 0.01568 | 0.00192 | -0.00028 | -0.03528 | -0.02669 | 1e-05
[RO-RO] [DIR] OHL 400 kV Gura Ialomitei - Bucuresti Sud | N-1 OHL 400 kV Tariverde - Constanta Nord | -0.00169 | 0.00071 | 0.00478 | 0 | -0.03161 | 0.00018 | -0.00014 | -0.00022 | 0.00013 | 0.00011 | -0.01108 | 0.00269 | 0.00195 | 0.0005 | 0.00324 | -0.00707 | -7e-05 | -0.00199 | 0.00013 | 0.04899 | 0.01568 | 0.00192 | -0.00028 | -0.03528 | -0.02669 | 1e-05
[RO-RO] [DIR] OHL 400 kV Gura Ialomitei - Bucuresti Sud | N-1 OHL 400 kV Constanta Nord- Cernavoda | -0.00152 | 0.00071 | 0.00487 | 0 | -0.03127 | 0.00018 | -0.00015 | -0.00022 | 0.00013 | 0.00011 | -0.01084 | 0.00274 | 0.00195 | 0.00051 | 0.00337 | -0.00685 | -7e-05 | -0.00201 | 0.00013 | 0.04905 | 0.01578 | 0.00194 | -0.00029 | -0.03493 | -0.02686 | 0.00019
[RO-RO] [DIR] OHL 400 kV Gura Ialomitei - Bucuresti Sud | N-1 OHL 400 kV Cernavoda - Pelicanu | -0.00143 | 0.00104 | 0.0073 | 0 | -0.04312 | 0.00026 | -0.00022 | -0.00033 | 0.0002 | 0.00016 | -0.01444 | 0.00409 | 0.00281 | 0.00075 | 0.00534 | -0.00883 | -0.0001 | -0.00295 | 0.0002 | 0.07046 | 0.02289 | 0.00286 | -0.00045 | -0.04829 | -0.03921 | 0.00101
[RO-RO] [DIR] OHL 400 kV Gura Ialomitei - Bucuresti Sud | N-1 OHL 400 kV Gutinas – Smardan | -0.00272 | 0.00088 | 0.00502 | 0 | -0.03649 | 0.0002 | -0.00013 | -0.00026 | 0.00015 | 0.00013 | -0.01339 | 0.00296 | 0.00254 | 0.00058 | 0.003 | -0.00892 | -8e-05 | -0.00239 | 0.00015 | 0.05537 | 0.0166 | 0.00222 | -0.00019 | -0.04059 | -0.03374 | -0.00091
[RO-RO] [DIR] OHL 400 kV Gura Ialomitei - Bucuresti Sud | N-1 OHL 400 kV Brasov – Gutinas | -0.00108 | 0.00092 | 0.00605 | 0 | -0.03485 | 0.00023 | -0.00018 | -0.00029 | 0.00017 | 0.00014 | -0.01159 | 0.00346 | 0.00257 | 0.00065 | 0.00441 | -0.00705 | -8e-05 | -0.00258 | 0.00017 | 0.05705 | 0.01834 | 0.00246 | -0.00033 | -0.03911 | -0.03504 | 0.00087
[RO-RO] [DIR] OHL 400 kV Gutinas - Smardan | BC | -0.01163 | 0.00086 | -0.00152 | 0 | -0.0383 | 0.0001 | 0.00021 | -0.00015 | 7e-05 | 6e-05 | -0.02084 | 0.0001 | 0.0034 | 0.00022 | -0.00571 | -0.01769 | -4e-05 | -0.00176 | 7e-05 | 0.03411 | 0.00146 | 0.00108 | 0.00088 | -0.041 | -0.03611 | -0.01113
[RO-RO] [DIR] OHL 400 kV Gutinas - Smardan | N-1 OHL 400 kV Isaccea - Tulcea Vest | -0.01047 | 0.0009 | -0.00086 | 0 | -0.03654 | 0.00012 | 0.00018 | -0.00017 | 8e-05 | 7e-05 | -0.01941 | 0.00044 | 0.00347 | 0.00027 | -0.00478 | -0.01631 | -5e-05 | -0.00192 | 8e-05 | 0.03534 | 0.00241 | 0.00126 | 0.00081 | -0.03923 | -0.03783 | -0.00993
[RO-RO] [DIR] OHL 400 kV Gutinas - Smardan | N-1 OHL 400 kV Lacu Sarat - Gura Ialomitei | -0.00908 | 0.00093 | -0.00014 | 0 | -0.03402 | 0.00013 | 0.00015 | -0.00018 | 9e-05 | 8e-05 | -0.01757 | 0.00079 | 0.00347 | 0.00032 | -0.00372 | -0.01457 | -5e-05 | -0.00204 | 9e-05 | 0.03594 | 0.00336 | 0.00141 | 0.00073 | -0.03666 | -0.03887 | -0.00849
[RO-RO] [DIR] OHL 400 kV Gutinas - Smardan | N-1 OHL 400 kV Tulcea Vest - Tariverde | -0.01047 | 0.0009 | -0.00086 | 0 | -0.03654 | 0.00012 | 0.00018 | -0.00017 | 8e-05 | 7e-05 | -0.01941 | 0.00044 | 0.00347 | 0.00027 | -0.00478 | -0.01631 | -5e-05 | -0.00192 | 8e-05 | 0.03534 | 0.00241 | 0.00126 | 0.00081 | -0.03923 | -0.03783 | -0.00993
[RO-RO] [DIR] OHL 400 kV Gutinas - Smardan | N-1 OHL 400 kV Tariverde - Constanta Nord | -0.01047 | 0.0009 | -0.00086 | 0 | -0.03654 | 0.00012 | 0.00018 | -0.00017 | 8e-05 | 7e-05 | -0.01941 | 0.00044 | 0.00347 | 0.00027 | -0.00478 | -0.01631 | -5e-05 | -0.00192 | 8e-05 | 0.03534 | 0.00241 | 0.00126 | 0.00081 | -0.03923 | -0.03783 | -0.00993
[RO-RO] [DIR] OHL 400 kV Gutinas - Smardan | N-1 OHL 400 kV Constanta Nord- Cernavoda | -0.01083 | 0.00089 | -0.00105 | 0 | -0.03717 | 0.00011 | 0.00019 | -0.00016 | 8e-05 | 7e-05 | -0.01988 | 0.00035 | 0.00345 | 0.00025 | -0.00505 | -0.01675 | -4e-05 | -0.00187 | 8e-05 | 0.03512 | 0.00217 | 0.00121 | 0.00083 | -0.03988 | -0.0374 | -0.01029
[RO-RO] [DIR] OHL 400 kV Gutinas - Smardan | N-1 OHL 400 kV Cernavoda - Pelicanu | -0.01181 | 0.00095 | -0.0009 | 0 | -0.04224 | 0.00012 | 0.00019 | -0.00018 | 9e-05 | 7e-05 | -0.02219 | 0.00046 | 0.00365 | 0.00028 | -0.00527 | -0.01854 | -5e-05 | -0.00202 | 9e-05 | 0.04045 | 0.00347 | 0.00133 | 0.00084 | -0.0454 | -0.03959 | -0.01109
[RO-RO] [DIR] OHL 400 kV Gutinas - Smardan | N-1 OHL 400 kV Gura Ialomitei - Bucuresti Sud | -0.01175 | 0.00096 | -0.0008 | 0 | -0.04248 | 0.00013 | 0.00018 | -0.00018 | 9e-05 | 7e-05 | -0.02222 | 0.00051 | 0.00368 | 0.00029 | -0.00517 | -0.01852 | -5e-05 | -0.00205 | 9e-05 | 0.04099 | 0.00372 | 0.00137 | 0.00084 | -0.04569 | -0.03997 | -0.01101
[RO-RO] [DIR] OHL 400 kV Gutinas - Smardan | N-1 OHL 400 kV Bucuresti Sud - Domnesti | -0.01303 | 0.00092 | -0.00174 | 0 | -0.04302 | 0.00011 | 0.00022 | -0.00016 | 7e-05 | 6e-05 | -0.02339 | 6e-05 | 0.00367 | 0.00023 | -0.0064 | -0.01984 | -4e-05 | -0.00188 | 7e-05 | 0.04452 | 0.00181 | 0.00115 | 0.00095 | -0.04603 | -0.03863 | -0.01245
[RO-RO] [DIR] OHL 400 kV Gutinas - Smardan | N-1 TIE 400 kV Isaccea - Vulcanesti | -0.03709 | -0.00029 | -0.01673 | 0 | -0.07633 | -0.0003 | 0.00077 | 0.00034 | -0.00024 | -0.0002 | -0.05197 | -0.00782 | 0.00126 | -0.001 | -0.0265 | -0.0479 | 0.00011 | 0.00222 | -0.00024 | 0.00274 | -0.01985 | -0.00312 | 0.00224 | -0.079 | 0.01052 | -0.0376
[RO-RO] [DIR] OHL 400 kV Smardan - Isaccea c1 | BC | 0 | 0 | 0 |  | 0 | 0 |  |  | 0 | 0 | 0 | 0 |  |  | 0 | 0 | 0 |  | 0 | 0 | 0 | 0 | 0 | 0 | 0 | 0
[RO-RO] [DIR] OHL 400 kV Smardan - Isaccea c1 | N-1 OHL 400 kV Lacu Sarat - Isaccea | 0 | 0 | 0 |  | 0 | 0 |  |  | 0 | 0 | 0 | 0 |  |  | 0 | 0 | 0 |  | 0 | 0 | 0 | 0 | 0 | 0 | 0 | 0
[RO-RO] [DIR] OHL 400 kV Smardan - Isaccea c2 | BC | 0.0022 | 0.00097 | 0.00492 | 0 | -0.01109 | 0.00022 | -9e-05 | -0.00028 | 0.00016 | 0.00013 | -0.00185 | 0.00311 | 0.00292 | 0.0006 | 0.00435 | -4e-05 | -8e-05 | -0.00261 | 0.00016 | 0.03523 | 0.00965 | 0.00229 | 1e-05 | -0.01295 | -0.04003 | 0.00298
[RO-RO] [DIR] OHL 400 kV Smardan - Isaccea c2 | N-1 OHL 400 kV Lacu Sarat - Isaccea | 0.00764 | 0.00148 | 0.00934 | 0 | -0.00788 | 0.00036 | -0.00023 | -0.00045 | 0.00027 | 0.00022 | 0.00326 | 0.00556 | 0.00418 | 0.00102 | 0.00965 | 0.00552 | -0.00013 | -0.00415 | 0.00027 | 0.05267 | 0.01692 | 0.00378 | -0.00026 | -0.01037 | -0.06069 | 0.00889
[RO-RO] [DIR] OHL 400 kV Bucuresti Sud - Domnesti | BC | -0.01219 | 0.00055 | -0.00185 | 0 | -0.04098 | 5e-05 | 0.00016 | -8e-05 | 3e-05 | 3e-05 | -0.02215 | -0.00037 | 0.00232 | 9e-05 | -0.00595 | -0.01871 | -2e-05 | -0.00104 | 3e-05 | 0.09042 | 0.00304 | 0.00059 | 0.00063 | -0.04368 | -0.02186 | -0.01147
[RO-RO] [DIR] OHL 400 kV Bucuresti Sud - Domnesti | N-1 OHL 400 kV Gutinas – Smardan | -0.01488 | 0.00075 | -0.00221 | 0 | -0.04984 | 8e-05 | 0.00021 | -0.00011 | 5e-05 | 4e-05 | -0.02697 | -0.00035 | 0.0031 | 0.00014 | -0.00727 | -0.0228 | -3e-05 | -0.00144 | 5e-05 | 0.09831 | 0.00337 | 0.00084 | 0.00083 | -0.05317 | -0.03021 | -0.01405
[RO-RO] [DIR] OHL 400 kV Portile de Fier - Urechesti | BC | 0.00062 | 0.00133 | 0.02551 | 1e-05 | -0.07917 | 0.00058 | -0.00116 | -0.00069 | 0.00046 | 0.00038 | -0.03353 | 0.01187 | 0.00114 | 0.00183 | 0.02165 | -0.02444 | -0.00021 | -0.00518 | 0.00045 | -0.11925 | 0.09599 | 0.00657 | -0.00347 | -0.07159 | -0.04015 | 0.00618
[RO-RO] [DIR] OHL 400 kV Portile de Fier - Urechesti | N-1 OHL 400 kV Domnesti-Urechesti | -0.00303 | 0.00112 | 0.02181 | 1e-05 | -0.07648 | 0.00049 | -0.001 | -0.00059 | 0.00039 | 0.00032 | -0.03534 | 0.01006 | 0.00088 | 0.00156 | 0.01732 | -0.02722 | -0.00018 | -0.00438 | 0.00039 | -0.1153 | 0.08714 | 0.00562 | -0.00303 | -0.06816 | -0.03275 | 0.00181
[RO-RO] [DIR] OHL 400 kV Brasov – Gutinas | BC | -0.00117 | 0.00095 | 0.00409 | 0 | -0.02344 | 0.0002 | -7e-05 | -0.00026 | 0.00015 | 0.00012 | -0.00803 | 0.0027 | 0.00297 | 0.00055 | 0.00257 | -0.00507 | -8e-05 | -0.00247 | 0.00015 | 0.03713 | 0.01021 | 0.00215 | 2e-05 | -0.02658 | -0.03684 | -7e-05
[RO-RO] [DIR] OHL 220 kV Portile de Fier-Resita c1 | N-1 TIE 400 kV Resita-Pancevo c2 | 0.01478 | -0.00013 | 0.00602 | 0 | 0.01984 | 7e-05 | -0.00029 | -7e-05 | 6e-05 | 5e-05 | 0.01808 | 0.00253 | -0.0014 | 0.00027 | 0.01048 | 0.01822 | -2e-05 | -0.00028 | 6e-05 | 0.03113 | 0.01289 | 0.00071 | -0.00086 | 0.0193 | 0.00283 | 0.01634
[RO-RO] [DIR] OHL 220 kV Portile de Fier-Resita c2 | N-1 TIE 400 kV Resita-Pancevo c2 | 0.01478 | -0.00013 | 0.00602 | 0 | 0.01984 | 7e-05 | -0.00029 | -7e-05 | 6e-05 | 5e-05 | 0.01808 | 0.00253 | -0.0014 | 0.00027 | 0.01048 | 0.01822 | -2e-05 | -0.00028 | 6e-05 | 0.03113 | 0.01289 | 0.00071 | -0.00086 | 0.0193 | 0.00283 | 0.01634
[RO-RO] [DIR] OHL 220 kV Resita-Timisoara c1 | N-1 TIE 400 kV Resita-Pancevo c2 | 0.03011 | -5e-05 | 0.01974 | 0 | 0.03047 | 0.00029 | -0.00095 | -0.00031 | 0.00024 | 0.0002 | 0.03165 | 0.00845 | -0.0032 | 0.00102 | 0.02735 | 0.03249 | -0.0001 | -0.00172 | 0.00024 | 0.0292 | 0.04099 | 0.00313 | -0.00287 | 0.03014 | -0.00071 | 0.03262
[RO-RO] [DIR] OHL 220 kV Resita-Timisoara c2 | N-1 TIE 400 kV Resita-Pancevo c2 | 0.03011 | -5e-05 | 0.01974 | 0 | 0.03047 | 0.00029 | -0.00095 | -0.00031 | 0.00024 | 0.0002 | 0.03165 | 0.00845 | -0.0032 | 0.00102 | 0.02735 | 0.03249 | -0.0001 | -0.00172 | 0.00024 | 0.0292 | 0.04099 | 0.00313 | -0.00287 | 0.03014 | -0.00071 | 0.03262
[RO-RO] [DIR] OHL 220 kV Arad-Timisoara | N-1 TIE 400 kV Resita-Pancevo c2 | -0.03354 | 0.00025 | -0.02009 | 0 | -0.03834 | -0.00026 | 0.00098 | 0.00028 | -0.00022 | -0.00018 | -0.03718 | -0.00839 | 0.00405 | -0.00096 | -0.02902 | -0.03766 | 9e-05 | 0.00132 | -0.00022 | -0.04306 | -0.04079 | -0.00282 | 0.00293 | -0.03771 | -0.00388 | -0.0362
[RO-RO] [DIR] OHL 220 kV Arad-Calea Aradului | N-1 TIE 400 kV Resita-Pancevo c2 | -0.02367 | 0.00017 | -0.01418 | 0 | -0.02705 | -0.00018 | 0.00069 | 0.0002 | -0.00016 | -0.00013 | -0.02623 | -0.00592 | 0.00286 | -0.00068 | -0.02048 | -0.02657 | 7e-05 | 0.00093 | -0.00015 | -0.03038 | -0.02878 | -0.00199 | 0.00206 | -0.02661 | -0.00274 | -0.02555
[RO-RO] [DIR] OHL 220 kV CaleaAradului-Sacalaz | N-1 TIE 400 kV Resita-Pancevo c2 | -0.02367 | 0.00017 | -0.01418 | 0 | -0.02705 | -0.00018 | 0.00069 | 0.0002 | -0.00016 | -0.00013 | -0.02623 | -0.00592 | 0.00286 | -0.00068 | -0.02048 | -0.02657 | 7e-05 | 0.00093 | -0.00015 | -0.03038 | -0.02878 | -0.00199 | 0.00206 | -0.02661 | -0.00274 | -0.02555
[RO-RO] [DIR] OHL 220 kV Sacalaz-Timisoara | N-1 TIE 400 kV Resita-Pancevo c2 | -0.02013 | 0.00015 | -0.01206 | 0 | -0.02301 | -0.00016 | 0.00059 | 0.00017 | -0.00013 | -0.00011 | -0.02231 | -0.00504 | 0.00243 | -0.00058 | -0.01742 | -0.0226 | 6e-05 | 0.0008 | -0.00013 | -0.02585 | -0.02448 | -0.00169 | 0.00176 | -0.02263 | -0.00233 | -0.02173
[RO-RO] [DIR] OHL 220 kV Mintia-Timisoara | N-1 TIE 400 kV Resita-Pancevo c2 | -0.003 | -0.00033 | -0.00521 | 0 | 0.00445 | -0.00013 | 0.00024 | 0.00015 | -0.0001 | -8e-05 | 0.0001 | -0.00258 | -0.00051 | -0.0004 | -0.0052 | -0.00074 | 5e-05 | 0.00118 | -0.0001 | 0.01504 | -0.01241 | -0.00144 | 0.00074 | 0.00403 | 0.00804 | -0.00348
[RO-RO] [DIR] OHL 220 kV Urechesti-Targu Jiu Nord | N-1 TIE 400 kV Resita-Pancevo c2 | 0.02937 | -8e-05 | 0.015 | 0 | 0.04005 | 0.00021 | -0.00073 | -0.00023 | 0.00018 | 0.00015 | 0.03558 | 0.00651 | -0.0025 | 0.00076 | 0.02301 | 0.03537 | -8e-05 | -0.00123 | 0.00018 | 0.0308 | 0.02627 | 0.00228 | -0.0022 | 0.03872 | 0.00193 | 0.03143
[RO-RO] [DIR] OHL 220 kV Paroseni-Targu Jiu Nord | N-1 TIE 400 kV Resita-Pancevo c2 | -0.02937 | 8e-05 | -0.015 | 0 | -0.04005 | -0.00021 | 0.00073 | 0.00023 | -0.00018 | -0.00015 | -0.03558 | -0.00651 | 0.0025 | -0.00076 | -0.02301 | -0.03537 | 8e-05 | 0.00123 | -0.00018 | -0.0308 | -0.02627 | -0.00228 | 0.0022 | -0.03872 | -0.00193 | -0.03143
[RO-RO] [DIR] OHL 220 kV Paroseni-Baru Mare | N-1 TIE 400 kV Resita-Pancevo c2 | 0.02671 | -7e-05 | 0.01364 | 0 | 0.03643 | 0.00019 | -0.00066 | -0.00021 | 0.00016 | 0.00013 | 0.03236 | 0.00592 | -0.00228 | 0.0007 | 0.02093 | 0.03217 | -7e-05 | -0.00111 | 0.00016 | 0.02801 | 0.02389 | 0.00207 | -0.002 | 0.03522 | 0.00176 | 0.02858
[RO-RO] [DIR] OHL 220 kV Baru Mare-Hasdat | N-1 TIE 400 kV Resita-Pancevo c2 | 0.02937 | -8e-05 | 0.015 | 0 | 0.04005 | 0.00021 | -0.00073 | -0.00023 | 0.00018 | 0.00015 | 0.03558 | 0.00651 | -0.0025 | 0.00076 | 0.02301 | 0.03537 | -8e-05 | -0.00123 | 0.00018 | 0.0308 | 0.02627 | 0.00228 | -0.0022 | 0.03872 | 0.00193 | 0.03143
[RO-RO] [DIR] TRA 400/220 kV AT3 Arad | N-1 TIE 400 kV Resita-Pancevo c2 | 0.04653 | -0.00042 | 0.02754 | 1e-05 | 0.05366 | 0.00034 | -0.00134 | -0.00036 | 0.00029 | 0.00024 | 0.05179 | 0.01141 | -0.00589 | 0.00128 | 0.04007 | 0.05242 | -0.00012 | -0.00165 | 0.00029 | 0.06149 | 0.05618 | 0.00373 | -0.004 | 0.05277 | 0.0068 | 0.05023
[RO-RO] [DIR] TRA 400/220 kV AT Urechesti | N-1 TIE 400 kV Resita-Pancevo c2 | -0.02266 | -3e-05 | -0.01252 | 0 | -0.02717 | -0.00019 | 0.0006 | 0.00021 | -0.00016 | -0.00013 | -0.02609 | -0.00551 | 0.00173 | -0.00067 | -0.01852 | -0.0264 | 7e-05 | 0.00123 | -0.00016 | -0.02252 | -0.02347 | -0.00206 | 0.0018 | -0.02606 | 0.0016 | -0.02449
[RO-RO] [DIR] TRA 400/220 kV AT1 Portile de Fier | BC | -0.00995 | 0.0001 | -0.0037 | 0 | -0.01382 | -4e-05 | 0.00018 | 4e-05 | -3e-05 | -3e-05 | -0.01241 | -0.00155 | 0.00092 | -0.00016 | -0.00677 | -0.01248 | 1e-05 | 0.00013 | -3e-05 | 0.03767 | -0.00798 | -0.0004 | 0.00053 | -0.01342 | -0.00221 | -0.01103
[RO-RO] [DIR] TRA 400/220 kV AT1 Portile de Fier | N-1 TIE 400 kV Portile de Fier-Djerdap | -0.00699 | 0.00014 | -0.00168 | 0 | -0.01436 | 0 | 9e-05 | 0 | -1e-05 | 0 | -0.01058 | -0.00063 | 0.00079 | -4e-05 | -0.00395 | -0.01002 | 0 | -0.00015 | -1e-05 | 0.03023 | -0.00053 | 0 | 0.00026 | -0.01367 | -0.00383 | -0.00727
[RO-RO] [DIR] TRA 400/220 kV AT1 Portile de Fier | N-1 OHL 220 kV Portile de Fier-Resita 1&2 | 0 | 0 | 0 | 0 | 0 | 0 | 0 | 0 | 0 | 0 | 0 | 0 | 0 | 0 | 0 | 0 | 0 | 0 | 0 | 0.05949 | 0 | 0 | 0 | 0 | 0 | 0
[RO-RO] [DIR] TRA 400/220 kV AT1 Portile de Fier | N-1 TRA 400/220 kV AT2 Portile de Fier | -0.0142 | 0.00014 | -0.00528 | 0 | -0.01973 | -6e-05 | 0.00026 | 6e-05 | -5e-05 | -4e-05 | -0.01772 | -0.00221 | 0.00132 | -0.00022 | -0.00966 | -0.01782 | 2e-05 | 0.00019 | -5e-05 | 0.05378 | -0.01139 | -0.00057 | 0.00075 | -0.01916 | -0.00316 | -0.01575
[RO-RO] [DIR] TRA 400/220 kV AT1 Portile de Fier | N-1 TRA 400/220 kV AT3 Portile de Fier | -0.01417 | 0.00014 | -0.00527 | 0 | -0.01968 | -6e-05 | 0.00025 | 6e-05 | -5e-05 | -4e-05 | -0.01767 | -0.0022 | 0.00131 | -0.00022 | -0.00964 | -0.01777 | 2e-05 | 0.00019 | -5e-05 | 0.05364 | -0.01136 | -0.00057 | 0.00075 | -0.01911 | -0.00315 | -0.0157
[RO-RO] [DIR] TRA 400/220 kV AT1 Portile de Fier | N-1 OHL 400 kV Portile de Fier-Urechesti | -0.00996 | 7e-05 | -0.00437 | 0 | -0.01174 | -5e-05 | 0.00021 | 6e-05 | -5e-05 | -4e-05 | -0.01153 | -0.00186 | 0.00089 | -0.0002 | -0.00734 | -0.01184 | 2e-05 | 0.00027 | -5e-05 | 0.0408 | -0.0105 | -0.00057 | 0.00062 | -0.01154 | -0.00116 | -0.01119
[RO-RO] [DIR] TRA 400/220 kV AT1 Portile de Fier | N-1 OHL 400 kV Slatina-Portile de Fier | -0.00993 | 8e-05 | -0.00403 | 0 | -0.01269 | -5e-05 | 0.00019 | 5e-05 | -4e-05 | -3e-05 | -0.01193 | -0.0017 | 0.0009 | -0.00018 | -0.00704 | -0.01212 | 2e-05 | 0.0002 | -4e-05 | 0.03852 | -0.00923 | -0.00049 | 0.00057 | -0.01237 | -0.0016 | -0.01109
[RO-RO] [DIR] TRA 400/220 kV AT2 Portile de Fier | BC | -0.00995 | 0.0001 | -0.0037 | 0 | -0.01382 | -4e-05 | 0.00018 | 4e-05 | -3e-05 | -3e-05 | -0.01241 | -0.00155 | 0.00092 | -0.00016 | -0.00677 | -0.01248 | 1e-05 | 0.00013 | -3e-05 | 0.03767 | -0.00798 | -0.0004 | 0.00053 | -0.01342 | -0.00221 | -0.01103
[RO-RO] [DIR] TRA 400/220 kV AT2 Portile de Fier | N-1 TIE 400 kV Portile de Fier-Djerdap | -0.00699 | 0.00014 | -0.00168 | 0 | -0.01436 | 0 | 9e-05 | 0 | -1e-05 | 0 | -0.01058 | -0.00063 | 0.00079 | -4e-05 | -0.00395 | -0.01002 | 0 | -0.00015 | -1e-05 | 0.03023 | -0.00053 | 0 | 0.00026 | -0.01367 | -0.00383 | -0.00727
[RO-RO] [DIR] TRA 400/220 kV AT2 Portile de Fier | N-1 OHL 220 kV Portile de Fier-Resita 1&2 | 0 | 0 | 0 | 0 | 0 | 0 | 0 | 0 | 0 | 0 | 0 | 0 | 0 | 0 | 0 | 0 | 0 | 0 | 0 | 0.05949 | 0 | 0 | 0 | 0 | 0 | 0
[RO-RO] [DIR] TRA 400/220 kV AT2 Portile de Fier | N-1 TRA 400/220 kV AT1 Portile de Fier | -0.0142 | 0.00014 | -0.00528 | 0 | -0.01973 | -6e-05 | 0.00026 | 6e-05 | -5e-05 | -4e-05 | -0.01772 | -0.00221 | 0.00132 | -0.00022 | -0.00966 | -0.01782 | 2e-05 | 0.00019 | -5e-05 | 0.05378 | -0.01139 | -0.00057 | 0.00075 | -0.01916 | -0.00316 | -0.01575
[RO-RO] [DIR] TRA 400/220 kV AT2 Portile de Fier | N-1 TRA 400/220 kV AT3 Portile de Fier | -0.01417 | 0.00014 | -0.00527 | 0 | -0.01968 | -6e-05 | 0.00025 | 6e-05 | -5e-05 | -4e-05 | -0.01767 | -0.0022 | 0.00131 | -0.00022 | -0.00964 | -0.01777 | 2e-05 | 0.00019 | -5e-05 | 0.05364 | -0.01136 | -0.00057 | 0.00075 | -0.01911 | -0.00315 | -0.0157
[RO-RO] [DIR] TRA 400/220 kV AT2 Portile de Fier | N-1 OHL 400 kV Portile de Fier-Urechesti | -0.00996 | 7e-05 | -0.00437 | 0 | -0.01174 | -5e-05 | 0.00021 | 6e-05 | -5e-05 | -4e-05 | -0.01153 | -0.00186 | 0.00089 | -0.0002 | -0.00734 | -0.01184 | 2e-05 | 0.00027 | -5e-05 | 0.0408 | -0.0105 | -0.00057 | 0.00062 | -0.01154 | -0.00116 | -0.01119
[RO-RO] [DIR] TRA 400/220 kV AT2 Portile de Fier | N-1 OHL 400 kV Slatina-Portile de Fier | -0.00993 | 8e-05 | -0.00403 | 0 | -0.01269 | -5e-05 | 0.00019 | 5e-05 | -4e-05 | -3e-05 | -0.01193 | -0.0017 | 0.0009 | -0.00018 | -0.00704 | -0.01212 | 2e-05 | 0.0002 | -4e-05 | 0.03852 | -0.00923 | -0.00049 | 0.00057 | -0.01237 | -0.0016 | -0.01109
[RO-RO] [DIR] TRA 400/220 kV AT3 Portile de Fier | BC | -0.00988 | 0.0001 | -0.00368 | 0 | -0.01373 | -4e-05 | 0.00018 | 4e-05 | -3e-05 | -3e-05 | -0.01233 | -0.00154 | 0.00092 | -0.00016 | -0.00672 | -0.0124 | 1e-05 | 0.00013 | -3e-05 | 0.03743 | -0.00793 | -0.00039 | 0.00052 | -0.01333 | -0.0022 | -0.01096
[RO-RO] [DIR] TRA 400/220 kV AT3 Portile de Fier | N-1 TIE 400 kV Portile de Fier-Djerdap | -0.00694 | 0.00014 | -0.00167 | 0 | -0.01427 | 0 | 9e-05 | 0 | -1e-05 | 0 | -0.01051 | -0.00063 | 0.00079 | -3e-05 | -0.00393 | -0.00996 | 0 | -0.00015 | -1e-05 | 0.03004 | -0.00052 | 0 | 0.00026 | -0.01358 | -0.00381 | -0.00722
[RO-RO] [DIR] TRA 400/220 kV AT3 Portile de Fier | N-1 OHL 220 kV Portile de Fier-Resita 1&2 | 0 | 0 | 0 | 0 | 0 | 0 | 0 | 0 | 0 | 0 | 0 | 0 | 0 | 0 | 0 | 0 | 0 | 0 | 0 | 0.05911 | 0 | 0 | 0 | 0 | 0 | 0
[RO-RO] [DIR] TRA 400/220 kV AT3 Portile de Fier | N-1 TRA 400/220 kV AT1 Portile de Fier | -0.01411 | 0.00014 | -0.00525 | 0 | -0.01961 | -6e-05 | 0.00025 | 6e-05 | -5e-05 | -4e-05 | -0.01761 | -0.00219 | 0.00131 | -0.00022 | -0.0096 | -0.01771 | 2e-05 | 0.00019 | -5e-05 | 0.05345 | -0.01132 | -0.00056 | 0.00075 | -0.01904 | -0.00314 | -0.01565
[RO-RO] [DIR] TRA 400/220 kV AT3 Portile de Fier | N-1 TRA 400/220 kV AT2 Portile de Fier | -0.01411 | 0.00014 | -0.00525 | 0 | -0.01961 | -6e-05 | 0.00025 | 6e-05 | -5e-05 | -4e-05 | -0.01761 | -0.00219 | 0.00131 | -0.00022 | -0.0096 | -0.01771 | 2e-05 | 0.00019 | -5e-05 | 0.05345 | -0.01132 | -0.00056 | 0.00075 | -0.01904 | -0.00314 | -0.01565
[RO-RO] [DIR] TRA 400/220 kV AT3 Portile de Fier | N-1 OHL 400 kV Portile de Fier-Urechesti | -0.0099 | 6e-05 | -0.00434 | 0 | -0.01166 | -5e-05 | 0.00021 | 6e-05 | -5e-05 | -4e-05 | -0.01146 | -0.00185 | 0.00089 | -0.0002 | -0.00729 | -0.01176 | 2e-05 | 0.00027 | -5e-05 | 0.04055 | -0.01044 | -0.00057 | 0.00061 | -0.01146 | -0.00115 | -0.01112
[RO-RO] [DIR] TRA 400/220 kV AT3 Portile de Fier | N-1 OHL 400 kV Slatina-Portile de Fier | -0.00987 | 8e-05 | -0.00401 | 0 | -0.01261 | -5e-05 | 0.00019 | 5e-05 | -4e-05 | -3e-05 | -0.01185 | -0.00169 | 0.00089 | -0.00018 | -0.007 | -0.01205 | 2e-05 | 0.0002 | -4e-05 | 0.03827 | -0.00917 | -0.00048 | 0.00057 | -0.01229 | -0.00159 | -0.01102
[RO-BG] [OPP] TIE 400 kV TINTARENI-KOZLODUI 1 | BC | -0.07426 | -3e-05 | -0.02426 | -1e-05 | -0.13568 | -0.00037 | 0.00111 | 0.00041 | -0.0003 | -0.00025 | -0.10879 | -0.01123 | 0.00325 | -0.0013 | -0.04595 | -0.10501 | 0.00013 | 0.0024 | -0.0003 | 0.06939 | -0.00306 | -0.0037 | 0.00318 | -0.12101 | 0.00597 | -0.07646
[RO-BG] [OPP] TIE 400 kV TINTARENI-KOZLODUI 1 | N-1 TIE 400 kV Portile de Fier-Djerdap | -0.08413 | -0.00017 | -0.03099 | -1e-05 | -0.13386 | -0.00049 | 0.00142 | 0.00055 | -0.0004 | -0.00033 | -0.1149 | -0.01428 | 0.00369 | -0.0017 | -0.05533 | -0.1132 | 0.00018 | 0.00334 | -0.0004 | 0.09418 | -0.02792 | -0.00501 | 0.00407 | -0.12018 | 0.01137 | -0.08901
[RO-BG] [OPP] TIE 400 kV TINTARENI-KOZLODUI 1 | N-1 TIE 400 kV TINTARENI-KOZLODUI 2 | -0.12016 | -4e-05 | -0.03925 | -1e-05 | -0.21955 | -0.0006 | 0.0018 | 0.00066 | -0.00049 | -0.00041 | -0.17603 | -0.01817 | 0.00526 | -0.0021 | -0.07434 | -0.16992 | 0.00022 | 0.00388 | -0.00049 | 0.11227 | -0.00496 | -0.00598 | 0.00515 | -0.19581 | 0.00967 | -0.12372
[RO-BG] [OPP] TIE 400 kV TINTARENI-KOZLODUI 1 | N-1 TIE 400 kV Isaccea - Vulcanesti | -0.07753 | -0.00017 | -0.02621 | -1e-05 | -0.14056 | -0.00042 | 0.00118 | 0.00047 | -0.00034 | -0.00028 | -0.11278 | -0.01225 | 0.00298 | -0.00145 | -0.04861 | -0.10889 | 0.00015 | 0.00291 | -0.00034 | 0.06536 | -0.0058 | -0.00424 | 0.00336 | -0.12589 | 0.01196 | -0.07986
[RO-BG] [OPP] TIE 400 kV TINTARENI-KOZLODUI 1 | N-1 TIE 400 kV Resita-Pancevo c2 | -0.07418 | -4e-05 | -0.02464 | -1e-05 | -0.13502 | -0.00038 | 0.00113 | 0.00042 | -0.00031 | -0.00026 | -0.1084 | -0.0114 | 0.00326 | -0.00132 | -0.04622 | -0.10465 | 0.00014 | 0.00246 | -0.00031 | 0.07059 | -0.00381 | -0.00379 | 0.00324 | -0.12039 | 0.00635 | -0.07633
[RO-BG] [OPP] TIE 400 kV TINTARENI-KOZLODUI 1 | N-1 TIE 400 kV Resita-Pancevo c1 | -0.07418 | -4e-05 | -0.02464 | -1e-05 | -0.13502 | -0.00038 | 0.00113 | 0.00042 | -0.00031 | -0.00026 | -0.1084 | -0.0114 | 0.00326 | -0.00132 | -0.04622 | -0.10465 | 0.00014 | 0.00246 | -0.00031 | 0.07059 | -0.00381 | -0.00379 | 0.00324 | -0.12039 | 0.00635 | -0.07633
[RO-BG] [OPP] TIE 400 kV TINTARENI-KOZLODUI 2 | BC | -0.07426 | -3e-05 | -0.02426 | -1e-05 | -0.13568 | -0.00037 | 0.00111 | 0.00041 | -0.0003 | -0.00025 | -0.10879 | -0.01123 | 0.00325 | -0.0013 | -0.04595 | -0.10501 | 0.00013 | 0.0024 | -0.0003 | 0.06939 | -0.00306 | -0.0037 | 0.00318 | -0.12101 | 0.00597 | -0.07646
[RO-BG] [OPP] TIE 400 kV TINTARENI-KOZLODUI 2 | N-1 TIE 400 kV Portile de Fier-Djerdap | -0.08413 | -0.00017 | -0.03099 | -1e-05 | -0.13386 | -0.00049 | 0.00142 | 0.00055 | -0.0004 | -0.00033 | -0.1149 | -0.01428 | 0.00369 | -0.0017 | -0.05533 | -0.1132 | 0.00018 | 0.00334 | -0.0004 | 0.09418 | -0.02792 | -0.00501 | 0.00407 | -0.12018 | 0.01137 | -0.08901
[RO-BG] [OPP] TIE 400 kV TINTARENI-KOZLODUI 2 | N-1 TIE 400 kV TINTARENI-KOZLODUI 1 | -0.12016 | -4e-05 | -0.03925 | -1e-05 | -0.21955 | -0.0006 | 0.0018 | 0.00066 | -0.00049 | -0.00041 | -0.17603 | -0.01817 | 0.00526 | -0.0021 | -0.07434 | -0.16992 | 0.00022 | 0.00388 | -0.00049 | 0.11227 | -0.00496 | -0.00598 | 0.00515 | -0.19581 | 0.00967 | -0.12372
[RO-BG] [OPP] TIE 400 kV TINTARENI-KOZLODUI 2 | N-1 TIE 400 kV Isaccea - Vulcanesti | -0.07753 | -0.00017 | -0.02621 | -1e-05 | -0.14056 | -0.00042 | 0.00118 | 0.00047 | -0.00034 | -0.00028 | -0.11278 | -0.01225 | 0.00298 | -0.00145 | -0.04861 | -0.10889 | 0.00015 | 0.00291 | -0.00034 | 0.06536 | -0.0058 | -0.00424 | 0.00336 | -0.12589 | 0.01196 | -0.07986
[RO-BG] [OPP] TIE 400 kV TINTARENI-KOZLODUI 2 | N-1 TIE 400 kV Resita-Pancevo c2 | -0.07418 | -4e-05 | -0.02464 | -1e-05 | -0.13502 | -0.00038 | 0.00113 | 0.00042 | -0.00031 | -0.00026 | -0.1084 | -0.0114 | 0.00326 | -0.00132 | -0.04622 | -0.10465 | 0.00014 | 0.00246 | -0.00031 | 0.07059 | -0.00381 | -0.00379 | 0.00324 | -0.12039 | 0.00635 | -0.07633
[RO-BG] [OPP] TIE 400 kV TINTARENI-KOZLODUI 2 | N-1 TIE 400 kV Resita-Pancevo c1 | -0.07418 | -4e-05 | -0.02464 | -1e-05 | -0.13502 | -0.00038 | 0.00113 | 0.00042 | -0.00031 | -0.00026 | -0.1084 | -0.0114 | 0.00326 | -0.00132 | -0.04622 | -0.10465 | 0.00014 | 0.00246 | -0.00031 | 0.07059 | -0.00381 | -0.00379 | 0.00324 | -0.12039 | 0.00635 | -0.07633
[RO-RS] [OPP] TIE 400 kV Portile de Fier-Djerdap | BC | 0.06785 | 0.00099 | 0.04629 | 1e-05 | -0.01251 | 0.00083 | -0.00209 | -0.00096 | 0.00067 | 0.00055 | 0.04197 | 0.02096 | -0.00299 | 0.00278 | 0.06453 | 0.05629 | -0.0003 | -0.00643 | 0.00067 | -0.17047 | 0.17085 | 0.009 | -0.00612 | -0.00569 | -0.03711 | 0.08625
[RO-RS] [OPP] TIE 400 kV Portile de Fier-Djerdap | N-1 TIE 400 kV Arad-Sandorfalva | 0.06531 | 0.00122 | 0.0461 | 1e-05 | -0.01727 | 0.00087 | -0.00212 | -0.00101 | 0.0007 | 0.00058 | 0.0383 | 0.02123 | -0.00169 | 0.00288 | 0.0631 | 0.05272 | -0.00032 | -0.00689 | 0.0007 | -0.17743 | 0.16926 | 0.00947 | -0.0063 | -0.0103 | -0.04078 | 0.08346
[RO-RS] [OPP] TIE 400 kV Portile de Fier-Djerdap | N-1 TIE 400 kV Nadab-Bekescsaba | 0.06285 | 0.00115 | 0.04358 | 1e-05 | -0.01937 | 0.00081 | -0.00192 | -0.00094 | 0.00065 | 0.00054 | 0.03598 | 0.01989 | -0.00229 | 0.00268 | 0.06047 | 0.05036 | -0.0003 | -0.00651 | 0.00065 | -0.17939 | 0.16606 | 0.00874 | -0.00554 | -0.01241 | -0.04086 | 0.08094
[RO-RS] [OPP] TIE 400 kV Portile de Fier-Djerdap | N-1 TIE 400 kV Rosiori-Mukacevo | 0.06222 | 0.00066 | 0.04224 | 1e-05 | -0.01919 | 0.00072 | -0.00191 | -0.00082 | 0.00058 | 0.00048 | 0.03572 | 0.01878 | -0.00374 | 0.00243 | 0.05948 | 0.05004 | -0.00026 | -0.00534 | 0.00058 | -0.1796 | 0.165 | 0.00776 | -0.00552 | -0.01225 | -0.03122 | 0.08036
[RO-RS] [OPP] TIE 400 kV Portile de Fier-Djerdap | N-1 TIE 400 kV TINTARENI-KOZLODUI 1 | 0.07798 | 0.001 | 0.0496 | 1e-05 | 0.006 | 0.00088 | -0.00225 | -0.00101 | 0.00071 | 0.00059 | 0.05682 | 0.02249 | -0.00344 | 0.00296 | 0.0708 | 0.07061 | -0.00032 | -0.00676 | 0.00071 | -0.17993 | 0.17127 | 0.0095 | -0.00656 | 0.01082 | -0.03792 | 0.09668
[RO-RS] [OPP] TIE 400 kV Portile de Fier-Djerdap | N-1 TIE 400 kV TINTARENI-KOZLODUI 2 | 0.07798 | 0.001 | 0.0496 | 1e-05 | 0.006 | 0.00088 | -0.00225 | -0.00101 | 0.00071 | 0.00059 | 0.05682 | 0.02249 | -0.00344 | 0.00296 | 0.0708 | 0.07061 | -0.00032 | -0.00676 | 0.00071 | -0.17993 | 0.17127 | 0.0095 | -0.00656 | 0.01082 | -0.03792 | 0.09668
[RO-RS] [OPP] TIE 400 kV Portile de Fier-Djerdap | N-1 TIE 400 kV Isaccea - Vulcanesti | 0.05995 | 0.00064 | 0.04157 | 1e-05 | -0.0243 | 0.00071 | -0.00192 | -0.00081 | 0.00058 | 0.00048 | 0.03232 | 0.0185 | -0.00366 | 0.0024 | 0.05808 | 0.04692 | -0.00026 | -0.0052 | 0.00057 | -0.18019 | 0.16424 | 0.00769 | -0.0057 | -0.01747 | -0.02264 | 0.07804
[RO-RS] [OPP] TIE 400 kV Portile de Fier-Djerdap | N-1 OHL 400 kV Mintia-Arad | 0.06256 | 0.00113 | 0.04408 | 1e-05 | -0.02088 | 0.00082 | -0.00198 | -0.00095 | 0.00066 | 0.00055 | 0.03512 | 0.02015 | -0.0021 | 0.00272 | 0.06068 | 0.0496 | -0.0003 | -0.00652 | 0.00066 | -0.18146 | 0.16695 | 0.00889 | -0.00579 | -0.01384 | -0.04017 | 0.08063
[RO-RS] [OPP] TIE 400 kV Portile de Fier-Djerdap | N-1 OHL 220 kV Portile de Fier-Resita 1&2 | 0.05889 | 0.00108 | 0.04296 | 1e-05 | -0.02496 | 0.0008 | -0.00193 | -0.00092 | 0.00064 | 0.00053 | 0.0308 | 0.01957 | -0.00216 | 0.00264 | 0.05843 | 0.04505 | -0.00029 | -0.00631 | 0.00064 | -0.19013 | 0.16366 | 0.00864 | -0.00565 | -0.01778 | -0.0391 | 0.07632
[RO-RS] [OPP] TIE 400 kV Portile de Fier-Djerdap | N-1 OHL 220 kV Resita-Timisoara 1&2 | 0.0582 | 0.001 | 0.0397 | 1e-05 | -0.02192 | 0.00074 | -0.00178 | -0.00085 | 0.00059 | 0.00049 | 0.03201 | 0.01814 | -0.00196 | 0.00244 | 0.05555 | 0.04604 | -0.00027 | -0.00584 | 0.00059 | -0.17915 | 0.1572 | 0.00794 | -0.00517 | -0.01502 | -0.03665 | 0.07583
[RO-RS] [OPP] TIE 400 kV Portile de Fier-Djerdap | N-1 TRA 400/220 kV AT3 Arad | 0.06386 | 0.00103 | 0.04384 | 1e-05 | -0.017 | 0.0008 | -0.00198 | -0.00092 | 0.00065 | 0.00053 | 0.0376 | 0.01995 | -0.00248 | 0.00266 | 0.06103 | 0.05185 | -0.00029 | -0.00628 | 0.00064 | -0.17552 | 0.16587 | 0.00866 | -0.00577 | -0.01011 | -0.03762 | 0.08196
[RO-RS] [OPP] TIE 400 kV Portile de Fier-Djerdap | N-1 TIE 400 kV Resita-Pancevo c2 | 0.06683 | 0.00115 | 0.05086 | 1e-05 | -0.02051 | 0.00093 | -0.00232 | -0.00106 | 0.00075 | 0.00062 | 0.03728 | 0.02299 | -0.00313 | 0.00308 | 0.06782 | 0.05195 | -0.00034 | -0.00719 | 0.00074 | -0.18488 | 0.17979 | 0.01007 | -0.00681 | -0.01313 | -0.04163 | 0.08469
[RO-RS] [OPP] TIE 400 kV Portile de Fier-Djerdap | N-1 TIE 400 kV Resita-Pancevo c1 | 0.06683 | 0.00115 | 0.05086 | 1e-05 | -0.02051 | 0.00093 | -0.00232 | -0.00106 | 0.00075 | 0.00062 | 0.03728 | 0.02299 | -0.00313 | 0.00308 | 0.06782 | 0.05195 | -0.00034 | -0.00719 | 0.00074 | -0.18488 | 0.17979 | 0.01007 | -0.00681 | -0.01313 | -0.04163 | 0.08469
[RO-RO] [OPP] OHL 400 kV Portile de Fier-Resita | BC | 0.03819 | -0.001 | -0.00649 | 0 | 0.08058 | -0.00025 | 0.00031 | 0.00032 | -0.00019 | -0.00016 | 0.06195 | -0.00319 | -0.00256 | -0.00072 | 0.00934 | 0.06069 | 9e-05 | 0.0027 | -0.00019 | 0.10305 | -0.01017 | -0.00313 | 0.00105 | 0.07688 | 0.02646 | 0.04418
[RO-RO] [OPP] OHL 400 kV Portile de Fier-Resita | N-1 TIE 400 kV Resita-Pancevo c2 | 0.03708 | -0.00083 | -0.0015 | 0 | 0.07185 | -0.00015 | 7e-05 | 0.0002 | -0.00011 | -9e-05 | 0.05683 | -0.00098 | -0.00271 | -0.0004 | 0.01293 | 0.05596 | 6e-05 | 0.00188 | -0.00011 | 0.08731 | -0.0004 | -0.00196 | 0.00031 | 0.06876 | 0.02152 | 0.04247
[RO-UA] [OPP] TIE 400 kV Isaccea-Vulcanesti | N-1 TIE 400 kV Resita-Pancevo c2 | 0.10505 | 0.00474 | 0.0625 | 2e-05 | 0.15715 | 0.00164 | -0.00231 | -0.00199 | 0.00127 | 0.00105 | 0.12857 | 0.03259 | 0.00885 | 0.005 | 0.0856 | 0.12475 | -0.00061 | -0.01638 | 0.00126 | 0.12996 | 0.08752 | 0.0173 | -0.0056 | 0.15699 | -0.19212 | 0.10923
[RO-HU] [OPP] TIE 400 kV Arad-Sandorfalva | BC | -0.0374 | 0.0033 | -0.00285 | 0 | -0.07025 | 0.00056 | -0.00034 | -0.00073 | 0.0004 | 0.00034 | -0.05424 | 0.00392 | 0.01924 | 0.00144 | -0.02104 | -0.05256 | -0.00021 | -0.00684 | 0.0004 | -0.10271 | -0.02336 | 0.0069 | -0.00262 | -0.06801 | -0.05418 | -0.04117
[RO-HU] [OPP] TIE 400 kV Arad-Sandorfalva | N-1 TIE 400 kV Nadab-Bekescsaba | -0.08942 | 0.0049 | -0.03104 | 0 | -0.14164 | 0.00034 | 0.00144 | -0.00056 | 0.00019 | 0.00017 | -0.11663 | -0.00718 | 0.02661 | 0.00041 | -0.06323 | -0.11427 | -0.00014 | -0.00767 | 0.00019 | -0.19557 | -0.07322 | 0.00422 | 0.00347 | -0.13799 | -0.09329 | -0.09649
[RO-HU] [OPP] TIE 400 kV Arad-Sandorfalva | N-1 TIE 400 kV Rosiori-Mukacevo | -0.05626 | 0.00219 | -0.01641 | 0 | -0.09263 | 0.00018 | 0.00028 | -0.00027 | 0.00011 | 9e-05 | -0.07518 | -0.0034 | 0.01675 | 0.00028 | -0.03794 | -0.07347 | -7e-05 | -0.00319 | 0.00011 | -0.13328 | -0.04293 | 0.00275 | -0.00061 | -0.08998 | -0.03447 | -0.06091
[RO-HU] [OPP] TIE 400 kV Arad-Sandorfalva | N-1 TIE 400 kV Portile de Fier-Djerdap | -0.0335 | 0.00336 | -0.00019 | 0 | -0.07097 | 0.00061 | -0.00046 | -0.00078 | 0.00044 | 0.00037 | -0.05183 | 0.00512 | 0.01907 | 0.0016 | -0.01734 | -0.04933 | -0.00023 | -0.00721 | 0.00044 | -0.1125 | -0.01355 | 0.00742 | -0.00297 | -0.06834 | -0.05631 | -0.03622
[RO-HU] [OPP] TIE 400 kV Arad-Sandorfalva | N-1 OHL 400 kV Iernut-Sibiu Sud | -0.03844 | 0.00328 | -0.00344 | 0 | -0.07169 | 0.00055 | -0.00032 | -0.00071 | 0.00039 | 0.00033 | -0.05549 | 0.00363 | 0.01925 | 0.0014 | -0.02189 | -0.0538 | -0.00021 | -0.00674 | 0.00039 | -0.10391 | -0.02426 | 0.00677 | -0.00252 | -0.06941 | -0.0539 | -0.04227
[RO-HU] [OPP] TIE 400 kV Arad-Sandorfalva | N-1 TIE 400 kV Resita-Pancevo c2 | -0.03757 | 0.00333 | -0.00208 | 0 | -0.07159 | 0.00057 | -0.00038 | -0.00075 | 0.00041 | 0.00035 | -0.05503 | 0.00426 | 0.01922 | 0.00149 | -0.02049 | -0.05329 | -0.00022 | -0.00696 | 0.00041 | -0.10513 | -0.02186 | 0.00708 | -0.00273 | -0.06926 | -0.05494 | -0.04143
[RO-HU] [OPP] TIE 400 kV Arad-Sandorfalva | N-1 TIE 400 kV Resita-Pancevo c1 | -0.03757 | 0.00333 | -0.00208 | 0 | -0.07159 | 0.00057 | -0.00038 | -0.00075 | 0.00041 | 0.00035 | -0.05503 | 0.00426 | 0.01922 | 0.00149 | -0.02049 | -0.05329 | -0.00022 | -0.00696 | 0.00041 | -0.10513 | -0.02186 | 0.00708 | -0.00273 | -0.06926 | -0.05494 | -0.04143
[RO-HU] [OPP] TIE 400 kV Nadab-Bekescsaba | BC | -0.0907 | 0.00279 | -0.04916 | -1e-05 | -0.12446 | -0.00038 | 0.00311 | 0.0003 | -0.00037 | -0.0003 | -0.10877 | -0.01934 | 0.01285 | -0.0018 | -0.07354 | -0.10758 | 0.00013 | -0.00146 | -0.00036 | -0.1619 | -0.08693 | -0.00467 | 0.0106 | -0.12201 | -0.06818 | -0.09645
[RO-HU] [OPP] TIE 400 kV Nadab-Bekescsaba | N-1 TIE 400 kV Arad-Sandorfalva | -0.11467 | 0.00491 | -0.05098 | -1e-05 | -0.16948 | -2e-05 | 0.00288 | -0.00017 | -0.00011 | -8e-05 | -0.14353 | -0.01683 | 0.02518 | -0.00087 | -0.08703 | -0.14126 | -1e-05 | -0.00584 | -0.00011 | -0.22772 | -0.10189 | -0.00025 | 0.00893 | -0.16559 | -0.1029 | -0.12283
[RO-HU] [OPP] TIE 400 kV Nadab-Bekescsaba | N-1 TIE 400 kV Rosiori-Mukacevo | -0.13038 | 0.00046 | -0.0777 | -2e-05 | -0.17154 | -0.00118 | 0.00443 | 0.00127 | -0.00098 | -0.00081 | -0.15282 | -0.03473 | 0.0076 | -0.00424 | -0.10908 | -0.15158 | 0.00042 | 0.00621 | -0.00098 | -0.22623 | -0.12811 | -0.01341 | 0.01483 | -0.16823 | -0.02671 | -0.13798
[RO-HU] [OPP] TIE 400 kV Nadab-Bekescsaba | N-1 TIE 400 kV Portile de Fier-Djerdap | -0.08716 | 0.00284 | -0.04674 | -1e-05 | -0.12511 | -0.00034 | 0.003 | 0.00025 | -0.00033 | -0.00027 | -0.10658 | -0.01824 | 0.01269 | -0.00165 | -0.07018 | -0.10465 | 0.00011 | -0.00179 | -0.00033 | -0.17079 | -0.07802 | -0.0042 | 0.01028 | -0.1223 | -0.07012 | -0.09195
[RO-HU] [OPP] TIE 400 kV Nadab-Bekescsaba | N-1 OHL 400 kV Iernut-Sibiu Sud | -0.08804 | 0.00284 | -0.04764 | -1e-05 | -0.12078 | -0.00035 | 0.00303 | 0.00027 | -0.00034 | -0.00028 | -0.10556 | -0.01861 | 0.01282 | -0.0017 | -0.07139 | -0.10442 | 0.00012 | -0.0017 | -0.00034 | -0.15882 | -0.08462 | -0.00434 | 0.01037 | -0.11843 | -0.06889 | -0.09365
[RO-HU] [OPP] TIE 400 kV Nadab-Bekescsaba | N-1 TIE 400 kV Resita-Pancevo c2 | -0.09085 | 0.00281 | -0.04849 | -1e-05 | -0.12562 | -0.00037 | 0.00307 | 0.00029 | -0.00035 | -0.00029 | -0.10945 | -0.01904 | 0.01283 | -0.00175 | -0.07307 | -0.10821 | 0.00012 | -0.00157 | -0.00035 | -0.16399 | -0.08563 | -0.00452 | 0.0105 | -0.12308 | -0.06884 | -0.09668
[RO-HU] [OPP] TIE 400 kV Nadab-Bekescsaba | N-1 TIE 400 kV Resita-Pancevo c1 | -0.09085 | 0.00281 | -0.04849 | -1e-05 | -0.12562 | -0.00037 | 0.00307 | 0.00029 | -0.00035 | -0.00029 | -0.10945 | -0.01904 | 0.01283 | -0.00175 | -0.07307 | -0.10821 | 0.00012 | -0.00157 | -0.00035 | -0.16399 | -0.08563 | -0.00452 | 0.0105 | -0.12308 | -0.06884 | -0.09668
[RO-UA] [OPP]TIE 400 kV Rosiori-Mukacevo | BC | 0.09727 | 0.00573 | 0.06997 | 2e-05 | 0.11541 | 0.00196 | -0.00324 | -0.00237 | 0.00152 | 0.00126 | 0.10798 | 0.03774 | 0.01287 | 0.00599 | 0.08713 | 0.10786 | -0.00073 | -0.01879 | 0.00151 | 0.15769 | 0.10096 | 0.02142 | -0.01035 | 0.11333 | -0.10167 | 0.10181
[RO-UA] [OPP]TIE 400 kV Rosiori-Mukacevo | N-1 TIE 400 kV Arad-Sandorfalva | 0.10131 | 0.00537 | 0.07028 | 2e-05 | 0.12302 | 0.0019 | -0.0032 | -0.00229 | 0.00147 | 0.00122 | 0.11386 | 0.03731 | 0.01078 | 0.00583 | 0.0894 | 0.11355 | -0.0007 | -0.01805 | 0.00147 | 0.16881 | 0.10349 | 0.02068 | -0.01007 | 0.12069 | -0.0958 | 0.10627
[RO-UA] [OPP]TIE 400 kV Rosiori-Mukacevo | N-1 TIE 400 kV Nadab-Bekescsaba | 0.11576 | 0.00516 | 0.07999 | 3e-05 | 0.14079 | 0.00204 | -0.00387 | -0.00243 | 0.00159 | 0.00132 | 0.13016 | 0.04168 | 0.01025 | 0.00635 | 0.10212 | 0.1298 | -0.00075 | -0.01849 | 0.00158 | 0.19071 | 0.11868 | 0.02238 | -0.01252 | 0.13821 | -0.08776 | 0.12148
[RO-UA] [OPP]TIE 400 kV Rosiori-Mukacevo | N-1 TIE 400 kV Portile de Fier-Djerdap | 0.09541 | 0.0057 | 0.0687 | 2e-05 | 0.11576 | 0.00194 | -0.00318 | -0.00234 | 0.0015 | 0.00124 | 0.10683 | 0.03716 | 0.01295 | 0.00591 | 0.08536 | 0.10632 | -0.00072 | -0.01861 | 0.00149 | 0.16236 | 0.09628 | 0.02118 | -0.01019 | 0.11348 | -0.10065 | 0.09945
[RO-UA] [OPP]TIE 400 kV Rosiori-Mukacevo | N-1 OHL 400 kV Iernut-Sibiu Sud | 0.07516 | 0.00533 | 0.05734 | 2e-05 | 0.08483 | 0.00171 | -0.00262 | -0.00208 | 0.00131 | 0.00109 | 0.08133 | 0.03167 | 0.01305 | 0.00516 | 0.06921 | 0.08157 | -0.00063 | -0.01678 | 0.00131 | 0.13208 | 0.08178 | 0.01868 | -0.00844 | 0.08359 | -0.09582 | 0.07851
[RO-UA] [OPP]TIE 400 kV Rosiori-Mukacevo | N-1 OHL 400 kV Mintia-Arad | 0.10204 | 0.0056 | 0.07196 | 2e-05 | 0.12297 | 0.00197 | -0.00334 | -0.00238 | 0.00153 | 0.00127 | 0.11417 | 0.03847 | 0.01206 | 0.00605 | 0.0906 | 0.1139 | -0.00073 | -0.01871 | 0.00152 | 0.16761 | 0.10448 | 0.02153 | -0.01065 | 0.12069 | -0.0989 | 0.10689
[RO-UA] [OPP]TIE 400 kV Rosiori-Mukacevo | N-1 OHL 400 kV Sibiu Sud-Mintia | 0.10025 | 0.00563 | 0.07103 | 2e-05 | 0.12068 | 0.00196 | -0.00329 | -0.00237 | 0.00152 | 0.00126 | 0.11208 | 0.0381 | 0.01233 | 0.00601 | 0.08915 | 0.1118 | -0.00073 | -0.01869 | 0.00151 | 0.16376 | 0.1026 | 0.02143 | -0.01052 | 0.11845 | -0.09947 | 0.10497
[RO-UA] [OPP]TIE 400 kV Rosiori-Mukacevo | N-1 OHL 400 kV Arefu-Sibiu Sud | 0.08975 | 0.0057 | 0.06615 | 2e-05 | 0.10486 | 0.0019 | -0.00305 | -0.0023 | 0.00147 | 0.00122 | 0.09868 | 0.03601 | 0.0133 | 0.00577 | 0.08131 | 0.09865 | -0.0007 | -0.01837 | 0.00146 | 0.15031 | 0.09508 | 0.02076 | -0.0098 | 0.10331 | -0.10101 | 0.09383
[RO-UA] [OPP]TIE 400 kV Rosiori-Mukacevo | N-1 TIE 400 kV Resita-Pancevo c2 | 0.09732 | 0.00572 | 0.0697 | 2e-05 | 0.11588 | 0.00195 | -0.00322 | -0.00236 | 0.00151 | 0.00125 | 0.10826 | 0.03762 | 0.01287 | 0.00597 | 0.08693 | 0.10811 | -0.00072 | -0.01875 | 0.00151 | 0.15853 | 0.10044 | 0.02136 | -0.01031 | 0.11376 | -0.1014 | 0.1019
[RO-UA] [OPP]TIE 400 kV Rosiori-Mukacevo | N-1 OHL 400 kV Arefu-Tantareni | 0.09215 | 0.00569 | 0.06734 | 2e-05 | 0.10854 | 0.00191 | -0.00311 | -0.00232 | 0.00148 | 0.00123 | 0.10173 | 0.03654 | 0.01312 | 0.00584 | 0.08315 | 0.10162 | -0.00071 | -0.01847 | 0.00147 | 0.15639 | 0.09693 | 0.02095 | -0.00998 | 0.10691 | -0.10072 | 0.09637
[RO-UA] [OPP]TIE 400 kV Rosiori-Mukacevo | N-1 TIE 400 kV Resita-Pancevo c1 | 0.09732 | 0.00572 | 0.0697 | 2e-05 | 0.11588 | 0.00195 | -0.00322 | -0.00236 | 0.00151 | 0.00125 | 0.10826 | 0.03762 | 0.01287 | 0.00597 | 0.08693 | 0.10811 | -0.00072 | -0.01875 | 0.00151 | 0.15853 | 0.10044 | 0.02136 | -0.01031 | 0.11376 | -0.1014 | 0.1019
[RO-RS] [OPP] TIE 400 kV Resita-Pancevo c2 | BC | -0.00403 | 0.00063 | 0.01816 | 1e-05 | -0.03175 | 0.00037 | -0.00088 | -0.00043 | 0.00029 | 0.00024 | -0.01862 | 0.00804 | -0.00056 | 0.00119 | 0.01306 | -0.01721 | -0.00013 | -0.00299 | 0.00029 | -0.05722 | 0.03552 | 0.00426 | -0.00271 | -0.02954 | -0.01796 | -0.00622
[RO-RS] [OPP] TIE 400 kV Resita-Pancevo c2 | N-1 TIE 400 kV Arad-Sandorfalva | -0.00578 | 0.00078 | 0.01803 | 1e-05 | -0.03503 | 0.00039 | -0.00089 | -0.00046 | 0.00031 | 0.00026 | -0.02115 | 0.00822 | 0.00034 | 0.00126 | 0.01208 | -0.01966 | -0.00014 | -0.00331 | 0.00031 | -0.06202 | 0.03443 | 0.00459 | -0.00283 | -0.03272 | -0.02048 | -0.00814
[RO-RS] [OPP] TIE 400 kV Resita-Pancevo c2 | N-1 TIE 400 kV Nadab-Bekescsaba | -0.0073 | 0.00073 | 0.01639 | 0 | -0.03624 | 0.00035 | -0.00077 | -0.00042 | 0.00028 | 0.00023 | -0.02255 | 0.00734 | -0.0001 | 0.00113 | 0.01041 | -0.02109 | -0.00013 | -0.00305 | 0.00028 | -0.06306 | 0.03238 | 0.0041 | -0.00233 | -0.03394 | -0.02042 | -0.0097
[RO-RS] [OPP] TIE 400 kV Resita-Pancevo c2 | N-1 TIE 400 kV Portile de Fier-Djerdap | 0.01195 | 0.00086 | 0.02906 | 1e-05 | -0.0347 | 0.00056 | -0.00137 | -0.00065 | 0.00045 | 0.00037 | -0.00874 | 0.01298 | -0.00127 | 0.00185 | 0.02826 | -0.00395 | -0.00021 | -0.00451 | 0.00045 | -0.09737 | 0.07575 | 0.00638 | -0.00415 | -0.03088 | -0.02669 | 0.01409
[RO-RS] [OPP] TIE 400 kV Resita-Pancevo c2 | N-1 OHL 400 kV Iernut-Sibiu Sud | -0.00544 | 0.0006 | 0.01736 | 0 | -0.03369 | 0.00035 | -0.00084 | -0.00041 | 0.00028 | 0.00023 | -0.02031 | 0.00766 | -0.00055 | 0.00114 | 0.01192 | -0.01888 | -0.00013 | -0.00286 | 0.00028 | -0.05885 | 0.0343 | 0.00409 | -0.00259 | -0.03143 | -0.01759 | -0.0077
[RO-RS] [OPP] TIE 400 kV Resita-Pancevo c2 | N-1 OHL 400 kV Mintia-Arad | -0.00585 | 0.00068 | 0.0174 | 0 | -0.03463 | 0.00036 | -0.00084 | -0.00043 | 0.00029 | 0.00024 | -0.02098 | 0.00776 | -0.00026 | 0.00117 | 0.01174 | -0.01951 | -0.00013 | -0.00302 | 0.00029 | -0.061 | 0.03418 | 0.00423 | -0.0026 | -0.03234 | -0.01901 | -0.00815
[RO-RS] [OPP] TIE 400 kV Resita-Pancevo c2 | N-1 OHL 220 kV Portile de Fier-Resita c2 | -0.00281 | 0.00062 | 0.01862 | 1e-05 | -0.03005 | 0.00037 | -0.0009 | -0.00043 | 0.0003 | 0.00025 | -0.01709 | 0.00823 | -0.00067 | 0.00121 | 0.01389 | -0.01567 | -0.00014 | -0.00301 | 0.0003 | -0.05453 | 0.0365 | 0.00431 | -0.00277 | -0.02789 | -0.01768 | -0.00486
[RO-RS] [OPP] TIE 400 kV Resita-Pancevo c2 | N-1 OHL 220 kV Portile de Fier-Resita c1 | -0.00281 | 0.00062 | 0.01862 | 1e-05 | -0.03005 | 0.00037 | -0.0009 | -0.00043 | 0.0003 | 0.00025 | -0.01709 | 0.00823 | -0.00067 | 0.00121 | 0.01389 | -0.01567 | -0.00014 | -0.00301 | 0.0003 | -0.05453 | 0.0365 | 0.00431 | -0.00277 | -0.02789 | -0.01768 | -0.00486
[RO-RS] [OPP] TIE 400 kV Resita-Pancevo c2 | N-1 OHL 220 kV Resita-Timisoara c2 | -0.00678 | 0.00063 | 0.01629 | 0 | -0.03443 | 0.00034 | -0.00079 | -0.0004 | 0.00027 | 0.00022 | -0.02145 | 0.00724 | -0.00027 | 0.0011 | 0.01051 | -0.02012 | -0.00012 | -0.00282 | 0.00027 | -0.05969 | 0.03164 | 0.00396 | -0.00244 | -0.0322 | -0.01783 | -0.00919
[RO-RS] [OPP] TIE 400 kV Resita-Pancevo c2 | N-1 OHL 220 kV Resita-Timisoara c1 | -0.00678 | 0.00063 | 0.01629 | 0 | -0.03443 | 0.00034 | -0.00079 | -0.0004 | 0.00027 | 0.00022 | -0.02145 | 0.00724 | -0.00027 | 0.0011 | 0.01051 | -0.02012 | -0.00012 | -0.00282 | 0.00027 | -0.05969 | 0.03164 | 0.00396 | -0.00244 | -0.0322 | -0.01783 | -0.00919
[RO-RS] [OPP] TIE 400 kV Resita-Pancevo c2 | N-1 TRA 400/220 kV AT3 Arad | -0.00832 | 0.00066 | 0.01553 | 0 | -0.03658 | 0.00033 | -0.00075 | -0.00039 | 0.00026 | 0.00022 | -0.02333 | 0.00695 | -1e-05 | 0.00107 | 0.00929 | -0.02198 | -0.00012 | -0.00283 | 0.00026 | -0.06266 | 0.03016 | 0.0039 | -0.00233 | -0.0343 | -0.01851 | -0.01084
[RO-RS] [OPP] TIE 400 kV Resita-Pancevo c2 | N-1 OHL 400 kV Djerdap - Drmno | -0.01062 | 0.00089 | 0.02242 | 1e-05 | -0.04969 | 0.00047 | -0.00109 | -0.00055 | 0.00038 | 0.00031 | -0.03142 | 0.00998 | -0.00028 | 0.00152 | 0.0139 | -0.02958 | -0.00017 | -0.00395 | 0.00037 | -0.08301 | 0.0505 | 0.00552 | -0.00336 | -0.04653 | -0.0252 | -0.01412
[RO-RS] [OPP] TIE 400 kV Resita-Pancevo c2 | N-1 OHL 400 kV Djerdap - Bor | 0.00618 | 0.00063 | 0.02146 | 1e-05 | -0.02562 | 0.00042 | -0.00102 | -0.00048 | 0.00033 | 0.00027 | -0.00865 | 0.00953 | -0.00101 | 0.00136 | 0.0198 | -0.00584 | -0.00015 | -0.0033 | 0.00033 | -0.06516 | 0.0337 | 0.00473 | -0.00311 | -0.02306 | -0.019 | 0.00657
[RO-RS] [OPP] TIE 400 kV Resita-Pancevo c2 | N-1 OHL 400 kV Srbobran – Subotica 3 | 0.00406 | 0.00056 | 0.02558 | 1e-05 | -0.02525 | 0.00047 | -0.00123 | -0.00054 | 0.00038 | 0.00031 | -0.01111 | 0.01111 | -0.00226 | 0.00156 | 0.02172 | -0.00944 | -0.00017 | -0.00355 | 0.00038 | -0.05257 | 0.04771 | 0.00537 | -0.00373 | -0.02297 | -0.01808 | 0.00228
[RO-RS] [OPP] TIE 400 kV Resita-Pancevo c2 | N-1 TIE 400 kV Sandorfalva-Subotica 3 | 0.00821 | 0.00053 | 0.02989 | 1e-05 | -0.02213 | 0.00053 | -0.00145 | -0.0006 | 0.00043 | 0.00035 | -0.00738 | 0.01299 | -0.00326 | 0.00178 | 0.02631 | -0.00559 | -0.00019 | -0.00391 | 0.00043 | -0.05048 | 0.05374 | 0.00608 | -0.00436 | -0.01979 | -0.01839 | 0.00657
[RO-RS] [OPP] TIE 400 kV Resita-Pancevo c2 | N-1 OHL 400 kV Bor 2 – Nis 2 | 0.00381 | 0.00062 | 0.02039 | 1e-05 | -0.02734 | 0.0004 | -0.00097 | -0.00046 | 0.00032 | 0.00026 | -0.01096 | 0.00906 | -0.00089 | 0.00131 | 0.01797 | -0.0084 | -0.00015 | -0.00319 | 0.00032 | -0.06181 | 0.03153 | 0.00456 | -0.00297 | -0.02472 | -0.01852 | 0.00372
[RO-RS] [OPP] TIE 400 kV Resita-Pancevo c2 | N-1 OHL 400 kV Portile de Fier-Resita | 0.0084 | 0.0003 | 0.01604 | 0 | -0.00551 | 0.00029 | -0.00078 | -0.00033 | 0.00023 | 0.00019 | 0.00155 | 0.007 | -0.00139 | 0.00096 | 0.0161 | 0.00256 | -0.0001 | -0.00211 | 0.00023 | -0.02367 | 0.03221 | 0.00324 | -0.00237 | -0.0045 | -0.00934 | 0.00817
[RO-RS] [OPP] TIE 400 kV Resita-Pancevo c2 | N-1 OHL 400 kV Paks -Sandorfalva | -0.0054 | 0.00072 | 0.01736 | 0 | -0.03338 | 0.00037 | -0.00086 | -0.00044 | 0.0003 | 0.00024 | -0.02015 | 0.00786 | 0.00019 | 0.0012 | 0.01185 | -0.01874 | -0.00014 | -0.00311 | 0.00029 | -0.05906 | 0.03384 | 0.00435 | -0.00273 | -0.03116 | -0.01895 | -0.00769
[RO-RS] [OPP] TIE 400 kV Resita-Pancevo c2 | N-1 TIE 400 kV Resita-Pancevo c1 | -0.00643 | 0.001 | 0.02893 | 1e-05 | -0.05059 | 0.00059 | -0.0014 | -0.00068 | 0.00047 | 0.00039 | -0.02967 | 0.01281 | -0.00089 | 0.0019 | 0.02081 | -0.02742 | -0.00021 | -0.00477 | 0.00046 | -0.09118 | 0.05659 | 0.00679 | -0.00432 | -0.04707 | -0.02861 | -0.00991
[RO-RS] [OPP] TIE 400 kV Resita-Pancevo c1 | BC | -0.00403 | 0.00063 | 0.01816 | 1e-05 | -0.03175 | 0.00037 | -0.00088 | -0.00043 | 0.00029 | 0.00024 | -0.01862 | 0.00804 | -0.00056 | 0.00119 | 0.01306 | -0.01721 | -0.00013 | -0.00299 | 0.00029 | -0.05722 | 0.03552 | 0.00426 | -0.00271 | -0.02954 | -0.01796 | -0.00622
[RO-RS] [OPP] TIE 400 kV Resita-Pancevo c1 | N-1 TIE 400 kV Arad-Sandorfalva | -0.00578 | 0.00078 | 0.01803 | 1e-05 | -0.03503 | 0.00039 | -0.00089 | -0.00046 | 0.00031 | 0.00026 | -0.02115 | 0.00822 | 0.00034 | 0.00126 | 0.01208 | -0.01966 | -0.00014 | -0.00331 | 0.00031 | -0.06201 | 0.03443 | 0.00459 | -0.00283 | -0.03271 | -0.02048 | -0.00814
[RO-RS] [OPP] TIE 400 kV Resita-Pancevo c1 | N-1 TIE 400 kV Nadab-Bekescsaba | -0.0073 | 0.00073 | 0.01639 | 0 | -0.03624 | 0.00035 | -0.00077 | -0.00042 | 0.00028 | 0.00023 | -0.02254 | 0.00734 | -0.0001 | 0.00113 | 0.01041 | -0.02109 | -0.00013 | -0.00304 | 0.00028 | -0.06306 | 0.03238 | 0.0041 | -0.00233 | -0.03394 | -0.02042 | -0.0097
[RO-RS] [OPP] TIE 400 kV Resita-Pancevo c1 | N-1 TIE 400 kV Portile de Fier-Djerdap | 0.01195 | 0.00086 | 0.02906 | 1e-05 | -0.03469 | 0.00056 | -0.00137 | -0.00065 | 0.00045 | 0.00037 | -0.00874 | 0.01298 | -0.00127 | 0.00185 | 0.02826 | -0.00395 | -0.00021 | -0.00451 | 0.00045 | -0.09737 | 0.07575 | 0.00638 | -0.00415 | -0.03088 | -0.02669 | 0.01409
[RO-RS] [OPP] TIE 400 kV Resita-Pancevo c1 | N-1 OHL 400 kV Iernut-Sibiu Sud | -0.00544 | 0.0006 | 0.01736 | 0 | -0.03369 | 0.00035 | -0.00084 | -0.00041 | 0.00028 | 0.00023 | -0.02031 | 0.00766 | -0.00055 | 0.00114 | 0.01192 | -0.01888 | -0.00013 | -0.00286 | 0.00028 | -0.05885 | 0.0343 | 0.00409 | -0.00259 | -0.03143 | -0.01758 | -0.0077
[RO-RS] [OPP] TIE 400 kV Resita-Pancevo c1 | N-1 OHL 400 kV Mintia-Arad | -0.00585 | 0.00068 | 0.0174 | 0 | -0.03463 | 0.00036 | -0.00084 | -0.00043 | 0.00029 | 0.00024 | -0.02098 | 0.00776 | -0.00026 | 0.00117 | 0.01174 | -0.01951 | -0.00013 | -0.00302 | 0.00029 | -0.061 | 0.03418 | 0.00423 | -0.0026 | -0.03234 | -0.01901 | -0.00815
[RO-RS] [OPP] TIE 400 kV Resita-Pancevo c1 | N-1 OHL 220 kV Portile de Fier-Resita c2 | -0.00281 | 0.00062 | 0.01862 | 1e-05 | -0.03005 | 0.00037 | -0.0009 | -0.00043 | 0.0003 | 0.00025 | -0.01709 | 0.00823 | -0.00067 | 0.00121 | 0.01389 | -0.01567 | -0.00014 | -0.00301 | 0.0003 | -0.05453 | 0.0365 | 0.00431 | -0.00277 | -0.02789 | -0.01768 | -0.00486
[RO-RS] [OPP] TIE 400 kV Resita-Pancevo c1 | N-1 OHL 220 kV Portile de Fier-Resita c1 | -0.00281 | 0.00062 | 0.01862 | 1e-05 | -0.03005 | 0.00037 | -0.0009 | -0.00043 | 0.0003 | 0.00025 | -0.01709 | 0.00823 | -0.00067 | 0.00121 | 0.01389 | -0.01567 | -0.00014 | -0.00301 | 0.0003 | -0.05453 | 0.0365 | 0.00431 | -0.00277 | -0.02789 | -0.01768 | -0.00486
[RO-RS] [OPP] TIE 400 kV Resita-Pancevo c1 | N-1 OHL 220 kV Resita-Timisoara c2 | -0.00678 | 0.00063 | 0.01629 | 0 | -0.03443 | 0.00034 | -0.00079 | -0.0004 | 0.00027 | 0.00022 | -0.02145 | 0.00724 | -0.00027 | 0.0011 | 0.01051 | -0.02012 | -0.00012 | -0.00282 | 0.00027 | -0.05969 | 0.03164 | 0.00396 | -0.00244 | -0.0322 | -0.01783 | -0.00919
[RO-RS] [OPP] TIE 400 kV Resita-Pancevo c1 | N-1 OHL 220 kV Resita-Timisoara c1 | -0.00678 | 0.00063 | 0.01629 | 0 | -0.03443 | 0.00034 | -0.00079 | -0.0004 | 0.00027 | 0.00022 | -0.02145 | 0.00724 | -0.00027 | 0.0011 | 0.01051 | -0.02012 | -0.00012 | -0.00282 | 0.00027 | -0.05969 | 0.03164 | 0.00396 | -0.00244 | -0.0322 | -0.01783 | -0.00919
[RO-RS] [OPP] TIE 400 kV Resita-Pancevo c1 | N-1 TRA 400/220 kV AT3 Arad | -0.00832 | 0.00066 | 0.01553 | 0 | -0.03658 | 0.00033 | -0.00075 | -0.00039 | 0.00026 | 0.00022 | -0.02333 | 0.00695 | -1e-05 | 0.00107 | 0.00929 | -0.02198 | -0.00012 | -0.00283 | 0.00026 | -0.06266 | 0.03016 | 0.0039 | -0.00233 | -0.0343 | -0.01851 | -0.01084
[RO-RS] [OPP] TIE 400 kV Resita-Pancevo c1 | N-1 OHL 400 kV Djerdap - Drmno | -0.01062 | 0.00089 | 0.02242 | 1e-05 | -0.04968 | 0.00047 | -0.00109 | -0.00055 | 0.00038 | 0.00031 | -0.03142 | 0.00998 | -0.00028 | 0.00152 | 0.0139 | -0.02958 | -0.00017 | -0.00395 | 0.00037 | -0.08301 | 0.0505 | 0.00552 | -0.00336 | -0.04653 | -0.0252 | -0.01412
[RO-RS] [OPP] TIE 400 kV Resita-Pancevo c1 | N-1 OHL 400 kV Djerdap - Bor | 0.00618 | 0.00063 | 0.02146 | 1e-05 | -0.02561 | 0.00042 | -0.00102 | -0.00048 | 0.00033 | 0.00027 | -0.00865 | 0.00953 | -0.00101 | 0.00136 | 0.0198 | -0.00584 | -0.00015 | -0.0033 | 0.00033 | -0.06516 | 0.0337 | 0.00473 | -0.00311 | -0.02306 | -0.019 | 0.00657
[RO-RS] [OPP] TIE 400 kV Resita-Pancevo c1 | N-1 OHL 400 kV Srbobran – Subotica 3 | 0.00406 | 0.00056 | 0.02557 | 1e-05 | -0.02525 | 0.00047 | -0.00123 | -0.00054 | 0.00038 | 0.00031 | -0.01111 | 0.01111 | -0.00226 | 0.00156 | 0.02171 | -0.00944 | -0.00017 | -0.00355 | 0.00038 | -0.05257 | 0.04771 | 0.00537 | -0.00373 | -0.02297 | -0.01808 | 0.00228
[RO-RS] [OPP] TIE 400 kV Resita-Pancevo c1 | N-1 TIE 400 kV Sandorfalva-Subotica 3 | 0.00821 | 0.00053 | 0.02989 | 1e-05 | -0.02213 | 0.00053 | -0.00145 | -0.0006 | 0.00043 | 0.00035 | -0.00738 | 0.01299 | -0.00326 | 0.00178 | 0.02631 | -0.00559 | -0.00019 | -0.00391 | 0.00043 | -0.05048 | 0.05374 | 0.00608 | -0.00436 | -0.01979 | -0.01839 | 0.00657
[RO-RS] [OPP] TIE 400 kV Resita-Pancevo c1 | N-1 OHL 400 kV Bor 2 – Nis 2 | 0.00381 | 0.00062 | 0.02039 | 1e-05 | -0.02734 | 0.0004 | -0.00097 | -0.00046 | 0.00032 | 0.00026 | -0.01096 | 0.00906 | -0.00089 | 0.00131 | 0.01797 | -0.0084 | -0.00015 | -0.00319 | 0.00032 | -0.0618 | 0.03153 | 0.00456 | -0.00297 | -0.02472 | -0.01852 | 0.00372
[RO-RS] [OPP] TIE 400 kV Resita-Pancevo c1 | N-1 OHL 400 kV Portile de Fier-Resita | 0.0084 | 0.0003 | 0.01604 | 0 | -0.00551 | 0.00029 | -0.00078 | -0.00033 | 0.00023 | 0.00019 | 0.00155 | 0.007 | -0.00139 | 0.00096 | 0.0161 | 0.00256 | -0.0001 | -0.00211 | 0.00023 | -0.02366 | 0.03221 | 0.00324 | -0.00237 | -0.0045 | -0.00934 | 0.00817
[RO-RS] [OPP] TIE 400 kV Resita-Pancevo c1 | N-1 OHL 400 kV Paks -Sandorfalva | -0.0054 | 0.00072 | 0.01736 | 0 | -0.03338 | 0.00037 | -0.00086 | -0.00044 | 0.0003 | 0.00024 | -0.02015 | 0.00786 | 0.00019 | 0.0012 | 0.01185 | -0.01874 | -0.00014 | -0.00311 | 0.00029 | -0.05906 | 0.03384 | 0.00435 | -0.00273 | -0.03116 | -0.01895 | -0.00769
[RO-RS] [OPP] TIE 400 kV Resita-Pancevo c1 | N-1 TIE 400 kV Resita-Pancevo c2 | -0.00643 | 0.001 | 0.02893 | 1e-05 | -0.05059 | 0.00059 | -0.0014 | -0.00068 | 0.00047 | 0.00039 | -0.02967 | 0.01281 | -0.00089 | 0.0019 | 0.02081 | -0.02742 | -0.00021 | -0.00477 | 0.00046 | -0.09117 | 0.05659 | 0.00679 | -0.00432 | -0.04707 | -0.02861 | -0.00991
[RO-BG] [OPP] TIE 400 kV DOBRUDJA- MEDGIDIA SUD | BC | -0.06007 | -0.00102 | -0.02635 | -1e-05 | -0.13365 | -0.00055 | 0.0011 | 0.00064 | -0.00044 | -0.00036 | -0.08712 | -0.01296 | -0.00012 | -0.00177 | -0.04179 | -0.07906 | 0.0002 | 0.00477 | -0.00043 | 0.01214 | -0.02516 | -0.00572 | 0.00298 | -0.1391 | 0.04265 | -0.05997
[RO-BG] [OPP] TIE 400 kV DOBRUDJA- MEDGIDIA SUD | N-1 OHL 400 kV Isaccea - Stupina | -0.05839 | -0.00097 | -0.02546 | -1e-05 | -0.13068 | -0.00053 | 0.00107 | 0.00062 | -0.00042 | -0.00035 | -0.08492 | -0.01251 | -6e-05 | -0.0017 | -0.0405 | -0.07699 | 0.00019 | 0.00457 | -0.00042 | 0.01317 | -0.02403 | -0.0055 | 0.00289 | -0.13606 | 0.04062 | -0.05825
[RO-BG] [OPP] TIE 400 kV DOBRUDJA- MEDGIDIA SUD | N-1 TIE 400 kV MEDGIDIA SUD - VARNA | -0.10311 | -0.00176 | -0.04522 | -1e-05 | -0.2294 | -0.00094 | 0.0019 | 0.00111 | -0.00075 | -0.00062 | -0.14955 | -0.02224 | -0.0002 | -0.00303 | -0.07172 | -0.13571 | 0.00035 | 0.00819 | -0.00074 | 0.02084 | -0.04319 | -0.00981 | 0.00512 | -0.23883 | 0.0732 | -0.10294
[RO-BG] [OPP] TIE 400 kV DOBRUDJA- MEDGIDIA SUD | N-1 OHL 400 kV Cernavoda - Pelicanu | -0.05991 | -0.0011 | -0.0269 | -1e-05 | -0.13021 | -0.00057 | 0.00112 | 0.00067 | -0.00045 | -0.00037 | -0.08594 | -0.01327 | -0.00034 | -0.00183 | -0.04217 | -0.07832 | 0.00021 | 0.005 | -0.00045 | 0.0066 | -0.02692 | -0.00593 | 0.00301 | -0.13525 | 0.04568 | -0.06
[RO-BG] [OPP] TIE 400 kV DOBRUDJA- MEDGIDIA SUD | N-1 OHL 400 kV Gura Ialomitei - Bucuresti Sud | -0.05997 | -0.00111 | -0.02697 | -1e-05 | -0.13004 | -0.00057 | 0.00112 | 0.00067 | -0.00045 | -0.00037 | -0.08592 | -0.01331 | -0.00036 | -0.00183 | -0.04225 | -0.07834 | 0.00021 | 0.00502 | -0.00045 | 0.0062 | -0.02711 | -0.00596 | 0.00302 | -0.13505 | 0.04597 | -0.06007
[RO-BG] [OPP] TIE 400 kV DOBRUDJA- MEDGIDIA SUD | N-1 OHL 400 kV Gutinas – Smardan | -0.05877 | -0.00112 | -0.02618 | -1e-05 | -0.12938 | -0.00056 | 0.00108 | 0.00066 | -0.00044 | -0.00037 | -0.0848 | -0.01297 | -0.0005 | -0.00179 | -0.04115 | -0.07709 | 0.00021 | 0.00497 | -0.00044 | 0.00834 | -0.02533 | -0.00584 | 0.00288 | -0.13453 | 0.04667 | -0.05873
[RO-BG] [OPP] TIE 400 kV DOBRUDJA- MEDGIDIA SUD | N-1 TIE 400 kV Resita-Pancevo c2 | -0.06005 | -0.00103 | -0.02642 | -1e-05 | -0.13352 | -0.00055 | 0.00111 | 0.00065 | -0.00044 | -0.00036 | -0.08704 | -0.01299 | -0.00012 | -0.00177 | -0.04184 | -0.07899 | 0.0002 | 0.00478 | -0.00043 | 0.01238 | -0.02531 | -0.00573 | 0.00299 | -0.13897 | 0.04272 | -0.05994
[RO-BG] [OPP] TIE 400 kV DOBRUDJA- MEDGIDIA SUD | N-1 TIE 400 kV Resita-Pancevo c1 | -0.06005 | -0.00103 | -0.02642 | -1e-05 | -0.13352 | -0.00055 | 0.00111 | 0.00065 | -0.00044 | -0.00036 | -0.08704 | -0.01299 | -0.00012 | -0.00177 | -0.04184 | -0.07899 | 0.0002 | 0.00478 | -0.00043 | 0.01238 | -0.02531 | -0.00573 | 0.00299 | -0.13897 | 0.04272 | -0.05994
[RO-BG] [OPP] TIE 400 kV MEDGIDIA SUD - VARNA | BC | -0.062 | -0.00106 | -0.02719 | -1e-05 | -0.13793 | -0.00057 | 0.00114 | 0.00067 | -0.00045 | -0.00037 | -0.08994 | -0.01337 | -0.00012 | -0.00182 | -0.04313 | -0.08161 | 0.00021 | 0.00492 | -0.00045 | 0.01253 | -0.02596 | -0.0059 | 0.00308 | -0.14367 | 0.04401 | -0.06189
[RO-BG] [OPP] TIE 400 kV MEDGIDIA SUD - VARNA | N-1 OHL 400 kV Isaccea - Rahman | -0.06041 | -0.00101 | -0.02635 | -1e-05 | -0.1351 | -0.00055 | 0.00111 | 0.00064 | -0.00043 | -0.00036 | -0.08785 | -0.01295 | -6e-05 | -0.00176 | -0.04191 | -0.07964 | 0.0002 | 0.00474 | -0.00043 | 0.01351 | -0.02488 | -0.00569 | 0.00299 | -0.14079 | 0.04208 | -0.06027
[RO-BG] [OPP] TIE 400 kV MEDGIDIA SUD - VARNA | N-1 TIE 400 kV DOBRUDJA- MEDGIDIA SUD | -0.1041 | -0.00177 | -0.04566 | -1e-05 | -0.23159 | -0.00095 | 0.00191 | 0.00112 | -0.00075 | -0.00062 | -0.15099 | -0.02245 | -0.0002 | -0.00306 | -0.07241 | -0.13701 | 0.00035 | 0.00827 | -0.00075 | 0.02104 | -0.0436 | -0.0099 | 0.00517 | -0.24115 | 0.0739 | -0.10392
[RO-BG] [OPP] TIE 400 kV MEDGIDIA SUD - VARNA | N-1 OHL 400 kV Cernavoda - Pelicanu | -0.06184 | -0.00114 | -0.02776 | -1e-05 | -0.13437 | -0.00059 | 0.00116 | 0.00069 | -0.00046 | -0.00038 | -0.08872 | -0.01369 | -0.00035 | -0.00188 | -0.04352 | -0.08084 | 0.00022 | 0.00516 | -0.00046 | 0.00681 | -0.02778 | -0.00612 | 0.00311 | -0.1397 | 0.04714 | -0.06193
[RO-BG] [OPP] TIE 400 kV MEDGIDIA SUD - VARNA | N-1 OHL 400 kV Gura Ialomitei - Bucuresti Sud | -0.0619 | -0.00115 | -0.02784 | -1e-05 | -0.1342 | -0.00059 | 0.00116 | 0.00069 | -0.00047 | -0.00039 | -0.0887 | -0.01373 | -0.00037 | -0.00189 | -0.04361 | -0.08086 | 0.00022 | 0.00518 | -0.00046 | 0.0064 | -0.02798 | -0.00615 | 0.00312 | -0.13949 | 0.04744 | -0.062
[RO-BG] [OPP] TIE 400 kV MEDGIDIA SUD - VARNA | N-1 OHL 400 kV Gutinas – Smardan | -0.06066 | -0.00115 | -0.02702 | -1e-05 | -0.13352 | -0.00058 | 0.00112 | 0.00068 | -0.00046 | -0.00038 | -0.08754 | -0.01338 | -0.00051 | -0.00185 | -0.04247 | -0.07957 | 0.00021 | 0.00512 | -0.00045 | 0.00861 | -0.02613 | -0.00602 | 0.00298 | -0.13896 | 0.04816 | -0.06062
[RO-BG] [OPP] TIE 400 kV MEDGIDIA SUD - VARNA | N-1 OHL 400 kV Medgidia Sud - Stupina | -0.06027 | -0.001 | -0.02628 | -1e-05 | -0.13485 | -0.00054 | 0.0011 | 0.00064 | -0.00043 | -0.00036 | -0.08767 | -0.01291 | -6e-05 | -0.00176 | -0.0418 | -0.07947 | 0.0002 | 0.00472 | -0.00043 | 0.01359 | -0.02479 | -0.00567 | 0.00298 | -0.14054 | 0.04191 | -0.06012
[RO-BG] [OPP] TIE 400 kV MEDGIDIA SUD - VARNA | N-1 OHL 400 kV Cernavodă - Medgidia Sud | -0.05671 | -0.00109 | -0.02572 | -1e-05 | -0.12194 | -0.00055 | 0.00107 | 0.00065 | -0.00043 | -0.00036 | -0.08096 | -0.01271 | -0.00045 | -0.00176 | -0.04012 | -0.0739 | 0.0002 | 0.00485 | -0.00043 | 0.00377 | -0.0262 | -0.00573 | 0.00286 | -0.12667 | 0.04498 | -0.05686
[RO-BG] [OPP] TIE 400 kV MEDGIDIA SUD - VARNA | N-1 TIE 400 kV Resita-Pancevo c2 | -0.06198 | -0.00106 | -0.02727 | -1e-05 | -0.13779 | -0.00057 | 0.00114 | 0.00067 | -0.00045 | -0.00037 | -0.08986 | -0.01341 | -0.00012 | -0.00183 | -0.04318 | -0.08153 | 0.00021 | 0.00494 | -0.00045 | 0.01278 | -0.02612 | -0.00592 | 0.00309 | -0.14354 | 0.04409 | -0.06187
[RO-BG] [OPP] TIE 400 kV MEDGIDIA SUD - VARNA | N-1 TIE 400 kV Resita-Pancevo c1 | -0.06198 | -0.00106 | -0.02727 | -1e-05 | -0.13779 | -0.00057 | 0.00114 | 0.00067 | -0.00045 | -0.00037 | -0.08986 | -0.01341 | -0.00012 | -0.00183 | -0.04318 | -0.08153 | 0.00021 | 0.00494 | -0.00045 | 0.01278 | -0.02612 | -0.00592 | 0.00309 | -0.14354 | 0.04409 | -0.06187
[RO-RO] [OPP] OHL 400 kV Arad-Nadab | N-1 TIE 400 kV Arad-Sandorfalva | 0.10998 | -0.00131 | 0.06007 | 1e-05 | 0.14614 | 0.00071 | -0.00311 | -0.00073 | 0.00061 | 0.0005 | 0.13022 | 0.02492 | -0.01295 | 0.00273 | 0.08989 | 0.12943 | -0.00025 | -0.00273 | 0.00061 | 0.17832 | 0.11039 | 0.00779 | -0.00965 | 0.14304 | 0.03108 | 0.11737
[RO-RO] [OPP] OHL 400 kV Arad-Nadab | N-1 TIE 400 kV Resita-Pancevo c2 | 0.08293 | 0.00106 | 0.05743 | 2e-05 | 0.09608 | 0.00111 | -0.00333 | -0.00125 | 0.0009 | 0.00074 | 0.09139 | 0.02752 | 0.00105 | 0.00374 | 0.0742 | 0.09177 | -0.0004 | -0.0076 | 0.00089 | 0.10546 | 0.09231 | 0.01267 | -0.01147 | 0.09455 | -0.00773 | 0.08765
[RO-RO] [OPP] OHL 400 kV Mintia-Arad | BC | 0.0646 | -0.00168 | 0.02704 | 0 | 0.10233 | 0.00014 | -0.00137 | -9e-05 | 0.00015 | 0.00012 | 0.08377 | 0.00991 | -0.01085 | 0.00077 | 0.04699 | 0.08172 | -5e-05 | 0.00112 | 0.00015 | 0.13425 | 0.04767 | 0.00137 | -0.00403 | 0.09959 | 0.03743 | 0.06869
[RO-RO] [OPP] OHL 400 kV Mintia-Arad | N-1 TIE 400 kV Rosiori-Mukacevo | 0.07234 | -0.00123 | 0.03261 | 1e-05 | 0.11151 | 0.0003 | -0.00163 | -0.00028 | 0.00027 | 0.00022 | 0.09236 | 0.01292 | -0.00983 | 0.00124 | 0.05392 | 0.0903 | -0.0001 | -0.00038 | 0.00027 | 0.1468 | 0.05571 | 0.00307 | -0.00486 | 0.10861 | 0.02934 | 0.0768
[RO-RO] [OPP] OHL 400 kV Mintia-Arad | N-1 TIE 400 kV Portile de Fier-Djerdap | 0.06177 | -0.00173 | 0.02511 | 0 | 0.10285 | 0.0001 | -0.00128 | -5e-05 | 0.00012 | 0.0001 | 0.08202 | 0.00904 | -0.01073 | 0.00065 | 0.0443 | 0.07937 | -3e-05 | 0.00139 | 0.00012 | 0.14136 | 0.04055 | 0.00099 | -0.00378 | 0.09983 | 0.03898 | 0.0651
[RO-RO] [OPP] OHL 400 kV Mintia-Arad | N-1 OHL 400 kV Iernut-Sibiu Sud | 0.08364 | -0.00135 | 0.03792 | 1e-05 | 0.12867 | 0.00036 | -0.00189 | -0.00034 | 0.00032 | 0.00026 | 0.10673 | 0.01514 | -0.01102 | 0.00148 | 0.06242 | 0.10437 | -0.00012 | -0.00062 | 0.00032 | 0.15631 | 0.06419 | 0.00373 | -0.00568 | 0.12521 | 0.03239 | 0.08877
[RO-RO] [OPP] OHL 400 kV Mintia-Arad | N-1 OHL 220 kV Portile de Fier-Resita 1&2 | 0.06603 | -0.0017 | 0.02757 | 0 | 0.10432 | 0.00015 | -0.00139 | -0.0001 | 0.00015 | 0.00012 | 0.08556 | 0.01014 | -0.01099 | 0.00079 | 0.04796 | 0.08352 | -5e-05 | 0.0011 | 0.00015 | 0.1374 | 0.04882 | 0.00142 | -0.00411 | 0.10152 | 0.03775 | 0.07028
[RO-RO] [OPP] OHL 400 kV Mintia-Arad | N-1 OHL 220 kV Resita-Timisoara 1&2 | 0.06993 | -0.00169 | 0.03068 | 1e-05 | 0.10753 | 0.00019 | -0.00154 | -0.00015 | 0.00019 | 0.00016 | 0.08928 | 0.01147 | -0.01143 | 0.00096 | 0.05195 | 0.08739 | -6e-05 | 0.00079 | 0.00019 | 0.13905 | 0.05522 | 0.00195 | -0.00456 | 0.10475 | 0.03718 | 0.07446
[RO-RO] [OPP] OHL 400 kV Mintia-Arad | N-1 OHL 220 kV Urechesti-Targu Jiu Nord | 0.05821 | -0.00167 | 0.02376 | 0 | 0.09363 | 9e-05 | -0.00121 | -4e-05 | 0.00011 | 9e-05 | 0.07604 | 0.00849 | -0.01031 | 0.0006 | 0.04197 | 0.07403 | -3e-05 | 0.00139 | 0.00011 | 0.12759 | 0.04193 | 0.00087 | -0.00355 | 0.09118 | 0.03702 | 0.06186
[RO-RO] [OPP] OHL 400 kV Mintia-Arad | N-1 OHL 220 kV Paroseni-Targu Jiu Nord | 0.05821 | -0.00167 | 0.02376 | 0 | 0.09363 | 9e-05 | -0.00121 | -4e-05 | 0.00011 | 9e-05 | 0.07604 | 0.00849 | -0.01031 | 0.0006 | 0.04197 | 0.07403 | -3e-05 | 0.00139 | 0.00011 | 0.12759 | 0.04193 | 0.00087 | -0.00355 | 0.09118 | 0.03702 | 0.06186
[RO-RO] [OPP] OHL 400 kV Mintia-Arad | N-1 TRA 400/220 kV AT3 Arad | 0.07452 | -0.00177 | 0.03312 | 1e-05 | 0.11349 | 0.00022 | -0.00166 | -0.00017 | 0.00021 | 0.00017 | 0.09467 | 0.01244 | -0.01212 | 0.00105 | 0.0557 | 0.09277 | -7e-05 | 0.00073 | 0.00021 | 0.14683 | 0.06007 | 0.00221 | -0.00492 | 0.11058 | 0.0387 | 0.07939
[RO-RO] [OPP] OHL 400 kV Mintia-Arad | N-1 TIE 400 kV Resita-Pancevo c2 | 0.06466 | -0.00169 | 0.02676 | 0 | 0.10281 | 0.00013 | -0.00135 | -8e-05 | 0.00014 | 0.00011 | 0.08406 | 0.00979 | -0.01085 | 0.00075 | 0.04679 | 0.08198 | -4e-05 | 0.00116 | 0.00014 | 0.13513 | 0.04713 | 0.0013 | -0.00399 | 0.10004 | 0.03771 | 0.06879
[RO-RO] [OPP] OHL 400 kV Mintia-Arad | N-1 TIE 400 kV Resita-Pancevo c1 | 0.06466 | -0.00169 | 0.02676 | 0 | 0.10281 | 0.00013 | -0.00135 | -8e-05 | 0.00014 | 0.00011 | 0.08406 | 0.00979 | -0.01085 | 0.00075 | 0.04679 | 0.08198 | -4e-05 | 0.00116 | 0.00014 | 0.13513 | 0.04713 | 0.0013 | -0.00399 | 0.10004 | 0.03771 | 0.06879
[RO-RO] [OPP] OHL 400 kV Sibiu Sud-Mintia | BC | 0.04754 | -0.00148 | 0.01694 | 0 | 0.08377 | 2e-05 | -0.00088 | 3e-05 | 5e-05 | 4e-05 | 0.06511 | 0.00581 | -0.00845 | 0.00032 | 0.03221 | 0.06266 | 0 | 0.00162 | 5e-05 | 0.09659 | 0.02621 | 0.0001 | -0.00261 | 0.08147 | 0.03491 | 0.05015
[RO-RO] [OPP] OHL 400 kV Sibiu Sud-Mintia | N-1 TIE 400 kV Rosiori-Mukacevo | 0.05402 | -0.0011 | 0.02161 | 0 | 0.09146 | 0.00015 | -0.0011 | -0.00013 | 0.00015 | 0.00012 | 0.07231 | 0.00833 | -0.0076 | 0.00072 | 0.03801 | 0.06985 | -5e-05 | 0.00037 | 0.00015 | 0.1071 | 0.03294 | 0.00153 | -0.0033 | 0.08902 | 0.02814 | 0.05694
[RO-RO] [OPP] OHL 400 kV Sibiu Sud-Mintia | N-1 OHL 400 kV Iernut-Sibiu Sud | 0.07917 | -0.00092 | 0.035 | 1e-05 | 0.12751 | 0.00038 | -0.00176 | -0.00039 | 0.00034 | 0.00027 | 0.10323 | 0.01449 | -0.00872 | 0.00151 | 0.05784 | 0.10027 | -0.00014 | -0.00126 | 0.00033 | 0.13322 | 0.05364 | 0.00403 | -0.00535 | 0.12402 | 0.02655 | 0.08349
[RO-RO] [OPP] OHL 400 kV Sibiu Sud-Mintia | N-1 OHL 220 kV Portile de Fier-Resita 1&2 | 0.04985 | -0.00151 | 0.0178 | 0 | 0.08697 | 3e-05 | -0.00092 | 2e-05 | 5e-05 | 4e-05 | 0.06799 | 0.00617 | -0.00867 | 0.00036 | 0.03378 | 0.06555 | -1e-05 | 0.00159 | 5e-05 | 0.10165 | 0.02806 | 0.00019 | -0.00273 | 0.08458 | 0.03543 | 0.05271
[RO-RO] [OPP] OHL 400 kV Sibiu Sud-Mintia | N-1 TIE 400 kV Resita-Pancevo c2 | 0.04754 | -0.00148 | 0.01693 | 0 | 0.08379 | 2e-05 | -0.00088 | 3e-05 | 5e-05 | 4e-05 | 0.06512 | 0.00581 | -0.00845 | 0.00032 | 0.0322 | 0.06267 | 0 | 0.00162 | 5e-05 | 0.09663 | 0.02618 | 0.0001 | -0.00261 | 0.08149 | 0.03493 | 0.05016
[RO-RO] [OPP] OHL 400 kV Sibiu Sud-Mintia | N-1 TIE 400 kV Resita-Pancevo c1 | 0.04754 | -0.00148 | 0.01693 | 0 | 0.08379 | 2e-05 | -0.00088 | 3e-05 | 5e-05 | 4e-05 | 0.06512 | 0.00581 | -0.00845 | 0.00032 | 0.0322 | 0.06267 | 0 | 0.00162 | 5e-05 | 0.09663 | 0.02618 | 0.0001 | -0.00261 | 0.08149 | 0.03493 | 0.05016
[RO-RO] [OPP] OHL 400 kV Iernut-Sibiu Sud | N-1 TIE 400 kV Resita-Pancevo c2 | -0.07414 | -0.00131 | -0.04213 | -1e-05 | -0.10283 | -0.00084 | 0.00204 | 0.00098 | -0.00068 | -0.00056 | -0.08951 | -0.02024 | 0.00062 | -0.00277 | -0.05991 | -0.08831 | 0.00031 | 0.00672 | -0.00067 | -0.08643 | -0.0639 | -0.00917 | 0.00639 | -0.09999 | 0.01942 | -0.07816
[RO-RO] [OPP] OHL 400 kV Iernut-Gadalin | N-1 OHL 400 kV Mintia-Arad | 0.08203 | 0.00086 | 0.04489 | 1e-05 | 0.11738 | 0.00082 | -0.0022 | -0.00093 | 0.00066 | 0.00054 | 0.10029 | 0.02093 | -0.00286 | 0.00274 | 0.06541 | 0.09855 | -0.0003 | -0.00601 | 0.00066 | 0.14734 | 0.06956 | 0.00884 | -0.00686 | 0.11469 | -0.00844 | 0.08649
[RO-RO] [OPP] OHL 400 kV Iernut-Gadalin | N-1 TIE 400 kV Resita-Pancevo c2 | 0.06798 | 0.00122 | 0.03881 | 1e-05 | 0.09539 | 0.00078 | -0.00189 | -0.0009 | 0.00063 | 0.00052 | 0.08221 | 0.01868 | -0.00049 | 0.00256 | 0.05502 | 0.0809 | -0.00029 | -0.00622 | 0.00062 | 0.11864 | 0.05879 | 0.0085 | -0.00595 | 0.09327 | -0.01642 | 0.07157
[RO-RO] [OPP] OHL 400 kV Iernut-Gadalin | N-1 TIE 400 kV Resita-Pancevo c1 | 0.06798 | 0.00122 | 0.03881 | 1e-05 | 0.09539 | 0.00078 | -0.00189 | -0.0009 | 0.00063 | 0.00052 | 0.08221 | 0.01868 | -0.00049 | 0.00256 | 0.05502 | 0.0809 | -0.00029 | -0.00622 | 0.00062 | 0.11864 | 0.05879 | 0.0085 | -0.00595 | 0.09327 | -0.01642 | 0.07157
[RO-RO] [OPP] OHL 400 kV Rosiori-Gadalin | BC | -0.06838 | -0.00137 | -0.03987 | -1e-05 | -0.09463 | -0.00082 | 0.00194 | 0.00095 | -0.00066 | -0.00054 | -0.08207 | -0.01932 | 4e-05 | -0.00268 | -0.05591 | -0.08087 | 0.0003 | 0.00664 | -0.00065 | -0.12559 | -0.06055 | -0.00894 | 0.0061 | -0.09258 | 0.01943 | -0.07197
[RO-RO] [OPP] OHL 400 kV Rosiori-Gadalin | N-1 OHL 400 kV Mintia-Arad | -0.08258 | -0.001 | -0.04581 | -1e-05 | -0.11712 | -0.00085 | 0.00224 | 0.00097 | -0.00069 | -0.00057 | -0.10048 | -0.0215 | 0.00243 | -0.00285 | -0.06624 | -0.09883 | 0.00031 | 0.0064 | -0.00068 | -0.1551 | -0.07103 | -0.00924 | 0.00699 | -0.11447 | 0.01121 | -0.08706
[RO-RO] [OPP] OHL 400 kV Rosiori-Gadalin | N-1 TIE 400 kV Resita-Pancevo c2 | -0.06843 | -0.00137 | -0.03967 | -1e-05 | -0.09498 | -0.00082 | 0.00193 | 0.00095 | -0.00065 | -0.00054 | -0.08227 | -0.01923 | 3e-05 | -0.00267 | -0.05577 | -0.08106 | 0.0003 | 0.00661 | -0.00065 | -0.12622 | -0.06016 | -0.0089 | 0.00607 | -0.09291 | 0.01924 | -0.07203
[RO-RO] [OPP] OHL 400 kV Rosiori-Gadalin | N-1 TIE 400 kV Resita-Pancevo c1 | -0.06843 | -0.00137 | -0.03967 | -1e-05 | -0.09498 | -0.00082 | 0.00193 | 0.00095 | -0.00065 | -0.00054 | -0.08227 | -0.01923 | 3e-05 | -0.00267 | -0.05577 | -0.08106 | 0.0003 | 0.00661 | -0.00065 | -0.12622 | -0.06016 | -0.0089 | 0.00607 | -0.09291 | 0.01924 | -0.07203
[RO-RO] [OPP] OHL 400 kV Arefu-Tantareni | BC | -0.05935 | -0.00037 | -0.03053 | -1e-05 | -0.07978 | -0.00052 | 0.00144 | 0.00058 | -0.00042 | -0.00035 | -0.07266 | -0.01392 | 0.00295 | -0.00176 | -0.04616 | -0.07251 | 0.00019 | 0.00366 | -0.00042 | -0.01514 | -0.0467 | -0.00551 | 0.00431 | -0.07447 | 0.01095 | -0.06317
[RO-RO] [OPP] OHL 400 kV Arefu-Tantareni | N-1 OHL 400 kV Brasov - Sibiu Sud | -0.07101 | -0.00027 | -0.03586 | -1e-05 | -0.09976 | -0.00058 | 0.00172 | 0.00065 | -0.00048 | -0.00039 | -0.088 | -0.01618 | 0.00411 | -0.00201 | -0.05475 | -0.0872 | 0.00021 | 0.00392 | -0.00047 | -0.03263 | -0.05475 | -0.00621 | 0.00519 | -0.09445 | 0.00591 | -0.07535
[RO-RO] [OPP] OHL 400 kV Arefu-Tantareni | N-1 TIE 400 kV Rosiori-Mukacevo | -0.05031 | 0.00016 | -0.02403 | -1e-05 | -0.06905 | -0.00033 | 0.00114 | 0.00036 | -0.00028 | -0.00023 | -0.06262 | -0.01041 | 0.00415 | -0.0012 | -0.03806 | -0.06249 | 0.00012 | 0.00191 | -0.00028 | -0.00048 | -0.03731 | -0.00352 | 0.00335 | -0.06394 | 0.0015 | -0.05371
[RO-RO] [OPP] OHL 400 kV Arefu-Tantareni | N-1 OHL 400 kV Mintia-Arad | -0.0513 | -0.00058 | -0.02716 | -1e-05 | -0.06702 | -0.0005 | 0.00127 | 0.00057 | -0.0004 | -0.00033 | -0.06221 | -0.01268 | 0.0016 | -0.00166 | -0.0403 | -0.06232 | 0.00018 | 0.0038 | -0.0004 | 0.00161 | -0.04075 | -0.00534 | 0.00381 | -0.06205 | 0.01562 | -0.05461
[RO-RO] [OPP] OHL 400 kV Arefu-Tantareni | N-1 OHL 400 kV Sibiu Sud-Mintia | -0.04901 | -0.0007 | -0.02685 | -1e-05 | -0.06156 | -0.00051 | 0.00125 | 0.00059 | -0.00041 | -0.00034 | -0.05849 | -0.01265 | 0.00111 | -0.00169 | -0.03915 | -0.05888 | 0.00019 | 0.00401 | -0.00041 | 0.00588 | -0.041 | -0.00549 | 0.00374 | -0.05675 | 0.01854 | -0.05226
[RO-RO] [OPP] OHL 400 kV Arefu-Tantareni | N-1 OHL 400 kV Tantareni-Urechesti | -0.06402 | -0.00028 | -0.03027 | -1e-05 | -0.09368 | -0.0005 | 0.00143 | 0.00056 | -0.00041 | -0.00034 | -0.08186 | -0.01379 | 0.00325 | -0.00171 | -0.04755 | -0.08088 | 0.00018 | 0.00344 | -0.00041 | -0.00656 | -0.04019 | -0.00527 | 0.00426 | -0.08683 | 0.00863 | -0.06761
[RO-RO] [OPP] OHL 400 kV Arefu-Tantareni | N-1 OHL 220 kV Portile de Fier-Resita 1&2 | -0.06088 | -0.00036 | -0.0311 | -1e-05 | -0.0819 | -0.00052 | 0.00147 | 0.00059 | -0.00043 | -0.00035 | -0.07456 | -0.01415 | 0.00309 | -0.00178 | -0.04719 | -0.07443 | 0.00019 | 0.00368 | -0.00042 | -0.01848 | -0.04792 | -0.00557 | 0.00439 | -0.07653 | 0.01061 | -0.06486
[RO-RO] [OPP] OHL 400 kV Arefu-Tantareni | N-1 OHL 220 kV Resita-Timisoara 1&2 | -0.06659 | -0.00037 | -0.03547 | -1e-05 | -0.08684 | -0.00059 | 0.00168 | 0.00066 | -0.00048 | -0.0004 | -0.08013 | -0.01603 | 0.00373 | -0.00202 | -0.05289 | -0.0802 | 0.00021 | 0.00411 | -0.00048 | -0.02165 | -0.05693 | -0.0063 | 0.00503 | -0.08147 | 0.01129 | -0.07099
[RO-RO] [OPP] OHL 400 kV Arefu-Tantareni | N-1 OHL 220 kV Urechesti-Targu Jiu Nord | -0.06465 | -0.00036 | -0.03325 | -1e-05 | -0.08699 | -0.00055 | 0.00157 | 0.00062 | -0.00045 | -0.00037 | -0.07906 | -0.0151 | 0.0034 | -0.0019 | -0.05032 | -0.07889 | 0.0002 | 0.00388 | -0.00045 | -0.02066 | -0.05146 | -0.00592 | 0.00471 | -0.08144 | 0.01061 | -0.06884
[RO-RO] [OPP] OHL 400 kV Arefu-Tantareni | N-1 OHL 220 kV Paroseni-Targu Jiu Nord | -0.06465 | -0.00036 | -0.03325 | -1e-05 | -0.08699 | -0.00055 | 0.00157 | 0.00062 | -0.00045 | -0.00037 | -0.07906 | -0.0151 | 0.0034 | -0.0019 | -0.05032 | -0.07889 | 0.0002 | 0.00388 | -0.00045 | -0.02066 | -0.05146 | -0.00592 | 0.00471 | -0.08144 | 0.01061 | -0.06884
[RO-RO] [OPP] OHL 400 kV Arefu-Tantareni | N-1 TRA 400/220 kV AT3 Arad | -0.06126 | -0.00036 | -0.0317 | -1e-05 | -0.08193 | -0.00053 | 0.0015 | 0.0006 | -0.00043 | -0.00036 | -0.07475 | -0.0144 | 0.0032 | -0.00182 | -0.04783 | -0.07464 | 0.00019 | 0.00374 | -0.00043 | -0.01756 | -0.04908 | -0.00567 | 0.00448 | -0.07659 | 0.0107 | -0.06523
[RO-RO] [OPP] OHL 400 kV Arefu-Tantareni | N-1 TIE 400 kV Resita-Pancevo c2 | -0.05938 | -0.00037 | -0.03042 | -1e-05 | -0.07997 | -0.00051 | 0.00144 | 0.00058 | -0.00042 | -0.00035 | -0.07277 | -0.01387 | 0.00295 | -0.00175 | -0.04608 | -0.07262 | 0.00019 | 0.00364 | -0.00042 | -0.01548 | -0.04649 | -0.00548 | 0.00429 | -0.07465 | 0.01084 | -0.06321
[RO-RO] [OPP] OHL 400 kV Arefu-Tantareni | N-1 TIE 400 kV Resita-Pancevo c1 | -0.05938 | -0.00037 | -0.03042 | -1e-05 | -0.07997 | -0.00051 | 0.00144 | 0.00058 | -0.00042 | -0.00035 | -0.07277 | -0.01387 | 0.00295 | -0.00175 | -0.04608 | -0.07262 | 0.00019 | 0.00364 | -0.00042 | -0.01548 | -0.04649 | -0.00548 | 0.00429 | -0.07465 | 0.01084 | -0.06321
[RO-RO] [OPP] OHL 400 kV Arefu-Sibiu Sud | N-1 OHL 400 kV Brasov - Sibiu Sud | 0.09318 | 9e-05 | 0.04624 | 1e-05 | 0.1375 | 0.00071 | -0.00225 | -0.00079 | 0.00059 | 0.00048 | 0.11698 | 0.02061 | -0.00626 | 0.0025 | 0.07127 | 0.11494 | -0.00026 | -0.00449 | 0.00058 | 0.10266 | 0.07083 | 0.00761 | -0.00689 | 0.13239 | 0.00302 | 0.09853
[RO-RO] [OPP] OHL 400 kV Arefu-Sibiu Sud | N-1 TIE 400 kV Rosiori-Mukacevo | 0.05938 | -0.00044 | 0.02755 | 1e-05 | 0.08603 | 0.00034 | -0.00133 | -0.00036 | 0.00029 | 0.00024 | 0.07501 | 0.01166 | -0.00575 | 0.00129 | 0.04441 | 0.0742 | -0.00012 | -0.00163 | 0.00029 | 0.05045 | 0.04323 | 0.00362 | -0.00396 | 0.08118 | 0.00654 | 0.06319
[RO-RO] [OPP] OHL 400 kV Arefu-Sibiu Sud | N-1 OHL 400 kV Mintia-Arad | 0.06106 | 0.00056 | 0.03195 | 1e-05 | 0.0838 | 0.00057 | -0.00152 | -0.00065 | 0.00046 | 0.00038 | 0.07489 | 0.0148 | -0.00235 | 0.00191 | 0.04769 | 0.0744 | -0.00021 | -0.00419 | 0.00046 | 0.04832 | 0.04814 | 0.00609 | -0.0046 | 0.07914 | -0.01243 | 0.06477
[RO-RO] [OPP] OHL 400 kV Arefu-Sibiu Sud | N-1 OHL 400 kV Sibiu Sud-Mintia | 0.05811 | 0.0007 | 0.03156 | 1e-05 | 0.07673 | 0.00058 | -0.00149 | -0.00067 | 0.00047 | 0.00039 | 0.07009 | 0.01477 | -0.00172 | 0.00195 | 0.04623 | 0.06996 | -0.00021 | -0.00446 | 0.00047 | 0.04284 | 0.0485 | 0.00629 | -0.00452 | 0.07228 | -0.01623 | 0.06175
[RO-RO] [OPP] OHL 400 kV Arefu-Sibiu Sud | N-1 OHL 400 kV Tantareni-Urechesti | 0.07584 | 0.0002 | 0.03615 | 1e-05 | 0.11307 | 0.00057 | -0.00173 | -0.00064 | 0.00047 | 0.00039 | 0.09689 | 0.0163 | -0.0044 | 0.002 | 0.05665 | 0.09532 | -0.00021 | -0.00381 | 0.00047 | 0.06264 | 0.05012 | 0.00611 | -0.00522 | 0.10658 | -0.0042 | 0.08002
[RO-RO] [OPP] OHL 400 kV Arefu-Sibiu Sud | N-1 TIE 400 kV Resita-Pancevo c2 | 0.07168 | 0.00028 | 0.03625 | 1e-05 | 0.10082 | 0.00059 | -0.00174 | -0.00066 | 0.00048 | 0.0004 | 0.08877 | 0.01636 | -0.00412 | 0.00203 | 0.0553 | 0.08793 | -0.00021 | -0.00398 | 0.00048 | 0.07076 | 0.0557 | 0.00629 | -0.00524 | 0.09569 | -0.00616 | 0.07608
[RO-RO] [OPP] OHL 400 kV Tantareni-Urechesti | BC | 0.03293 | -0.00067 | -0.00185 | 0 | 0.09816 | -0.00013 | 9e-05 | 0.00017 | -9e-05 | -8e-05 | 0.06497 | -0.00092 | -0.00211 | -0.00034 | 0.00985 | 0.05907 | 5e-05 | 0.00154 | -9e-05 | -0.06059 | -0.04594 | -0.00166 | 0.00035 | 0.08729 | 0.0164 | 0.03132
[RO-RO] [OPP] OHL 400 kV Tantareni-Urechesti | N-1 TIE 400 kV Portile de Fier-Djerdap | 0.0469 | -0.00046 | 0.00768 | 0 | 0.09559 | 4e-05 | -0.00035 | -3e-05 | 5e-05 | 4e-05 | 0.07361 | 0.00339 | -0.00273 | 0.00023 | 0.02314 | 0.07067 | -1e-05 | 0.00021 | 4e-05 | -0.0957 | -0.01075 | 0.00019 | -0.00091 | 0.08612 | 0.00876 | 0.04909
[RO-RO] [OPP] OHL 400 kV Tantareni-Urechesti | N-1 OHL 400 kV Portile de Fier-Urechesti | 0.03333 | 0.00019 | 0.01459 | 0 | 0.04712 | 0.00025 | -0.00066 | -0.00028 | 0.0002 | 0.00017 | 0.04335 | 0.00673 | -0.00138 | 0.00084 | 0.0238 | 0.04332 | -9e-05 | -0.0018 | 0.0002 | -0.13746 | 0.01594 | 0.00257 | -0.00189 | 0.04113 | -0.00948 | 0.03531
[RO-RO] [OPP] OHL 400 kV Tantareni-Urechesti | N-1 OHL 400 kV Slatina-Portile de Fier | 0.03318 | -0.00099 | -0.00727 | 0 | 0.11664 | -0.00026 | 0.00033 | 0.00032 | -0.00019 | -0.00016 | 0.07285 | -0.00348 | -0.00251 | -0.00074 | 0.00541 | 0.06486 | 0.0001 | 0.00273 | -0.00019 | -0.04671 | -0.06638 | -0.00312 | 0.00106 | 0.10438 | 0.02644 | 0.03036
[RO-RO] [OPP] OHL 400 kV Tantareni-Urechesti | N-1 OHL 400 kV Domnesti-Urechesti | 0.02711 | -0.001 | -0.00775 | 0 | 0.10246 | -0.00027 | 0.00033 | 0.00033 | -0.0002 | -0.00017 | 0.06208 | -0.0038 | -0.00251 | -0.00077 | 0.00296 | 0.05465 | 0.0001 | 0.00282 | -0.0002 | -0.0543 | -0.06003 | -0.00317 | 0.00105 | 0.09275 | 0.02817 | 0.02438
[RO-RO] [OPP] OHL 400 kV Tantareni-Urechesti | N-1 TRA 400/220 kV AT Urechesti | 0.02221 | -0.00068 | -0.00782 | 0 | 0.08535 | -0.00022 | 0.00037 | 0.00027 | -0.00017 | -0.00014 | 0.05265 | -0.00355 | -0.00129 | -0.00066 | 0.00105 | 0.0466 | 8e-05 | 0.00213 | -0.00017 | -0.07114 | -0.05713 | -0.00265 | 0.0012 | 0.075 | 0.01719 | 0.01974
[RO-RO] [OPP] OHL 400 kV Tantareni-Urechesti | N-1 TIE 400 kV Resita-Pancevo c2 | 0.03279 | -0.00065 | -0.00125 | 0 | 0.09711 | -0.00012 | 6e-05 | 0.00015 | -8e-05 | -7e-05 | 0.06435 | -0.00066 | -0.00213 | -0.0003 | 0.01028 | 0.0585 | 4e-05 | 0.00144 | -8e-05 | -0.06248 | -0.04477 | -0.00152 | 0.00026 | 0.08631 | 0.0158 | 0.03112
[RO-RO] [OPP] OHL 400 kV Tantareni-Urechesti | N-1 TIE 400 kV Resita-Pancevo c1 | 0.03279 | -0.00065 | -0.00125 | 0 | 0.09711 | -0.00012 | 6e-05 | 0.00015 | -8e-05 | -7e-05 | 0.06435 | -0.00066 | -0.00213 | -0.0003 | 0.01028 | 0.0585 | 4e-05 | 0.00144 | -8e-05 | -0.06248 | -0.04477 | -0.00152 | 0.00026 | 0.08631 | 0.0158 | 0.03112
[RO-RO] [OPP] OHL 400 kV Portile de Fier-Urechesti | BC | 0.00062 | 0.00133 | 0.02551 | 1e-05 | -0.07917 | 0.00058 | -0.00116 | -0.00069 | 0.00046 | 0.00038 | -0.03353 | 0.01187 | 0.00114 | 0.00183 | 0.02165 | -0.02444 | -0.00021 | -0.00518 | 0.00045 | -0.11925 | 0.09599 | 0.00657 | -0.00347 | -0.07159 | -0.04015 | 0.00618
[RO-RO] [OPP] OHL 400 kV Portile de Fier-Urechesti | N-1 OHL 400 kV Slatina-Portile de Fier | 0.00023 | 0.00184 | 0.03401 | 1e-05 | -0.10818 | 0.00078 | -0.00153 | -0.00093 | 0.00061 | 0.00051 | -0.04591 | 0.01588 | 0.00176 | 0.00246 | 0.02861 | -0.03353 | -0.00029 | -0.00705 | 0.00061 | -0.14102 | 0.12806 | 0.00886 | -0.00458 | -0.09843 | -0.05591 | 0.00769
[RO-RO] [OPP] OHL 400 kV Portile de Fier-Urechesti | N-1 OHL 220 kV Portile de Fier-Resita 1&2 | 0.00491 | 0.00129 | 0.02711 | 1e-05 | -0.07322 | 0.0006 | -0.00123 | -0.00071 | 0.00047 | 0.00039 | -0.02818 | 0.01253 | 0.00074 | 0.0019 | 0.02456 | -0.01907 | -0.00022 | -0.00524 | 0.00047 | -0.10985 | 0.09942 | 0.00674 | -0.00369 | -0.06581 | -0.03919 | 0.01093
[RO-RO] [OPP] OHL 400 kV Portile de Fier-Urechesti | N-1 OHL 220 kV Resita-Timisoara 1&2 | 0.01645 | 0.00132 | 0.03632 | 1e-05 | -0.06373 | 0.00074 | -0.00168 | -0.00086 | 0.00059 | 0.00049 | -0.01719 | 0.0165 | -0.00057 | 0.00239 | 0.03637 | -0.00763 | -0.00027 | -0.00615 | 0.00059 | -0.10499 | 0.11838 | 0.00831 | -0.00504 | -0.05627 | -0.04089 | 0.02329
[RO-RO] [OPP] OHL 400 kV Portile de Fier-Urechesti | N-1 TIE 400 kV Resita-Pancevo c2 | 0.00081 | 0.0013 | 0.02467 | 1e-05 | -0.0777 | 0.00056 | -0.00111 | -0.00067 | 0.00044 | 0.00037 | -0.03266 | 0.01149 | 0.00116 | 0.00177 | 0.02104 | -0.02364 | -0.00021 | -0.00504 | 0.00044 | -0.11658 | 0.09434 | 0.00637 | -0.00334 | -0.07022 | -0.03931 | 0.00646
[RO-RO] [OPP] OHL 400 kV Portile de Fier-Urechesti | N-1 TIE 400 kV Resita-Pancevo c1 | 0.00081 | 0.0013 | 0.02467 | 1e-05 | -0.0777 | 0.00056 | -0.00111 | -0.00067 | 0.00044 | 0.00037 | -0.03266 | 0.01149 | 0.00116 | 0.00177 | 0.02104 | -0.02364 | -0.00021 | -0.00504 | 0.00044 | -0.11658 | 0.09434 | 0.00637 | -0.00334 | -0.07022 | -0.03931 | 0.00646
[RO-RO] [OPP] OHL 400 kV Slatina-Portile de Fier | N-1 OHL 400 kV Portile de Fier-Urechesti | 0.00049 | -0.00151 | -0.02664 | -1e-05 | 0.08769 | -0.00062 | 0.00119 | 0.00074 | -0.00049 | -0.0004 | 0.03731 | -0.01251 | -0.00166 | -0.00196 | -0.02214 | 0.02732 | 0.00023 | 0.00568 | -0.00049 | 0.09031 | -0.10043 | -0.00706 | 0.00355 | 0.08045 | 0.04648 | -0.00542
[RO-RO] [OPP] OHL 400 kV Slatina-Portile de Fier | N-1 TIE 400 kV Resita-Pancevo c2 | 0.00062 | -0.00095 | -0.01565 | 0 | 0.05433 | -0.00038 | 0.00069 | 0.00045 | -0.00029 | -0.00024 | 0.02303 | -0.00741 | -0.00121 | -0.00117 | -0.01289 | 0.0168 | 0.00014 | 0.00347 | -0.00029 | 0.03979 | -0.06008 | -0.00424 | 0.00205 | 0.05026 | 0.02951 | -0.00308
[RO-RO] [OPP] OHL 400 kV Medgidia Sud - Stupina | N-1 OHL 400 kV Isaccea - Rahman | 0.05482 | 0.00165 | 0.02901 | 1e-05 | 0.09744 | 0.00068 | -0.00115 | -0.00081 | 0.00053 | 0.00044 | 0.07191 | 0.01464 | 0.00207 | 0.00213 | 0.04206 | 0.06787 | -0.00025 | -0.00639 | 0.00053 | 0.03379 | 0.03728 | 0.00717 | -0.003 | 0.09936 | -0.06649 | 0.0562
[RO-RO] [OPP] OHL 400 kV Medgidia Sud - Stupina | N-1 OHL 400 kV Cernavodă - Medgidia Sud | 0.05357 | 0.00109 | 0.02472 | 1e-05 | 0.1131 | 0.00053 | -0.00102 | -0.00063 | 0.00042 | 0.00035 | 0.07581 | 0.01225 | 0.00059 | 0.0017 | 0.03823 | 0.06944 | -0.0002 | -0.00476 | 0.00042 | 0.00029 | 0.02598 | 0.00558 | -0.00273 | 0.11724 | -0.04485 | 0.05384
[RO-RO] [OPP] OHL 400 kV Medgidia Sud - Rahman | N-1 OHL 400 kV Cernavodă - Medgidia Sud | -0.0505 | -0.00103 | -0.02331 | -1e-05 | -0.10663 | -0.0005 | 0.00096 | 0.00059 | -0.0004 | -0.00033 | -0.07148 | -0.01155 | -0.00056 | -0.00161 | -0.03605 | -0.06547 | 0.00019 | 0.00449 | -0.0004 | -0.00027 | -0.0245 | -0.00526 | 0.00257 | -0.11054 | 0.04229 | -0.05076
[RO-RO] [OPP] OHL 400 kV Medgidia Sud- Cernavoda | BC | 0.0432 | -0.00027 | 0.01201 | 0 | 0.13042 | 0.00014 | -0.00059 | -0.00015 | 0.00012 | 0.0001 | 0.0733 | 0.00539 | -0.00265 | 0.00055 | 0.02456 | 0.06286 | -5e-05 | -0.00058 | 0.00012 | -0.07148 | -0.00194 | 0.00138 | -0.00175 | 0.13872 | 0.0079 | 0.04107
[RO-RO] [OPP] OHL 400 kV Medgidia Sud- Cernavoda | N-1 OHL 400 kV Isaccea - Tulcea Vest | 0.03383 | -0.00062 | 0.00658 | 0 | 0.11608 | 1e-05 | -0.00038 | 1e-05 | 2e-05 | 2e-05 | 0.06172 | 0.00262 | -0.00319 | 0.00014 | 0.017 | 0.05166 | 0 | 0.0007 | 2e-05 | -0.08148 | -0.00966 | -3e-05 | -0.00122 | 0.12434 | 0.02186 | 0.03133
[RO-RO] [OPP] OHL 400 kV Medgidia Sud- Cernavoda | N-1 OHL 400 kV Lacu Sarat - Gura Ialomitei | 0.0295 | -0.00064 | 0.0046 | 0 | 0.10744 | -2e-05 | -0.00029 | 5e-05 | -1e-05 | -1e-05 | 0.05574 | 0.00171 | -0.00301 | 2e-05 | 0.01388 | 0.04611 | 1e-05 | 0.00095 | -1e-05 | -0.08131 | -0.01215 | -0.00039 | -0.00094 | 0.11543 | 0.02271 | 0.02692
[RO-RO] [OPP] OHL 400 kV Medgidia Sud- Cernavoda | N-1 OHL 400 kV Tulcea Vest - Tariverde | 0.03383 | -0.00062 | 0.00658 | 0 | 0.11608 | 1e-05 | -0.00038 | 1e-05 | 2e-05 | 2e-05 | 0.06172 | 0.00262 | -0.00319 | 0.00014 | 0.017 | 0.05166 | 0 | 0.0007 | 2e-05 | -0.08148 | -0.00966 | -3e-05 | -0.00122 | 0.12434 | 0.02186 | 0.03133
[RO-RO] [OPP] OHL 400 kV Medgidia Sud- Cernavoda | N-1 OHL 400 kV Gutinas – Smardan | 0.04403 | -0.00033 | 0.01211 | 0 | 0.13315 | 0.00014 | -0.0006 | -0.00014 | 0.00012 | 0.0001 | 0.07478 | 0.00538 | -0.0029 | 0.00053 | 0.02497 | 0.06411 | -5e-05 | -0.00046 | 0.00012 | -0.07391 | -0.00204 | 0.0013 | -0.00182 | 0.14164 | 0.01047 | 0.04186
[RO-RO] [OPP] OHL 400 kV Medgidia Sud- Cernavoda | N-1 OHL 400 kV Isaccea - Rahman | 0.06021 | 0.00024 | 0.021 | 1e-05 | 0.16065 | 0.00035 | -0.00095 | -0.0004 | 0.00029 | 0.00024 | 0.0956 | 0.00993 | -0.00201 | 0.00121 | 0.03761 | 0.08391 | -0.00013 | -0.00257 | 0.00029 | -0.061 | 0.00963 | 0.0036 | -0.00269 | 0.16954 | -0.01273 | 0.0585
[RO-RO] [OPP] OHL 400 kV Medgidia Sud- Cernavoda | N-1 OHL 400 kV Isaccea - Stupina | 0.06169 | 0.00029 | 0.02179 | 1e-05 | 0.16328 | 0.00037 | -0.00098 | -0.00042 | 0.0003 | 0.00025 | 0.09754 | 0.01032 | -0.00196 | 0.00127 | 0.03874 | 0.08574 | -0.00014 | -0.00274 | 0.0003 | -0.06009 | 0.01063 | 0.0038 | -0.00277 | 0.17222 | -0.01452 | 0.06002
[RO-RO] [OPP] OHL 400 kV Medgidia Sud- Cernavoda | N-1 TIE 400 kV MEDGIDIA SUD - VARNA | 0.03077 | -0.00048 | 0.00656 | 0 | 0.10278 | 3e-05 | -0.00036 | -1e-05 | 3e-05 | 3e-05 | 0.05527 | 0.00271 | -0.00268 | 0.00018 | 0.01592 | 0.0465 | -1e-05 | 0.0004 | 3e-05 | -0.06897 | -0.00714 | 0.0002 | -0.00114 | 0.10992 | 0.01672 | 0.02867
[RO-RO] [OPP] OHL 400 kV Medgidia Sud- Cernavoda | N-1 TIE 400 kV DOBRUDJA- MEDGIDIA SUD | 0.03142 | -0.00047 | 0.00684 | 0 | 0.10422 | 4e-05 | -0.00037 | -2e-05 | 4e-05 | 3e-05 | 0.05621 | 0.00285 | -0.00268 | 0.0002 | 0.01637 | 0.04735 | -1e-05 | 0.00035 | 4e-05 | -0.0691 | -0.00687 | 0.00026 | -0.00117 | 0.11145 | 0.01626 | 0.02931
[RO-RO] [OPP] OHL 400 kV Medgidia Sud- Cernavoda | N-1 OHL 400 kV Constanta Nord- Cernavoda | 0.03302 | -0.00068 | 0.00588 | 0 | 0.11595 | -1e-05 | -0.00035 | 4e-05 | 0 | 0 | 0.06106 | 0.00225 | -0.00333 | 8e-05 | 0.01617 | 0.05089 | 1e-05 | 0.0009 | 0 | -0.08439 | -0.01098 | -0.00024 | -0.00116 | 0.12435 | 0.02433 | 0.03042
[RO-RO] [OPP] OHL 400 kV Medgidia Sud- Cernavoda | N-1 OHL 400 kV Cernavoda - Pelicanu | 0.04275 | -3e-05 | 0.01361 | 0 | 0.12036 | 0.0002 | -0.00064 | -0.00022 | 0.00017 | 0.00014 | 0.06984 | 0.00629 | -0.00201 | 0.00072 | 0.02568 | 0.06069 | -7e-05 | -0.00125 | 0.00017 | -0.05531 | 0.00319 | 0.00202 | -0.00185 | 0.12748 | -0.00097 | 0.04117
[RO-RO] [OPP] OHL 400 kV Medgidia Sud- Cernavoda | N-1 OHL 400 kV Pelicanu - Bucuresti Sud | 0.04307 | -2e-05 | 0.01383 | 0 | 0.12064 | 0.00021 | -0.00065 | -0.00023 | 0.00017 | 0.00014 | 0.07017 | 0.0064 | -0.002 | 0.00073 | 0.02597 | 0.06103 | -7e-05 | -0.00129 | 0.00017 | -0.05509 | 0.00359 | 0.00207 | -0.00187 | 0.12774 | -0.00144 | 0.04152
[RO-RO] [OPP] OHL 400 kV Medgidia Sud- Cernavoda | N-1 OHL 400 kV Gura Ialomitei - Bucuresti Sud | 0.04292 | -2e-05 | 0.01377 | 0 | 0.12027 | 0.00021 | -0.00064 | -0.00023 | 0.00017 | 0.00014 | 0.06993 | 0.00637 | -0.00199 | 0.00073 | 0.02587 | 0.06082 | -7e-05 | -0.00129 | 0.00017 | -0.05478 | 0.00354 | 0.00207 | -0.00187 | 0.12734 | -0.00145 | 0.04137
[RO-RO] [OPP] OHL 400 kV Medgidia Sud- Cernavoda | N-1 OHL 400 kV Medgidia Sud - Stupina | 0.06169 | 0.00029 | 0.02179 | 1e-05 | 0.16328 | 0.00037 | -0.00098 | -0.00042 | 0.0003 | 0.00025 | 0.09754 | 0.01032 | -0.00196 | 0.00127 | 0.03874 | 0.08574 | -0.00014 | -0.00274 | 0.0003 | -0.06009 | 0.01063 | 0.0038 | -0.00277 | 0.17222 | -0.01452 | 0.06002
[RO-RO] [OPP] OHL 400 kV Medgidia Sud- Cernavoda | N-1 OHL 400 kV Medgidia Sud - Rahman | 0.06021 | 0.00024 | 0.021 | 1e-05 | 0.16065 | 0.00035 | -0.00095 | -0.0004 | 0.00029 | 0.00024 | 0.0956 | 0.00993 | -0.00201 | 0.00121 | 0.03761 | 0.08391 | -0.00013 | -0.00257 | 0.00029 | -0.061 | 0.00963 | 0.0036 | -0.00269 | 0.16954 | -0.01273 | 0.0585
[RO-RO] [OPP] OHL 400 kV Medgidia Sud- Cernavoda | N-1 TIE 400 kV Isaccea - Vulcanesti | 0.05197 | 0.00013 | 0.01724 | 0 | 0.14352 | 0.00028 | -0.00078 | -0.00031 | 0.00023 | 0.00019 | 0.08402 | 0.00812 | -0.00191 | 0.00097 | 0.03172 | 0.07326 | -0.0001 | -0.00195 | 0.00023 | -0.06068 | 0.00541 | 0.00283 | -0.00222 | 0.15181 | -0.00817 | 0.05019
[RO-RO] [OPP] OHL 400 kV Cernavoda - Pelicanu | BC | -0.00142 | 0.00074 | 0.00504 | 0 | -0.03165 | 0.00018 | -0.00015 | -0.00023 | 0.00014 | 0.00012 | -0.01088 | 0.00284 | 0.00202 | 0.00053 | 0.00353 | -0.00683 | -7e-05 | -0.00208 | 0.00014 | 0.0509 | 0.01614 | 0.00201 | -0.0003 | -0.03538 | -0.02791 | 0.00032
[RO-RO] [OPP] OHL 400 kV Cernavoda - Pelicanu | N-1 OHL 400 kV Isaccea - Tulcea Vest | -0.00235 | 0.0007 | 0.0045 | 0 | -0.03308 | 0.00017 | -0.00013 | -0.00022 | 0.00013 | 0.00011 | -0.01203 | 0.00256 | 0.00197 | 0.00049 | 0.00278 | -0.00794 | -6e-05 | -0.00196 | 0.00013 | 0.04991 | 0.01537 | 0.00187 | -0.00025 | -0.03681 | -0.02653 | -0.00065
[RO-RO] [OPP] OHL 400 kV Cernavoda - Pelicanu | N-1 OHL 400 kV Lacu Sarat - Gura Ialomitei | -0.00324 | 0.00069 | 0.00405 | 0 | -0.0347 | 0.00016 | -0.00011 | -0.00021 | 0.00012 | 0.0001 | -0.01321 | 0.00235 | 0.00198 | 0.00046 | 0.00211 | -0.00905 | -6e-05 | -0.00188 | 0.00012 | 0.0496 | 0.01479 | 0.00177 | -0.00019 | -0.03847 | -0.02595 | -0.00156
[RO-RO] [OPP] OHL 400 kV Cernavoda - Pelicanu | N-1 OHL 400 kV Tulcea Vest - Tariverde | -0.00235 | 0.0007 | 0.0045 | 0 | -0.03308 | 0.00017 | -0.00013 | -0.00022 | 0.00013 | 0.00011 | -0.01203 | 0.00256 | 0.00197 | 0.00049 | 0.00278 | -0.00794 | -6e-05 | -0.00196 | 0.00013 | 0.04991 | 0.01537 | 0.00187 | -0.00025 | -0.03681 | -0.02653 | -0.00065
[RO-RO] [OPP] OHL 400 kV Cernavoda - Pelicanu | N-1 OHL 400 kV Tariverde - Constanta Nord | -0.00235 | 0.0007 | 0.0045 | 0 | -0.03308 | 0.00017 | -0.00013 | -0.00022 | 0.00013 | 0.00011 | -0.01203 | 0.00256 | 0.00197 | 0.00049 | 0.00278 | -0.00794 | -6e-05 | -0.00196 | 0.00013 | 0.04991 | 0.01537 | 0.00187 | -0.00025 | -0.03681 | -0.02653 | -0.00065
[RO-RO] [OPP] OHL 400 kV Cernavoda - Pelicanu | N-1 OHL 400 kV Constanta Nord- Cernavoda | -0.00215 | 0.00071 | 0.0046 | 0 | -0.03269 | 0.00017 | -0.00013 | -0.00022 | 0.00013 | 0.00011 | -0.01176 | 0.00261 | 0.00197 | 0.00049 | 0.00293 | -0.00769 | -6e-05 | -0.00198 | 0.00013 | 0.04998 | 0.01549 | 0.00189 | -0.00026 | -0.03641 | -0.02673 | -0.00045
[RO-RO] [OPP] OHL 400 kV Cernavoda - Pelicanu | N-1 OHL 400 kV Gura Ialomitei - Bucuresti Sud | -0.00181 | 0.00107 | 0.00741 | 0 | -0.04536 | 0.00027 | -0.00022 | -0.00034 | 0.0002 | 0.00017 | -0.01542 | 0.00417 | 0.00292 | 0.00077 | 0.0053 | -0.00957 | -0.0001 | -0.00303 | 0.0002 | 0.07344 | 0.02353 | 0.00293 | -0.00045 | -0.05073 | -0.04053 | 0.00072
[RO-RO] [OPP] OHL 400 kV Cernavoda - Pelicanu | N-1 OHL 400 kV Gutinas – Smardan | -0.00331 | 0.00088 | 0.00479 | 0 | -0.03787 | 0.0002 | -0.00012 | -0.00026 | 0.00015 | 0.00012 | -0.01426 | 0.00285 | 0.00258 | 0.00056 | 0.0026 | -0.0097 | -8e-05 | -0.00237 | 0.00015 | 0.05644 | 0.01638 | 0.00219 | -0.00016 | -0.04204 | -0.03377 | -0.00149
[RO-RO] [OPP] OHL 400 kV Cernavoda - Pelicanu | N-1 OHL 400 kV Brasov – Gutinas | -0.00164 | 0.00092 | 0.00582 | 0 | -0.03614 | 0.00022 | -0.00016 | -0.00028 | 0.00017 | 0.00014 | -0.01242 | 0.00335 | 0.00259 | 0.00063 | 0.00402 | -0.0078 | -8e-05 | -0.00255 | 0.00017 | 0.05801 | 0.01809 | 0.00242 | -0.00029 | -0.04046 | -0.03496 | 0.0003
[RO-RO] [OPP] OHL 400 kV Pelicanu - Bucuresti Sud | BC | -0.00042 | 0.00078 | 0.00575 | 0 | -0.03088 | 0.0002 | -0.00018 | -0.00025 | 0.00015 | 0.00013 | -0.00988 | 0.00319 | 0.00208 | 0.00058 | 0.00446 | -0.00576 | -8e-05 | -0.00224 | 0.00015 | 0.05177 | 0.01746 | 0.00219 | -0.00038 | -0.03468 | -0.02949 | 0.00141
[RO-RO] [OPP] OHL 400 kV Pelicanu - Bucuresti Sud | N-1 OHL 400 kV Isaccea - Tulcea Vest | -0.00122 | 0.00075 | 0.00528 | 0 | -0.03211 | 0.00019 | -0.00016 | -0.00024 | 0.00014 | 0.00012 | -0.01088 | 0.00296 | 0.00203 | 0.00055 | 0.00381 | -0.00673 | -7e-05 | -0.00213 | 0.00014 | 0.05091 | 0.0168 | 0.00207 | -0.00033 | -0.03592 | -0.02829 | 0.00057
[RO-RO] [OPP] OHL 400 kV Pelicanu - Bucuresti Sud | N-1 OHL 400 kV Lacu Sarat - Gura Ialomitei | -0.00186 | 0.00074 | 0.00497 | 0 | -0.0333 | 0.00018 | -0.00015 | -0.00023 | 0.00014 | 0.00011 | -0.01173 | 0.0028 | 0.00204 | 0.00053 | 0.00333 | -0.00753 | -7e-05 | -0.00208 | 0.00014 | 0.05073 | 0.01639 | 0.002 | -0.00029 | -0.03714 | -0.02793 | -8e-05
[RO-RO] [OPP] OHL 400 kV Pelicanu - Bucuresti Sud | N-1 OHL 400 kV Tulcea Vest - Tariverde | -0.00122 | 0.00075 | 0.00528 | 0 | -0.03211 | 0.00019 | -0.00016 | -0.00024 | 0.00014 | 0.00012 | -0.01088 | 0.00296 | 0.00203 | 0.00055 | 0.00381 | -0.00673 | -7e-05 | -0.00213 | 0.00014 | 0.05091 | 0.0168 | 0.00207 | -0.00033 | -0.03592 | -0.02829 | 0.00057
[RO-RO] [OPP] OHL 400 kV Pelicanu - Bucuresti Sud | N-1 OHL 400 kV Tariverde - Constanta Nord | -0.00122 | 0.00075 | 0.00528 | 0 | -0.03211 | 0.00019 | -0.00016 | -0.00024 | 0.00014 | 0.00012 | -0.01088 | 0.00296 | 0.00203 | 0.00055 | 0.00381 | -0.00673 | -7e-05 | -0.00213 | 0.00014 | 0.05091 | 0.0168 | 0.00207 | -0.00033 | -0.03592 | -0.02829 | 0.00057
[RO-RO] [OPP] OHL 400 kV Pelicanu - Bucuresti Sud | N-1 OHL 400 kV Constanta Nord- Cernavoda | -0.00106 | 0.00075 | 0.00536 | 0 | -0.03179 | 0.00019 | -0.00017 | -0.00024 | 0.00014 | 0.00012 | -0.01065 | 0.003 | 0.00204 | 0.00055 | 0.00393 | -0.00652 | -7e-05 | -0.00215 | 0.00014 | 0.05096 | 0.01689 | 0.00209 | -0.00034 | -0.03559 | -0.02846 | 0.00074
[RO-RO] [OPP] OHL 400 kV Pelicanu - Bucuresti Sud | N-1 OHL 400 kV Gura Ialomitei - Bucuresti Sud | -0.00082 | 0.00113 | 0.00822 | 0 | -0.04509 | 0.00029 | -0.00026 | -0.00036 | 0.00022 | 0.00018 | -0.01459 | 0.00457 | 0.00301 | 0.00083 | 0.00629 | -0.00861 | -0.00011 | -0.00323 | 0.00022 | 0.07515 | 0.02513 | 0.00315 | -0.00053 | -0.05061 | -0.04258 | 0.00183
[RO-RO] [OPP] OHL 400 kV Pelicanu - Bucuresti Sud | N-1 OHL 400 kV Gutinas – Smardan | -0.00238 | 0.00092 | 0.00549 | 0 | -0.03733 | 0.00022 | -0.00015 | -0.00028 | 0.00016 | 0.00014 | -0.01339 | 0.00321 | 0.00265 | 0.00062 | 0.0035 | -0.00874 | -8e-05 | -0.00254 | 0.00016 | 0.05751 | 0.01771 | 0.00237 | -0.00023 | -0.04159 | -0.03558 | -0.00046
[RO-RO] [OPP] OHL 400 kV Pelicanu - Bucuresti Sud | N-1 OHL 400 kV Brasov – Gutinas | -0.00066 | 0.00097 | 0.00659 | 0 | -0.03568 | 0.00024 | -0.00019 | -0.0003 | 0.00018 | 0.00015 | -0.01152 | 0.00375 | 0.00269 | 0.00069 | 0.00498 | -0.0068 | -9e-05 | -0.00275 | 0.00018 | 0.05937 | 0.01955 | 0.00263 | -0.00037 | -0.04012 | -0.03704 | 0.0014
[RO-RO] [OPP] OHL 400 kV Gura Ialomitei - Bucuresti Sud | BC | -0.00085 | 0.00074 | 0.00526 | 0 | -0.03033 | 0.00019 | -0.00016 | -0.00024 | 0.00014 | 0.00012 | -0.01004 | 0.00294 | 0.00199 | 0.00054 | 0.00392 | -0.00607 | -7e-05 | -0.00211 | 0.00014 | 0.04989 | 0.01637 | 0.00205 | -0.00033 | -0.03399 | -0.02793 | 0.00088
[RO-RO] [OPP] OHL 400 kV Gura Ialomitei - Bucuresti Sud | N-1 OHL 400 kV Isaccea - Tulcea Vest | -0.00169 | 0.00071 | 0.00478 | 0 | -0.03161 | 0.00018 | -0.00014 | -0.00022 | 0.00013 | 0.00011 | -0.01108 | 0.00269 | 0.00195 | 0.0005 | 0.00324 | -0.00707 | -7e-05 | -0.00199 | 0.00013 | 0.04899 | 0.01568 | 0.00192 | -0.00028 | -0.03528 | -0.02669 | 1e-05
[RO-RO] [OPP] OHL 400 kV Gura Ialomitei - Bucuresti Sud | N-1 OHL 400 kV Lacu Sarat - Gura Ialomitei | -0.00242 | 0.0007 | 0.00441 | 0 | -0.03297 | 0.00017 | -0.00013 | -0.00021 | 0.00013 | 0.00011 | -0.01205 | 0.00252 | 0.00195 | 0.00048 | 0.00269 | -0.00799 | -6e-05 | -0.00193 | 0.00013 | 0.04876 | 0.0152 | 0.00184 | -0.00024 | -0.03666 | -0.02624 | -0.00074
[RO-RO] [OPP] OHL 400 kV Gura Ialomitei - Bucuresti Sud | N-1 OHL 400 kV Tulcea Vest - Tariverde | -0.00169 | 0.00071 | 0.00478 | 0 | -0.03161 | 0.00018 | -0.00014 | -0.00022 | 0.00013 | 0.00011 | -0.01108 | 0.00269 | 0.00195 | 0.0005 | 0.00324 | -0.00707 | -7e-05 | -0.00199 | 0.00013 | 0.04899 | 0.01568 | 0.00192 | -0.00028 | -0.03528 | -0.02669 | 1e-05
[RO-RO] [OPP] OHL 400 kV Gura Ialomitei - Bucuresti Sud | N-1 OHL 400 kV Tariverde - Constanta Nord | -0.00169 | 0.00071 | 0.00478 | 0 | -0.03161 | 0.00018 | -0.00014 | -0.00022 | 0.00013 | 0.00011 | -0.01108 | 0.00269 | 0.00195 | 0.0005 | 0.00324 | -0.00707 | -7e-05 | -0.00199 | 0.00013 | 0.04899 | 0.01568 | 0.00192 | -0.00028 | -0.03528 | -0.02669 | 1e-05
[RO-RO] [OPP] OHL 400 kV Gura Ialomitei - Bucuresti Sud | N-1 OHL 400 kV Constanta Nord- Cernavoda | -0.00152 | 0.00071 | 0.00487 | 0 | -0.03127 | 0.00018 | -0.00015 | -0.00022 | 0.00013 | 0.00011 | -0.01084 | 0.00274 | 0.00195 | 0.00051 | 0.00337 | -0.00685 | -7e-05 | -0.00201 | 0.00013 | 0.04905 | 0.01578 | 0.00194 | -0.00029 | -0.03493 | -0.02686 | 0.00019
[RO-RO] [OPP] OHL 400 kV Gura Ialomitei - Bucuresti Sud | N-1 OHL 400 kV Cernavoda - Pelicanu | -0.00143 | 0.00104 | 0.0073 | 0 | -0.04312 | 0.00026 | -0.00022 | -0.00033 | 0.0002 | 0.00016 | -0.01444 | 0.00409 | 0.00281 | 0.00075 | 0.00534 | -0.00883 | -0.0001 | -0.00295 | 0.0002 | 0.07046 | 0.02289 | 0.00286 | -0.00045 | -0.04829 | -0.03921 | 0.00101
[RO-RO] [OPP] OHL 400 kV Gura Ialomitei - Bucuresti Sud | N-1 OHL 400 kV Gutinas – Smardan | -0.00272 | 0.00088 | 0.00502 | 0 | -0.03649 | 0.0002 | -0.00013 | -0.00026 | 0.00015 | 0.00013 | -0.01339 | 0.00296 | 0.00254 | 0.00058 | 0.003 | -0.00892 | -8e-05 | -0.00239 | 0.00015 | 0.05537 | 0.0166 | 0.00222 | -0.00019 | -0.04059 | -0.03374 | -0.00091
[RO-RO] [OPP] OHL 400 kV Gura Ialomitei - Bucuresti Sud | N-1 OHL 400 kV Brasov – Gutinas | -0.00108 | 0.00092 | 0.00605 | 0 | -0.03485 | 0.00023 | -0.00018 | -0.00029 | 0.00017 | 0.00014 | -0.01159 | 0.00346 | 0.00257 | 0.00065 | 0.00441 | -0.00705 | -8e-05 | -0.00258 | 0.00017 | 0.05705 | 0.01834 | 0.00246 | -0.00033 | -0.03911 | -0.03504 | 0.00087
[RO-RO] [OPP] OHL 400 kV Gutinas - Smardan | BC | -0.01163 | 0.00086 | -0.00152 | 0 | -0.0383 | 0.0001 | 0.00021 | -0.00015 | 7e-05 | 6e-05 | -0.02084 | 0.0001 | 0.0034 | 0.00022 | -0.00571 | -0.01769 | -4e-05 | -0.00176 | 7e-05 | 0.03411 | 0.00146 | 0.00108 | 0.00088 | -0.041 | -0.03611 | -0.01113
[RO-RO] [OPP] OHL 400 kV Gutinas - Smardan | N-1 OHL 400 kV Isaccea - Tulcea Vest | -0.01047 | 0.0009 | -0.00086 | 0 | -0.03654 | 0.00012 | 0.00018 | -0.00017 | 8e-05 | 7e-05 | -0.01941 | 0.00044 | 0.00347 | 0.00027 | -0.00478 | -0.01631 | -5e-05 | -0.00192 | 8e-05 | 0.03534 | 0.00241 | 0.00126 | 0.00081 | -0.03923 | -0.03783 | -0.00993
[RO-RO] [OPP] OHL 400 kV Gutinas - Smardan | N-1 OHL 400 kV Lacu Sarat - Gura Ialomitei | -0.00908 | 0.00093 | -0.00014 | 0 | -0.03402 | 0.00013 | 0.00015 | -0.00018 | 9e-05 | 8e-05 | -0.01757 | 0.00079 | 0.00347 | 0.00032 | -0.00372 | -0.01457 | -5e-05 | -0.00204 | 9e-05 | 0.03594 | 0.00336 | 0.00141 | 0.00073 | -0.03666 | -0.03887 | -0.00849
[RO-RO] [OPP] OHL 400 kV Gutinas - Smardan | N-1 OHL 400 kV Tulcea Vest - Tariverde | -0.01047 | 0.0009 | -0.00086 | 0 | -0.03654 | 0.00012 | 0.00018 | -0.00017 | 8e-05 | 7e-05 | -0.01941 | 0.00044 | 0.00347 | 0.00027 | -0.00478 | -0.01631 | -5e-05 | -0.00192 | 8e-05 | 0.03534 | 0.00241 | 0.00126 | 0.00081 | -0.03923 | -0.03783 | -0.00993
[RO-RO] [OPP] OHL 400 kV Gutinas - Smardan | N-1 OHL 400 kV Tariverde - Constanta Nord | -0.01047 | 0.0009 | -0.00086 | 0 | -0.03654 | 0.00012 | 0.00018 | -0.00017 | 8e-05 | 7e-05 | -0.01941 | 0.00044 | 0.00347 | 0.00027 | -0.00478 | -0.01631 | -5e-05 | -0.00192 | 8e-05 | 0.03534 | 0.00241 | 0.00126 | 0.00081 | -0.03923 | -0.03783 | -0.00993
[RO-RO] [OPP] OHL 400 kV Gutinas - Smardan | N-1 OHL 400 kV Constanta Nord- Cernavoda | -0.01083 | 0.00089 | -0.00105 | 0 | -0.03717 | 0.00011 | 0.00019 | -0.00016 | 8e-05 | 7e-05 | -0.01988 | 0.00035 | 0.00345 | 0.00025 | -0.00505 | -0.01675 | -4e-05 | -0.00187 | 8e-05 | 0.03512 | 0.00217 | 0.00121 | 0.00083 | -0.03988 | -0.0374 | -0.01029
[RO-RO] [OPP] OHL 400 kV Gutinas - Smardan | N-1 OHL 400 kV Cernavoda - Pelicanu | -0.01181 | 0.00095 | -0.0009 | 0 | -0.04224 | 0.00012 | 0.00019 | -0.00018 | 9e-05 | 7e-05 | -0.02219 | 0.00046 | 0.00365 | 0.00028 | -0.00527 | -0.01854 | -5e-05 | -0.00202 | 9e-05 | 0.04045 | 0.00347 | 0.00133 | 0.00084 | -0.0454 | -0.03959 | -0.01109
[RO-RO] [OPP] OHL 400 kV Gutinas - Smardan | N-1 OHL 400 kV Gura Ialomitei - Bucuresti Sud | -0.01175 | 0.00096 | -0.0008 | 0 | -0.04248 | 0.00013 | 0.00018 | -0.00018 | 9e-05 | 7e-05 | -0.02222 | 0.00051 | 0.00368 | 0.00029 | -0.00517 | -0.01852 | -5e-05 | -0.00205 | 9e-05 | 0.04099 | 0.00372 | 0.00137 | 0.00084 | -0.04569 | -0.03997 | -0.01101
[RO-RO] [OPP] OHL 400 kV Gutinas - Smardan | N-1 OHL 400 kV Bucuresti Sud - Domnesti | -0.01303 | 0.00092 | -0.00174 | 0 | -0.04302 | 0.00011 | 0.00022 | -0.00016 | 7e-05 | 6e-05 | -0.02339 | 6e-05 | 0.00367 | 0.00023 | -0.0064 | -0.01984 | -4e-05 | -0.00188 | 7e-05 | 0.04452 | 0.00181 | 0.00115 | 0.00095 | -0.04603 | -0.03863 | -0.01245
[RO-RO] [OPP] OHL 400 kV Gutinas - Smardan | N-1 TIE 400 kV Isaccea - Vulcanesti | -0.03709 | -0.00029 | -0.01673 | 0 | -0.07633 | -0.0003 | 0.00077 | 0.00034 | -0.00024 | -0.0002 | -0.05197 | -0.00782 | 0.00126 | -0.001 | -0.0265 | -0.0479 | 0.00011 | 0.00222 | -0.00024 | 0.00274 | -0.01985 | -0.00312 | 0.00224 | -0.079 | 0.01052 | -0.0376
[RO-RO] [OPP] OHL 400 kV Smardan - Isaccea c1 | BC | 0 | 0 | 0 |  | 0 | 0 |  |  | 0 | 0 | 0 | 0 |  |  | 0 | 0 | 0 |  | 0 | 0 | 0 | 0 | 0 | 0 | 0 | 0
[RO-RO] [OPP] OHL 400 kV Smardan - Isaccea c1 | N-1 OHL 400 kV Lacu Sarat - Isaccea | 0 | 0 | 0 |  | 0 | 0 |  |  | 0 | 0 | 0 | 0 |  |  | 0 | 0 | 0 |  | 0 | 0 | 0 | 0 | 0 | 0 | 0 | 0
[RO-RO] [OPP] OHL 400 kV Smardan - Isaccea c2 | BC | 0.0022 | 0.00097 | 0.00492 | 0 | -0.01109 | 0.00022 | -9e-05 | -0.00028 | 0.00016 | 0.00013 | -0.00185 | 0.00311 | 0.00292 | 0.0006 | 0.00435 | -4e-05 | -8e-05 | -0.00261 | 0.00016 | 0.03523 | 0.00965 | 0.00229 | 1e-05 | -0.01295 | -0.04003 | 0.00298
[RO-RO] [OPP] OHL 400 kV Smardan - Isaccea c2 | N-1 OHL 400 kV Lacu Sarat - Isaccea | 0.00764 | 0.00148 | 0.00934 | 0 | -0.00788 | 0.00036 | -0.00023 | -0.00045 | 0.00027 | 0.00022 | 0.00326 | 0.00556 | 0.00418 | 0.00102 | 0.00965 | 0.00552 | -0.00013 | -0.00415 | 0.00027 | 0.05267 | 0.01692 | 0.00378 | -0.00026 | -0.01037 | -0.06069 | 0.00889
[RO-RO] [OPP] OHL 400 kV Bucuresti Sud - Domnesti | BC | -0.01219 | 0.00055 | -0.00185 | 0 | -0.04098 | 5e-05 | 0.00016 | -8e-05 | 3e-05 | 3e-05 | -0.02215 | -0.00037 | 0.00232 | 9e-05 | -0.00595 | -0.01871 | -2e-05 | -0.00104 | 3e-05 | 0.09042 | 0.00304 | 0.00059 | 0.00063 | -0.04368 | -0.02186 | -0.01147
[RO-RO] [OPP] OHL 400 kV Bucuresti Sud - Domnesti | N-1 OHL 400 kV Gutinas – Smardan | -0.01488 | 0.00075 | -0.00221 | 0 | -0.04984 | 8e-05 | 0.00021 | -0.00011 | 5e-05 | 4e-05 | -0.02697 | -0.00035 | 0.0031 | 0.00014 | -0.00727 | -0.0228 | -3e-05 | -0.00144 | 5e-05 | 0.09831 | 0.00337 | 0.00084 | 0.00083 | -0.05317 | -0.03021 | -0.01405
[RO-RO] [OPP] OHL 400 kV Portile de Fier - Urechesti | BC | 0.00062 | 0.00133 | 0.02551 | 1e-05 | -0.07917 | 0.00058 | -0.00116 | -0.00069 | 0.00046 | 0.00038 | -0.03353 | 0.01187 | 0.00114 | 0.00183 | 0.02165 | -0.02444 | -0.00021 | -0.00518 | 0.00045 | -0.11925 | 0.09599 | 0.00657 | -0.00347 | -0.07159 | -0.04015 | 0.00618
[RO-RO] [OPP] OHL 400 kV Portile de Fier - Urechesti | N-1 OHL 400 kV Domnesti-Urechesti | -0.00303 | 0.00112 | 0.02181 | 1e-05 | -0.07648 | 0.00049 | -0.001 | -0.00059 | 0.00039 | 0.00032 | -0.03534 | 0.01006 | 0.00088 | 0.00156 | 0.01732 | -0.02722 | -0.00018 | -0.00438 | 0.00039 | -0.1153 | 0.08714 | 0.00562 | -0.00303 | -0.06816 | -0.03275 | 0.00181
[RO-RO] [OPP] OHL 400 kV Brasov – Gutinas | BC | -0.00117 | 0.00095 | 0.00409 | 0 | -0.02344 | 0.0002 | -7e-05 | -0.00026 | 0.00015 | 0.00012 | -0.00803 | 0.0027 | 0.00297 | 0.00055 | 0.00257 | -0.00507 | -8e-05 | -0.00247 | 0.00015 | 0.03713 | 0.01021 | 0.00215 | 2e-05 | -0.02658 | -0.03684 | -7e-05
[RO-RO] [OPP] OHL 220 kV Portile de Fier-Resita c1 | N-1 TIE 400 kV Resita-Pancevo c2 | 0.01478 | -0.00013 | 0.00602 | 0 | 0.01984 | 7e-05 | -0.00029 | -7e-05 | 6e-05 | 5e-05 | 0.01808 | 0.00253 | -0.0014 | 0.00027 | 0.01048 | 0.01822 | -2e-05 | -0.00028 | 6e-05 | 0.03113 | 0.01289 | 0.00071 | -0.00086 | 0.0193 | 0.00283 | 0.01634
[RO-RO] [OPP] OHL 220 kV Portile de Fier-Resita c2 | N-1 TIE 400 kV Resita-Pancevo c2 | 0.01478 | -0.00013 | 0.00602 | 0 | 0.01984 | 7e-05 | -0.00029 | -7e-05 | 6e-05 | 5e-05 | 0.01808 | 0.00253 | -0.0014 | 0.00027 | 0.01048 | 0.01822 | -2e-05 | -0.00028 | 6e-05 | 0.03113 | 0.01289 | 0.00071 | -0.00086 | 0.0193 | 0.00283 | 0.01634
[RO-RO] [OPP] OHL 220 kV Resita-Timisoara c1 | N-1 TIE 400 kV Resita-Pancevo c2 | 0.03011 | -5e-05 | 0.01974 | 0 | 0.03047 | 0.00029 | -0.00095 | -0.00031 | 0.00024 | 0.0002 | 0.03165 | 0.00845 | -0.0032 | 0.00102 | 0.02735 | 0.03249 | -0.0001 | -0.00172 | 0.00024 | 0.0292 | 0.04099 | 0.00313 | -0.00287 | 0.03014 | -0.00071 | 0.03262
[RO-RO] [OPP] OHL 220 kV Resita-Timisoara c2 | N-1 TIE 400 kV Resita-Pancevo c2 | 0.03011 | -5e-05 | 0.01974 | 0 | 0.03047 | 0.00029 | -0.00095 | -0.00031 | 0.00024 | 0.0002 | 0.03165 | 0.00845 | -0.0032 | 0.00102 | 0.02735 | 0.03249 | -0.0001 | -0.00172 | 0.00024 | 0.0292 | 0.04099 | 0.00313 | -0.00287 | 0.03014 | -0.00071 | 0.03262
[RO-RO] [OPP] OHL 220 kV Arad-Timisoara | N-1 TIE 400 kV Resita-Pancevo c2 | -0.03354 | 0.00025 | -0.02009 | 0 | -0.03834 | -0.00026 | 0.00098 | 0.00028 | -0.00022 | -0.00018 | -0.03718 | -0.00839 | 0.00405 | -0.00096 | -0.02902 | -0.03766 | 9e-05 | 0.00132 | -0.00022 | -0.04306 | -0.04079 | -0.00282 | 0.00293 | -0.03771 | -0.00388 | -0.0362
[RO-RO] [OPP] OHL 220 kV Arad-Calea Aradului | N-1 TIE 400 kV Resita-Pancevo c2 | -0.02367 | 0.00017 | -0.01418 | 0 | -0.02705 | -0.00018 | 0.00069 | 0.0002 | -0.00016 | -0.00013 | -0.02623 | -0.00592 | 0.00286 | -0.00068 | -0.02048 | -0.02657 | 7e-05 | 0.00093 | -0.00015 | -0.03038 | -0.02878 | -0.00199 | 0.00206 | -0.02661 | -0.00274 | -0.02555
[RO-RO] [OPP] OHL 220 kV CaleaAradului-Sacalaz | N-1 TIE 400 kV Resita-Pancevo c2 | -0.02367 | 0.00017 | -0.01418 | 0 | -0.02705 | -0.00018 | 0.00069 | 0.0002 | -0.00016 | -0.00013 | -0.02623 | -0.00592 | 0.00286 | -0.00068 | -0.02048 | -0.02657 | 7e-05 | 0.00093 | -0.00015 | -0.03038 | -0.02878 | -0.00199 | 0.00206 | -0.02661 | -0.00274 | -0.02555
[RO-RO] [OPP] OHL 220 kV Sacalaz-Timisoara | N-1 TIE 400 kV Resita-Pancevo c2 | -0.02013 | 0.00015 | -0.01206 | 0 | -0.02301 | -0.00016 | 0.00059 | 0.00017 | -0.00013 | -0.00011 | -0.02231 | -0.00504 | 0.00243 | -0.00058 | -0.01742 | -0.0226 | 6e-05 | 0.0008 | -0.00013 | -0.02585 | -0.02448 | -0.00169 | 0.00176 | -0.02263 | -0.00233 | -0.02173
[RO-RO] [OPP] OHL 220 kV Mintia-Timisoara | N-1 TIE 400 kV Resita-Pancevo c2 | -0.003 | -0.00033 | -0.00521 | 0 | 0.00445 | -0.00013 | 0.00024 | 0.00015 | -0.0001 | -8e-05 | 0.0001 | -0.00258 | -0.00051 | -0.0004 | -0.0052 | -0.00074 | 5e-05 | 0.00118 | -0.0001 | 0.01504 | -0.01241 | -0.00144 | 0.00074 | 0.00403 | 0.00804 | -0.00348
[RO-RO] [OPP] OHL 220 kV Urechesti-Targu Jiu Nord | N-1 TIE 400 kV Resita-Pancevo c2 | 0.02937 | -8e-05 | 0.015 | 0 | 0.04005 | 0.00021 | -0.00073 | -0.00023 | 0.00018 | 0.00015 | 0.03558 | 0.00651 | -0.0025 | 0.00076 | 0.02301 | 0.03537 | -8e-05 | -0.00123 | 0.00018 | 0.0308 | 0.02627 | 0.00228 | -0.0022 | 0.03872 | 0.00193 | 0.03143
[RO-RO] [OPP] OHL 220 kV Paroseni-Targu Jiu Nord | N-1 TIE 400 kV Resita-Pancevo c2 | -0.02937 | 8e-05 | -0.015 | 0 | -0.04005 | -0.00021 | 0.00073 | 0.00023 | -0.00018 | -0.00015 | -0.03558 | -0.00651 | 0.0025 | -0.00076 | -0.02301 | -0.03537 | 8e-05 | 0.00123 | -0.00018 | -0.0308 | -0.02627 | -0.00228 | 0.0022 | -0.03872 | -0.00193 | -0.03143
[RO-RO] [OPP] OHL 220 kV Paroseni-Baru Mare | N-1 TIE 400 kV Resita-Pancevo c2 | 0.02671 | -7e-05 | 0.01364 | 0 | 0.03643 | 0.00019 | -0.00066 | -0.00021 | 0.00016 | 0.00013 | 0.03236 | 0.00592 | -0.00228 | 0.0007 | 0.02093 | 0.03217 | -7e-05 | -0.00111 | 0.00016 | 0.02801 | 0.02389 | 0.00207 | -0.002 | 0.03522 | 0.00176 | 0.02858
[RO-RO] [OPP] OHL 220 kV Baru Mare-Hasdat | N-1 TIE 400 kV Resita-Pancevo c2 | 0.02937 | -8e-05 | 0.015 | 0 | 0.04005 | 0.00021 | -0.00073 | -0.00023 | 0.00018 | 0.00015 | 0.03558 | 0.00651 | -0.0025 | 0.00076 | 0.02301 | 0.03537 | -8e-05 | -0.00123 | 0.00018 | 0.0308 | 0.02627 | 0.00228 | -0.0022 | 0.03872 | 0.00193 | 0.03143
[RO-RO] [OPP] TRA 400/220 kV AT3 Arad | N-1 TIE 400 kV Resita-Pancevo c2 | 0.04653 | -0.00042 | 0.02754 | 1e-05 | 0.05366 | 0.00034 | -0.00134 | -0.00036 | 0.00029 | 0.00024 | 0.05179 | 0.01141 | -0.00589 | 0.00128 | 0.04007 | 0.05242 | -0.00012 | -0.00165 | 0.00029 | 0.06149 | 0.05618 | 0.00373 | -0.004 | 0.05277 | 0.0068 | 0.05023
[RO-RO] [OPP] TRA 400/220 kV AT Urechesti | N-1 TIE 400 kV Resita-Pancevo c2 | -0.02266 | -3e-05 | -0.01252 | 0 | -0.02717 | -0.00019 | 0.0006 | 0.00021 | -0.00016 | -0.00013 | -0.02609 | -0.00551 | 0.00173 | -0.00067 | -0.01852 | -0.0264 | 7e-05 | 0.00123 | -0.00016 | -0.02252 | -0.02347 | -0.00206 | 0.0018 | -0.02606 | 0.0016 | -0.02449
[RO-RO] [OPP] TRA 400/220 kV AT1 Portile de Fier | BC | -0.00995 | 0.0001 | -0.0037 | 0 | -0.01382 | -4e-05 | 0.00018 | 4e-05 | -3e-05 | -3e-05 | -0.01241 | -0.00155 | 0.00092 | -0.00016 | -0.00677 | -0.01248 | 1e-05 | 0.00013 | -3e-05 | 0.03767 | -0.00798 | -0.0004 | 0.00053 | -0.01342 | -0.00221 | -0.01103
[RO-RO] [OPP] TRA 400/220 kV AT1 Portile de Fier | N-1 TIE 400 kV Portile de Fier-Djerdap | -0.00699 | 0.00014 | -0.00168 | 0 | -0.01436 | 0 | 9e-05 | 0 | -1e-05 | 0 | -0.01058 | -0.00063 | 0.00079 | -4e-05 | -0.00395 | -0.01002 | 0 | -0.00015 | -1e-05 | 0.03023 | -0.00053 | 0 | 0.00026 | -0.01367 | -0.00383 | -0.00727
[RO-RO] [OPP] TRA 400/220 kV AT1 Portile de Fier | N-1 OHL 220 kV Portile de Fier-Resita 1&2 | 0 | 0 | 0 | 0 | 0 | 0 | 0 | 0 | 0 | 0 | 0 | 0 | 0 | 0 | 0 | 0 | 0 | 0 | 0 | 0.05949 | 0 | 0 | 0 | 0 | 0 | 0
[RO-RO] [OPP] TRA 400/220 kV AT1 Portile de Fier | N-1 TRA 400/220 kV AT2 Portile de Fier | -0.0142 | 0.00014 | -0.00528 | 0 | -0.01973 | -6e-05 | 0.00026 | 6e-05 | -5e-05 | -4e-05 | -0.01772 | -0.00221 | 0.00132 | -0.00022 | -0.00966 | -0.01782 | 2e-05 | 0.00019 | -5e-05 | 0.05378 | -0.01139 | -0.00057 | 0.00075 | -0.01916 | -0.00316 | -0.01575
[RO-RO] [OPP] TRA 400/220 kV AT1 Portile de Fier | N-1 TRA 400/220 kV AT3 Portile de Fier | -0.01417 | 0.00014 | -0.00527 | 0 | -0.01968 | -6e-05 | 0.00025 | 6e-05 | -5e-05 | -4e-05 | -0.01767 | -0.0022 | 0.00131 | -0.00022 | -0.00964 | -0.01777 | 2e-05 | 0.00019 | -5e-05 | 0.05364 | -0.01136 | -0.00057 | 0.00075 | -0.01911 | -0.00315 | -0.0157
[RO-RO] [OPP] TRA 400/220 kV AT1 Portile de Fier | N-1 OHL 400 kV Portile de Fier-Urechesti | -0.00996 | 7e-05 | -0.00437 | 0 | -0.01174 | -5e-05 | 0.00021 | 6e-05 | -5e-05 | -4e-05 | -0.01153 | -0.00186 | 0.00089 | -0.0002 | -0.00734 | -0.01184 | 2e-05 | 0.00027 | -5e-05 | 0.0408 | -0.0105 | -0.00057 | 0.00062 | -0.01154 | -0.00116 | -0.01119
[RO-RO] [OPP] TRA 400/220 kV AT1 Portile de Fier | N-1 OHL 400 kV Slatina-Portile de Fier | -0.00993 | 8e-05 | -0.00403 | 0 | -0.01269 | -5e-05 | 0.00019 | 5e-05 | -4e-05 | -3e-05 | -0.01193 | -0.0017 | 0.0009 | -0.00018 | -0.00704 | -0.01212 | 2e-05 | 0.0002 | -4e-05 | 0.03852 | -0.00923 | -0.00049 | 0.00057 | -0.01237 | -0.0016 | -0.01109
[RO-RO] [OPP] TRA 400/220 kV AT2 Portile de Fier | BC | -0.00995 | 0.0001 | -0.0037 | 0 | -0.01382 | -4e-05 | 0.00018 | 4e-05 | -3e-05 | -3e-05 | -0.01241 | -0.00155 | 0.00092 | -0.00016 | -0.00677 | -0.01248 | 1e-05 | 0.00013 | -3e-05 | 0.03767 | -0.00798 | -0.0004 | 0.00053 | -0.01342 | -0.00221 | -0.01103
[RO-RO] [OPP] TRA 400/220 kV AT2 Portile de Fier | N-1 TIE 400 kV Portile de Fier-Djerdap | -0.00699 | 0.00014 | -0.00168 | 0 | -0.01436 | 0 | 9e-05 | 0 | -1e-05 | 0 | -0.01058 | -0.00063 | 0.00079 | -4e-05 | -0.00395 | -0.01002 | 0 | -0.00015 | -1e-05 | 0.03023 | -0.00053 | 0 | 0.00026 | -0.01367 | -0.00383 | -0.00727
[RO-RO] [OPP] TRA 400/220 kV AT2 Portile de Fier | N-1 OHL 220 kV Portile de Fier-Resita 1&2 | 0 | 0 | 0 | 0 | 0 | 0 | 0 | 0 | 0 | 0 | 0 | 0 | 0 | 0 | 0 | 0 | 0 | 0 | 0 | 0.05949 | 0 | 0 | 0 | 0 | 0 | 0
[RO-RO] [OPP] TRA 400/220 kV AT2 Portile de Fier | N-1 TRA 400/220 kV AT1 Portile de Fier | -0.0142 | 0.00014 | -0.00528 | 0 | -0.01973 | -6e-05 | 0.00026 | 6e-05 | -5e-05 | -4e-05 | -0.01772 | -0.00221 | 0.00132 | -0.00022 | -0.00966 | -0.01782 | 2e-05 | 0.00019 | -5e-05 | 0.05378 | -0.01139 | -0.00057 | 0.00075 | -0.01916 | -0.00316 | -0.01575
[RO-RO] [OPP] TRA 400/220 kV AT2 Portile de Fier | N-1 TRA 400/220 kV AT3 Portile de Fier | -0.01417 | 0.00014 | -0.00527 | 0 | -0.01968 | -6e-05 | 0.00025 | 6e-05 | -5e-05 | -4e-05 | -0.01767 | -0.0022 | 0.00131 | -0.00022 | -0.00964 | -0.01777 | 2e-05 | 0.00019 | -5e-05 | 0.05364 | -0.01136 | -0.00057 | 0.00075 | -0.01911 | -0.00315 | -0.0157
[RO-RO] [OPP] TRA 400/220 kV AT2 Portile de Fier | N-1 OHL 400 kV Portile de Fier-Urechesti | -0.00996 | 7e-05 | -0.00437 | 0 | -0.01174 | -5e-05 | 0.00021 | 6e-05 | -5e-05 | -4e-05 | -0.01153 | -0.00186 | 0.00089 | -0.0002 | -0.00734 | -0.01184 | 2e-05 | 0.00027 | -5e-05 | 0.0408 | -0.0105 | -0.00057 | 0.00062 | -0.01154 | -0.00116 | -0.01119
[RO-RO] [OPP] TRA 400/220 kV AT2 Portile de Fier | N-1 OHL 400 kV Slatina-Portile de Fier | -0.00993 | 8e-05 | -0.00403 | 0 | -0.01269 | -5e-05 | 0.00019 | 5e-05 | -4e-05 | -3e-05 | -0.01193 | -0.0017 | 0.0009 | -0.00018 | -0.00704 | -0.01212 | 2e-05 | 0.0002 | -4e-05 | 0.03852 | -0.00923 | -0.00049 | 0.00057 | -0.01237 | -0.0016 | -0.01109
[RO-RO] [OPP] TRA 400/220 kV AT3 Portile de Fier | BC | -0.00988 | 0.0001 | -0.00368 | 0 | -0.01373 | -4e-05 | 0.00018 | 4e-05 | -3e-05 | -3e-05 | -0.01233 | -0.00154 | 0.00092 | -0.00016 | -0.00672 | -0.0124 | 1e-05 | 0.00013 | -3e-05 | 0.03743 | -0.00793 | -0.00039 | 0.00052 | -0.01333 | -0.0022 | -0.01096
[RO-RO] [OPP] TRA 400/220 kV AT3 Portile de Fier | N-1 TIE 400 kV Portile de Fier-Djerdap | -0.00694 | 0.00014 | -0.00167 | 0 | -0.01427 | 0 | 9e-05 | 0 | -1e-05 | 0 | -0.01051 | -0.00063 | 0.00079 | -3e-05 | -0.00393 | -0.00996 | 0 | -0.00015 | -1e-05 | 0.03004 | -0.00052 | 0 | 0.00026 | -0.01358 | -0.00381 | -0.00722
[RO-RO] [OPP] TRA 400/220 kV AT3 Portile de Fier | N-1 OHL 220 kV Portile de Fier-Resita 1&2 | 0 | 0 | 0 | 0 | 0 | 0 | 0 | 0 | 0 | 0 | 0 | 0 | 0 | 0 | 0 | 0 | 0 | 0 | 0 | 0.05911 | 0 | 0 | 0 | 0 | 0 | 0
[RO-RO] [OPP] TRA 400/220 kV AT3 Portile de Fier | N-1 TRA 400/220 kV AT1 Portile de Fier | -0.01411 | 0.00014 | -0.00525 | 0 | -0.01961 | -6e-05 | 0.00025 | 6e-05 | -5e-05 | -4e-05 | -0.01761 | -0.00219 | 0.00131 | -0.00022 | -0.0096 | -0.01771 | 2e-05 | 0.00019 | -5e-05 | 0.05345 | -0.01132 | -0.00056 | 0.00075 | -0.01904 | -0.00314 | -0.01565
[RO-RO] [OPP] TRA 400/220 kV AT3 Portile de Fier | N-1 TRA 400/220 kV AT2 Portile de Fier | -0.01411 | 0.00014 | -0.00525 | 0 | -0.01961 | -6e-05 | 0.00025 | 6e-05 | -5e-05 | -4e-05 | -0.01761 | -0.00219 | 0.00131 | -0.00022 | -0.0096 | -0.01771 | 2e-05 | 0.00019 | -5e-05 | 0.05345 | -0.01132 | -0.00056 | 0.00075 | -0.01904 | -0.00314 | -0.01565
[RO-RO] [OPP] TRA 400/220 kV AT3 Portile de Fier | N-1 OHL 400 kV Portile de Fier-Urechesti | -0.0099 | 6e-05 | -0.00434 | 0 | -0.01166 | -5e-05 | 0.00021 | 6e-05 | -5e-05 | -4e-05 | -0.01146 | -0.00185 | 0.00089 | -0.0002 | -0.00729 | -0.01176 | 2e-05 | 0.00027 | -5e-05 | 0.04055 | -0.01044 | -0.00057 | 0.00061 | -0.01146 | -0.00115 | -0.01112
[RO-RO] [OPP] TRA 400/220 kV AT3 Portile de Fier | N-1 OHL 400 kV Slatina-Portile de Fier | -0.00987 | 8e-05 | -0.00401 | 0 | -0.01261 | -5e-05 | 0.00019 | 5e-05 | -4e-05 | -3e-05 | -0.01185 | -0.00169 | 0.00089 | -0.00018 | -0.007 | -0.01205 | 2e-05 | 0.0002 | -4e-05 | 0.03827 | -0.00917 | -0.00048 | 0.00057 | -0.01229 | -0.00159 | -0.01102

## 2130
PTDF report
Generated at: | 23/10/2025 21:46:47
Business day: | 2025-10-25
Horizon: | 2DA
Timestamp | 21:30
Border & direction: | South-Romania Exporting
Margin satisfied | True
Process | Adjustment
CNE Name | CO Name | AL | AT | BA | BE | BG | CH | CZ | DE | ES | FR | GR | HR | HU | IT | ME | MK | NL | PL | PT | RO | RS | SI | SK | TR | UA | XK
[GR-BG] [DIR] TIE 400 kV Thessaloniki - Blagoevgrad | N-1 TIE 400 kV Arachthos - Galatina | 0.06847 | 6e-05 | 0.016 | 0 | -0.02083 | 0.00025 | -0.00074 | -0.0003 | 0.00022 | 0.00018 | 0.16484 | 0.00601 | -0.00196 | 0.00092 | 0.03374 | 0.09452 | -0.0001 | -0.00187 | 0.00022 | -0.02513 | -0.00337 | 0.00258 | -0.00202 | 0.04055 | -0.00939 | 0.04569
[GR-MK] [DIR] TIE 400 kV Meliti - Bitola | N-1 TIE 400 kV Arachthos - Galatina | 0.02935 | -0.00024 | -0.00276 | 0 | 0.04679 | -6e-05 | 8e-05 | 8e-05 | -5e-05 | -4e-05 | 0.25963 | -0.00097 | -0.0006 | -0.00018 | -0.00505 | -0.27913 | 2e-05 | 0.00066 | -5e-05 | 0.00619 | -0.00921 | -0.00077 | 0.00026 | 0.08335 | 0.00666 | -0.06139
[GR-MK] [DIR] TIE 400 kV Thessaloniki - Dubrovo | N-1 TIE 400 kV Arachthos - Galatina | 0.0115 | -0.00019 | -0.00301 | 0 | 0.04114 | -6e-05 | 0.00011 | 8e-05 | -5e-05 | -4e-05 | 0.12539 | -0.00116 | -0.00033 | -0.0002 | -0.00453 | -0.07022 | 2e-05 | 0.00064 | -5e-05 | 0.00533 | -0.00682 | -0.00076 | 0.00033 | 0.07598 | 0.00593 | -0.03039
[GR-AL] [DIR] TIE 400 kV Kardia - Zemblak | N-1 TIE 400 kV Arachthos - Galatina | 0.18361 | 0.00015 | 0.03633 | 1e-05 | -0.09417 | 0.00058 | -0.00171 | -0.0007 | 0.00051 | 0.00042 | -0.21597 | 0.01402 | -0.00449 | 0.00215 | 0.0732 | -0.11265 | -0.00022 | -0.00442 | 0.00051 | -0.04475 | -0.01025 | 0.00596 | -0.00461 | -0.11347 | -0.02417 | 0.02848
[GR-TR] [DIR] TIE 400 kV Nea Santa - Babaeski | N-1 TIE 400 kV Arachthos - Galatina | -0.03885 | -0.00022 | -0.01163 | 0 | 0.06523 | -0.0002 | 0.00052 | 0.00025 | -0.00017 | -0.00014 | -0.08235 | -0.00452 | 0.00076 | -0.00072 | -0.02199 | -0.05454 | 8e-05 | 0.0017 | -0.00017 | 0.01382 | -0.00354 | -0.00217 | 0.00142 | 0.38612 | 0.0119 | -0.03115
[GR-BG] [OPP] TIE 400 kV Thessaloniki - Blagoevgrad | N-1 TIE 400 kV Arachthos - Galatina | 0.06847 | 6e-05 | 0.016 | 0 | -0.02083 | 0.00025 | -0.00074 | -0.0003 | 0.00022 | 0.00018 | 0.16484 | 0.00601 | -0.00196 | 0.00092 | 0.03374 | 0.09452 | -0.0001 | -0.00187 | 0.00022 | -0.02513 | -0.00337 | 0.00258 | -0.00202 | 0.04055 | -0.00939 | 0.04569
[GR-MK] [OPP] TIE 400 kV Meliti - Bitola | N-1 TIE 400 kV Arachthos - Galatina | 0.02935 | -0.00024 | -0.00276 | 0 | 0.04679 | -6e-05 | 8e-05 | 8e-05 | -5e-05 | -4e-05 | 0.25963 | -0.00097 | -0.0006 | -0.00018 | -0.00505 | -0.27913 | 2e-05 | 0.00066 | -5e-05 | 0.00619 | -0.00921 | -0.00077 | 0.00026 | 0.08335 | 0.00666 | -0.06139
[GR-MK] [OPP] TIE 400 kV Thessaloniki - Dubrovo | N-1 TIE 400 kV Arachthos - Galatina | 0.0115 | -0.00019 | -0.00301 | 0 | 0.04114 | -6e-05 | 0.00011 | 8e-05 | -5e-05 | -4e-05 | 0.12539 | -0.00116 | -0.00033 | -0.0002 | -0.00453 | -0.07022 | 2e-05 | 0.00064 | -5e-05 | 0.00533 | -0.00682 | -0.00076 | 0.00033 | 0.07598 | 0.00593 | -0.03039
[GR-AL] [OPP] TIE 400 kV Kardia - Zemblak | N-1 TIE 400 kV Arachthos - Galatina | 0.18361 | 0.00015 | 0.03633 | 1e-05 | -0.09417 | 0.00058 | -0.00171 | -0.0007 | 0.00051 | 0.00042 | -0.21597 | 0.01402 | -0.00449 | 0.00215 | 0.0732 | -0.11265 | -0.00022 | -0.00442 | 0.00051 | -0.04475 | -0.01025 | 0.00596 | -0.00461 | -0.11347 | -0.02417 | 0.02848
[GR-TR] [OPP] TIE 400 kV Nea Santa - Babaeski | N-1 TIE 400 kV Arachthos - Galatina | -0.03885 | -0.00022 | -0.01163 | 0 | 0.06523 | -0.0002 | 0.00052 | 0.00025 | -0.00017 | -0.00014 | -0.08235 | -0.00452 | 0.00076 | -0.00072 | -0.02199 | -0.05454 | 8e-05 | 0.0017 | -0.00017 | 0.01382 | -0.00354 | -0.00217 | 0.00142 | 0.38612 | 0.0119 | -0.03115
[GR-BG] [DIR] TIE 400 kV Nea Santa - Maritsa Iztok | N-1 TIE 400 kV Arachthos - Galatina | 0.05701 | 0.00031 | 0.01694 | 1e-05 | -0.10245 | 0.00029 | -0.00076 | -0.00036 | 0.00025 | 0.00021 | 0.12152 | 0.00658 | -0.00114 | 0.00104 | 0.03212 | 0.08006 | -0.00011 | -0.00246 | 0.00025 | -0.02035 | 0.00492 | 0.00315 | -0.00207 | 0.06503 | -0.01711 | 0.04549
[GR-BG] [OPP] TIE 400 kV Nea Santa - Maritsa Iztok | N-1 TIE 400 kV Arachthos - Galatina | 0.05701 | 0.00031 | 0.01694 | 1e-05 | -0.10245 | 0.00029 | -0.00076 | -0.00036 | 0.00025 | 0.00021 | 0.12152 | 0.00658 | -0.00114 | 0.00104 | 0.03212 | 0.08006 | -0.00011 | -0.00246 | 0.00025 | -0.02035 | 0.00492 | 0.00315 | -0.00207 | 0.06503 | -0.01711 | 0.04549
[BG-RO] [DIR] TIE 400 kV TINTARENI-KOZLODUI 2 | BC | -0.07371 | 1e-05 | -0.02367 | -1e-05 | -0.13454 | -0.00034 | 0.00111 | 0.00041 | -0.0003 | -0.00025 | -0.10881 | -0.00852 | 0.00322 | -0.00128 | -0.04631 | -0.10492 | 0.00013 | 0.00242 | -0.0003 | 0.07093 | -0.00414 | -0.0037 | 0.00318 | -0.12101 | 0.00597 | -0.07643
[BG-RO] [DIR] TIE 400 kV TINTARENI-KOZLODUI 2 | N-1 TIE 400 kV TINTARENI-KOZLODUI 1 | -0.11926 | 1e-05 | -0.0383 | -1e-05 | -0.21769 | -0.00056 | 0.0018 | 0.00066 | -0.00049 | -0.0004 | -0.17607 | -0.01378 | 0.00521 | -0.00208 | -0.07493 | -0.16977 | 0.00021 | 0.00391 | -0.00049 | 0.11478 | -0.0067 | -0.00598 | 0.00515 | -0.19581 | 0.00966 | -0.12367
[BG-RO] [DIR] TIE 400 kV TINTARENI-KOZLODUI 2 | N-1 TIE 400 kV PORTILE DE FIER - DJERDAP | -0.08362 | -0.00013 | -0.03029 | -1e-05 | -0.13269 | -0.00046 | 0.00142 | 0.00055 | -0.0004 | -0.00033 | -0.11491 | -0.01105 | 0.00362 | -0.00168 | -0.05568 | -0.11313 | 0.00018 | 0.00336 | -0.0004 | 0.09583 | -0.02557 | -0.00501 | 0.00407 | -0.12019 | 0.01137 | -0.08898
[BG-RO] [DIR] TIE 400 kV TINTARENI-KOZLODUI 2 | N-1 TIE 400 kV MEDGIDIA SUD - VARNA | -0.07941 | -9e-05 | -0.02615 | -1e-05 | -0.14744 | -0.00039 | 0.00122 | 0.00047 | -0.00035 | -0.00028 | -0.11716 | -0.00953 | 0.00319 | -0.00145 | -0.05033 | -0.11248 | 0.00015 | 0.00288 | -0.00035 | 0.07214 | -0.00653 | -0.00424 | 0.00347 | -0.13433 | 0.01005 | -0.08217
[BG-RO] [DIR] TIE 400 kV TINTARENI-KOZLODUI 2 | N-1 TIE 400 kV MEDGIDIA SUD - DOBRUDJA | -0.07911 | -8e-05 | -0.02602 | -1e-05 | -0.14677 | -0.00039 | 0.00121 | 0.00047 | -0.00034 | -0.00028 | -0.11672 | -0.00948 | 0.00319 | -0.00144 | -0.05012 | -0.11208 | 0.00015 | 0.00286 | -0.00034 | 0.07208 | -0.00641 | -0.00422 | 0.00345 | -0.13362 | 0.00984 | -0.08187
[BG-RO] [DIR] TIE 400 kV TINTARENI-KOZLODUI 1 | BC | -0.07371 | 1e-05 | -0.02367 | -1e-05 | -0.13454 | -0.00034 | 0.00111 | 0.00041 | -0.0003 | -0.00025 | -0.10881 | -0.00852 | 0.00322 | -0.00128 | -0.04631 | -0.10492 | 0.00013 | 0.00242 | -0.0003 | 0.07093 | -0.00414 | -0.0037 | 0.00318 | -0.12101 | 0.00597 | -0.07643
[BG-RO] [DIR] TIE 400 kV TINTARENI-KOZLODUI 1 | N-1 TIE 400 kV TINTARENI-KOZLODUI 2 | -0.11926 | 1e-05 | -0.0383 | -1e-05 | -0.21769 | -0.00056 | 0.0018 | 0.00066 | -0.00049 | -0.0004 | -0.17607 | -0.01378 | 0.00521 | -0.00208 | -0.07493 | -0.16977 | 0.00021 | 0.00391 | -0.00049 | 0.11478 | -0.0067 | -0.00598 | 0.00515 | -0.19581 | 0.00966 | -0.12367
[BG-RO] [DIR] TIE 400 kV TINTARENI-KOZLODUI 1 | N-1 TIE 400 kV PORTILE DE FIER - DJERDAP | -0.08362 | -0.00013 | -0.03029 | -1e-05 | -0.13269 | -0.00046 | 0.00142 | 0.00055 | -0.0004 | -0.00033 | -0.11491 | -0.01105 | 0.00362 | -0.00168 | -0.05568 | -0.11313 | 0.00018 | 0.00336 | -0.0004 | 0.09583 | -0.02557 | -0.00501 | 0.00407 | -0.12019 | 0.01137 | -0.08898
[BG-RO] [DIR] TIE 400 kV TINTARENI-KOZLODUI 1 | N-1 TIE 400 kV MEDGIDIA SUD - VARNA | -0.07941 | -9e-05 | -0.02615 | -1e-05 | -0.14744 | -0.00039 | 0.00122 | 0.00047 | -0.00035 | -0.00028 | -0.11716 | -0.00953 | 0.00319 | -0.00145 | -0.05033 | -0.11248 | 0.00015 | 0.00288 | -0.00035 | 0.07214 | -0.00653 | -0.00424 | 0.00347 | -0.13433 | 0.01005 | -0.08217
[BG-RO] [DIR] TIE 400 kV TINTARENI-KOZLODUI 1 | N-1 TIE 400 kV MEDGIDIA SUD - DOBRUDJA | -0.07911 | -8e-05 | -0.02602 | -1e-05 | -0.14677 | -0.00039 | 0.00121 | 0.00047 | -0.00034 | -0.00028 | -0.11672 | -0.00948 | 0.00319 | -0.00144 | -0.05012 | -0.11208 | 0.00015 | 0.00286 | -0.00034 | 0.07208 | -0.00641 | -0.00422 | 0.00345 | -0.13362 | 0.00984 | -0.08187
[BG-RO] [DIR] TIE 400 kV DOBRUDJA- MEDGIDIA SUD | BC | -0.05965 | -0.001 | -0.02593 | -1e-05 | -0.13496 | -0.00051 | 0.0011 | 0.00064 | -0.00044 | -0.00036 | -0.08721 | -0.0106 | -0.00028 | -0.00175 | -0.04199 | -0.079 | 0.0002 | 0.00482 | -0.00043 | 0.01263 | -0.02503 | -0.00572 | 0.00298 | -0.1391 | 0.04266 | -0.05995
[BG-RO] [DIR] TIE 400 kV DOBRUDJA- MEDGIDIA SUD | N-1 TIE 400 kV MEDGIDIA SUD - VARNA | -0.1024 | -0.00172 | -0.04451 | -1e-05 | -0.23164 | -0.00088 | 0.00189 | 0.00111 | -0.00075 | -0.00062 | -0.14971 | -0.01819 | -0.00048 | -0.003 | -0.07207 | -0.13561 | 0.00034 | 0.00828 | -0.00074 | 0.02169 | -0.04296 | -0.00981 | 0.00512 | -0.23883 | 0.07322 | -0.10291
[BG-RO] [DIR] TIE 400 kV MEDGIDIA SUD - VARNA | BC | -0.06157 | -0.00104 | -0.02676 | -1e-05 | -0.13929 | -0.00053 | 0.00114 | 0.00067 | -0.00045 | -0.00037 | -0.09003 | -0.01094 | -0.00029 | -0.00181 | -0.04334 | -0.08154 | 0.00021 | 0.00498 | -0.00045 | 0.01304 | -0.02583 | -0.0059 | 0.00308 | -0.14367 | 0.04402 | -0.06188
[BG-RO] [DIR] TIE 400 kV MEDGIDIA SUD - VARNA | N-1 TIE 400 kV MEDGIDIA SUD - DOBRUDJA | -0.10338 | -0.00174 | -0.04493 | -1e-05 | -0.23387 | -0.00089 | 0.00191 | 0.00112 | -0.00075 | -0.00062 | -0.15116 | -0.01837 | -0.00048 | -0.00303 | -0.07276 | -0.13691 | 0.00034 | 0.00836 | -0.00075 | 0.02189 | -0.04337 | -0.0099 | 0.00517 | -0.24115 | 0.07392 | -0.1039
[BG-RO] [OPP] TIE 400 kV TINTARENI-KOZLODUI 2 | BC | -0.07371 | 1e-05 | -0.02367 | -1e-05 | -0.13454 | -0.00034 | 0.00111 | 0.00041 | -0.0003 | -0.00025 | -0.10881 | -0.00852 | 0.00322 | -0.00128 | -0.04631 | -0.10492 | 0.00013 | 0.00242 | -0.0003 | 0.07093 | -0.00414 | -0.0037 | 0.00318 | -0.12101 | 0.00597 | -0.07643
[BG-RO] [OPP] TIE 400 kV TINTARENI-KOZLODUI 2 | N-1 TIE 400 kV TINTARENI-KOZLODUI 1 | -0.11926 | 1e-05 | -0.0383 | -1e-05 | -0.21769 | -0.00056 | 0.0018 | 0.00066 | -0.00049 | -0.0004 | -0.17607 | -0.01378 | 0.00521 | -0.00208 | -0.07493 | -0.16977 | 0.00021 | 0.00391 | -0.00049 | 0.11478 | -0.0067 | -0.00598 | 0.00515 | -0.19581 | 0.00966 | -0.12367
[BG-RO] [OPP] TIE 400 kV TINTARENI-KOZLODUI 2 | N-1 TIE 400 kV PORTILE DE FIER - DJERDAP | -0.08362 | -0.00013 | -0.03029 | -1e-05 | -0.13269 | -0.00046 | 0.00142 | 0.00055 | -0.0004 | -0.00033 | -0.11491 | -0.01105 | 0.00362 | -0.00168 | -0.05568 | -0.11313 | 0.00018 | 0.00336 | -0.0004 | 0.09583 | -0.02557 | -0.00501 | 0.00407 | -0.12019 | 0.01137 | -0.08898
[BG-RO] [OPP] TIE 400 kV TINTARENI-KOZLODUI 2 | N-1 TIE 400 kV MEDGIDIA SUD - VARNA | -0.07941 | -9e-05 | -0.02615 | -1e-05 | -0.14744 | -0.00039 | 0.00122 | 0.00047 | -0.00035 | -0.00028 | -0.11716 | -0.00953 | 0.00319 | -0.00145 | -0.05033 | -0.11248 | 0.00015 | 0.00288 | -0.00035 | 0.07214 | -0.00653 | -0.00424 | 0.00347 | -0.13433 | 0.01005 | -0.08217
[BG-RO] [OPP] TIE 400 kV TINTARENI-KOZLODUI 2 | N-1 TIE 400 kV MEDGIDIA SUD - DOBRUDJA | -0.07911 | -8e-05 | -0.02602 | -1e-05 | -0.14677 | -0.00039 | 0.00121 | 0.00047 | -0.00034 | -0.00028 | -0.11672 | -0.00948 | 0.00319 | -0.00144 | -0.05012 | -0.11208 | 0.00015 | 0.00286 | -0.00034 | 0.07208 | -0.00641 | -0.00422 | 0.00345 | -0.13362 | 0.00984 | -0.08187
[BG-RO] [OPP] TIE 400 kV TINTARENI-KOZLODUI 1 | BC | -0.07371 | 1e-05 | -0.02367 | -1e-05 | -0.13454 | -0.00034 | 0.00111 | 0.00041 | -0.0003 | -0.00025 | -0.10881 | -0.00852 | 0.00322 | -0.00128 | -0.04631 | -0.10492 | 0.00013 | 0.00242 | -0.0003 | 0.07093 | -0.00414 | -0.0037 | 0.00318 | -0.12101 | 0.00597 | -0.07643
[BG-RO] [OPP] TIE 400 kV TINTARENI-KOZLODUI 1 | N-1 TIE 400 kV TINTARENI-KOZLODUI 2 | -0.11926 | 1e-05 | -0.0383 | -1e-05 | -0.21769 | -0.00056 | 0.0018 | 0.00066 | -0.00049 | -0.0004 | -0.17607 | -0.01378 | 0.00521 | -0.00208 | -0.07493 | -0.16977 | 0.00021 | 0.00391 | -0.00049 | 0.11478 | -0.0067 | -0.00598 | 0.00515 | -0.19581 | 0.00966 | -0.12367
[BG-RO] [OPP] TIE 400 kV TINTARENI-KOZLODUI 1 | N-1 TIE 400 kV PORTILE DE FIER - DJERDAP | -0.08362 | -0.00013 | -0.03029 | -1e-05 | -0.13269 | -0.00046 | 0.00142 | 0.00055 | -0.0004 | -0.00033 | -0.11491 | -0.01105 | 0.00362 | -0.00168 | -0.05568 | -0.11313 | 0.00018 | 0.00336 | -0.0004 | 0.09583 | -0.02557 | -0.00501 | 0.00407 | -0.12019 | 0.01137 | -0.08898
[BG-RO] [OPP] TIE 400 kV TINTARENI-KOZLODUI 1 | N-1 TIE 400 kV MEDGIDIA SUD - VARNA | -0.07941 | -9e-05 | -0.02615 | -1e-05 | -0.14744 | -0.00039 | 0.00122 | 0.00047 | -0.00035 | -0.00028 | -0.11716 | -0.00953 | 0.00319 | -0.00145 | -0.05033 | -0.11248 | 0.00015 | 0.00288 | -0.00035 | 0.07214 | -0.00653 | -0.00424 | 0.00347 | -0.13433 | 0.01005 | -0.08217
[BG-RO] [OPP] TIE 400 kV TINTARENI-KOZLODUI 1 | N-1 TIE 400 kV MEDGIDIA SUD - DOBRUDJA | -0.07911 | -8e-05 | -0.02602 | -1e-05 | -0.14677 | -0.00039 | 0.00121 | 0.00047 | -0.00034 | -0.00028 | -0.11672 | -0.00948 | 0.00319 | -0.00144 | -0.05012 | -0.11208 | 0.00015 | 0.00286 | -0.00034 | 0.07208 | -0.00641 | -0.00422 | 0.00345 | -0.13362 | 0.00984 | -0.08187
[BG-RO] [OPP] TIE 400 kV DOBRUDJA- MEDGIDIA SUD | BC | -0.05965 | -0.001 | -0.02593 | -1e-05 | -0.13496 | -0.00051 | 0.0011 | 0.00064 | -0.00044 | -0.00036 | -0.08721 | -0.0106 | -0.00028 | -0.00175 | -0.04199 | -0.079 | 0.0002 | 0.00482 | -0.00043 | 0.01263 | -0.02503 | -0.00572 | 0.00298 | -0.1391 | 0.04266 | -0.05995
[BG-RO] [OPP] TIE 400 kV DOBRUDJA- MEDGIDIA SUD | N-1 TIE 400 kV MEDGIDIA SUD - VARNA | -0.1024 | -0.00172 | -0.04451 | -1e-05 | -0.23164 | -0.00088 | 0.00189 | 0.00111 | -0.00075 | -0.00062 | -0.14971 | -0.01819 | -0.00048 | -0.003 | -0.07207 | -0.13561 | 0.00034 | 0.00828 | -0.00074 | 0.02169 | -0.04296 | -0.00981 | 0.00512 | -0.23883 | 0.07322 | -0.10291
[BG-RO] [OPP] TIE 400 kV MEDGIDIA SUD - VARNA | BC | -0.06157 | -0.00104 | -0.02676 | -1e-05 | -0.13929 | -0.00053 | 0.00114 | 0.00067 | -0.00045 | -0.00037 | -0.09003 | -0.01094 | -0.00029 | -0.00181 | -0.04334 | -0.08154 | 0.00021 | 0.00498 | -0.00045 | 0.01304 | -0.02583 | -0.0059 | 0.00308 | -0.14367 | 0.04402 | -0.06188
[BG-RO] [OPP] TIE 400 kV MEDGIDIA SUD - VARNA | N-1 TIE 400 kV MEDGIDIA SUD - DOBRUDJA | -0.10338 | -0.00174 | -0.04493 | -1e-05 | -0.23387 | -0.00089 | 0.00191 | 0.00112 | -0.00075 | -0.00062 | -0.15116 | -0.01837 | -0.00048 | -0.00303 | -0.07276 | -0.13691 | 0.00034 | 0.00836 | -0.00075 | 0.02189 | -0.04337 | -0.0099 | 0.00517 | -0.24115 | 0.07392 | -0.1039
[RO-BG] [DIR] TIE 400 kV TINTARENI-KOZLODUI 1 | BC | -0.07371 | 1e-05 | -0.02367 | -1e-05 | -0.13454 | -0.00034 | 0.00111 | 0.00041 | -0.0003 | -0.00025 | -0.10881 | -0.00852 | 0.00322 | -0.00128 | -0.04631 | -0.10492 | 0.00013 | 0.00242 | -0.0003 | 0.07093 | -0.00414 | -0.0037 | 0.00318 | -0.12101 | 0.00597 | -0.07643
[RO-BG] [DIR] TIE 400 kV TINTARENI-KOZLODUI 1 | N-1 TIE 400 kV Portile de Fier-Djerdap | -0.08362 | -0.00013 | -0.03029 | -1e-05 | -0.13269 | -0.00046 | 0.00142 | 0.00055 | -0.0004 | -0.00033 | -0.11491 | -0.01105 | 0.00362 | -0.00168 | -0.05568 | -0.11313 | 0.00018 | 0.00336 | -0.0004 | 0.09583 | -0.02557 | -0.00501 | 0.00407 | -0.12019 | 0.01137 | -0.08898
[RO-BG] [DIR] TIE 400 kV TINTARENI-KOZLODUI 1 | N-1 TIE 400 kV TINTARENI-KOZLODUI 2 | -0.11926 | 1e-05 | -0.0383 | -1e-05 | -0.21769 | -0.00056 | 0.0018 | 0.00066 | -0.00049 | -0.0004 | -0.17607 | -0.01378 | 0.00521 | -0.00208 | -0.07493 | -0.16977 | 0.00021 | 0.00391 | -0.00049 | 0.11478 | -0.0067 | -0.00598 | 0.00515 | -0.19581 | 0.00966 | -0.12367
[RO-BG] [DIR] TIE 400 kV TINTARENI-KOZLODUI 1 | N-1 TIE 400 kV Isaccea - Vulcanesti | -0.07696 | -0.00014 | -0.0256 | -1e-05 | -0.13943 | -0.00039 | 0.00118 | 0.00047 | -0.00034 | -0.00028 | -0.11281 | -0.00939 | 0.00292 | -0.00144 | -0.04898 | -0.1088 | 0.00015 | 0.00294 | -0.00034 | 0.06683 | -0.00683 | -0.00424 | 0.00336 | -0.12589 | 0.01196 | -0.07983
[RO-BG] [DIR] TIE 400 kV TINTARENI-KOZLODUI 1 | N-1 TIE 400 kV Resita-Pancevo c2 | -0.07363 | 0 | -0.02405 | -1e-05 | -0.13387 | -0.00035 | 0.00113 | 0.00042 | -0.00031 | -0.00026 | -0.10842 | -0.00867 | 0.00323 | -0.00131 | -0.04658 | -0.10456 | 0.00013 | 0.00248 | -0.00031 | 0.07214 | -0.00504 | -0.00379 | 0.00324 | -0.12039 | 0.00635 | -0.0763
[RO-BG] [DIR] TIE 400 kV TINTARENI-KOZLODUI 1 | N-1 TIE 400 kV Resita-Pancevo c1 | -0.07363 | 0 | -0.02405 | -1e-05 | -0.13387 | -0.00035 | 0.00113 | 0.00042 | -0.00031 | -0.00026 | -0.10842 | -0.00867 | 0.00323 | -0.00131 | -0.04658 | -0.10456 | 0.00013 | 0.00248 | -0.00031 | 0.07214 | -0.00504 | -0.00379 | 0.00324 | -0.12039 | 0.00635 | -0.0763
[RO-BG] [DIR] TIE 400 kV TINTARENI-KOZLODUI 2 | BC | -0.07371 | 1e-05 | -0.02367 | -1e-05 | -0.13454 | -0.00034 | 0.00111 | 0.00041 | -0.0003 | -0.00025 | -0.10881 | -0.00852 | 0.00322 | -0.00128 | -0.04631 | -0.10492 | 0.00013 | 0.00242 | -0.0003 | 0.07093 | -0.00414 | -0.0037 | 0.00318 | -0.12101 | 0.00597 | -0.07643
[RO-BG] [DIR] TIE 400 kV TINTARENI-KOZLODUI 2 | N-1 TIE 400 kV Portile de Fier-Djerdap | -0.08362 | -0.00013 | -0.03029 | -1e-05 | -0.13269 | -0.00046 | 0.00142 | 0.00055 | -0.0004 | -0.00033 | -0.11491 | -0.01105 | 0.00362 | -0.00168 | -0.05568 | -0.11313 | 0.00018 | 0.00336 | -0.0004 | 0.09583 | -0.02557 | -0.00501 | 0.00407 | -0.12019 | 0.01137 | -0.08898
[RO-BG] [DIR] TIE 400 kV TINTARENI-KOZLODUI 2 | N-1 TIE 400 kV TINTARENI-KOZLODUI 1 | -0.11926 | 1e-05 | -0.0383 | -1e-05 | -0.21769 | -0.00056 | 0.0018 | 0.00066 | -0.00049 | -0.0004 | -0.17607 | -0.01378 | 0.00521 | -0.00208 | -0.07493 | -0.16977 | 0.00021 | 0.00391 | -0.00049 | 0.11478 | -0.0067 | -0.00598 | 0.00515 | -0.19581 | 0.00966 | -0.12367
[RO-BG] [DIR] TIE 400 kV TINTARENI-KOZLODUI 2 | N-1 TIE 400 kV Isaccea - Vulcanesti | -0.07696 | -0.00014 | -0.0256 | -1e-05 | -0.13943 | -0.00039 | 0.00118 | 0.00047 | -0.00034 | -0.00028 | -0.11281 | -0.00939 | 0.00292 | -0.00144 | -0.04898 | -0.1088 | 0.00015 | 0.00294 | -0.00034 | 0.06683 | -0.00683 | -0.00424 | 0.00336 | -0.12589 | 0.01196 | -0.07983
[RO-BG] [DIR] TIE 400 kV TINTARENI-KOZLODUI 2 | N-1 TIE 400 kV Resita-Pancevo c2 | -0.07363 | 0 | -0.02405 | -1e-05 | -0.13387 | -0.00035 | 0.00113 | 0.00042 | -0.00031 | -0.00026 | -0.10842 | -0.00867 | 0.00323 | -0.00131 | -0.04658 | -0.10456 | 0.00013 | 0.00248 | -0.00031 | 0.07214 | -0.00504 | -0.00379 | 0.00324 | -0.12039 | 0.00635 | -0.0763
[RO-BG] [DIR] TIE 400 kV TINTARENI-KOZLODUI 2 | N-1 TIE 400 kV Resita-Pancevo c1 | -0.07363 | 0 | -0.02405 | -1e-05 | -0.13387 | -0.00035 | 0.00113 | 0.00042 | -0.00031 | -0.00026 | -0.10842 | -0.00867 | 0.00323 | -0.00131 | -0.04658 | -0.10456 | 0.00013 | 0.00248 | -0.00031 | 0.07214 | -0.00504 | -0.00379 | 0.00324 | -0.12039 | 0.00635 | -0.0763
[RO-RS] [DIR] TIE 400 kV Portile de Fier-Djerdap | BC | 0.06814 | 0.00094 | 0.04554 | 1e-05 | -0.01266 | 0.00078 | -0.00209 | -0.00095 | 0.00067 | 0.00055 | 0.04189 | 0.01745 | -0.00277 | 0.00275 | 0.06441 | 0.05639 | -0.0003 | -0.00649 | 0.00067 | -0.17116 | 0.14734 | 0.009 | -0.00612 | -0.00569 | -0.03711 | 0.08624
[RO-RS] [DIR] TIE 400 kV Portile de Fier-Djerdap | N-1 TIE 400 kV Arad-Sandorfalva | 0.06563 | 0.00117 | 0.0454 | 1e-05 | -0.01743 | 0.00082 | -0.00212 | -0.001 | 0.0007 | 0.00058 | 0.03821 | 0.01783 | -0.00138 | 0.00285 | 0.06297 | 0.05283 | -0.00031 | -0.00696 | 0.0007 | -0.17801 | 0.14593 | 0.00947 | -0.0063 | -0.0103 | -0.04078 | 0.08345
[RO-RS] [DIR] TIE 400 kV Portile de Fier-Djerdap | N-1 TIE 400 kV Nadab-Bekescsaba | 0.06316 | 0.0011 | 0.04287 | 1e-05 | -0.01952 | 0.00076 | -0.00192 | -0.00094 | 0.00065 | 0.00054 | 0.03589 | 0.01663 | -0.00208 | 0.00265 | 0.06035 | 0.05046 | -0.00029 | -0.00658 | 0.00065 | -0.1799 | 0.14266 | 0.00874 | -0.00554 | -0.01241 | -0.04087 | 0.08092
[RO-RS] [DIR] TIE 400 kV Portile de Fier-Djerdap | N-1 TIE 400 kV Rosiori-Mukacevo | 0.06252 | 0.00061 | 0.04151 | 1e-05 | -0.01934 | 0.00067 | -0.00191 | -0.00082 | 0.00058 | 0.00048 | 0.03563 | 0.01552 | -0.00359 | 0.00241 | 0.05937 | 0.05015 | -0.00026 | -0.00539 | 0.00058 | -0.18013 | 0.14154 | 0.00776 | -0.00552 | -0.01225 | -0.03123 | 0.08034
[RO-RS] [DIR] TIE 400 kV Portile de Fier-Djerdap | N-1 TIE 400 kV TINTARENI-KOZLODUI 1 | 0.0782 | 0.00094 | 0.04877 | 1e-05 | 0.00569 | 0.00083 | -0.00225 | -0.00101 | 0.00071 | 0.00059 | 0.05673 | 0.01861 | -0.00321 | 0.00292 | 0.07073 | 0.07071 | -0.00032 | -0.00682 | 0.00071 | -0.18083 | 0.14791 | 0.0095 | -0.00656 | 0.01082 | -0.03792 | 0.09666
[RO-RS] [DIR] TIE 400 kV Portile de Fier-Djerdap | N-1 TIE 400 kV TINTARENI-KOZLODUI 2 | 0.0782 | 0.00094 | 0.04877 | 1e-05 | 0.00569 | 0.00083 | -0.00225 | -0.00101 | 0.00071 | 0.00059 | 0.05673 | 0.01861 | -0.00321 | 0.00292 | 0.07073 | 0.07071 | -0.00032 | -0.00682 | 0.00071 | -0.18083 | 0.14791 | 0.0095 | -0.00656 | 0.01082 | -0.03792 | 0.09666
[RO-RS] [DIR] TIE 400 kV Portile de Fier-Djerdap | N-1 TIE 400 kV Isaccea - Vulcanesti | 0.06028 | 0.00058 | 0.04087 | 1e-05 | -0.02449 | 0.00066 | -0.00192 | -0.0008 | 0.00058 | 0.00047 | 0.03223 | 0.01533 | -0.00348 | 0.00238 | 0.05796 | 0.04703 | -0.00026 | -0.00524 | 0.00057 | -0.18107 | 0.14084 | 0.00769 | -0.0057 | -0.01747 | -0.02264 | 0.07803
[RO-RS] [DIR] TIE 400 kV Portile de Fier-Djerdap | N-1 OHL 400 kV Mintia-Arad | 0.06288 | 0.00108 | 0.04338 | 1e-05 | -0.02104 | 0.00077 | -0.00198 | -0.00095 | 0.00066 | 0.00054 | 0.03503 | 0.01688 | -0.00186 | 0.00269 | 0.06055 | 0.04971 | -0.0003 | -0.00659 | 0.00066 | -0.18236 | 0.14361 | 0.00889 | -0.00579 | -0.01384 | -0.04017 | 0.08062
[RO-RS] [DIR] TIE 400 kV Portile de Fier-Djerdap | N-1 OHL 220 kV Portile de Fier-Resita 1&2 | 0.05922 | 0.00104 | 0.04229 | 1e-05 | -0.02509 | 0.00075 | -0.00193 | -0.00092 | 0.00064 | 0.00053 | 0.0307 | 0.01642 | -0.00193 | 0.00261 | 0.05828 | 0.04515 | -0.00029 | -0.00638 | 0.00064 | -0.19084 | 0.1413 | 0.00864 | -0.00565 | -0.01778 | -0.03911 | 0.07631
[RO-RS] [DIR] TIE 400 kV Portile de Fier-Djerdap | N-1 OHL 220 kV Resita-Timisoara 1&2 | 0.05851 | 0.00096 | 0.03904 | 1e-05 | -0.02206 | 0.00069 | -0.00178 | -0.00085 | 0.00059 | 0.00049 | 0.03193 | 0.01514 | -0.00174 | 0.00241 | 0.05545 | 0.04614 | -0.00027 | -0.0059 | 0.00059 | -0.18008 | 0.13387 | 0.00794 | -0.00517 | -0.01502 | -0.03666 | 0.07581
[RO-RS] [DIR] TIE 400 kV Portile de Fier-Djerdap | N-1 TRA 400/220 kV AT3 Arad | 0.06416 | 0.00098 | 0.04313 | 1e-05 | -0.01714 | 0.00075 | -0.00197 | -0.00092 | 0.00065 | 0.00053 | 0.03751 | 0.01664 | -0.00226 | 0.00264 | 0.06091 | 0.05195 | -0.00029 | -0.00634 | 0.00064 | -0.17627 | 0.14245 | 0.00866 | -0.00577 | -0.01011 | -0.03762 | 0.08194
[RO-RS] [DIR] TIE 400 kV Portile de Fier-Djerdap | N-1 TIE 400 kV Resita-Pancevo c2 | 0.06719 | 0.00109 | 0.05013 | 1e-05 | -0.02065 | 0.00087 | -0.00231 | -0.00106 | 0.00075 | 0.00061 | 0.03719 | 0.01931 | -0.00288 | 0.00305 | 0.06761 | 0.05207 | -0.00033 | -0.00726 | 0.00074 | -0.1856 | 0.15818 | 0.01007 | -0.00681 | -0.01313 | -0.04163 | 0.08468
[RO-RS] [DIR] TIE 400 kV Portile de Fier-Djerdap | N-1 TIE 400 kV Resita-Pancevo c1 | 0.06719 | 0.00109 | 0.05013 | 1e-05 | -0.02065 | 0.00087 | -0.00231 | -0.00106 | 0.00075 | 0.00061 | 0.03719 | 0.01931 | -0.00288 | 0.00305 | 0.06761 | 0.05207 | -0.00033 | -0.00726 | 0.00074 | -0.1856 | 0.15818 | 0.01007 | -0.00681 | -0.01313 | -0.04163 | 0.08468
[RO-UA] [DIR] TIE 400 kV Isaccea-Vulcanesti | N-1 TIE 400 kV Resita-Pancevo c2 | 0.10466 | 0.00474 | 0.06185 | 2e-05 | 0.15758 | 0.00154 | -0.00231 | -0.00199 | 0.00127 | 0.00105 | 0.12863 | 0.02809 | 0.00949 | 0.00496 | 0.08572 | 0.1247 | -0.0006 | -0.01659 | 0.00126 | 0.13246 | 0.08606 | 0.0173 | -0.00559 | 0.15699 | -0.19219 | 0.10921
[RO-HU] [DIR] TIE 400 kV Arad-Sandorfalva | BC | -0.03711 | 0.00336 | -0.00209 | 0 | -0.07025 | 0.00052 | -0.00034 | -0.00073 | 0.0004 | 0.00033 | -0.05426 | 0.00553 | 0.0205 | 0.00143 | -0.02121 | -0.05253 | -0.00021 | -0.00693 | 0.0004 | -0.10116 | -0.02078 | 0.0069 | -0.00261 | -0.06801 | -0.05418 | -0.04115
[RO-HU] [DIR] TIE 400 kV Arad-Sandorfalva | N-1 TIE 400 kV Nadab-Bekescsaba | -0.08896 | 0.00504 | -0.02983 | 0 | -0.14163 | 0.00032 | 0.00144 | -0.00056 | 0.00019 | 0.00016 | -0.11667 | -0.003 | 0.02774 | 0.00042 | -0.06343 | -0.11421 | -0.00014 | -0.0078 | 0.00019 | -0.19213 | -0.06953 | 0.00422 | 0.00347 | -0.13799 | -0.09329 | -0.09647
[RO-HU] [DIR] TIE 400 kV Arad-Sandorfalva | N-1 TIE 400 kV Rosiori-Mukacevo | -0.05594 | 0.00224 | -0.01558 | 0 | -0.09261 | 0.00017 | 0.00028 | -0.00027 | 0.00011 | 9e-05 | -0.0752 | -0.00094 | 0.01776 | 0.00028 | -0.0381 | -0.07344 | -7e-05 | -0.00324 | 0.00011 | -0.13121 | -0.04021 | 0.00275 | -0.00061 | -0.08998 | -0.03447 | -0.06089
[RO-HU] [DIR] TIE 400 kV Arad-Sandorfalva | N-1 TIE 400 kV Portile de Fier-Djerdap | -0.0332 | 0.00341 | 0.00052 | 1e-05 | -0.07098 | 0.00057 | -0.00046 | -0.00079 | 0.00044 | 0.00037 | -0.05186 | 0.00653 | 0.02034 | 0.00159 | -0.01751 | -0.04929 | -0.00023 | -0.0073 | 0.00044 | -0.11099 | -0.01232 | 0.00742 | -0.00297 | -0.06834 | -0.05631 | -0.0362
[RO-HU] [DIR] TIE 400 kV Arad-Sandorfalva | N-1 OHL 400 kV Iernut-Sibiu Sud | -0.03815 | 0.00334 | -0.00268 | 0 | -0.07169 | 0.00051 | -0.00031 | -0.00072 | 0.00039 | 0.00033 | -0.05552 | 0.00529 | 0.02051 | 0.0014 | -0.02205 | -0.05376 | -0.0002 | -0.00683 | 0.00039 | -0.10243 | -0.02166 | 0.00677 | -0.00252 | -0.06941 | -0.0539 | -0.04225
[RO-HU] [DIR] TIE 400 kV Arad-Sandorfalva | N-1 TIE 400 kV Resita-Pancevo c2 | -0.03727 | 0.00338 | -0.00132 | 0 | -0.07159 | 0.00054 | -0.00038 | -0.00075 | 0.00041 | 0.00034 | -0.05505 | 0.00584 | 0.02048 | 0.00148 | -0.02067 | -0.05325 | -0.00021 | -0.00706 | 0.00041 | -0.10358 | -0.01896 | 0.00708 | -0.00273 | -0.06926 | -0.05494 | -0.04141
[RO-HU] [DIR] TIE 400 kV Arad-Sandorfalva | N-1 TIE 400 kV Resita-Pancevo c1 | -0.03727 | 0.00338 | -0.00132 | 0 | -0.07159 | 0.00054 | -0.00038 | -0.00075 | 0.00041 | 0.00034 | -0.05505 | 0.00584 | 0.02048 | 0.00148 | -0.02067 | -0.05325 | -0.00021 | -0.00706 | 0.00041 | -0.10358 | -0.01896 | 0.00708 | -0.00273 | -0.06926 | -0.05494 | -0.04141
[RO-HU] [DIR] TIE 400 kV Nadab-Bekescsaba | BC | -0.09039 | 0.00294 | -0.04836 | -1e-05 | -0.12443 | -0.00035 | 0.00311 | 0.00029 | -0.00037 | -0.0003 | -0.10879 | -0.01486 | 0.01262 | -0.00177 | -0.07361 | -0.10755 | 0.00012 | -0.00153 | -0.00036 | -0.1586 | -0.08499 | -0.00467 | 0.0106 | -0.122 | -0.06819 | -0.09644
[RO-HU] [DIR] TIE 400 kV Nadab-Bekescsaba | N-1 TIE 400 kV Arad-Sandorfalva | -0.11417 | 0.0051 | -0.0497 | -1e-05 | -0.16945 | -2e-05 | 0.00289 | -0.00017 | -0.00011 | -8e-05 | -0.14357 | -0.01132 | 0.02576 | -0.00085 | -0.0872 | -0.14121 | -1e-05 | -0.00597 | -0.00011 | -0.22342 | -0.0983 | -0.00025 | 0.00893 | -0.16559 | -0.10291 | -0.12281
[RO-HU] [DIR] TIE 400 kV Nadab-Bekescsaba | N-1 TIE 400 kV Rosiori-Mukacevo | -0.12998 | 0.00061 | -0.07672 | -2e-05 | -0.17147 | -0.0011 | 0.00442 | 0.00126 | -0.00098 | -0.00081 | -0.15285 | -0.02845 | 0.00685 | -0.00419 | -0.10914 | -0.15154 | 0.00042 | 0.00623 | -0.00098 | -0.22183 | -0.12586 | -0.01341 | 0.01483 | -0.16823 | -0.02673 | -0.13797
[RO-HU] [DIR] TIE 400 kV Nadab-Bekescsaba | N-1 TIE 400 kV Portile de Fier-Djerdap | -0.08683 | 0.00299 | -0.04598 | -1e-05 | -0.12509 | -0.00031 | 0.003 | 0.00024 | -0.00033 | -0.00027 | -0.10661 | -0.01395 | 0.01248 | -0.00162 | -0.07025 | -0.10461 | 0.00011 | -0.00187 | -0.00033 | -0.16752 | -0.0773 | -0.0042 | 0.01028 | -0.1223 | -0.07012 | -0.09194
[RO-HU] [DIR] TIE 400 kV Nadab-Bekescsaba | N-1 OHL 400 kV Iernut-Sibiu Sud | -0.08774 | 0.00299 | -0.04686 | -1e-05 | -0.12076 | -0.00032 | 0.00303 | 0.00026 | -0.00034 | -0.00028 | -0.10559 | -0.01425 | 0.01262 | -0.00167 | -0.07145 | -0.10439 | 0.00011 | -0.00177 | -0.00034 | -0.15534 | -0.08273 | -0.00434 | 0.01037 | -0.11843 | -0.06889 | -0.09364
[RO-HU] [DIR] TIE 400 kV Nadab-Bekescsaba | N-1 TIE 400 kV Resita-Pancevo c2 | -0.09053 | 0.00297 | -0.04769 | -1e-05 | -0.12559 | -0.00034 | 0.00307 | 0.00028 | -0.00035 | -0.00029 | -0.10947 | -0.01459 | 0.01261 | -0.00172 | -0.07315 | -0.10818 | 0.00012 | -0.00164 | -0.00035 | -0.16069 | -0.08342 | -0.00452 | 0.01051 | -0.12308 | -0.06884 | -0.09666
[RO-HU] [DIR] TIE 400 kV Nadab-Bekescsaba | N-1 TIE 400 kV Resita-Pancevo c1 | -0.09053 | 0.00297 | -0.04769 | -1e-05 | -0.12559 | -0.00034 | 0.00307 | 0.00028 | -0.00035 | -0.00029 | -0.10947 | -0.01459 | 0.01261 | -0.00172 | -0.07315 | -0.10818 | 0.00012 | -0.00164 | -0.00035 | -0.16069 | -0.08342 | -0.00452 | 0.01051 | -0.12308 | -0.06884 | -0.09666
[RO-UA] [DIR]TIE 400 kV Rosiori-Mukacevo | BC | 0.09707 | 0.00573 | 0.06954 | 3e-05 | 0.1153 | 0.00184 | -0.00323 | -0.00237 | 0.00152 | 0.00125 | 0.10799 | 0.03332 | 0.01417 | 0.00593 | 0.0871 | 0.10784 | -0.00072 | -0.01901 | 0.00151 | 0.15501 | 0.1002 | 0.02143 | -0.01035 | 0.11333 | -0.10164 | 0.10181
[RO-UA] [DIR]TIE 400 kV Rosiori-Mukacevo | N-1 TIE 400 kV Arad-Sandorfalva | 0.10109 | 0.00537 | 0.06976 | 3e-05 | 0.12291 | 0.00178 | -0.0032 | -0.00229 | 0.00147 | 0.00122 | 0.11387 | 0.03273 | 0.01195 | 0.00578 | 0.0894 | 0.11353 | -0.00069 | -0.01826 | 0.00147 | 0.16597 | 0.10245 | 0.02068 | -0.01007 | 0.12069 | -0.09577 | 0.10626
[RO-UA] [DIR]TIE 400 kV Rosiori-Mukacevo | N-1 TIE 400 kV Nadab-Bekescsaba | 0.1155 | 0.00513 | 0.0794 | 3e-05 | 0.14068 | 0.00191 | -0.00387 | -0.00243 | 0.00159 | 0.00131 | 0.13018 | 0.03635 | 0.01159 | 0.00629 | 0.10211 | 0.12977 | -0.00074 | -0.0187 | 0.00158 | 0.18735 | 0.11753 | 0.02238 | -0.01252 | 0.13821 | -0.08773 | 0.12147
[RO-UA] [DIR]TIE 400 kV Rosiori-Mukacevo | N-1 TIE 400 kV Portile de Fier-Djerdap | 0.09521 | 0.0057 | 0.06829 | 3e-05 | 0.11565 | 0.00182 | -0.00318 | -0.00234 | 0.0015 | 0.00124 | 0.10685 | 0.03285 | 0.01424 | 0.00586 | 0.08534 | 0.1063 | -0.00071 | -0.01883 | 0.00149 | 0.1597 | 0.09616 | 0.02118 | -0.01019 | 0.11349 | -0.10062 | 0.09944
[RO-UA] [DIR]TIE 400 kV Rosiori-Mukacevo | N-1 OHL 400 kV Iernut-Sibiu Sud | 0.07504 | 0.00535 | 0.05707 | 2e-05 | 0.08475 | 0.0016 | -0.00262 | -0.00208 | 0.00131 | 0.00109 | 0.08134 | 0.02825 | 0.01424 | 0.00511 | 0.06916 | 0.08156 | -0.00062 | -0.01698 | 0.00131 | 0.12794 | 0.08143 | 0.01868 | -0.00844 | 0.08359 | -0.09579 | 0.07851
[RO-UA] [DIR]TIE 400 kV Rosiori-Mukacevo | N-1 OHL 400 kV Mintia-Arad | 0.10182 | 0.0056 | 0.07148 | 3e-05 | 0.12286 | 0.00185 | -0.00333 | -0.00238 | 0.00153 | 0.00126 | 0.11419 | 0.03384 | 0.01334 | 0.00599 | 0.09058 | 0.11388 | -0.00072 | -0.01893 | 0.00152 | 0.16513 | 0.10356 | 0.02153 | -0.01065 | 0.12069 | -0.09887 | 0.10688
[RO-UA] [DIR]TIE 400 kV Rosiori-Mukacevo | N-1 OHL 400 kV Sibiu Sud-Mintia | 0.10004 | 0.00563 | 0.07057 | 3e-05 | 0.12057 | 0.00184 | -0.00329 | -0.00237 | 0.00152 | 0.00126 | 0.11209 | 0.03356 | 0.01362 | 0.00595 | 0.08914 | 0.11178 | -0.00072 | -0.01891 | 0.00151 | 0.16126 | 0.10175 | 0.02143 | -0.01052 | 0.11845 | -0.09944 | 0.10496
[RO-UA] [DIR]TIE 400 kV Rosiori-Mukacevo | N-1 OHL 400 kV Arefu-Sibiu Sud | 0.08958 | 0.00571 | 0.06578 | 2e-05 | 0.10478 | 0.00178 | -0.00305 | -0.0023 | 0.00147 | 0.00121 | 0.09869 | 0.03193 | 0.01458 | 0.00572 | 0.08128 | 0.09863 | -0.00069 | -0.01859 | 0.00146 | 0.14713 | 0.0945 | 0.02076 | -0.0098 | 0.10331 | -0.10098 | 0.09383
[RO-UA] [DIR]TIE 400 kV Rosiori-Mukacevo | N-1 TIE 400 kV Resita-Pancevo c2 | 0.09713 | 0.00572 | 0.06927 | 3e-05 | 0.11577 | 0.00183 | -0.00322 | -0.00236 | 0.00151 | 0.00125 | 0.10827 | 0.03322 | 0.01417 | 0.00592 | 0.08692 | 0.1081 | -0.00071 | -0.01897 | 0.00151 | 0.15586 | 0.09956 | 0.02136 | -0.01031 | 0.11376 | -0.10137 | 0.1019
[RO-UA] [DIR]TIE 400 kV Rosiori-Mukacevo | N-1 OHL 400 kV Arefu-Tantareni | 0.09198 | 0.0057 | 0.06695 | 2e-05 | 0.10847 | 0.0018 | -0.00311 | -0.00232 | 0.00148 | 0.00122 | 0.10174 | 0.03235 | 0.01441 | 0.00578 | 0.08312 | 0.1016 | -0.0007 | -0.01869 | 0.00147 | 0.15356 | 0.09629 | 0.02095 | -0.00998 | 0.10691 | -0.10069 | 0.09637
[RO-UA] [DIR]TIE 400 kV Rosiori-Mukacevo | N-1 TIE 400 kV Resita-Pancevo c1 | 0.09713 | 0.00572 | 0.06927 | 3e-05 | 0.11577 | 0.00183 | -0.00322 | -0.00236 | 0.00151 | 0.00125 | 0.10827 | 0.03322 | 0.01417 | 0.00592 | 0.08692 | 0.1081 | -0.00071 | -0.01897 | 0.00151 | 0.15586 | 0.09956 | 0.02136 | -0.01031 | 0.11376 | -0.10137 | 0.1019
[RO-RS] [DIR] TIE 400 kV Resita-Pancevo c2 | BC | -0.00379 | 0.00061 | 0.01823 | 1e-05 | -0.03171 | 0.00035 | -0.00088 | -0.00043 | 0.00029 | 0.00024 | -0.01864 | 0.0074 | -0.00042 | 0.00118 | 0.01271 | -0.01717 | -0.00013 | -0.00302 | 0.00029 | -0.05735 | 0.04301 | 0.00426 | -0.00271 | -0.02954 | -0.01796 | -0.0062
[RO-RS] [DIR] TIE 400 kV Resita-Pancevo c2 | N-1 TIE 400 kV Arad-Sandorfalva | -0.00553 | 0.00076 | 0.01813 | 1e-05 | -0.03499 | 0.00037 | -0.00089 | -0.00046 | 0.00031 | 0.00026 | -0.02117 | 0.00766 | 0.00054 | 0.00125 | 0.01172 | -0.01963 | -0.00014 | -0.00335 | 0.00031 | -0.06207 | 0.04204 | 0.00459 | -0.00283 | -0.03272 | -0.02049 | -0.00812
[RO-RS] [DIR] TIE 400 kV Resita-Pancevo c2 | N-1 TIE 400 kV Nadab-Bekescsaba | -0.00705 | 0.00071 | 0.01649 | 1e-05 | -0.0362 | 0.00033 | -0.00077 | -0.00042 | 0.00028 | 0.00023 | -0.02257 | 0.00687 | 4e-05 | 0.00112 | 0.01005 | -0.02105 | -0.00013 | -0.00308 | 0.00028 | -0.06307 | 0.03994 | 0.0041 | -0.00233 | -0.03394 | -0.02042 | -0.00967
[RO-RS] [DIR] TIE 400 kV Resita-Pancevo c2 | N-1 TIE 400 kV Portile de Fier-Djerdap | 0.01225 | 0.00083 | 0.02895 | 1e-05 | -0.03469 | 0.00053 | -0.00137 | -0.00065 | 0.00045 | 0.00037 | -0.00878 | 0.01151 | -0.00107 | 0.00183 | 0.02788 | -0.00389 | -0.0002 | -0.00455 | 0.00045 | -0.09765 | 0.0777 | 0.00638 | -0.00415 | -0.03088 | -0.0267 | 0.01411
[RO-RS] [DIR] TIE 400 kV Resita-Pancevo c2 | N-1 OHL 400 kV Iernut-Sibiu Sud | -0.00519 | 0.00058 | 0.01744 | 1e-05 | -0.03365 | 0.00033 | -0.00084 | -0.00041 | 0.00028 | 0.00023 | -0.02033 | 0.00708 | -0.00041 | 0.00113 | 0.01157 | -0.01884 | -0.00013 | -0.00289 | 0.00028 | -0.05906 | 0.04181 | 0.00409 | -0.00259 | -0.03143 | -0.01759 | -0.00767
[RO-RS] [DIR] TIE 400 kV Resita-Pancevo c2 | N-1 OHL 400 kV Mintia-Arad | -0.0056 | 0.00066 | 0.01749 | 1e-05 | -0.03459 | 0.00034 | -0.00084 | -0.00043 | 0.00029 | 0.00024 | -0.021 | 0.0072 | -0.0001 | 0.00116 | 0.01138 | -0.01947 | -0.00013 | -0.00306 | 0.00029 | -0.0612 | 0.04172 | 0.00423 | -0.0026 | -0.03234 | -0.01901 | -0.00813
[RO-RS] [DIR] TIE 400 kV Resita-Pancevo c2 | N-1 OHL 220 kV Portile de Fier-Resita c2 | -0.00257 | 0.00059 | 0.01867 | 1e-05 | -0.03001 | 0.00035 | -0.0009 | -0.00043 | 0.0003 | 0.00024 | -0.01711 | 0.00754 | -0.00053 | 0.0012 | 0.01355 | -0.01564 | -0.00013 | -0.00304 | 0.0003 | -0.05465 | 0.04383 | 0.00431 | -0.00277 | -0.02789 | -0.01769 | -0.00484
[RO-RS] [DIR] TIE 400 kV Resita-Pancevo c2 | N-1 OHL 220 kV Portile de Fier-Resita c1 | -0.00257 | 0.00059 | 0.01867 | 1e-05 | -0.03001 | 0.00035 | -0.0009 | -0.00043 | 0.0003 | 0.00024 | -0.01711 | 0.00754 | -0.00053 | 0.0012 | 0.01355 | -0.01564 | -0.00013 | -0.00304 | 0.0003 | -0.05465 | 0.04383 | 0.00431 | -0.00277 | -0.02789 | -0.01769 | -0.00484
[RO-RS] [DIR] TIE 400 kV Resita-Pancevo c2 | N-1 OHL 220 kV Resita-Timisoara c2 | -0.00653 | 0.00061 | 0.01638 | 1e-05 | -0.03438 | 0.00032 | -0.00079 | -0.0004 | 0.00027 | 0.00022 | -0.02147 | 0.00675 | -0.00012 | 0.00109 | 0.01016 | -0.02009 | -0.00012 | -0.00285 | 0.00027 | -0.05989 | 0.03917 | 0.00396 | -0.00244 | -0.0322 | -0.01783 | -0.00916
[RO-RS] [DIR] TIE 400 kV Resita-Pancevo c2 | N-1 OHL 220 kV Resita-Timisoara c1 | -0.00653 | 0.00061 | 0.01638 | 1e-05 | -0.03438 | 0.00032 | -0.00079 | -0.0004 | 0.00027 | 0.00022 | -0.02147 | 0.00675 | -0.00012 | 0.00109 | 0.01016 | -0.02009 | -0.00012 | -0.00285 | 0.00027 | -0.05989 | 0.03917 | 0.00396 | -0.00244 | -0.0322 | -0.01783 | -0.00916
[RO-RS] [DIR] TIE 400 kV Resita-Pancevo c2 | N-1 TRA 400/220 kV AT3 Arad | -0.00808 | 0.00065 | 0.01564 | 0 | -0.03653 | 0.00031 | -0.00075 | -0.00039 | 0.00026 | 0.00022 | -0.02336 | 0.00653 | 0.00013 | 0.00106 | 0.00894 | -0.02195 | -0.00012 | -0.00286 | 0.00026 | -0.06285 | 0.03774 | 0.0039 | -0.00233 | -0.0343 | -0.01851 | -0.01082
[RO-RS] [DIR] TIE 400 kV Resita-Pancevo c2 | N-1 OHL 400 kV Djerdap - Drmno | -0.01028 | 0.00087 | 0.02257 | 1e-05 | -0.04962 | 0.00044 | -0.00109 | -0.00055 | 0.00038 | 0.00031 | -0.03145 | 0.00934 | -8e-05 | 0.00151 | 0.01341 | -0.02953 | -0.00017 | -0.00399 | 0.00037 | -0.08341 | 0.06223 | 0.00552 | -0.00336 | -0.04653 | -0.02521 | -0.01409
[RO-RS] [DIR] TIE 400 kV Resita-Pancevo c2 | N-1 OHL 400 kV Djerdap - Bor | 0.00641 | 0.0006 | 0.02142 | 1e-05 | -0.02561 | 0.00039 | -0.00102 | -0.00048 | 0.00033 | 0.00027 | -0.00868 | 0.00851 | -0.00086 | 0.00135 | 0.01949 | -0.0058 | -0.00015 | -0.00333 | 0.00033 | -0.06525 | 0.04192 | 0.00473 | -0.00311 | -0.02306 | -0.019 | 0.00659
[RO-RS] [DIR] TIE 400 kV Resita-Pancevo c2 | N-1 OHL 400 kV Srbobran – Subotica 3 | 0.00431 | 0.00053 | 0.02561 | 1e-05 | -0.02522 | 0.00044 | -0.00123 | -0.00054 | 0.00038 | 0.00031 | -0.01113 | 0.00995 | -0.00214 | 0.00154 | 0.02133 | -0.0094 | -0.00017 | -0.00358 | 0.00038 | -0.05256 | 0.05555 | 0.00537 | -0.00373 | -0.02297 | -0.01808 | 0.00231
[RO-RS] [DIR] TIE 400 kV Resita-Pancevo c2 | N-1 TIE 400 kV Sandorfalva-Subotica 3 | 0.00846 | 0.00049 | 0.02993 | 1e-05 | -0.0221 | 0.0005 | -0.00145 | -0.0006 | 0.00043 | 0.00035 | -0.0074 | 0.01154 | -0.00315 | 0.00177 | 0.02591 | -0.00555 | -0.00019 | -0.00394 | 0.00043 | -0.05039 | 0.06173 | 0.00608 | -0.00436 | -0.01979 | -0.01839 | 0.00659
[RO-RS] [DIR] TIE 400 kV Resita-Pancevo c2 | N-1 OHL 400 kV Bor 2 – Nis 2 | 0.00404 | 0.00059 | 0.02038 | 1e-05 | -0.02731 | 0.00037 | -0.00097 | -0.00046 | 0.00032 | 0.00026 | -0.01099 | 0.00814 | -0.00075 | 0.00129 | 0.01766 | -0.00836 | -0.00014 | -0.00322 | 0.00032 | -0.0619 | 0.0393 | 0.00456 | -0.00297 | -0.02472 | -0.01852 | 0.00374
[RO-RS] [DIR] TIE 400 kV Resita-Pancevo c2 | N-1 OHL 400 kV Portile de Fier-Resita | 0.00851 | 0.00028 | 0.01598 | 0 | -0.00551 | 0.00027 | -0.00078 | -0.00033 | 0.00023 | 0.00019 | 0.00154 | 0.00614 | -0.00131 | 0.00095 | 0.01591 | 0.00257 | -0.0001 | -0.00213 | 0.00023 | -0.02325 | 0.03571 | 0.00324 | -0.00237 | -0.0045 | -0.00934 | 0.00818
[RO-RS] [DIR] TIE 400 kV Resita-Pancevo c2 | N-1 OHL 400 kV Paks -Sandorfalva | -0.00516 | 0.0007 | 0.01745 | 1e-05 | -0.03335 | 0.00035 | -0.00086 | -0.00044 | 0.0003 | 0.00024 | -0.02017 | 0.00731 | 0.00039 | 0.00119 | 0.0115 | -0.01871 | -0.00014 | -0.00314 | 0.00029 | -0.05918 | 0.04132 | 0.00435 | -0.00273 | -0.03116 | -0.01896 | -0.00766
[RO-RS] [DIR] TIE 400 kV Resita-Pancevo c2 | N-1 TIE 400 kV Resita-Pancevo c1 | -0.00604 | 0.00097 | 0.02905 | 1e-05 | -0.05053 | 0.00055 | -0.0014 | -0.00068 | 0.00047 | 0.00038 | -0.0297 | 0.01179 | -0.00066 | 0.00188 | 0.02025 | -0.02736 | -0.00021 | -0.00482 | 0.00046 | -0.09137 | 0.06852 | 0.00679 | -0.00432 | -0.04707 | -0.02861 | -0.00987
[RO-RS] [DIR] TIE 400 kV Resita-Pancevo c1 | BC | -0.00379 | 0.00061 | 0.01823 | 1e-05 | -0.03171 | 0.00035 | -0.00088 | -0.00043 | 0.00029 | 0.00024 | -0.01864 | 0.0074 | -0.00042 | 0.00118 | 0.01271 | -0.01717 | -0.00013 | -0.00302 | 0.00029 | -0.05735 | 0.043 | 0.00426 | -0.00271 | -0.02954 | -0.01796 | -0.0062
[RO-RS] [DIR] TIE 400 kV Resita-Pancevo c1 | N-1 TIE 400 kV Arad-Sandorfalva | -0.00553 | 0.00076 | 0.01813 | 1e-05 | -0.03499 | 0.00037 | -0.00089 | -0.00046 | 0.00031 | 0.00026 | -0.02117 | 0.00766 | 0.00054 | 0.00125 | 0.01172 | -0.01963 | -0.00014 | -0.00335 | 0.00031 | -0.06207 | 0.04203 | 0.00459 | -0.00283 | -0.03271 | -0.02049 | -0.00812
[RO-RS] [DIR] TIE 400 kV Resita-Pancevo c1 | N-1 TIE 400 kV Nadab-Bekescsaba | -0.00705 | 0.00071 | 0.01648 | 1e-05 | -0.0362 | 0.00033 | -0.00077 | -0.00042 | 0.00028 | 0.00023 | -0.02257 | 0.00687 | 4e-05 | 0.00112 | 0.01005 | -0.02105 | -0.00013 | -0.00308 | 0.00028 | -0.06307 | 0.03994 | 0.0041 | -0.00233 | -0.03394 | -0.02042 | -0.00967
[RO-RS] [DIR] TIE 400 kV Resita-Pancevo c1 | N-1 TIE 400 kV Portile de Fier-Djerdap | 0.01225 | 0.00083 | 0.02895 | 1e-05 | -0.03469 | 0.00053 | -0.00137 | -0.00065 | 0.00045 | 0.00037 | -0.00878 | 0.01151 | -0.00107 | 0.00183 | 0.02788 | -0.00389 | -0.0002 | -0.00455 | 0.00045 | -0.09765 | 0.0777 | 0.00638 | -0.00415 | -0.03088 | -0.0267 | 0.01411
[RO-RS] [DIR] TIE 400 kV Resita-Pancevo c1 | N-1 OHL 400 kV Iernut-Sibiu Sud | -0.00519 | 0.00058 | 0.01744 | 1e-05 | -0.03365 | 0.00033 | -0.00084 | -0.00041 | 0.00028 | 0.00023 | -0.02033 | 0.00708 | -0.00041 | 0.00113 | 0.01157 | -0.01884 | -0.00013 | -0.00289 | 0.00028 | -0.05906 | 0.04181 | 0.00409 | -0.00259 | -0.03143 | -0.01759 | -0.00767
[RO-RS] [DIR] TIE 400 kV Resita-Pancevo c1 | N-1 OHL 400 kV Mintia-Arad | -0.0056 | 0.00066 | 0.01749 | 1e-05 | -0.03459 | 0.00034 | -0.00084 | -0.00043 | 0.00029 | 0.00024 | -0.021 | 0.0072 | -0.0001 | 0.00116 | 0.01138 | -0.01947 | -0.00013 | -0.00306 | 0.00029 | -0.0612 | 0.04172 | 0.00423 | -0.00259 | -0.03234 | -0.01901 | -0.00813
[RO-RS] [DIR] TIE 400 kV Resita-Pancevo c1 | N-1 OHL 220 kV Portile de Fier-Resita c2 | -0.00257 | 0.00059 | 0.01867 | 1e-05 | -0.03001 | 0.00035 | -0.0009 | -0.00043 | 0.0003 | 0.00024 | -0.01711 | 0.00754 | -0.00053 | 0.0012 | 0.01355 | -0.01564 | -0.00013 | -0.00304 | 0.0003 | -0.05465 | 0.04383 | 0.00431 | -0.00277 | -0.02789 | -0.01769 | -0.00484
[RO-RS] [DIR] TIE 400 kV Resita-Pancevo c1 | N-1 OHL 220 kV Portile de Fier-Resita c1 | -0.00257 | 0.00059 | 0.01867 | 1e-05 | -0.03001 | 0.00035 | -0.0009 | -0.00043 | 0.0003 | 0.00024 | -0.01711 | 0.00754 | -0.00053 | 0.0012 | 0.01355 | -0.01564 | -0.00013 | -0.00304 | 0.0003 | -0.05465 | 0.04383 | 0.00431 | -0.00277 | -0.02789 | -0.01769 | -0.00484
[RO-RS] [DIR] TIE 400 kV Resita-Pancevo c1 | N-1 OHL 220 kV Resita-Timisoara c2 | -0.00653 | 0.00061 | 0.01638 | 1e-05 | -0.03438 | 0.00032 | -0.00079 | -0.0004 | 0.00027 | 0.00022 | -0.02147 | 0.00674 | -0.00012 | 0.00109 | 0.01016 | -0.02009 | -0.00012 | -0.00285 | 0.00027 | -0.05988 | 0.03917 | 0.00396 | -0.00244 | -0.0322 | -0.01783 | -0.00916
[RO-RS] [DIR] TIE 400 kV Resita-Pancevo c1 | N-1 OHL 220 kV Resita-Timisoara c1 | -0.00653 | 0.00061 | 0.01638 | 1e-05 | -0.03438 | 0.00032 | -0.00079 | -0.0004 | 0.00027 | 0.00022 | -0.02147 | 0.00674 | -0.00012 | 0.00109 | 0.01016 | -0.02009 | -0.00012 | -0.00285 | 0.00027 | -0.05988 | 0.03917 | 0.00396 | -0.00244 | -0.0322 | -0.01783 | -0.00916
[RO-RS] [DIR] TIE 400 kV Resita-Pancevo c1 | N-1 TRA 400/220 kV AT3 Arad | -0.00808 | 0.00065 | 0.01564 | 0 | -0.03653 | 0.00031 | -0.00075 | -0.00039 | 0.00026 | 0.00022 | -0.02335 | 0.00653 | 0.00013 | 0.00106 | 0.00894 | -0.02195 | -0.00012 | -0.00286 | 0.00026 | -0.06285 | 0.03774 | 0.0039 | -0.00233 | -0.0343 | -0.01851 | -0.01082
[RO-RS] [DIR] TIE 400 kV Resita-Pancevo c1 | N-1 OHL 400 kV Djerdap - Drmno | -0.01028 | 0.00087 | 0.02257 | 1e-05 | -0.04962 | 0.00044 | -0.00109 | -0.00055 | 0.00038 | 0.00031 | -0.03145 | 0.00934 | -8e-05 | 0.00151 | 0.01341 | -0.02953 | -0.00017 | -0.00399 | 0.00037 | -0.08341 | 0.06223 | 0.00552 | -0.00336 | -0.04653 | -0.02521 | -0.01409
[RO-RS] [DIR] TIE 400 kV Resita-Pancevo c1 | N-1 OHL 400 kV Djerdap - Bor | 0.00641 | 0.0006 | 0.02142 | 1e-05 | -0.0256 | 0.00039 | -0.00102 | -0.00048 | 0.00033 | 0.00027 | -0.00868 | 0.00851 | -0.00086 | 0.00135 | 0.01949 | -0.0058 | -0.00015 | -0.00333 | 0.00033 | -0.06524 | 0.04192 | 0.00473 | -0.00311 | -0.02306 | -0.019 | 0.00659
[RO-RS] [DIR] TIE 400 kV Resita-Pancevo c1 | N-1 OHL 400 kV Srbobran – Subotica 3 | 0.00431 | 0.00053 | 0.02561 | 1e-05 | -0.02522 | 0.00044 | -0.00123 | -0.00054 | 0.00038 | 0.00031 | -0.01113 | 0.00995 | -0.00214 | 0.00154 | 0.02133 | -0.0094 | -0.00017 | -0.00358 | 0.00038 | -0.05255 | 0.05555 | 0.00537 | -0.00373 | -0.02297 | -0.01808 | 0.00231
[RO-RS] [DIR] TIE 400 kV Resita-Pancevo c1 | N-1 TIE 400 kV Sandorfalva-Subotica 3 | 0.00846 | 0.00049 | 0.02993 | 1e-05 | -0.0221 | 0.0005 | -0.00145 | -0.0006 | 0.00043 | 0.00035 | -0.0074 | 0.01154 | -0.00315 | 0.00176 | 0.02591 | -0.00555 | -0.00019 | -0.00394 | 0.00043 | -0.05039 | 0.06173 | 0.00608 | -0.00436 | -0.01979 | -0.01839 | 0.00659
[RO-RS] [DIR] TIE 400 kV Resita-Pancevo c1 | N-1 OHL 400 kV Bor 2 – Nis 2 | 0.00404 | 0.00059 | 0.02038 | 1e-05 | -0.02731 | 0.00037 | -0.00097 | -0.00046 | 0.00032 | 0.00026 | -0.01099 | 0.00814 | -0.00075 | 0.00129 | 0.01766 | -0.00836 | -0.00014 | -0.00322 | 0.00032 | -0.0619 | 0.0393 | 0.00456 | -0.00297 | -0.02472 | -0.01852 | 0.00374
[RO-RS] [DIR] TIE 400 kV Resita-Pancevo c1 | N-1 OHL 400 kV Portile de Fier-Resita | 0.00851 | 0.00028 | 0.01598 | 0 | -0.00551 | 0.00027 | -0.00078 | -0.00033 | 0.00023 | 0.00019 | 0.00154 | 0.00614 | -0.00131 | 0.00095 | 0.01591 | 0.00257 | -0.0001 | -0.00213 | 0.00023 | -0.02324 | 0.03571 | 0.00324 | -0.00237 | -0.0045 | -0.00934 | 0.00818
[RO-RS] [DIR] TIE 400 kV Resita-Pancevo c1 | N-1 OHL 400 kV Paks -Sandorfalva | -0.00516 | 0.0007 | 0.01745 | 1e-05 | -0.03335 | 0.00035 | -0.00086 | -0.00044 | 0.0003 | 0.00024 | -0.02017 | 0.00731 | 0.00039 | 0.00119 | 0.0115 | -0.01871 | -0.00014 | -0.00314 | 0.00029 | -0.05918 | 0.04132 | 0.00435 | -0.00273 | -0.03116 | -0.01896 | -0.00766
[RO-RS] [DIR] TIE 400 kV Resita-Pancevo c1 | N-1 TIE 400 kV Resita-Pancevo c2 | -0.00604 | 0.00097 | 0.02904 | 1e-05 | -0.05053 | 0.00055 | -0.0014 | -0.00068 | 0.00047 | 0.00038 | -0.0297 | 0.01179 | -0.00066 | 0.00188 | 0.02025 | -0.02736 | -0.00021 | -0.00482 | 0.00046 | -0.09137 | 0.06852 | 0.00679 | -0.00432 | -0.04707 | -0.02861 | -0.00987
[RO-BG] [DIR] TIE 400 kV DOBRUDJA- MEDGIDIA SUD | BC | -0.05965 | -0.001 | -0.02593 | -1e-05 | -0.13496 | -0.00051 | 0.0011 | 0.00064 | -0.00044 | -0.00036 | -0.08721 | -0.0106 | -0.00028 | -0.00175 | -0.04199 | -0.079 | 0.0002 | 0.00482 | -0.00043 | 0.01263 | -0.02503 | -0.00572 | 0.00298 | -0.1391 | 0.04266 | -0.05995
[RO-BG] [DIR] TIE 400 kV DOBRUDJA- MEDGIDIA SUD | N-1 OHL 400 kV Isaccea - Stupina | -0.05799 | -0.00095 | -0.02506 | -1e-05 | -0.13196 | -0.00049 | 0.00107 | 0.00062 | -0.00042 | -0.00035 | -0.08502 | -0.01022 | -0.00021 | -0.00169 | -0.0407 | -0.07693 | 0.00019 | 0.00463 | -0.00042 | 0.01369 | -0.02391 | -0.0055 | 0.00289 | -0.13606 | 0.04063 | -0.05824
[RO-BG] [DIR] TIE 400 kV DOBRUDJA- MEDGIDIA SUD | N-1 TIE 400 kV MEDGIDIA SUD - VARNA | -0.1024 | -0.00172 | -0.04451 | -1e-05 | -0.23164 | -0.00088 | 0.00189 | 0.00111 | -0.00075 | -0.00062 | -0.14971 | -0.01819 | -0.00048 | -0.003 | -0.07207 | -0.13561 | 0.00034 | 0.00828 | -0.00074 | 0.02169 | -0.04296 | -0.00981 | 0.00512 | -0.23883 | 0.07322 | -0.10291
[RO-BG] [DIR] TIE 400 kV DOBRUDJA- MEDGIDIA SUD | N-1 OHL 400 kV Cernavoda - Pelicanu | -0.05951 | -0.00108 | -0.02648 | -1e-05 | -0.13143 | -0.00053 | 0.00112 | 0.00067 | -0.00045 | -0.00037 | -0.08603 | -0.0109 | -0.00051 | -0.00181 | -0.04236 | -0.07826 | 0.00021 | 0.00505 | -0.00045 | 0.00694 | -0.02673 | -0.00593 | 0.00301 | -0.13525 | 0.04569 | -0.05999
[RO-BG] [DIR] TIE 400 kV DOBRUDJA- MEDGIDIA SUD | N-1 OHL 400 kV Gura Ialomitei - Bucuresti Sud | -0.05957 | -0.00109 | -0.02656 | -1e-05 | -0.13126 | -0.00053 | 0.00112 | 0.00067 | -0.00045 | -0.00037 | -0.08601 | -0.01093 | -0.00053 | -0.00181 | -0.04244 | -0.07828 | 0.00021 | 0.00508 | -0.00045 | 0.00652 | -0.02691 | -0.00596 | 0.00302 | -0.13505 | 0.04599 | -0.06006
[RO-BG] [DIR] TIE 400 kV DOBRUDJA- MEDGIDIA SUD | N-1 OHL 400 kV Gutinas – Smardan | -0.05837 | -0.0011 | -0.02577 | -1e-05 | -0.13063 | -0.00052 | 0.00108 | 0.00066 | -0.00044 | -0.00036 | -0.08489 | -0.01066 | -0.00067 | -0.00177 | -0.04134 | -0.07703 | 0.0002 | 0.00502 | -0.00044 | 0.00881 | -0.0252 | -0.00584 | 0.00288 | -0.13453 | 0.04668 | -0.05872
[RO-BG] [DIR] TIE 400 kV DOBRUDJA- MEDGIDIA SUD | N-1 TIE 400 kV Resita-Pancevo c2 | -0.05964 | -0.00101 | -0.02601 | -1e-05 | -0.13482 | -0.00052 | 0.00111 | 0.00065 | -0.00044 | -0.00036 | -0.08714 | -0.01063 | -0.00028 | -0.00175 | -0.04204 | -0.07893 | 0.0002 | 0.00484 | -0.00043 | 0.01288 | -0.02521 | -0.00573 | 0.00299 | -0.13897 | 0.04273 | -0.05993
[RO-BG] [DIR] TIE 400 kV DOBRUDJA- MEDGIDIA SUD | N-1 TIE 400 kV Resita-Pancevo c1 | -0.05964 | -0.00101 | -0.02601 | -1e-05 | -0.13482 | -0.00052 | 0.00111 | 0.00065 | -0.00044 | -0.00036 | -0.08714 | -0.01063 | -0.00028 | -0.00175 | -0.04204 | -0.07893 | 0.0002 | 0.00484 | -0.00043 | 0.01288 | -0.02521 | -0.00573 | 0.00299 | -0.13897 | 0.04273 | -0.05993
[RO-BG] [DIR] TIE 400 kV MEDGIDIA SUD - VARNA | BC | -0.06157 | -0.00104 | -0.02676 | -1e-05 | -0.13929 | -0.00053 | 0.00114 | 0.00067 | -0.00045 | -0.00037 | -0.09003 | -0.01094 | -0.00029 | -0.00181 | -0.04334 | -0.08154 | 0.00021 | 0.00498 | -0.00045 | 0.01304 | -0.02583 | -0.0059 | 0.00308 | -0.14367 | 0.04402 | -0.06188
[RO-BG] [DIR] TIE 400 kV MEDGIDIA SUD - VARNA | N-1 OHL 400 kV Isaccea - Rahman | -0.05999 | -0.00099 | -0.02593 | -1e-05 | -0.13644 | -0.00051 | 0.00111 | 0.00064 | -0.00043 | -0.00036 | -0.08795 | -0.01058 | -0.00022 | -0.00174 | -0.04211 | -0.07958 | 0.0002 | 0.00479 | -0.00043 | 0.01404 | -0.02476 | -0.00569 | 0.00299 | -0.14079 | 0.04209 | -0.06025
[RO-BG] [DIR] TIE 400 kV MEDGIDIA SUD - VARNA | N-1 TIE 400 kV DOBRUDJA- MEDGIDIA SUD | -0.10338 | -0.00174 | -0.04493 | -1e-05 | -0.23387 | -0.00089 | 0.00191 | 0.00112 | -0.00075 | -0.00062 | -0.15116 | -0.01837 | -0.00048 | -0.00303 | -0.07276 | -0.13691 | 0.00034 | 0.00836 | -0.00075 | 0.02189 | -0.04337 | -0.0099 | 0.00517 | -0.24115 | 0.07392 | -0.1039
[RO-BG] [DIR] TIE 400 kV MEDGIDIA SUD - VARNA | N-1 OHL 400 kV Cernavoda - Pelicanu | -0.06143 | -0.00112 | -0.02733 | -1e-05 | -0.13565 | -0.00055 | 0.00116 | 0.00069 | -0.00046 | -0.00038 | -0.08881 | -0.01125 | -0.00052 | -0.00186 | -0.04372 | -0.08078 | 0.00021 | 0.00522 | -0.00046 | 0.00716 | -0.02758 | -0.00612 | 0.00311 | -0.1397 | 0.04716 | -0.06192
[RO-BG] [DIR] TIE 400 kV MEDGIDIA SUD - VARNA | N-1 OHL 400 kV Gura Ialomitei - Bucuresti Sud | -0.06148 | -0.00113 | -0.02741 | -1e-05 | -0.13547 | -0.00055 | 0.00116 | 0.00069 | -0.00047 | -0.00038 | -0.0888 | -0.01129 | -0.00054 | -0.00187 | -0.04381 | -0.0808 | 0.00021 | 0.00524 | -0.00046 | 0.00673 | -0.02777 | -0.00615 | 0.00312 | -0.13949 | 0.04746 | -0.06199
[RO-BG] [DIR] TIE 400 kV MEDGIDIA SUD - VARNA | N-1 OHL 400 kV Gutinas – Smardan | -0.06025 | -0.00114 | -0.0266 | -1e-05 | -0.13482 | -0.00054 | 0.00112 | 0.00068 | -0.00046 | -0.00038 | -0.08763 | -0.011 | -0.00069 | -0.00183 | -0.04267 | -0.07951 | 0.00021 | 0.00518 | -0.00045 | 0.0091 | -0.026 | -0.00602 | 0.00298 | -0.13896 | 0.04818 | -0.0606
[RO-BG] [DIR] TIE 400 kV MEDGIDIA SUD - VARNA | N-1 OHL 400 kV Medgidia Sud - Stupina | -0.05985 | -0.00098 | -0.02586 | -1e-05 | -0.1362 | -0.00051 | 0.0011 | 0.00064 | -0.00043 | -0.00036 | -0.08777 | -0.01055 | -0.00021 | -0.00174 | -0.04201 | -0.07941 | 0.0002 | 0.00478 | -0.00043 | 0.01413 | -0.02467 | -0.00567 | 0.00298 | -0.14054 | 0.04193 | -0.06011
[RO-BG] [DIR] TIE 400 kV MEDGIDIA SUD - VARNA | N-1 OHL 400 kV Cernavodă - Medgidia Sud | -0.05633 | -0.00107 | -0.02533 | -1e-05 | -0.12309 | -0.00051 | 0.00107 | 0.00065 | -0.00043 | -0.00036 | -0.08104 | -0.01046 | -0.00061 | -0.00174 | -0.0403 | -0.07385 | 0.0002 | 0.00491 | -0.00043 | 0.00402 | -0.026 | -0.00573 | 0.00286 | -0.12668 | 0.04499 | -0.05685
[RO-BG] [DIR] TIE 400 kV MEDGIDIA SUD - VARNA | N-1 TIE 400 kV Resita-Pancevo c2 | -0.06156 | -0.00104 | -0.02684 | -1e-05 | -0.13915 | -0.00053 | 0.00114 | 0.00067 | -0.00045 | -0.00037 | -0.08995 | -0.01097 | -0.00028 | -0.00181 | -0.04339 | -0.08147 | 0.00021 | 0.00499 | -0.00045 | 0.01329 | -0.02601 | -0.00592 | 0.00309 | -0.14354 | 0.0441 | -0.06185
[RO-BG] [DIR] TIE 400 kV MEDGIDIA SUD - VARNA | N-1 TIE 400 kV Resita-Pancevo c1 | -0.06156 | -0.00104 | -0.02684 | -1e-05 | -0.13915 | -0.00053 | 0.00114 | 0.00067 | -0.00045 | -0.00037 | -0.08995 | -0.01097 | -0.00028 | -0.00181 | -0.04339 | -0.08147 | 0.00021 | 0.00499 | -0.00045 | 0.01329 | -0.02601 | -0.00592 | 0.00309 | -0.14354 | 0.0441 | -0.06185
[RO-RO] [DIR] OHL 400 kV Portile de Fier-Resita | BC | 0.03778 | -0.00101 | -0.0069 | 0 | 0.08046 | -0.00024 | 0.00031 | 0.00032 | -0.00019 | -0.00016 | 0.06197 | -0.00389 | -0.00275 | -0.00072 | 0.00983 | 0.06064 | 9e-05 | 0.00274 | -0.00019 | 0.10472 | -0.02239 | -0.00313 | 0.00105 | 0.07688 | 0.02646 | 0.04414
[RO-RO] [DIR] OHL 400 kV Portile de Fier-Resita | N-1 TIE 400 kV Resita-Pancevo c2 | 0.03674 | -0.00084 | -0.00189 | 0 | 0.07174 | -0.00014 | 7e-05 | 0.0002 | -0.00011 | -9e-05 | 0.05685 | -0.00185 | -0.00286 | -0.00039 | 0.01333 | 0.05592 | 6e-05 | 0.00191 | -0.00011 | 0.08895 | -0.01057 | -0.00196 | 0.00031 | 0.06876 | 0.02153 | 0.04243
[RO-RO] [DIR] OHL 400 kV Arad-Nadab | N-1 TIE 400 kV Arad-Sandorfalva | 0.10962 | -0.00144 | 0.05904 | 2e-05 | 0.14604 | 0.00066 | -0.00311 | -0.00073 | 0.00061 | 0.0005 | 0.13025 | 0.01963 | -0.01292 | 0.00269 | 0.08996 | 0.12939 | -0.00025 | -0.00272 | 0.00061 | 0.18173 | 0.10774 | 0.00779 | -0.00965 | 0.14304 | 0.03109 | 0.11735
[RO-RO] [DIR] OHL 400 kV Arad-Nadab | N-1 TIE 400 kV Resita-Pancevo c2 | 0.08277 | 0.00098 | 0.05696 | 2e-05 | 0.09598 | 0.00104 | -0.00333 | -0.00124 | 0.0009 | 0.00074 | 0.0914 | 0.02341 | 0.00199 | 0.0037 | 0.07416 | 0.09176 | -0.0004 | -0.00766 | 0.00089 | 0.11001 | 0.09131 | 0.01267 | -0.01147 | 0.09455 | -0.00772 | 0.08764
[RO-RO] [DIR] OHL 400 kV Mintia-Arad | BC | 0.06428 | -0.00176 | 0.02636 | 1e-05 | 0.10232 | 0.00013 | -0.00137 | -9e-05 | 0.00015 | 0.00012 | 0.0838 | 0.00702 | -0.01112 | 0.00075 | 0.04713 | 0.08168 | -4e-05 | 0.00115 | 0.00015 | 0.13697 | 0.04559 | 0.00137 | -0.00403 | 0.09959 | 0.03744 | 0.06868
[RO-RO] [DIR] OHL 400 kV Mintia-Arad | N-1 TIE 400 kV Rosiori-Mukacevo | 0.072 | -0.00131 | 0.03189 | 1e-05 | 0.11149 | 0.00028 | -0.00163 | -0.00028 | 0.00027 | 0.00022 | 0.0924 | 0.00967 | -0.00999 | 0.00123 | 0.05407 | 0.09026 | -0.0001 | -0.00036 | 0.00027 | 0.14931 | 0.05357 | 0.00307 | -0.00486 | 0.10861 | 0.02935 | 0.07678
[RO-RO] [DIR] OHL 400 kV Mintia-Arad | N-1 TIE 400 kV Portile de Fier-Djerdap | 0.06143 | -0.0018 | 0.02446 | 0 | 0.10284 | 0.0001 | -0.00128 | -5e-05 | 0.00012 | 9e-05 | 0.08205 | 0.00629 | -0.01101 | 0.00064 | 0.04445 | 0.07933 | -3e-05 | 0.00142 | 0.00012 | 0.14411 | 0.03945 | 0.00099 | -0.00378 | 0.09983 | 0.03899 | 0.06508
[RO-RO] [DIR] OHL 400 kV Mintia-Arad | N-1 OHL 400 kV Iernut-Sibiu Sud | 0.08325 | -0.00143 | 0.0371 | 1e-05 | 0.12863 | 0.00033 | -0.00189 | -0.00034 | 0.00032 | 0.00026 | 0.10676 | 0.01139 | -0.01118 | 0.00146 | 0.06259 | 0.10432 | -0.00012 | -0.0006 | 0.00032 | 0.16029 | 0.06175 | 0.00373 | -0.00568 | 0.12521 | 0.03241 | 0.08875
[RO-RO] [DIR] OHL 400 kV Mintia-Arad | N-1 OHL 220 kV Portile de Fier-Resita 1&2 | 0.0657 | -0.00178 | 0.02688 | 1e-05 | 0.10431 | 0.00013 | -0.00139 | -9e-05 | 0.00015 | 0.00012 | 0.08559 | 0.00718 | -0.01126 | 0.00077 | 0.04811 | 0.08348 | -5e-05 | 0.00114 | 0.00015 | 0.14012 | 0.04656 | 0.00142 | -0.00411 | 0.10152 | 0.03776 | 0.07027
[RO-RO] [DIR] OHL 400 kV Mintia-Arad | N-1 OHL 220 kV Resita-Timisoara 1&2 | 0.06961 | -0.00177 | 0.02995 | 1e-05 | 0.10751 | 0.00018 | -0.00154 | -0.00015 | 0.00019 | 0.00015 | 0.08931 | 0.0083 | -0.01169 | 0.00094 | 0.05209 | 0.08735 | -6e-05 | 0.00082 | 0.00019 | 0.14191 | 0.05304 | 0.00195 | -0.00456 | 0.10475 | 0.03719 | 0.07444
[RO-RO] [DIR] OHL 400 kV Mintia-Arad | N-1 OHL 220 kV Urechesti-Targu Jiu Nord | 0.05791 | -0.00174 | 0.02314 | 0 | 0.09364 | 9e-05 | -0.00121 | -4e-05 | 0.00011 | 9e-05 | 0.07607 | 0.00589 | -0.01058 | 0.00059 | 0.04211 | 0.074 | -3e-05 | 0.00142 | 0.00011 | 0.12991 | 0.04008 | 0.00087 | -0.00355 | 0.09118 | 0.03703 | 0.06185
[RO-RO] [DIR] OHL 400 kV Mintia-Arad | N-1 OHL 220 kV Paroseni-Targu Jiu Nord | 0.05791 | -0.00174 | 0.02314 | 0 | 0.09364 | 9e-05 | -0.00121 | -4e-05 | 0.00011 | 9e-05 | 0.07607 | 0.00589 | -0.01058 | 0.00059 | 0.04211 | 0.074 | -3e-05 | 0.00142 | 0.00011 | 0.12991 | 0.04008 | 0.00087 | -0.00355 | 0.09118 | 0.03703 | 0.06185
[RO-RO] [DIR] OHL 400 kV Mintia-Arad | N-1 TRA 400/220 kV AT3 Arad | 0.07418 | -0.00186 | 0.03235 | 1e-05 | 0.11346 | 0.0002 | -0.00166 | -0.00017 | 0.00021 | 0.00017 | 0.0947 | 0.00904 | -0.0124 | 0.00104 | 0.05584 | 0.09272 | -7e-05 | 0.00077 | 0.00021 | 0.1497 | 0.05777 | 0.00221 | -0.00492 | 0.11058 | 0.03871 | 0.07937
[RO-RO] [DIR] OHL 400 kV Mintia-Arad | N-1 TIE 400 kV Resita-Pancevo c2 | 0.06433 | -0.00177 | 0.02608 | 1e-05 | 0.1028 | 0.00012 | -0.00135 | -8e-05 | 0.00014 | 0.00011 | 0.08409 | 0.0069 | -0.01112 | 0.00073 | 0.04694 | 0.08194 | -4e-05 | 0.0012 | 0.00014 | 0.13785 | 0.04493 | 0.0013 | -0.00399 | 0.10004 | 0.03772 | 0.06877
[RO-RO] [DIR] OHL 400 kV Mintia-Arad | N-1 TIE 400 kV Resita-Pancevo c1 | 0.06433 | -0.00177 | 0.02608 | 1e-05 | 0.1028 | 0.00012 | -0.00135 | -8e-05 | 0.00014 | 0.00011 | 0.08409 | 0.0069 | -0.01112 | 0.00073 | 0.04694 | 0.08194 | -4e-05 | 0.0012 | 0.00014 | 0.13785 | 0.04493 | 0.0013 | -0.00399 | 0.10004 | 0.03772 | 0.06877
[RO-RO] [DIR] OHL 400 kV Sibiu Sud-Mintia | BC | 0.04725 | -0.00154 | 0.01644 | 0 | 0.08381 | 2e-05 | -0.00088 | 3e-05 | 5e-05 | 4e-05 | 0.06514 | 0.00378 | -0.00869 | 0.00031 | 0.03236 | 0.06262 | 0 | 0.00166 | 5e-05 | 0.0993 | 0.02473 | 0.0001 | -0.00261 | 0.08147 | 0.03492 | 0.05014
[RO-RO] [DIR] OHL 400 kV Sibiu Sud-Mintia | N-1 TIE 400 kV Rosiori-Mukacevo | 0.05372 | -0.00116 | 0.02107 | 0 | 0.09149 | 0.00014 | -0.0011 | -0.00012 | 0.00015 | 0.00012 | 0.07234 | 0.00601 | -0.00775 | 0.00071 | 0.03817 | 0.06981 | -5e-05 | 0.00039 | 0.00015 | 0.10964 | 0.03141 | 0.00153 | -0.0033 | 0.08902 | 0.02815 | 0.05692
[RO-RO] [DIR] OHL 400 kV Sibiu Sud-Mintia | N-1 OHL 400 kV Iernut-Sibiu Sud | 0.07877 | -0.001 | 0.03427 | 1e-05 | 0.12751 | 0.00036 | -0.00176 | -0.00038 | 0.00034 | 0.00027 | 0.10327 | 0.01104 | -0.00879 | 0.00149 | 0.05803 | 0.10022 | -0.00013 | -0.00125 | 0.00033 | 0.13803 | 0.05157 | 0.00403 | -0.00535 | 0.12402 | 0.02656 | 0.08347
[RO-RO] [DIR] OHL 400 kV Sibiu Sud-Mintia | N-1 OHL 220 kV Portile de Fier-Resita 1&2 | 0.04955 | -0.00156 | 0.01727 | 0 | 0.08701 | 3e-05 | -0.00092 | 3e-05 | 5e-05 | 4e-05 | 0.06802 | 0.00405 | -0.00891 | 0.00035 | 0.03394 | 0.06551 | -1e-05 | 0.00163 | 5e-05 | 0.10437 | 0.02629 | 0.00019 | -0.00273 | 0.08458 | 0.03544 | 0.0527
[RO-RO] [DIR] OHL 400 kV Sibiu Sud-Mintia | N-1 OHL 220 kV Resita-Timisoara 1&2 | 0.05945 | -0.00156 | 0.02466 | 1e-05 | 0.0957 | 0.00013 | -0.00129 | -0.0001 | 0.00015 | 0.00012 | 0.07775 | 0.00671 | -0.00999 | 0.00074 | 0.0437 | 0.07559 | -5e-05 | 0.0009 | 0.00015 | 0.11061 | 0.04179 | 0.00144 | -0.00382 | 0.09329 | 0.03435 | 0.06334
[RO-RO] [DIR] OHL 400 kV Sibiu Sud-Mintia | N-1 OHL 220 kV Urechesti-Targu Jiu Nord | 0.05706 | -0.00157 | 0.0214 | 0 | 0.09718 | 9e-05 | -0.00113 | -4e-05 | 0.00011 | 8e-05 | 0.07705 | 0.00553 | -0.00953 | 0.00057 | 0.04011 | 0.07446 | -3e-05 | 0.00124 | 0.0001 | 0.11018 | 0.03322 | 0.00087 | -0.00335 | 0.09442 | 0.03555 | 0.06067
[RO-RO] [DIR] OHL 400 kV Sibiu Sud-Mintia | N-1 OHL 220 kV Paroseni-Targu Jiu Nord | 0.05706 | -0.00157 | 0.0214 | 0 | 0.09718 | 9e-05 | -0.00113 | -4e-05 | 0.00011 | 8e-05 | 0.07705 | 0.00553 | -0.00953 | 0.00057 | 0.04011 | 0.07446 | -3e-05 | 0.00124 | 0.0001 | 0.11018 | 0.03322 | 0.00087 | -0.00335 | 0.09442 | 0.03555 | 0.06067
[RO-RO] [DIR] OHL 400 kV Sibiu Sud-Mintia | N-1 TIE 400 kV Resita-Pancevo c2 | 0.04725 | -0.00154 | 0.01642 | 0 | 0.08383 | 2e-05 | -0.00088 | 3e-05 | 5e-05 | 4e-05 | 0.06515 | 0.00378 | -0.00869 | 0.00031 | 0.03235 | 0.06263 | 0 | 0.00166 | 5e-05 | 0.09935 | 0.0247 | 0.0001 | -0.00261 | 0.08149 | 0.03494 | 0.05014
[RO-RO] [DIR] OHL 400 kV Sibiu Sud-Mintia | N-1 TIE 400 kV Resita-Pancevo c1 | 0.04725 | -0.00154 | 0.01642 | 0 | 0.08383 | 2e-05 | -0.00088 | 3e-05 | 5e-05 | 4e-05 | 0.06515 | 0.00378 | -0.00869 | 0.00031 | 0.03235 | 0.06263 | 0 | 0.00166 | 5e-05 | 0.09935 | 0.0247 | 0.0001 | -0.00261 | 0.08149 | 0.03494 | 0.05014
[RO-RO] [DIR] OHL 400 kV Iernut-Sibiu Sud | N-1 TIE 400 kV Resita-Pancevo c2 | -0.07387 | -0.00127 | -0.04159 | -1e-05 | -0.10272 | -0.00079 | 0.00204 | 0.00098 | -0.00068 | -0.00056 | -0.08953 | -0.01693 | 0.00023 | -0.00274 | -0.05999 | -0.08828 | 0.0003 | 0.00678 | -0.00067 | -0.09132 | -0.06244 | -0.00917 | 0.00639 | -0.09999 | 0.0194 | -0.07815
[RO-RO] [DIR] OHL 400 kV Iernut-Gadalin | BC | 0.0677 | 0.00119 | 0.03851 | 1e-05 | 0.09504 | 0.00074 | -0.0019 | -0.00091 | 0.00063 | 0.00052 | 0.08204 | 0.01571 | -0.00012 | 0.00255 | 0.05523 | 0.0807 | -0.00028 | -0.00631 | 0.00063 | 0.12258 | 0.05793 | 0.00854 | -0.00598 | 0.09296 | -0.01659 | 0.07149
[RO-RO] [DIR] OHL 400 kV Iernut-Gadalin | N-1 OHL 400 kV Mintia-Arad | 0.08172 | 0.00081 | 0.04426 | 1e-05 | 0.11736 | 0.00076 | -0.0022 | -0.00093 | 0.00066 | 0.00054 | 0.10032 | 0.01725 | -0.00255 | 0.00271 | 0.06551 | 0.09852 | -0.00029 | -0.00606 | 0.00066 | 0.15246 | 0.06787 | 0.00884 | -0.00686 | 0.11469 | -0.00842 | 0.08647
[RO-RO] [DIR] OHL 400 kV Iernut-Gadalin | N-1 TIE 400 kV Resita-Pancevo c2 | 0.06774 | 0.00118 | 0.03832 | 1e-05 | 0.09536 | 0.00073 | -0.00189 | -0.0009 | 0.00063 | 0.00051 | 0.08223 | 0.01564 | -0.00011 | 0.00254 | 0.0551 | 0.08087 | -0.00028 | -0.00628 | 0.00062 | 0.12317 | 0.05748 | 0.0085 | -0.00595 | 0.09327 | -0.01641 | 0.07156
[RO-RO] [DIR] OHL 400 kV Iernut-Gadalin | N-1 TIE 400 kV Resita-Pancevo c1 | 0.06774 | 0.00118 | 0.03832 | 1e-05 | 0.09536 | 0.00073 | -0.00189 | -0.0009 | 0.00063 | 0.00051 | 0.08223 | 0.01564 | -0.00011 | 0.00254 | 0.0551 | 0.08087 | -0.00028 | -0.00628 | 0.00062 | 0.12317 | 0.05748 | 0.0085 | -0.00595 | 0.09327 | -0.01641 | 0.07156
[RO-RO] [DIR] OHL 400 kV Rosiori-Gadalin | BC | -0.06815 | -0.00134 | -0.03939 | -1e-05 | -0.0946 | -0.00077 | 0.00193 | 0.00095 | -0.00066 | -0.00054 | -0.08209 | -0.01624 | -0.00036 | -0.00265 | -0.05597 | -0.08084 | 0.0003 | 0.00671 | -0.00065 | -0.12793 | -0.05934 | -0.00894 | 0.0061 | -0.09258 | 0.01942 | -0.07196
[RO-RO] [DIR] OHL 400 kV Rosiori-Gadalin | N-1 OHL 400 kV Mintia-Arad | -0.08228 | -0.00095 | -0.04518 | -1e-05 | -0.11709 | -0.0008 | 0.00223 | 0.00097 | -0.00069 | -0.00057 | -0.10051 | -0.01778 | 0.00208 | -0.00282 | -0.06633 | -0.09879 | 0.00031 | 0.00646 | -0.00068 | -0.15804 | -0.06936 | -0.00924 | 0.00699 | -0.11447 | 0.01119 | -0.08705
[RO-RO] [DIR] OHL 400 kV Rosiori-Gadalin | N-1 TIE 400 kV Resita-Pancevo c2 | -0.06819 | -0.00133 | -0.03919 | -1e-05 | -0.09495 | -0.00077 | 0.00192 | 0.00095 | -0.00065 | -0.00054 | -0.08229 | -0.01616 | -0.00037 | -0.00264 | -0.05583 | -0.08103 | 0.0003 | 0.00668 | -0.00065 | -0.12856 | -0.05887 | -0.0089 | 0.00607 | -0.09291 | 0.01922 | -0.07202
[RO-RO] [DIR] OHL 400 kV Rosiori-Gadalin | N-1 TIE 400 kV Resita-Pancevo c1 | -0.06819 | -0.00133 | -0.03919 | -1e-05 | -0.09495 | -0.00077 | 0.00192 | 0.00095 | -0.00065 | -0.00054 | -0.08229 | -0.01616 | -0.00037 | -0.00264 | -0.05583 | -0.08103 | 0.0003 | 0.00668 | -0.00065 | -0.12856 | -0.05887 | -0.0089 | 0.00607 | -0.09291 | 0.01922 | -0.07202
[RO-RO] [DIR] OHL 400 kV Arefu-Tantareni | BC | -0.05912 | -0.00033 | -0.03004 | -1e-05 | -0.07932 | -0.00048 | 0.00144 | 0.00058 | -0.00042 | -0.00035 | -0.07266 | -0.01129 | 0.00283 | -0.00174 | -0.04625 | -0.07248 | 0.00018 | 0.00369 | -0.00042 | -0.01685 | -0.04536 | -0.00551 | 0.00431 | -0.07447 | 0.01094 | -0.06316
[RO-RO] [DIR] OHL 400 kV Arefu-Tantareni | N-1 OHL 400 kV Brasov - Sibiu Sud | -0.07072 | -0.00022 | -0.03527 | -1e-05 | -0.09937 | -0.00054 | 0.00172 | 0.00065 | -0.00048 | -0.00039 | -0.08801 | -0.01305 | 0.00398 | -0.00198 | -0.05487 | -0.08716 | 0.00021 | 0.00396 | -0.00047 | -0.03558 | -0.05313 | -0.00621 | 0.00519 | -0.09445 | 0.0059 | -0.07533
[RO-RO] [DIR] OHL 400 kV Arefu-Tantareni | N-1 TIE 400 kV Rosiori-Mukacevo | -0.0501 | 0.0002 | -0.02357 | -1e-05 | -0.0686 | -0.00031 | 0.00114 | 0.00036 | -0.00028 | -0.00023 | -0.06262 | -0.00819 | 0.00414 | -0.00119 | -0.03816 | -0.06246 | 0.00012 | 0.00193 | -0.00028 | -0.00244 | -0.03605 | -0.00352 | 0.00335 | -0.06394 | 0.0015 | -0.0537
[RO-RO] [DIR] OHL 400 kV Arefu-Tantareni | N-1 OHL 400 kV Mintia-Arad | -0.05111 | -0.00055 | -0.02675 | -1e-05 | -0.06656 | -0.00047 | 0.00127 | 0.00057 | -0.0004 | -0.00033 | -0.06221 | -0.01041 | 0.00144 | -0.00165 | -0.04037 | -0.0623 | 0.00018 | 0.00384 | -0.0004 | 0.00023 | -0.03967 | -0.00534 | 0.00381 | -0.06205 | 0.01561 | -0.05459
[RO-RO] [DIR] OHL 400 kV Arefu-Tantareni | N-1 OHL 400 kV Sibiu Sud-Mintia | -0.04884 | -0.00067 | -0.02646 | -1e-05 | -0.06109 | -0.00048 | 0.00125 | 0.00059 | -0.00041 | -0.00034 | -0.05849 | -0.01046 | 0.00094 | -0.00167 | -0.03921 | -0.05886 | 0.00018 | 0.00405 | -0.00041 | 0.00475 | -0.03998 | -0.00549 | 0.00374 | -0.05675 | 0.01854 | -0.05225
[RO-RO] [DIR] OHL 400 kV Arefu-Tantareni | N-1 OHL 400 kV Tantareni-Urechesti | -0.06372 | -0.00024 | -0.02974 | -1e-05 | -0.09313 | -0.00047 | 0.00143 | 0.00056 | -0.00041 | -0.00033 | -0.08187 | -0.01106 | 0.00314 | -0.00169 | -0.0477 | -0.08084 | 0.00018 | 0.00347 | -0.00041 | -0.00808 | -0.03923 | -0.00527 | 0.00426 | -0.08683 | 0.00862 | -0.06759
[RO-RO] [DIR] OHL 400 kV Arefu-Tantareni | N-1 OHL 220 kV Portile de Fier-Resita 1&2 | -0.06064 | -0.00032 | -0.03059 | -1e-05 | -0.08143 | -0.00049 | 0.00147 | 0.00059 | -0.00043 | -0.00035 | -0.07456 | -0.01146 | 0.00297 | -0.00176 | -0.0473 | -0.0744 | 0.00019 | 0.00371 | -0.00042 | -0.0202 | -0.04639 | -0.00557 | 0.00439 | -0.07653 | 0.01061 | -0.06485
[RO-RO] [DIR] OHL 400 kV Arefu-Tantareni | N-1 OHL 220 kV Resita-Timisoara 1&2 | -0.06635 | -0.00032 | -0.03491 | -1e-05 | -0.08637 | -0.00055 | 0.00168 | 0.00066 | -0.00048 | -0.00039 | -0.08013 | -0.01302 | 0.0036 | -0.00199 | -0.05297 | -0.08017 | 0.00021 | 0.00414 | -0.00048 | -0.02355 | -0.05547 | -0.0063 | 0.00503 | -0.08147 | 0.01129 | -0.07098
[RO-RO] [DIR] OHL 400 kV Arefu-Tantareni | N-1 OHL 220 kV Urechesti-Targu Jiu Nord | -0.0644 | -0.00031 | -0.03271 | -1e-05 | -0.08651 | -0.00052 | 0.00157 | 0.00062 | -0.00045 | -0.00037 | -0.07907 | -0.01223 | 0.00327 | -0.00188 | -0.05042 | -0.07885 | 0.0002 | 0.00392 | -0.00045 | -0.02271 | -0.04993 | -0.00592 | 0.00471 | -0.08144 | 0.01061 | -0.06883
[RO-RO] [DIR] OHL 400 kV Arefu-Tantareni | N-1 OHL 220 kV Paroseni-Targu Jiu Nord | -0.0644 | -0.00031 | -0.03271 | -1e-05 | -0.08651 | -0.00052 | 0.00157 | 0.00062 | -0.00045 | -0.00037 | -0.07907 | -0.01223 | 0.00327 | -0.00188 | -0.05042 | -0.07885 | 0.0002 | 0.00392 | -0.00045 | -0.02271 | -0.04993 | -0.00592 | 0.00471 | -0.08144 | 0.01061 | -0.06883
[RO-RO] [DIR] OHL 400 kV Arefu-Tantareni | N-1 TRA 400/220 kV AT3 Arad | -0.06103 | -0.00031 | -0.03119 | -1e-05 | -0.08146 | -0.0005 | 0.0015 | 0.0006 | -0.00043 | -0.00036 | -0.07476 | -0.01168 | 0.00307 | -0.00179 | -0.04793 | -0.07461 | 0.00019 | 0.00377 | -0.00043 | -0.0193 | -0.0477 | -0.00567 | 0.00448 | -0.07659 | 0.0107 | -0.06522
[RO-RO] [DIR] OHL 400 kV Arefu-Tantareni | N-1 TIE 400 kV Resita-Pancevo c2 | -0.05915 | -0.00033 | -0.02993 | -1e-05 | -0.07951 | -0.00048 | 0.00144 | 0.00058 | -0.00042 | -0.00034 | -0.07277 | -0.01124 | 0.00282 | -0.00173 | -0.04618 | -0.07259 | 0.00018 | 0.00368 | -0.00042 | -0.0172 | -0.0451 | -0.00548 | 0.00429 | -0.07465 | 0.01084 | -0.0632
[RO-RO] [DIR] OHL 400 kV Arefu-Tantareni | N-1 TIE 400 kV Resita-Pancevo c1 | -0.05915 | -0.00033 | -0.02993 | -1e-05 | -0.07951 | -0.00048 | 0.00144 | 0.00058 | -0.00042 | -0.00034 | -0.07277 | -0.01124 | 0.00282 | -0.00173 | -0.04618 | -0.07259 | 0.00018 | 0.00368 | -0.00042 | -0.0172 | -0.0451 | -0.00548 | 0.00429 | -0.07465 | 0.01084 | -0.0632
[RO-RO] [DIR] OHL 400 kV Arefu-Sibiu Sud | N-1 OHL 400 kV Brasov - Sibiu Sud | 0.09278 | 2e-05 | 0.04545 | 1e-05 | 0.13726 | 0.00067 | -0.00225 | -0.00078 | 0.00059 | 0.00048 | 0.11701 | 0.0165 | -0.00612 | 0.00247 | 0.07144 | 0.11489 | -0.00025 | -0.00452 | 0.00058 | 0.10974 | 0.06865 | 0.00761 | -0.00689 | 0.13239 | 0.00303 | 0.09851
[RO-RO] [DIR] OHL 400 kV Arefu-Sibiu Sud | N-1 OHL 400 kV Mintia-Arad | 0.06082 | 0.00052 | 0.03146 | 1e-05 | 0.08344 | 0.00053 | -0.00152 | -0.00064 | 0.00046 | 0.00038 | 0.0749 | 0.0121 | -0.00217 | 0.00189 | 0.04779 | 0.07437 | -0.0002 | -0.00423 | 0.00046 | 0.05267 | 0.04682 | 0.00609 | -0.0046 | 0.07914 | -0.01242 | 0.06475
[RO-RO] [DIR] OHL 400 kV Arefu-Sibiu Sud | N-1 OHL 400 kV Sibiu Sud-Mintia | 0.05791 | 0.00067 | 0.0311 | 1e-05 | 0.07636 | 0.00055 | -0.00149 | -0.00067 | 0.00047 | 0.00039 | 0.07009 | 0.01217 | -0.00152 | 0.00193 | 0.0463 | 0.06994 | -0.00021 | -0.00451 | 0.00047 | 0.04686 | 0.04725 | 0.00629 | -0.00452 | 0.07228 | -0.01623 | 0.06174
[RO-RO] [DIR] OHL 400 kV Arefu-Sibiu Sud | N-1 OHL 400 kV Tantareni-Urechesti | 0.07549 | 0.00014 | 0.03551 | 1e-05 | 0.11262 | 0.00054 | -0.00173 | -0.00064 | 0.00047 | 0.00039 | 0.09691 | 0.01304 | -0.00428 | 0.00197 | 0.05682 | 0.09527 | -0.00021 | -0.00384 | 0.00047 | 0.06727 | 0.04879 | 0.00611 | -0.00522 | 0.10658 | -0.00419 | 0.08
[RO-RO] [DIR] OHL 400 kV Arefu-Sibiu Sud | N-1 TIE 400 kV Resita-Pancevo c2 | 0.07139 | 0.00023 | 0.03565 | 1e-05 | 0.10046 | 0.00055 | -0.00174 | -0.00066 | 0.00048 | 0.0004 | 0.08878 | 0.01319 | -0.00399 | 0.00201 | 0.05543 | 0.08789 | -0.00021 | -0.00401 | 0.00048 | 0.07556 | 0.05398 | 0.00629 | -0.00524 | 0.09569 | -0.00615 | 0.07607
[RO-RO] [DIR] OHL 400 kV Tantareni-Urechesti | BC | 0.03244 | -0.00067 | -0.0021 | 0 | 0.09752 | -0.00012 | 8e-05 | 0.00017 | -9e-05 | -8e-05 | 0.06501 | -0.00164 | -0.00224 | -0.00034 | 0.01022 | 0.05898 | 5e-05 | 0.00156 | -9e-05 | -0.06193 | -0.04326 | -0.00166 | 0.00035 | 0.08729 | 0.0164 | 0.0313
[RO-RO] [DIR] OHL 400 kV Tantareni-Urechesti | N-1 TIE 400 kV Portile de Fier-Djerdap | 0.04647 | -0.00048 | 0.00728 | 0 | 0.09492 | 4e-05 | -0.00035 | -3e-05 | 5e-05 | 4e-05 | 0.07364 | 0.00195 | -0.00281 | 0.00023 | 0.02349 | 0.0706 | -1e-05 | 0.00022 | 4e-05 | -0.09718 | -0.01291 | 0.00019 | -0.00091 | 0.08612 | 0.00876 | 0.04907
[RO-RO] [DIR] OHL 400 kV Tantareni-Urechesti | N-1 OHL 400 kV Portile de Fier-Urechesti | 0.03316 | 0.00017 | 0.01432 | 0 | 0.04654 | 0.00023 | -0.00066 | -0.00028 | 0.0002 | 0.00017 | 0.04335 | 0.00536 | -0.00133 | 0.00083 | 0.0239 | 0.04329 | -9e-05 | -0.00182 | 0.0002 | -0.14353 | 0.01566 | 0.00257 | -0.00189 | 0.04113 | -0.00948 | 0.0353
[RO-RO] [DIR] OHL 400 kV Tantareni-Urechesti | N-1 OHL 400 kV Slatina-Portile de Fier | 0.03257 | -0.001 | -0.00751 | 0 | 0.11602 | -0.00024 | 0.00032 | 0.00032 | -0.00019 | -0.00016 | 0.07291 | -0.004 | -0.00269 | -0.00074 | 0.00588 | 0.06475 | 9e-05 | 0.00276 | -0.00019 | -0.047 | -0.06273 | -0.00312 | 0.00106 | 0.10438 | 0.02645 | 0.03033
[RO-RO] [DIR] OHL 400 kV Tantareni-Urechesti | N-1 OHL 400 kV Domnesti-Urechesti | 0.02658 | -0.00101 | -0.00796 | 0 | 0.10206 | -0.00025 | 0.00033 | 0.00033 | -0.0002 | -0.00017 | 0.06214 | -0.00417 | -0.0027 | -0.00077 | 0.00338 | 0.05455 | 0.0001 | 0.00285 | -0.0002 | -0.0551 | -0.05684 | -0.00317 | 0.00105 | 0.09275 | 0.02817 | 0.02435
[RO-RO] [DIR] OHL 400 kV Tantareni-Urechesti | N-1 TRA 400/220 kV AT Urechesti | 0.02174 | -0.00068 | -0.00797 | 0 | 0.08476 | -0.00021 | 0.00037 | 0.00027 | -0.00017 | -0.00014 | 0.05269 | -0.00376 | -0.00143 | -0.00066 | 0.00142 | 0.04652 | 8e-05 | 0.00215 | -0.00017 | -0.07308 | -0.05399 | -0.00265 | 0.0012 | 0.075 | 0.01719 | 0.01972
[RO-RO] [DIR] OHL 400 kV Tantareni-Urechesti | N-1 TIE 400 kV Resita-Pancevo c2 | 0.03231 | -0.00065 | -0.0015 | 0 | 0.09647 | -0.00011 | 6e-05 | 0.00015 | -8e-05 | -7e-05 | 0.06439 | -0.00139 | -0.00225 | -0.0003 | 0.01064 | 0.05842 | 4e-05 | 0.00146 | -8e-05 | -0.06383 | -0.04183 | -0.00152 | 0.00026 | 0.08631 | 0.01581 | 0.0311
[RO-RO] [DIR] OHL 400 kV Tantareni-Urechesti | N-1 TIE 400 kV Resita-Pancevo c1 | 0.03231 | -0.00065 | -0.0015 | 0 | 0.09647 | -0.00011 | 6e-05 | 0.00015 | -8e-05 | -7e-05 | 0.06439 | -0.00139 | -0.00225 | -0.0003 | 0.01064 | 0.05842 | 4e-05 | 0.00146 | -8e-05 | -0.06383 | -0.04183 | -0.00152 | 0.00026 | 0.08631 | 0.01581 | 0.0311
[RO-RO] [DIR] OHL 400 kV Portile de Fier-Urechesti | BC | 0.00112 | 0.00131 | 0.02548 | 1e-05 | -0.07908 | 0.00054 | -0.00115 | -0.00069 | 0.00046 | 0.00038 | -0.0336 | 0.01086 | 0.0014 | 0.00181 | 0.02121 | -0.02434 | -0.00021 | -0.00524 | 0.00045 | -0.12659 | 0.09139 | 0.00657 | -0.00347 | -0.07159 | -0.04015 | 0.0062
[RO-RO] [DIR] OHL 400 kV Portile de Fier-Urechesti | N-1 OHL 400 kV Slatina-Portile de Fier | 0.00091 | 0.00182 | 0.03396 | 1e-05 | -0.10812 | 0.00073 | -0.00153 | -0.00093 | 0.00061 | 0.00051 | -0.046 | 0.01456 | 0.00212 | 0.00244 | 0.02803 | -0.03339 | -0.00029 | -0.00713 | 0.00061 | -0.15002 | 0.12196 | 0.00886 | -0.00458 | -0.09843 | -0.05592 | 0.00772
[RO-RO] [DIR] OHL 400 kV Portile de Fier-Urechesti | N-1 OHL 220 kV Portile de Fier-Resita 1&2 | 0.00539 | 0.00127 | 0.02703 | 1e-05 | -0.07314 | 0.00056 | -0.00123 | -0.00071 | 0.00047 | 0.00039 | -0.02826 | 0.01135 | 0.001 | 0.00188 | 0.02414 | -0.01897 | -0.00022 | -0.0053 | 0.00047 | -0.11717 | 0.09428 | 0.00674 | -0.00369 | -0.06581 | -0.0392 | 0.01094
[RO-RO] [DIR] OHL 400 kV Portile de Fier-Urechesti | N-1 OHL 220 kV Resita-Timisoara 1&2 | 0.01694 | 0.00128 | 0.03613 | 1e-05 | -0.06367 | 0.00069 | -0.00168 | -0.00086 | 0.00059 | 0.00048 | -0.01726 | 0.01465 | -0.00029 | 0.00237 | 0.03591 | -0.00752 | -0.00027 | -0.00622 | 0.00059 | -0.11194 | 0.11351 | 0.00831 | -0.00504 | -0.05627 | -0.0409 | 0.0233
[RO-RO] [DIR] OHL 400 kV Portile de Fier-Urechesti | N-1 TIE 400 kV Resita-Pancevo c2 | 0.0013 | 0.00128 | 0.02463 | 1e-05 | -0.07761 | 0.00053 | -0.00111 | -0.00067 | 0.00044 | 0.00037 | -0.03273 | 0.01052 | 0.00142 | 0.00176 | 0.02062 | -0.02354 | -0.0002 | -0.0051 | 0.00044 | -0.12392 | 0.08939 | 0.00637 | -0.00334 | -0.07022 | -0.03932 | 0.00648
[RO-RO] [DIR] OHL 400 kV Portile de Fier-Urechesti | N-1 TIE 400 kV Resita-Pancevo c1 | 0.0013 | 0.00128 | 0.02463 | 1e-05 | -0.07761 | 0.00053 | -0.00111 | -0.00067 | 0.00044 | 0.00037 | -0.03273 | 0.01052 | 0.00142 | 0.00176 | 0.02062 | -0.02354 | -0.0002 | -0.0051 | 0.00044 | -0.12392 | 0.08939 | 0.00637 | -0.00334 | -0.07022 | -0.03932 | 0.00648
[RO-RO] [DIR] OHL 400 kV Slatina-Portile de Fier | N-1 OHL 400 kV Portile de Fier-Urechesti | -5e-05 | -0.0015 | -0.02661 | -1e-05 | 0.08771 | -0.00059 | 0.00119 | 0.00074 | -0.00049 | -0.0004 | 0.03739 | -0.0115 | -0.00195 | -0.00194 | -0.02168 | 0.02722 | 0.00023 | 0.00575 | -0.00049 | 0.09647 | -0.09567 | -0.00706 | 0.00355 | 0.08045 | 0.04649 | -0.00544
[RO-RO] [DIR] OHL 400 kV Slatina-Portile de Fier | N-1 TIE 400 kV Resita-Pancevo c2 | 0.0003 | -0.00094 | -0.01564 | -1e-05 | 0.05439 | -0.00035 | 0.00069 | 0.00045 | -0.00029 | -0.00024 | 0.02308 | -0.00683 | -0.00139 | -0.00116 | -0.01262 | 0.01674 | 0.00014 | 0.00351 | -0.00029 | 0.04295 | -0.05698 | -0.00424 | 0.00205 | 0.05026 | 0.02951 | -0.00309
[RO-RO] [DIR] OHL 400 kV Medgidia Sud - Stupina | N-1 OHL 400 kV Isaccea - Rahman | 0.05455 | 0.00164 | 0.02864 | 1e-05 | 0.09804 | 0.00064 | -0.00115 | -0.00081 | 0.00053 | 0.00044 | 0.07196 | 0.01235 | 0.0023 | 0.00211 | 0.04217 | 0.06783 | -0.00025 | -0.00647 | 0.00053 | 0.03458 | 0.03671 | 0.00717 | -0.003 | 0.09936 | -0.06651 | 0.05619
[RO-RO] [DIR] OHL 400 kV Medgidia Sud - Stupina | N-1 OHL 400 kV Cernavodă - Medgidia Sud | 0.05322 | 0.00107 | 0.02435 | 1e-05 | 0.11412 | 0.0005 | -0.00102 | -0.00063 | 0.00042 | 0.00035 | 0.07589 | 0.01011 | 0.00076 | 0.00169 | 0.03839 | 0.06939 | -0.00019 | -0.00481 | 0.00042 | 0.00015 | 0.02575 | 0.00558 | -0.00273 | 0.11724 | -0.04487 | 0.05383
[RO-RO] [DIR] OHL 400 kV Medgidia Sud - Rahman | N-1 OHL 400 kV Cernavodă - Medgidia Sud | -0.05018 | -0.00101 | -0.02296 | -1e-05 | -0.10759 | -0.00047 | 0.00096 | 0.00059 | -0.0004 | -0.00033 | -0.07155 | -0.00954 | -0.00071 | -0.00159 | -0.0362 | -0.06543 | 0.00018 | 0.00454 | -0.0004 | -0.00014 | -0.02428 | -0.00526 | 0.00257 | -0.11054 | 0.0423 | -0.05075
[RO-RO] [DIR] OHL 400 kV Medgidia Sud- Cernavoda | BC | 0.04275 | -0.00029 | 0.01169 | 0 | 0.1322 | 0.00013 | -0.00059 | -0.00015 | 0.00012 | 0.0001 | 0.07341 | 0.00388 | -0.00267 | 0.00054 | 0.02481 | 0.06279 | -5e-05 | -0.00058 | 0.00012 | -0.07358 | -0.0014 | 0.00138 | -0.00175 | 0.13872 | 0.0079 | 0.04106
[RO-RO] [DIR] OHL 400 kV Medgidia Sud- Cernavoda | N-1 OHL 400 kV Isaccea - Tulcea Vest | 0.03342 | -0.00064 | 0.00632 | 0 | 0.11781 | 1e-05 | -0.00038 | 1e-05 | 2e-05 | 2e-05 | 0.06183 | 0.00152 | -0.00326 | 0.00013 | 0.01724 | 0.0516 | 0 | 0.00072 | 2e-05 | -0.08383 | -0.00898 | -3e-05 | -0.00122 | 0.12434 | 0.02187 | 0.03131
[RO-RO] [DIR] OHL 400 kV Medgidia Sud- Cernavoda | N-1 OHL 400 kV Lacu Sarat - Gura Ialomitei | 0.02912 | -0.00066 | 0.00438 | 0 | 0.1091 | -2e-05 | -0.00029 | 5e-05 | -1e-05 | -1e-05 | 0.05584 | 0.00078 | -0.00309 | 2e-05 | 0.0141 | 0.04605 | 1e-05 | 0.00096 | -1e-05 | -0.08373 | -0.01141 | -0.00039 | -0.00094 | 0.11543 | 0.02272 | 0.02691
[RO-RO] [DIR] OHL 400 kV Medgidia Sud- Cernavoda | N-1 OHL 400 kV Tulcea Vest - Tariverde | 0.03342 | -0.00064 | 0.00632 | 0 | 0.11781 | 1e-05 | -0.00038 | 1e-05 | 2e-05 | 2e-05 | 0.06183 | 0.00152 | -0.00326 | 0.00013 | 0.01724 | 0.0516 | 0 | 0.00072 | 2e-05 | -0.08383 | -0.00898 | -3e-05 | -0.00122 | 0.12434 | 0.02187 | 0.03131
[RO-RO] [DIR] OHL 400 kV Medgidia Sud- Cernavoda | N-1 OHL 400 kV Gutinas – Smardan | 0.04357 | -0.00035 | 0.01179 | 0 | 0.13496 | 0.00013 | -0.0006 | -0.00014 | 0.00012 | 0.0001 | 0.0749 | 0.00385 | -0.00292 | 0.00053 | 0.02522 | 0.06404 | -5e-05 | -0.00046 | 0.00012 | -0.07602 | -0.00151 | 0.0013 | -0.00182 | 0.14164 | 0.01047 | 0.04185
[RO-RO] [DIR] OHL 400 kV Medgidia Sud- Cernavoda | N-1 OHL 400 kV Isaccea - Rahman | 0.05967 | 0.00022 | 0.02057 | 1e-05 | 0.16261 | 0.00033 | -0.00095 | -0.0004 | 0.00029 | 0.00024 | 0.09574 | 0.00771 | -0.00195 | 0.0012 | 0.03789 | 0.08383 | -0.00013 | -0.00259 | 0.00029 | -0.06286 | 0.00999 | 0.0036 | -0.00269 | 0.16954 | -0.01273 | 0.05849
[RO-RO] [DIR] OHL 400 kV Medgidia Sud- Cernavoda | N-1 OHL 400 kV Isaccea - Stupina | 0.06115 | 0.00026 | 0.02134 | 1e-05 | 0.16526 | 0.00035 | -0.00098 | -0.00042 | 0.0003 | 0.00025 | 0.09768 | 0.00805 | -0.00189 | 0.00125 | 0.03903 | 0.08566 | -0.00013 | -0.00276 | 0.0003 | -0.06192 | 0.01098 | 0.0038 | -0.00277 | 0.17222 | -0.01452 | 0.06
[RO-RO] [DIR] OHL 400 kV Medgidia Sud- Cernavoda | N-1 TIE 400 kV MEDGIDIA SUD - VARNA | 0.03041 | -0.0005 | 0.00632 | 0 | 0.10428 | 3e-05 | -0.00036 | -1e-05 | 3e-05 | 3e-05 | 0.05537 | 0.00169 | -0.00273 | 0.00018 | 0.01613 | 0.04644 | -1e-05 | 0.00041 | 3e-05 | -0.07097 | -0.00658 | 0.0002 | -0.00114 | 0.10992 | 0.01673 | 0.02865
[RO-RO] [DIR] OHL 400 kV Medgidia Sud- Cernavoda | N-1 TIE 400 kV DOBRUDJA- MEDGIDIA SUD | 0.03106 | -0.00049 | 0.0066 | 0 | 0.10574 | 3e-05 | -0.00037 | -2e-05 | 4e-05 | 3e-05 | 0.05631 | 0.00181 | -0.00272 | 0.0002 | 0.01658 | 0.0473 | -1e-05 | 0.00036 | 4e-05 | -0.07111 | -0.00631 | 0.00026 | -0.00117 | 0.11145 | 0.01627 | 0.0293
[RO-RO] [DIR] OHL 400 kV Medgidia Sud- Cernavoda | N-1 OHL 400 kV Constanta Nord- Cernavoda | 0.0326 | -0.0007 | 0.00563 | 0 | 0.11771 | -1e-05 | -0.00035 | 4e-05 | 0 | 0 | 0.06118 | 0.0012 | -0.0034 | 7e-05 | 0.01641 | 0.05082 | 1e-05 | 0.00092 | 0 | -0.08682 | -0.01027 | -0.00024 | -0.00116 | 0.12435 | 0.02434 | 0.0304
[RO-RO] [DIR] OHL 400 kV Medgidia Sud- Cernavoda | N-1 OHL 400 kV Cernavoda - Pelicanu | 0.04234 | -5e-05 | 0.0133 | 0 | 0.12191 | 0.00019 | -0.00064 | -0.00022 | 0.00017 | 0.00014 | 0.06994 | 0.00475 | -0.002 | 0.00071 | 0.02591 | 0.06063 | -7e-05 | -0.00125 | 0.00017 | -0.05693 | 0.00355 | 0.00202 | -0.00185 | 0.12748 | -0.00097 | 0.04116
[RO-RO] [DIR] OHL 400 kV Medgidia Sud- Cernavoda | N-1 OHL 400 kV Pelicanu - Bucuresti Sud | 0.04266 | -4e-05 | 0.01351 | 0 | 0.12219 | 0.00019 | -0.00065 | -0.00023 | 0.00017 | 0.00014 | 0.07027 | 0.00485 | -0.00198 | 0.00072 | 0.0262 | 0.06097 | -7e-05 | -0.0013 | 0.00017 | -0.05671 | 0.00394 | 0.00207 | -0.00187 | 0.12774 | -0.00144 | 0.04151
[RO-RO] [DIR] OHL 400 kV Medgidia Sud- Cernavoda | N-1 OHL 400 kV Gura Ialomitei - Bucuresti Sud | 0.04251 | -4e-05 | 0.01346 | 0 | 0.12181 | 0.00019 | -0.00064 | -0.00023 | 0.00017 | 0.00014 | 0.07004 | 0.00483 | -0.00197 | 0.00072 | 0.02609 | 0.06076 | -7e-05 | -0.0013 | 0.00017 | -0.05639 | 0.00389 | 0.00207 | -0.00187 | 0.12734 | -0.00145 | 0.04135
[RO-RO] [DIR] OHL 400 kV Medgidia Sud- Cernavoda | N-1 OHL 400 kV Medgidia Sud - Stupina | 0.06115 | 0.00026 | 0.02134 | 1e-05 | 0.16526 | 0.00035 | -0.00098 | -0.00042 | 0.0003 | 0.00025 | 0.09768 | 0.00805 | -0.00189 | 0.00125 | 0.03903 | 0.08566 | -0.00013 | -0.00276 | 0.0003 | -0.06192 | 0.01098 | 0.0038 | -0.00277 | 0.17222 | -0.01452 | 0.06
[RO-RO] [DIR] OHL 400 kV Medgidia Sud- Cernavoda | N-1 OHL 400 kV Medgidia Sud - Rahman | 0.05967 | 0.00022 | 0.02057 | 1e-05 | 0.16261 | 0.00033 | -0.00095 | -0.0004 | 0.00029 | 0.00024 | 0.09574 | 0.00771 | -0.00195 | 0.0012 | 0.03789 | 0.08383 | -0.00013 | -0.00259 | 0.00029 | -0.06286 | 0.00999 | 0.0036 | -0.00269 | 0.16954 | -0.01273 | 0.05849
[RO-RO] [DIR] OHL 400 kV Medgidia Sud- Cernavoda | N-1 TIE 400 kV Isaccea - Vulcanesti | 0.05149 | 0.00011 | 0.01687 | 0 | 0.14534 | 0.00026 | -0.00078 | -0.00031 | 0.00023 | 0.00019 | 0.08414 | 0.00624 | -0.00188 | 0.00096 | 0.03198 | 0.07319 | -0.0001 | -0.00197 | 0.00023 | -0.06257 | 0.00583 | 0.00283 | -0.00222 | 0.15181 | -0.00817 | 0.05017
[RO-RO] [DIR] OHL 400 kV Cernavoda - Pelicanu | BC | -0.00129 | 0.00075 | 0.00506 | 0 | -0.03238 | 0.00017 | -0.00015 | -0.00023 | 0.00014 | 0.00011 | -0.01093 | 0.00273 | 0.00212 | 0.00052 | 0.00344 | -0.00681 | -7e-05 | -0.00211 | 0.00014 | 0.0524 | 0.01559 | 0.00201 | -0.0003 | -0.03538 | -0.02792 | 0.00032
[RO-RO] [DIR] OHL 400 kV Cernavoda - Pelicanu | N-1 OHL 400 kV Isaccea - Tulcea Vest | -0.00221 | 0.00071 | 0.00452 | 0 | -0.0338 | 0.00016 | -0.00013 | -0.00022 | 0.00013 | 0.00011 | -0.01207 | 0.0025 | 0.00206 | 0.00048 | 0.00269 | -0.00792 | -6e-05 | -0.00198 | 0.00013 | 0.05138 | 0.01484 | 0.00187 | -0.00025 | -0.03681 | -0.02653 | -0.00065
[RO-RO] [DIR] OHL 400 kV Cernavoda - Pelicanu | N-1 OHL 400 kV Lacu Sarat - Gura Ialomitei | -0.0031 | 0.0007 | 0.00409 | 0 | -0.03544 | 0.00015 | -0.00011 | -0.00021 | 0.00012 | 0.0001 | -0.01326 | 0.00232 | 0.00207 | 0.00045 | 0.00202 | -0.00903 | -6e-05 | -0.00191 | 0.00012 | 0.05105 | 0.01426 | 0.00177 | -0.00019 | -0.03847 | -0.02595 | -0.00156
[RO-RO] [DIR] OHL 400 kV Cernavoda - Pelicanu | N-1 OHL 400 kV Tulcea Vest - Tariverde | -0.00221 | 0.00071 | 0.00452 | 0 | -0.0338 | 0.00016 | -0.00013 | -0.00022 | 0.00013 | 0.00011 | -0.01207 | 0.0025 | 0.00206 | 0.00048 | 0.00269 | -0.00792 | -6e-05 | -0.00198 | 0.00013 | 0.05138 | 0.01484 | 0.00187 | -0.00025 | -0.03681 | -0.02653 | -0.00065
[RO-RO] [DIR] OHL 400 kV Cernavoda - Pelicanu | N-1 OHL 400 kV Tariverde - Constanta Nord | -0.00221 | 0.00071 | 0.00452 | 0 | -0.0338 | 0.00016 | -0.00013 | -0.00022 | 0.00013 | 0.00011 | -0.01207 | 0.0025 | 0.00206 | 0.00048 | 0.00269 | -0.00792 | -6e-05 | -0.00198 | 0.00013 | 0.05138 | 0.01484 | 0.00187 | -0.00025 | -0.03681 | -0.02653 | -0.00065
[RO-RO] [DIR] OHL 400 kV Cernavoda - Pelicanu | N-1 OHL 400 kV Constanta Nord- Cernavoda | -0.00201 | 0.00072 | 0.00462 | 0 | -0.03342 | 0.00016 | -0.00013 | -0.00022 | 0.00013 | 0.00011 | -0.0118 | 0.00254 | 0.00207 | 0.00049 | 0.00284 | -0.00767 | -6e-05 | -0.002 | 0.00013 | 0.05144 | 0.01495 | 0.00189 | -0.00026 | -0.03641 | -0.02674 | -0.00044
[RO-RO] [DIR] OHL 400 kV Cernavoda - Pelicanu | N-1 OHL 400 kV Gura Ialomitei - Bucuresti Sud | -0.00161 | 0.00108 | 0.00744 | 0 | -0.0464 | 0.00025 | -0.00022 | -0.00034 | 0.0002 | 0.00017 | -0.01548 | 0.004 | 0.00307 | 0.00077 | 0.00517 | -0.00954 | -0.0001 | -0.00308 | 0.0002 | 0.07559 | 0.02273 | 0.00293 | -0.00045 | -0.05073 | -0.04054 | 0.00072
[RO-RO] [DIR] OHL 400 kV Cernavoda - Pelicanu | N-1 OHL 400 kV Gutinas – Smardan | -0.00315 | 0.00089 | 0.00483 | 0 | -0.03869 | 0.00019 | -0.00012 | -0.00026 | 0.00015 | 0.00012 | -0.01431 | 0.00282 | 0.00269 | 0.00056 | 0.0025 | -0.00968 | -7e-05 | -0.0024 | 0.00015 | 0.05796 | 0.01584 | 0.00219 | -0.00016 | -0.04204 | -0.03379 | -0.00149
[RO-RO] [DIR] OHL 400 kV Cernavoda - Pelicanu | N-1 OHL 400 kV Brasov – Gutinas | -0.00149 | 0.00093 | 0.00585 | 0 | -0.03697 | 0.00021 | -0.00016 | -0.00028 | 0.00017 | 0.00014 | -0.01247 | 0.00324 | 0.00271 | 0.00063 | 0.00392 | -0.00777 | -8e-05 | -0.00259 | 0.00017 | 0.05963 | 0.01751 | 0.00242 | -0.00029 | -0.04046 | -0.03497 | 0.00031
[RO-RO] [DIR] OHL 400 kV Pelicanu - Bucuresti Sud | BC | -0.00028 | 0.00079 | 0.00576 | 0 | -0.03161 | 0.00019 | -0.00018 | -0.00025 | 0.00015 | 0.00013 | -0.00992 | 0.00304 | 0.00218 | 0.00058 | 0.00437 | -0.00574 | -7e-05 | -0.00227 | 0.00015 | 0.05328 | 0.01688 | 0.00219 | -0.00038 | -0.03468 | -0.0295 | 0.00142
[RO-RO] [DIR] OHL 400 kV Pelicanu - Bucuresti Sud | N-1 OHL 400 kV Isaccea - Tulcea Vest | -0.00109 | 0.00076 | 0.0053 | 0 | -0.03285 | 0.00018 | -0.00016 | -0.00024 | 0.00014 | 0.00012 | -0.01092 | 0.00283 | 0.00213 | 0.00054 | 0.00371 | -0.0067 | -7e-05 | -0.00216 | 0.00014 | 0.0524 | 0.01622 | 0.00207 | -0.00033 | -0.03592 | -0.0283 | 0.00058
[RO-RO] [DIR] OHL 400 kV Pelicanu - Bucuresti Sud | N-1 OHL 400 kV Lacu Sarat - Gura Ialomitei | -0.00172 | 0.00075 | 0.00499 | 0 | -0.03405 | 0.00017 | -0.00015 | -0.00023 | 0.00014 | 0.00011 | -0.01178 | 0.00271 | 0.00214 | 0.00052 | 0.00323 | -0.00751 | -7e-05 | -0.00211 | 0.00014 | 0.05221 | 0.01582 | 0.002 | -0.00029 | -0.03714 | -0.02794 | -8e-05
[RO-RO] [DIR] OHL 400 kV Pelicanu - Bucuresti Sud | N-1 OHL 400 kV Tulcea Vest - Tariverde | -0.00109 | 0.00076 | 0.0053 | 0 | -0.03285 | 0.00018 | -0.00016 | -0.00024 | 0.00014 | 0.00012 | -0.01092 | 0.00283 | 0.00213 | 0.00054 | 0.00371 | -0.0067 | -7e-05 | -0.00216 | 0.00014 | 0.0524 | 0.01622 | 0.00207 | -0.00033 | -0.03592 | -0.0283 | 0.00058
[RO-RO] [DIR] OHL 400 kV Pelicanu - Bucuresti Sud | N-1 OHL 400 kV Tariverde - Constanta Nord | -0.00109 | 0.00076 | 0.0053 | 0 | -0.03285 | 0.00018 | -0.00016 | -0.00024 | 0.00014 | 0.00012 | -0.01092 | 0.00283 | 0.00213 | 0.00054 | 0.00371 | -0.0067 | -7e-05 | -0.00216 | 0.00014 | 0.0524 | 0.01622 | 0.00207 | -0.00033 | -0.03592 | -0.0283 | 0.00058
[RO-RO] [DIR] OHL 400 kV Pelicanu - Bucuresti Sud | N-1 OHL 400 kV Constanta Nord- Cernavoda | -0.00092 | 0.00076 | 0.00538 | 0 | -0.03253 | 0.00018 | -0.00016 | -0.00024 | 0.00014 | 0.00012 | -0.0107 | 0.00287 | 0.00214 | 0.00055 | 0.00384 | -0.0065 | -7e-05 | -0.00218 | 0.00014 | 0.05245 | 0.01632 | 0.00209 | -0.00034 | -0.03559 | -0.02847 | 0.00074
[RO-RO] [DIR] OHL 400 kV Pelicanu - Bucuresti Sud | N-1 OHL 400 kV Gura Ialomitei - Bucuresti Sud | -0.00062 | 0.00114 | 0.00824 | 0 | -0.04616 | 0.00027 | -0.00026 | -0.00036 | 0.00022 | 0.00018 | -0.01465 | 0.00435 | 0.00316 | 0.00083 | 0.00616 | -0.00858 | -0.00011 | -0.00327 | 0.00022 | 0.07734 | 0.02429 | 0.00315 | -0.00053 | -0.05061 | -0.0426 | 0.00183
[RO-RO] [DIR] OHL 400 kV Pelicanu - Bucuresti Sud | N-1 OHL 400 kV Gutinas – Smardan | -0.00222 | 0.00094 | 0.00553 | 0 | -0.03816 | 0.0002 | -0.00015 | -0.00028 | 0.00016 | 0.00014 | -0.01344 | 0.00313 | 0.00277 | 0.00061 | 0.00339 | -0.00872 | -8e-05 | -0.00257 | 0.00016 | 0.05906 | 0.01713 | 0.00237 | -0.00023 | -0.04159 | -0.03559 | -0.00046
[RO-RO] [DIR] OHL 400 kV Pelicanu - Bucuresti Sud | N-1 OHL 400 kV Brasov – Gutinas | -0.0005 | 0.00098 | 0.00661 | 0 | -0.03653 | 0.00023 | -0.00019 | -0.00031 | 0.00018 | 0.00015 | -0.01158 | 0.00358 | 0.00281 | 0.00069 | 0.00488 | -0.00678 | -9e-05 | -0.00279 | 0.00018 | 0.06103 | 0.01893 | 0.00263 | -0.00037 | -0.04012 | -0.03705 | 0.0014
[RO-RO] [DIR] OHL 400 kV Gura Ialomitei - Bucuresti Sud | BC | -0.00072 | 0.00075 | 0.00528 | 0 | -0.03104 | 0.00018 | -0.00016 | -0.00024 | 0.00014 | 0.00012 | -0.01008 | 0.00281 | 0.00209 | 0.00054 | 0.00383 | -0.00605 | -7e-05 | -0.00214 | 0.00014 | 0.05134 | 0.01581 | 0.00205 | -0.00033 | -0.03399 | -0.02794 | 0.00089
[RO-RO] [DIR] OHL 400 kV Gura Ialomitei - Bucuresti Sud | N-1 OHL 400 kV Isaccea - Tulcea Vest | -0.00156 | 0.00071 | 0.0048 | 0 | -0.03233 | 0.00016 | -0.00014 | -0.00022 | 0.00013 | 0.00011 | -0.01112 | 0.0026 | 0.00204 | 0.0005 | 0.00315 | -0.00705 | -6e-05 | -0.00202 | 0.00013 | 0.05043 | 0.01514 | 0.00192 | -0.00028 | -0.03528 | -0.02669 | 2e-05
[RO-RO] [DIR] OHL 400 kV Gura Ialomitei - Bucuresti Sud | N-1 OHL 400 kV Lacu Sarat - Gura Ialomitei | -0.00229 | 0.0007 | 0.00444 | 0 | -0.03369 | 0.00016 | -0.00013 | -0.00021 | 0.00013 | 0.0001 | -0.0121 | 0.00246 | 0.00204 | 0.00048 | 0.0026 | -0.00797 | -6e-05 | -0.00196 | 0.00013 | 0.05018 | 0.01467 | 0.00184 | -0.00024 | -0.03666 | -0.02625 | -0.00074
[RO-RO] [DIR] OHL 400 kV Gura Ialomitei - Bucuresti Sud | N-1 OHL 400 kV Tulcea Vest - Tariverde | -0.00156 | 0.00071 | 0.0048 | 0 | -0.03233 | 0.00016 | -0.00014 | -0.00022 | 0.00013 | 0.00011 | -0.01112 | 0.0026 | 0.00204 | 0.0005 | 0.00315 | -0.00705 | -6e-05 | -0.00202 | 0.00013 | 0.05043 | 0.01514 | 0.00192 | -0.00028 | -0.03528 | -0.02669 | 2e-05
[RO-RO] [DIR] OHL 400 kV Gura Ialomitei - Bucuresti Sud | N-1 OHL 400 kV Tariverde - Constanta Nord | -0.00156 | 0.00071 | 0.0048 | 0 | -0.03233 | 0.00016 | -0.00014 | -0.00022 | 0.00013 | 0.00011 | -0.01112 | 0.0026 | 0.00204 | 0.0005 | 0.00315 | -0.00705 | -6e-05 | -0.00202 | 0.00013 | 0.05043 | 0.01514 | 0.00192 | -0.00028 | -0.03528 | -0.02669 | 2e-05
[RO-RO] [DIR] OHL 400 kV Gura Ialomitei - Bucuresti Sud | N-1 OHL 400 kV Constanta Nord- Cernavoda | -0.00138 | 0.00072 | 0.00489 | 0 | -0.03198 | 0.00017 | -0.00015 | -0.00022 | 0.00013 | 0.00011 | -0.01088 | 0.00264 | 0.00205 | 0.00051 | 0.00328 | -0.00683 | -7e-05 | -0.00204 | 0.00013 | 0.05048 | 0.01524 | 0.00194 | -0.00029 | -0.03493 | -0.02687 | 0.00019
[RO-RO] [DIR] OHL 400 kV Gura Ialomitei - Bucuresti Sud | N-1 OHL 400 kV Cernavoda - Pelicanu | -0.00124 | 0.00105 | 0.00732 | 0 | -0.04412 | 0.00025 | -0.00022 | -0.00033 | 0.0002 | 0.00016 | -0.0145 | 0.00392 | 0.00295 | 0.00075 | 0.00522 | -0.0088 | -0.0001 | -0.00299 | 0.0002 | 0.07252 | 0.02211 | 0.00286 | -0.00045 | -0.04829 | -0.03923 | 0.00102
[RO-RO] [DIR] OHL 400 kV Gura Ialomitei - Bucuresti Sud | N-1 OHL 400 kV Gutinas – Smardan | -0.00257 | 0.00089 | 0.00506 | 0 | -0.03729 | 0.00019 | -0.00013 | -0.00026 | 0.00015 | 0.00013 | -0.01344 | 0.0029 | 0.00265 | 0.00057 | 0.00289 | -0.00889 | -8e-05 | -0.00242 | 0.00015 | 0.05686 | 0.01606 | 0.00222 | -0.00019 | -0.04059 | -0.03375 | -0.0009
[RO-RO] [DIR] OHL 400 kV Gutinas - Smardan | BC | -0.01149 | 0.00088 | -0.0014 | 0 | -0.03886 | 0.0001 | 0.00021 | -0.00015 | 7e-05 | 6e-05 | -0.02087 | 0.00053 | 0.00348 | 0.00022 | -0.00579 | -0.01767 | -4e-05 | -0.00179 | 7e-05 | 0.03429 | 0.00153 | 0.00108 | 0.00088 | -0.041 | -0.03613 | -0.01112
[RO-RO] [DIR] OHL 400 kV Gutinas - Smardan | N-1 OHL 400 kV Isaccea - Tulcea Vest | -0.01034 | 0.00092 | -0.00074 | 0 | -0.03709 | 0.00011 | 0.00018 | -0.00017 | 8e-05 | 7e-05 | -0.01945 | 0.00082 | 0.00355 | 0.00027 | -0.00486 | -0.01629 | -5e-05 | -0.00195 | 8e-05 | 0.03555 | 0.00246 | 0.00126 | 0.00081 | -0.03923 | -0.03785 | -0.00992
[RO-RO] [DIR] OHL 400 kV Gutinas - Smardan | N-1 OHL 400 kV Lacu Sarat - Gura Ialomitei | -0.00895 | 0.00095 | -4e-05 | 0 | -0.03456 | 0.00013 | 0.00015 | -0.00018 | 9e-05 | 8e-05 | -0.0176 | 0.00111 | 0.00356 | 0.00031 | -0.0038 | -0.01455 | -5e-05 | -0.00208 | 9e-05 | 0.03618 | 0.00339 | 0.00141 | 0.00073 | -0.03666 | -0.03889 | -0.00849
[RO-RO] [DIR] OHL 400 kV Gutinas - Smardan | N-1 OHL 400 kV Tulcea Vest - Tariverde | -0.01034 | 0.00092 | -0.00074 | 0 | -0.03709 | 0.00011 | 0.00018 | -0.00017 | 8e-05 | 7e-05 | -0.01945 | 0.00082 | 0.00355 | 0.00027 | -0.00486 | -0.01629 | -5e-05 | -0.00195 | 8e-05 | 0.03555 | 0.00246 | 0.00126 | 0.00081 | -0.03923 | -0.03785 | -0.00992
[RO-RO] [DIR] OHL 400 kV Gutinas - Smardan | N-1 OHL 400 kV Tariverde - Constanta Nord | -0.01034 | 0.00092 | -0.00074 | 0 | -0.03709 | 0.00011 | 0.00018 | -0.00017 | 8e-05 | 7e-05 | -0.01945 | 0.00082 | 0.00355 | 0.00027 | -0.00486 | -0.01629 | -5e-05 | -0.00195 | 8e-05 | 0.03555 | 0.00246 | 0.00126 | 0.00081 | -0.03923 | -0.03785 | -0.00992
[RO-RO] [DIR] OHL 400 kV Gutinas - Smardan | N-1 OHL 400 kV Constanta Nord- Cernavoda | -0.0107 | 0.00091 | -0.00093 | 0 | -0.03773 | 0.00011 | 0.00019 | -0.00016 | 8e-05 | 6e-05 | -0.01992 | 0.00074 | 0.00354 | 0.00025 | -0.00513 | -0.01673 | -4e-05 | -0.0019 | 8e-05 | 0.03532 | 0.00222 | 0.00121 | 0.00083 | -0.03988 | -0.03742 | -0.01029
[RO-RO] [DIR] OHL 400 kV Gutinas - Smardan | N-1 OHL 400 kV Cernavoda - Pelicanu | -0.01165 | 0.00097 | -0.00077 | 0 | -0.04289 | 0.00012 | 0.00019 | -0.00018 | 9e-05 | 7e-05 | -0.02223 | 0.00087 | 0.00375 | 0.00028 | -0.00536 | -0.01851 | -5e-05 | -0.00205 | 9e-05 | 0.04081 | 0.00347 | 0.00133 | 0.00084 | -0.0454 | -0.03961 | -0.01108
[RO-RO] [DIR] OHL 400 kV Gutinas - Smardan | N-1 OHL 400 kV Gura Ialomitei - Bucuresti Sud | -0.01159 | 0.00098 | -0.00067 | 0 | -0.04314 | 0.00012 | 0.00018 | -0.00018 | 9e-05 | 7e-05 | -0.02226 | 0.00092 | 0.00377 | 0.00029 | -0.00526 | -0.0185 | -5e-05 | -0.00208 | 9e-05 | 0.04137 | 0.00371 | 0.00137 | 0.00084 | -0.04569 | -0.03998 | -0.011
[RO-RO] [DIR] OHL 400 kV Gutinas - Smardan | N-1 OHL 400 kV Bucuresti Sud - Domnesti | -0.01288 | 0.00094 | -0.0016 | 0 | -0.04365 | 0.0001 | 0.00022 | -0.00016 | 7e-05 | 6e-05 | -0.02343 | 0.00054 | 0.00375 | 0.00023 | -0.00648 | -0.01982 | -4e-05 | -0.00191 | 7e-05 | 0.04509 | 0.00187 | 0.00115 | 0.00095 | -0.04603 | -0.03865 | -0.01244
[RO-RO] [DIR] OHL 400 kV Gutinas - Smardan | N-1 TIE 400 kV Isaccea - Vulcanesti | -0.03686 | -0.00027 | -0.01645 | 0 | -0.07699 | -0.00028 | 0.00077 | 0.00034 | -0.00024 | -0.0002 | -0.05202 | -0.0063 | 0.00118 | -0.00099 | -0.02661 | -0.04786 | 0.00011 | 0.00224 | -0.00024 | 0.00232 | -0.01945 | -0.00312 | 0.00224 | -0.079 | 0.01052 | -0.03759
[RO-RO] [DIR] OHL 400 kV Smardan - Isaccea c1 | BC | 0 | 0 | 0 |  | 0 | 0 |  |  | 0 | 0 | 0 | 0 |  |  | 0 | 0 | 0 |  | 0 | 0 | 0 | 0 | 0 | 0 | 0 | 0
[RO-RO] [DIR] OHL 400 kV Smardan - Isaccea c1 | N-1 OHL 400 kV Lacu Sarat - Isaccea | 0 | 0 | 0 |  | 0 | 0 |  |  | 0 | 0 | 0 | 0 |  |  | 0 | 0 | 0 |  | 0 | 0 | 0 | 0 | 0 | 0 | 0 | 0
[RO-RO] [DIR] OHL 400 kV Smardan - Isaccea c2 | BC | 0.00226 | 0.00098 | 0.00493 | 0 | -0.01144 | 0.0002 | -9e-05 | -0.00028 | 0.00016 | 0.00013 | -0.00187 | 0.00296 | 0.00303 | 0.0006 | 0.00431 | -3e-05 | -8e-05 | -0.00265 | 0.00016 | 0.03567 | 0.00953 | 0.00229 | 1e-05 | -0.01295 | -0.04004 | 0.00298
[RO-RO] [DIR] OHL 400 kV Smardan - Isaccea c2 | N-1 OHL 400 kV Lacu Sarat - Isaccea | 0.0077 | 0.0015 | 0.00933 | 0 | -0.00832 | 0.00034 | -0.00023 | -0.00045 | 0.00027 | 0.00022 | 0.00324 | 0.00516 | 0.00435 | 0.00101 | 0.0096 | 0.00553 | -0.00013 | -0.00421 | 0.00027 | 0.0534 | 0.01669 | 0.00378 | -0.00026 | -0.01037 | -0.06071 | 0.00889
[RO-RO] [DIR] OHL 400 kV Bucuresti Sud - Domnesti | BC | -0.01204 | 0.00057 | -0.00174 | 0 | -0.04156 | 5e-05 | 0.00016 | -8e-05 | 3e-05 | 3e-05 | -0.02219 | 5e-05 | 0.00237 | 0.0001 | -0.00604 | -0.01868 | -2e-05 | -0.00106 | 3e-05 | 0.09386 | 0.00292 | 0.00059 | 0.00063 | -0.04368 | -0.02187 | -0.01147
[RO-RO] [DIR] OHL 400 kV Bucuresti Sud - Domnesti | N-1 OHL 400 kV Gutinas – Smardan | -0.0147 | 0.00077 | -0.00207 | 0 | -0.05055 | 7e-05 | 0.00021 | -0.00011 | 5e-05 | 4e-05 | -0.02701 | 0.00017 | 0.00318 | 0.00015 | -0.00737 | -0.02277 | -3e-05 | -0.00147 | 5e-05 | 0.10179 | 0.00328 | 0.00084 | 0.00083 | -0.05317 | -0.03022 | -0.01404
[RO-RO] [DIR] OHL 400 kV Portile de Fier - Urechesti | BC | 0.00112 | 0.00131 | 0.02548 | 1e-05 | -0.07908 | 0.00054 | -0.00115 | -0.00069 | 0.00046 | 0.00038 | -0.0336 | 0.01086 | 0.0014 | 0.00181 | 0.02121 | -0.02434 | -0.00021 | -0.00524 | 0.00045 | -0.12659 | 0.09139 | 0.00657 | -0.00347 | -0.07159 | -0.04015 | 0.0062
[RO-RO] [DIR] OHL 400 kV Portile de Fier - Urechesti | N-1 OHL 400 kV Domnesti-Urechesti | -0.00255 | 0.0011 | 0.0218 | 1e-05 | -0.07624 | 0.00046 | -0.001 | -0.00059 | 0.00039 | 0.00032 | -0.03541 | 0.00927 | 0.00111 | 0.00154 | 0.01691 | -0.02713 | -0.00018 | -0.00443 | 0.00039 | -0.1223 | 0.08286 | 0.00562 | -0.00303 | -0.06816 | -0.03276 | 0.00183
[RO-RO] [DIR] OHL 400 kV Brasov – Gutinas | BC | -0.00107 | 0.00096 | 0.00413 | 0 | -0.02402 | 0.00019 | -7e-05 | -0.00026 | 0.00015 | 0.00012 | -0.00806 | 0.00266 | 0.00308 | 0.00055 | 0.0025 | -0.00505 | -7e-05 | -0.0025 | 0.00015 | 0.03782 | 0.01004 | 0.00215 | 2e-05 | -0.02658 | -0.03685 | -7e-05
[RO-RO] [DIR] OHL 220 kV Portile de Fier-Resita c1 | N-1 TIE 400 kV Resita-Pancevo c2 | 0.01472 | -0.00015 | 0.00588 | 0 | 0.0198 | 6e-05 | -0.00029 | -7e-05 | 6e-05 | 5e-05 | 0.01808 | 0.00191 | -0.00141 | 0.00026 | 0.01052 | 0.01821 | -2e-05 | -0.00028 | 6e-05 | 0.03118 | 0.01119 | 0.00071 | -0.00086 | 0.0193 | 0.00284 | 0.01633
[RO-RO] [DIR] OHL 220 kV Portile de Fier-Resita c2 | N-1 TIE 400 kV Resita-Pancevo c2 | 0.01472 | -0.00015 | 0.00588 | 0 | 0.0198 | 6e-05 | -0.00029 | -7e-05 | 6e-05 | 5e-05 | 0.01808 | 0.00191 | -0.00141 | 0.00026 | 0.01052 | 0.01821 | -2e-05 | -0.00028 | 6e-05 | 0.03118 | 0.01119 | 0.00071 | -0.00086 | 0.0193 | 0.00284 | 0.01633
[RO-RO] [DIR] OHL 220 kV Resita-Timisoara c1 | N-1 TIE 400 kV Resita-Pancevo c2 | 0.03007 | -8e-05 | 0.01946 | 1e-05 | 0.03041 | 0.00027 | -0.00095 | -0.00031 | 0.00024 | 0.0002 | 0.03165 | 0.00688 | -0.00317 | 0.00101 | 0.02731 | 0.03249 | -0.0001 | -0.00173 | 0.00024 | 0.02996 | 0.04016 | 0.00313 | -0.00287 | 0.03014 | -0.00071 | 0.03262
[RO-RO] [DIR] OHL 220 kV Resita-Timisoara c2 | N-1 TIE 400 kV Resita-Pancevo c2 | 0.03007 | -8e-05 | 0.01946 | 1e-05 | 0.03041 | 0.00027 | -0.00095 | -0.00031 | 0.00024 | 0.0002 | 0.03165 | 0.00688 | -0.00317 | 0.00101 | 0.02731 | 0.03249 | -0.0001 | -0.00173 | 0.00024 | 0.02996 | 0.04016 | 0.00313 | -0.00287 | 0.03014 | -0.00071 | 0.03262
[RO-RO] [DIR] OHL 220 kV Arad-Timisoara | N-1 TIE 400 kV Resita-Pancevo c2 | -0.03347 | 0.00029 | -0.01977 | -1e-05 | -0.03829 | -0.00024 | 0.00098 | 0.00028 | -0.00022 | -0.00018 | -0.03718 | -0.00671 | 0.00406 | -0.00095 | -0.02901 | -0.03766 | 9e-05 | 0.00133 | -0.00022 | -0.04406 | -0.03979 | -0.00282 | 0.00293 | -0.03771 | -0.00389 | -0.0362
[RO-RO] [DIR] OHL 220 kV Arad-Calea Aradului | N-1 TIE 400 kV Resita-Pancevo c2 | -0.02362 | 0.0002 | -0.01395 | 0 | -0.02701 | -0.00017 | 0.00069 | 0.00019 | -0.00016 | -0.00013 | -0.02623 | -0.00473 | 0.00287 | -0.00067 | -0.02047 | -0.02657 | 6e-05 | 0.00094 | -0.00015 | -0.03108 | -0.02808 | -0.00199 | 0.00206 | -0.02661 | -0.00274 | -0.02554
[RO-RO] [DIR] OHL 220 kV CaleaAradului-Sacalaz | N-1 TIE 400 kV Resita-Pancevo c2 | -0.02362 | 0.0002 | -0.01395 | 0 | -0.02701 | -0.00017 | 0.00069 | 0.00019 | -0.00016 | -0.00013 | -0.02623 | -0.00473 | 0.00287 | -0.00067 | -0.02047 | -0.02657 | 6e-05 | 0.00094 | -0.00015 | -0.03108 | -0.02808 | -0.00199 | 0.00206 | -0.02661 | -0.00274 | -0.02554
[RO-RO] [DIR] OHL 220 kV Sacalaz-Timisoara | N-1 TIE 400 kV Resita-Pancevo c2 | -0.02009 | 0.00017 | -0.01186 | 0 | -0.02298 | -0.00015 | 0.00059 | 0.00017 | -0.00013 | -0.00011 | -0.02231 | -0.00402 | 0.00244 | -0.00057 | -0.01741 | -0.0226 | 6e-05 | 0.0008 | -0.00013 | -0.02644 | -0.02388 | -0.00169 | 0.00176 | -0.02263 | -0.00233 | -0.02173
[RO-RO] [DIR] OHL 220 kV Mintia-Timisoara | N-1 TIE 400 kV Resita-Pancevo c2 | -0.00305 | -0.00032 | -0.0052 | 0 | 0.00448 | -0.00012 | 0.00024 | 0.00015 | -0.0001 | -8e-05 | 0.00011 | -0.00232 | -0.00059 | -0.0004 | -0.00515 | -0.00075 | 5e-05 | 0.00119 | -0.0001 | 0.01521 | -0.01245 | -0.00144 | 0.00074 | 0.00403 | 0.00804 | -0.00349
[RO-RO] [DIR] OHL 220 kV Urechesti-Targu Jiu Nord | N-1 TIE 400 kV Resita-Pancevo c2 | 0.02926 | -0.0001 | 0.01474 | 0 | 0.03998 | 0.0002 | -0.00073 | -0.00023 | 0.00018 | 0.00015 | 0.03558 | 0.00518 | -0.00248 | 0.00075 | 0.02305 | 0.03536 | -8e-05 | -0.00123 | 0.00018 | 0.03262 | 0.02517 | 0.00228 | -0.0022 | 0.03872 | 0.00194 | 0.03142
[RO-RO] [DIR] OHL 220 kV Paroseni-Targu Jiu Nord | N-1 TIE 400 kV Resita-Pancevo c2 | -0.02926 | 0.0001 | -0.01474 | 0 | -0.03998 | -0.0002 | 0.00073 | 0.00023 | -0.00018 | -0.00015 | -0.03558 | -0.00518 | 0.00248 | -0.00075 | -0.02305 | -0.03536 | 8e-05 | 0.00123 | -0.00018 | -0.03262 | -0.02517 | -0.00228 | 0.0022 | -0.03872 | -0.00194 | -0.03142
[RO-RO] [DIR] OHL 220 kV Paroseni-Baru Mare | N-1 TIE 400 kV Resita-Pancevo c2 | 0.02661 | -9e-05 | 0.0134 | 0 | 0.03636 | 0.00018 | -0.00066 | -0.00021 | 0.00016 | 0.00013 | 0.03236 | 0.00471 | -0.00226 | 0.00069 | 0.02097 | 0.03216 | -7e-05 | -0.00112 | 0.00016 | 0.02966 | 0.0229 | 0.00207 | -0.002 | 0.03522 | 0.00176 | 0.02858
[RO-RO] [DIR] OHL 220 kV Baru Mare-Hasdat | N-1 TIE 400 kV Resita-Pancevo c2 | 0.02926 | -0.0001 | 0.01474 | 0 | 0.03998 | 0.0002 | -0.00073 | -0.00023 | 0.00018 | 0.00015 | 0.03558 | 0.00518 | -0.00248 | 0.00075 | 0.02305 | 0.03536 | -8e-05 | -0.00123 | 0.00018 | 0.03262 | 0.02517 | 0.00228 | -0.0022 | 0.03872 | 0.00194 | 0.03142
[RO-RO] [DIR] TRA 400/220 kV AT3 Arad | N-1 TIE 400 kV Resita-Pancevo c2 | 0.04642 | -0.00047 | 0.02709 | 1e-05 | 0.05359 | 0.00032 | -0.00134 | -0.00036 | 0.00029 | 0.00024 | 0.05179 | 0.00907 | -0.00592 | 0.00127 | 0.04005 | 0.05241 | -0.00012 | -0.00165 | 0.00029 | 0.06222 | 0.05478 | 0.00373 | -0.004 | 0.05277 | 0.0068 | 0.05022
[RO-RO] [DIR] TRA 400/220 kV AT Urechesti | N-1 TIE 400 kV Resita-Pancevo c2 | -0.02259 | -1e-05 | -0.01232 | 0 | -0.02707 | -0.00018 | 0.0006 | 0.00021 | -0.00016 | -0.00013 | -0.02609 | -0.00445 | 0.0017 | -0.00066 | -0.01854 | -0.02639 | 7e-05 | 0.00124 | -0.00016 | -0.02379 | -0.02248 | -0.00206 | 0.0018 | -0.02606 | 0.00159 | -0.02448
[RO-RO] [DIR] TRA 400/220 kV AT1 Portile de Fier | BC | -0.0099 | 0.00011 | -0.0036 | 0 | -0.0138 | -4e-05 | 0.00018 | 4e-05 | -3e-05 | -3e-05 | -0.01241 | -0.00114 | 0.00093 | -0.00015 | -0.0068 | -0.01247 | 1e-05 | 0.00013 | -3e-05 | 0.03495 | -0.00671 | -0.0004 | 0.00053 | -0.01342 | -0.00222 | -0.01102
[RO-RO] [DIR] TRA 400/220 kV AT1 Portile de Fier | N-1 TIE 400 kV Portile de Fier-Djerdap | -0.00693 | 0.00015 | -0.00162 | 0 | -0.01435 | 0 | 9e-05 | 0 | -1e-05 | 0 | -0.01058 | -0.00038 | 0.00081 | -3e-05 | -0.00399 | -0.01001 | 0 | -0.00015 | -1e-05 | 0.02748 | -0.00028 | 0 | 0.00026 | -0.01367 | -0.00383 | -0.00726
[RO-RO] [DIR] TRA 400/220 kV AT1 Portile de Fier | N-1 OHL 220 kV Portile de Fier-Resita 1&2 | 0 | 0 | 0 | 0 | 0 | 0 | 0 | 0 | 0 | 0 | 0 | 0 | 0 | 0 | 0 | 0 | 0 | 0 | 0 | 0.0568 | 0 | 0 | 0 | 0 | 0 | 0
[RO-RO] [DIR] TRA 400/220 kV AT1 Portile de Fier | N-1 TRA 400/220 kV AT2 Portile de Fier | -0.01414 | 0.00015 | -0.00514 | 0 | -0.0197 | -5e-05 | 0.00026 | 6e-05 | -5e-05 | -4e-05 | -0.01772 | -0.00163 | 0.00133 | -0.00022 | -0.00971 | -0.01781 | 2e-05 | 0.00019 | -5e-05 | 0.0499 | -0.00957 | -0.00057 | 0.00075 | -0.01916 | -0.00316 | -0.01574
[RO-RO] [DIR] TRA 400/220 kV AT1 Portile de Fier | N-1 TRA 400/220 kV AT3 Portile de Fier | -0.0141 | 0.00015 | -0.00513 | 0 | -0.01965 | -5e-05 | 0.00025 | 6e-05 | -5e-05 | -4e-05 | -0.01767 | -0.00163 | 0.00133 | -0.00022 | -0.00969 | -0.01776 | 2e-05 | 0.00019 | -5e-05 | 0.04977 | -0.00955 | -0.00057 | 0.00075 | -0.01911 | -0.00315 | -0.0157
[RO-RO] [DIR] TRA 400/220 kV AT1 Portile de Fier | N-1 OHL 400 kV Portile de Fier-Urechesti | -0.00993 | 7e-05 | -0.00427 | 0 | -0.01172 | -5e-05 | 0.00021 | 6e-05 | -5e-05 | -4e-05 | -0.01153 | -0.00143 | 0.0009 | -0.0002 | -0.00736 | -0.01183 | 2e-05 | 0.00027 | -5e-05 | 0.03827 | -0.00911 | -0.00057 | 0.00062 | -0.01154 | -0.00116 | -0.01119
[RO-RO] [DIR] TRA 400/220 kV AT1 Portile de Fier | N-1 OHL 400 kV Slatina-Portile de Fier | -0.00989 | 9e-05 | -0.00393 | 0 | -0.01266 | -4e-05 | 0.00019 | 5e-05 | -4e-05 | -3e-05 | -0.01193 | -0.00129 | 0.00091 | -0.00018 | -0.00707 | -0.01212 | 2e-05 | 0.0002 | -4e-05 | 0.03586 | -0.0079 | -0.00049 | 0.00057 | -0.01237 | -0.0016 | -0.01108
[RO-RO] [DIR] TRA 400/220 kV AT2 Portile de Fier | BC | -0.0099 | 0.00011 | -0.0036 | 0 | -0.0138 | -4e-05 | 0.00018 | 4e-05 | -3e-05 | -3e-05 | -0.01241 | -0.00114 | 0.00093 | -0.00015 | -0.0068 | -0.01247 | 1e-05 | 0.00013 | -3e-05 | 0.03495 | -0.00671 | -0.0004 | 0.00053 | -0.01342 | -0.00222 | -0.01102
[RO-RO] [DIR] TRA 400/220 kV AT2 Portile de Fier | N-1 TIE 400 kV Portile de Fier-Djerdap | -0.00693 | 0.00015 | -0.00162 | 0 | -0.01435 | 0 | 9e-05 | 0 | -1e-05 | 0 | -0.01058 | -0.00038 | 0.00081 | -3e-05 | -0.00399 | -0.01001 | 0 | -0.00015 | -1e-05 | 0.02748 | -0.00028 | 0 | 0.00026 | -0.01367 | -0.00383 | -0.00726
[RO-RO] [DIR] TRA 400/220 kV AT2 Portile de Fier | N-1 OHL 220 kV Portile de Fier-Resita 1&2 | 0 | 0 | 0 | 0 | 0 | 0 | 0 | 0 | 0 | 0 | 0 | 0 | 0 | 0 | 0 | 0 | 0 | 0 | 0 | 0.0568 | 0 | 0 | 0 | 0 | 0 | 0
[RO-RO] [DIR] TRA 400/220 kV AT2 Portile de Fier | N-1 TRA 400/220 kV AT1 Portile de Fier | -0.01414 | 0.00015 | -0.00514 | 0 | -0.0197 | -5e-05 | 0.00026 | 6e-05 | -5e-05 | -4e-05 | -0.01772 | -0.00163 | 0.00133 | -0.00022 | -0.00971 | -0.01781 | 2e-05 | 0.00019 | -5e-05 | 0.0499 | -0.00957 | -0.00057 | 0.00075 | -0.01916 | -0.00316 | -0.01574
[RO-RO] [DIR] TRA 400/220 kV AT2 Portile de Fier | N-1 TRA 400/220 kV AT3 Portile de Fier | -0.0141 | 0.00015 | -0.00513 | 0 | -0.01965 | -5e-05 | 0.00025 | 6e-05 | -5e-05 | -4e-05 | -0.01767 | -0.00163 | 0.00133 | -0.00022 | -0.00969 | -0.01776 | 2e-05 | 0.00019 | -5e-05 | 0.04977 | -0.00955 | -0.00057 | 0.00075 | -0.01911 | -0.00315 | -0.0157
[RO-RO] [DIR] TRA 400/220 kV AT2 Portile de Fier | N-1 OHL 400 kV Portile de Fier-Urechesti | -0.00993 | 7e-05 | -0.00427 | 0 | -0.01172 | -5e-05 | 0.00021 | 6e-05 | -5e-05 | -4e-05 | -0.01153 | -0.00143 | 0.0009 | -0.0002 | -0.00736 | -0.01183 | 2e-05 | 0.00027 | -5e-05 | 0.03827 | -0.00911 | -0.00057 | 0.00062 | -0.01154 | -0.00116 | -0.01119
[RO-RO] [DIR] TRA 400/220 kV AT2 Portile de Fier | N-1 OHL 400 kV Slatina-Portile de Fier | -0.00989 | 9e-05 | -0.00393 | 0 | -0.01266 | -4e-05 | 0.00019 | 5e-05 | -4e-05 | -3e-05 | -0.01193 | -0.00129 | 0.00091 | -0.00018 | -0.00707 | -0.01212 | 2e-05 | 0.0002 | -4e-05 | 0.03586 | -0.0079 | -0.00049 | 0.00057 | -0.01237 | -0.0016 | -0.01108
[RO-RO] [DIR] TRA 400/220 kV AT3 Portile de Fier | BC | -0.00984 | 0.00011 | -0.00358 | 0 | -0.01371 | -4e-05 | 0.00018 | 4e-05 | -3e-05 | -3e-05 | -0.01233 | -0.00114 | 0.00093 | -0.00015 | -0.00676 | -0.0124 | 1e-05 | 0.00013 | -3e-05 | 0.03473 | -0.00666 | -0.00039 | 0.00052 | -0.01333 | -0.0022 | -0.01095
[RO-RO] [DIR] TRA 400/220 kV AT3 Portile de Fier | N-1 TIE 400 kV Portile de Fier-Djerdap | -0.00689 | 0.00015 | -0.00161 | 0 | -0.01426 | 0 | 9e-05 | 0 | -1e-05 | 0 | -0.01052 | -0.00038 | 0.00081 | -3e-05 | -0.00397 | -0.00995 | 0 | -0.00015 | -1e-05 | 0.02731 | -0.00028 | 0 | 0.00026 | -0.01358 | -0.00381 | -0.00722
[RO-RO] [DIR] TRA 400/220 kV AT3 Portile de Fier | N-1 OHL 220 kV Portile de Fier-Resita 1&2 | 0 | 0 | 0 | 0 | 0 | 0 | 0 | 0 | 0 | 0 | 0 | 0 | 0 | 0 | 0 | 0 | 0 | 0 | 0 | 0.05644 | 0 | 0 | 0 | 0 | 0 | 0
[RO-RO] [DIR] TRA 400/220 kV AT3 Portile de Fier | N-1 TRA 400/220 kV AT1 Portile de Fier | -0.01405 | 0.00015 | -0.00511 | 0 | -0.01958 | -5e-05 | 0.00025 | 6e-05 | -5e-05 | -4e-05 | -0.01761 | -0.00162 | 0.00133 | -0.00022 | -0.00965 | -0.0177 | 2e-05 | 0.00019 | -5e-05 | 0.04959 | -0.00951 | -0.00056 | 0.00075 | -0.01904 | -0.00314 | -0.01564
[RO-RO] [DIR] TRA 400/220 kV AT3 Portile de Fier | N-1 TRA 400/220 kV AT2 Portile de Fier | -0.01405 | 0.00015 | -0.00511 | 0 | -0.01958 | -5e-05 | 0.00025 | 6e-05 | -5e-05 | -4e-05 | -0.01761 | -0.00162 | 0.00133 | -0.00022 | -0.00965 | -0.0177 | 2e-05 | 0.00019 | -5e-05 | 0.04959 | -0.00951 | -0.00056 | 0.00075 | -0.01904 | -0.00314 | -0.01564
[RO-RO] [DIR] TRA 400/220 kV AT3 Portile de Fier | N-1 OHL 400 kV Portile de Fier-Urechesti | -0.00987 | 7e-05 | -0.00424 | 0 | -0.01164 | -5e-05 | 0.00021 | 6e-05 | -5e-05 | -4e-05 | -0.01146 | -0.00142 | 0.00089 | -0.0002 | -0.00731 | -0.01176 | 2e-05 | 0.00027 | -5e-05 | 0.03803 | -0.00905 | -0.00057 | 0.00061 | -0.01146 | -0.00115 | -0.01112
[RO-RO] [DIR] TRA 400/220 kV AT3 Portile de Fier | N-1 OHL 400 kV Slatina-Portile de Fier | -0.00983 | 9e-05 | -0.00391 | 0 | -0.01258 | -4e-05 | 0.00019 | 5e-05 | -4e-05 | -3e-05 | -0.01185 | -0.00128 | 0.0009 | -0.00018 | -0.00702 | -0.01204 | 2e-05 | 0.0002 | -4e-05 | 0.03564 | -0.00785 | -0.00048 | 0.00057 | -0.01229 | -0.00159 | -0.01101
[RO-BG] [OPP] TIE 400 kV TINTARENI-KOZLODUI 1 | BC | -0.07371 | 1e-05 | -0.02367 | -1e-05 | -0.13454 | -0.00034 | 0.00111 | 0.00041 | -0.0003 | -0.00025 | -0.10881 | -0.00852 | 0.00322 | -0.00128 | -0.04631 | -0.10492 | 0.00013 | 0.00242 | -0.0003 | 0.07093 | -0.00414 | -0.0037 | 0.00318 | -0.12101 | 0.00597 | -0.07643
[RO-BG] [OPP] TIE 400 kV TINTARENI-KOZLODUI 1 | N-1 TIE 400 kV Portile de Fier-Djerdap | -0.08362 | -0.00013 | -0.03029 | -1e-05 | -0.13269 | -0.00046 | 0.00142 | 0.00055 | -0.0004 | -0.00033 | -0.11491 | -0.01105 | 0.00362 | -0.00168 | -0.05568 | -0.11313 | 0.00018 | 0.00336 | -0.0004 | 0.09583 | -0.02557 | -0.00501 | 0.00407 | -0.12019 | 0.01137 | -0.08898
[RO-BG] [OPP] TIE 400 kV TINTARENI-KOZLODUI 1 | N-1 TIE 400 kV TINTARENI-KOZLODUI 2 | -0.11926 | 1e-05 | -0.0383 | -1e-05 | -0.21769 | -0.00056 | 0.0018 | 0.00066 | -0.00049 | -0.0004 | -0.17607 | -0.01378 | 0.00521 | -0.00208 | -0.07493 | -0.16977 | 0.00021 | 0.00391 | -0.00049 | 0.11478 | -0.0067 | -0.00598 | 0.00515 | -0.19581 | 0.00966 | -0.12367
[RO-BG] [OPP] TIE 400 kV TINTARENI-KOZLODUI 1 | N-1 TIE 400 kV Isaccea - Vulcanesti | -0.07696 | -0.00014 | -0.0256 | -1e-05 | -0.13943 | -0.00039 | 0.00118 | 0.00047 | -0.00034 | -0.00028 | -0.11281 | -0.00939 | 0.00292 | -0.00144 | -0.04898 | -0.1088 | 0.00015 | 0.00294 | -0.00034 | 0.06683 | -0.00683 | -0.00424 | 0.00336 | -0.12589 | 0.01196 | -0.07983
[RO-BG] [OPP] TIE 400 kV TINTARENI-KOZLODUI 1 | N-1 TIE 400 kV Resita-Pancevo c2 | -0.07363 | 0 | -0.02405 | -1e-05 | -0.13387 | -0.00035 | 0.00113 | 0.00042 | -0.00031 | -0.00026 | -0.10842 | -0.00867 | 0.00323 | -0.00131 | -0.04658 | -0.10456 | 0.00013 | 0.00248 | -0.00031 | 0.07214 | -0.00504 | -0.00379 | 0.00324 | -0.12039 | 0.00635 | -0.0763
[RO-BG] [OPP] TIE 400 kV TINTARENI-KOZLODUI 1 | N-1 TIE 400 kV Resita-Pancevo c1 | -0.07363 | 0 | -0.02405 | -1e-05 | -0.13387 | -0.00035 | 0.00113 | 0.00042 | -0.00031 | -0.00026 | -0.10842 | -0.00867 | 0.00323 | -0.00131 | -0.04658 | -0.10456 | 0.00013 | 0.00248 | -0.00031 | 0.07214 | -0.00504 | -0.00379 | 0.00324 | -0.12039 | 0.00635 | -0.0763
[RO-BG] [OPP] TIE 400 kV TINTARENI-KOZLODUI 2 | BC | -0.07371 | 1e-05 | -0.02367 | -1e-05 | -0.13454 | -0.00034 | 0.00111 | 0.00041 | -0.0003 | -0.00025 | -0.10881 | -0.00852 | 0.00322 | -0.00128 | -0.04631 | -0.10492 | 0.00013 | 0.00242 | -0.0003 | 0.07093 | -0.00414 | -0.0037 | 0.00318 | -0.12101 | 0.00597 | -0.07643
[RO-BG] [OPP] TIE 400 kV TINTARENI-KOZLODUI 2 | N-1 TIE 400 kV Portile de Fier-Djerdap | -0.08362 | -0.00013 | -0.03029 | -1e-05 | -0.13269 | -0.00046 | 0.00142 | 0.00055 | -0.0004 | -0.00033 | -0.11491 | -0.01105 | 0.00362 | -0.00168 | -0.05568 | -0.11313 | 0.00018 | 0.00336 | -0.0004 | 0.09583 | -0.02557 | -0.00501 | 0.00407 | -0.12019 | 0.01137 | -0.08898
[RO-BG] [OPP] TIE 400 kV TINTARENI-KOZLODUI 2 | N-1 TIE 400 kV TINTARENI-KOZLODUI 1 | -0.11926 | 1e-05 | -0.0383 | -1e-05 | -0.21769 | -0.00056 | 0.0018 | 0.00066 | -0.00049 | -0.0004 | -0.17607 | -0.01378 | 0.00521 | -0.00208 | -0.07493 | -0.16977 | 0.00021 | 0.00391 | -0.00049 | 0.11478 | -0.0067 | -0.00598 | 0.00515 | -0.19581 | 0.00966 | -0.12367
[RO-BG] [OPP] TIE 400 kV TINTARENI-KOZLODUI 2 | N-1 TIE 400 kV Isaccea - Vulcanesti | -0.07696 | -0.00014 | -0.0256 | -1e-05 | -0.13943 | -0.00039 | 0.00118 | 0.00047 | -0.00034 | -0.00028 | -0.11281 | -0.00939 | 0.00292 | -0.00144 | -0.04898 | -0.1088 | 0.00015 | 0.00294 | -0.00034 | 0.06683 | -0.00683 | -0.00424 | 0.00336 | -0.12589 | 0.01196 | -0.07983
[RO-BG] [OPP] TIE 400 kV TINTARENI-KOZLODUI 2 | N-1 TIE 400 kV Resita-Pancevo c2 | -0.07363 | 0 | -0.02405 | -1e-05 | -0.13387 | -0.00035 | 0.00113 | 0.00042 | -0.00031 | -0.00026 | -0.10842 | -0.00867 | 0.00323 | -0.00131 | -0.04658 | -0.10456 | 0.00013 | 0.00248 | -0.00031 | 0.07214 | -0.00504 | -0.00379 | 0.00324 | -0.12039 | 0.00635 | -0.0763
[RO-BG] [OPP] TIE 400 kV TINTARENI-KOZLODUI 2 | N-1 TIE 400 kV Resita-Pancevo c1 | -0.07363 | 0 | -0.02405 | -1e-05 | -0.13387 | -0.00035 | 0.00113 | 0.00042 | -0.00031 | -0.00026 | -0.10842 | -0.00867 | 0.00323 | -0.00131 | -0.04658 | -0.10456 | 0.00013 | 0.00248 | -0.00031 | 0.07214 | -0.00504 | -0.00379 | 0.00324 | -0.12039 | 0.00635 | -0.0763
[RO-RS] [OPP] TIE 400 kV Portile de Fier-Djerdap | BC | 0.06814 | 0.00094 | 0.04554 | 1e-05 | -0.01266 | 0.00078 | -0.00209 | -0.00095 | 0.00067 | 0.00055 | 0.04189 | 0.01745 | -0.00277 | 0.00275 | 0.06441 | 0.05639 | -0.0003 | -0.00649 | 0.00067 | -0.17116 | 0.14734 | 0.009 | -0.00612 | -0.00569 | -0.03711 | 0.08624
[RO-RS] [OPP] TIE 400 kV Portile de Fier-Djerdap | N-1 TIE 400 kV Arad-Sandorfalva | 0.06563 | 0.00117 | 0.0454 | 1e-05 | -0.01743 | 0.00082 | -0.00212 | -0.001 | 0.0007 | 0.00058 | 0.03821 | 0.01783 | -0.00138 | 0.00285 | 0.06297 | 0.05283 | -0.00031 | -0.00696 | 0.0007 | -0.17801 | 0.14593 | 0.00947 | -0.0063 | -0.0103 | -0.04078 | 0.08345
[RO-RS] [OPP] TIE 400 kV Portile de Fier-Djerdap | N-1 TIE 400 kV Nadab-Bekescsaba | 0.06316 | 0.0011 | 0.04287 | 1e-05 | -0.01952 | 0.00076 | -0.00192 | -0.00094 | 0.00065 | 0.00054 | 0.03589 | 0.01663 | -0.00208 | 0.00265 | 0.06035 | 0.05046 | -0.00029 | -0.00658 | 0.00065 | -0.1799 | 0.14266 | 0.00874 | -0.00554 | -0.01241 | -0.04087 | 0.08092
[RO-RS] [OPP] TIE 400 kV Portile de Fier-Djerdap | N-1 TIE 400 kV Rosiori-Mukacevo | 0.06252 | 0.00061 | 0.04151 | 1e-05 | -0.01934 | 0.00067 | -0.00191 | -0.00082 | 0.00058 | 0.00048 | 0.03563 | 0.01552 | -0.00359 | 0.00241 | 0.05937 | 0.05015 | -0.00026 | -0.00539 | 0.00058 | -0.18013 | 0.14154 | 0.00776 | -0.00552 | -0.01225 | -0.03123 | 0.08034
[RO-RS] [OPP] TIE 400 kV Portile de Fier-Djerdap | N-1 TIE 400 kV TINTARENI-KOZLODUI 1 | 0.0782 | 0.00094 | 0.04877 | 1e-05 | 0.00569 | 0.00083 | -0.00225 | -0.00101 | 0.00071 | 0.00059 | 0.05673 | 0.01861 | -0.00321 | 0.00292 | 0.07073 | 0.07071 | -0.00032 | -0.00682 | 0.00071 | -0.18083 | 0.14791 | 0.0095 | -0.00656 | 0.01082 | -0.03792 | 0.09666
[RO-RS] [OPP] TIE 400 kV Portile de Fier-Djerdap | N-1 TIE 400 kV TINTARENI-KOZLODUI 2 | 0.0782 | 0.00094 | 0.04877 | 1e-05 | 0.00569 | 0.00083 | -0.00225 | -0.00101 | 0.00071 | 0.00059 | 0.05673 | 0.01861 | -0.00321 | 0.00292 | 0.07073 | 0.07071 | -0.00032 | -0.00682 | 0.00071 | -0.18083 | 0.14791 | 0.0095 | -0.00656 | 0.01082 | -0.03792 | 0.09666
[RO-RS] [OPP] TIE 400 kV Portile de Fier-Djerdap | N-1 TIE 400 kV Isaccea - Vulcanesti | 0.06028 | 0.00058 | 0.04087 | 1e-05 | -0.02449 | 0.00066 | -0.00192 | -0.0008 | 0.00058 | 0.00047 | 0.03223 | 0.01533 | -0.00348 | 0.00238 | 0.05796 | 0.04703 | -0.00026 | -0.00524 | 0.00057 | -0.18107 | 0.14084 | 0.00769 | -0.0057 | -0.01747 | -0.02264 | 0.07803
[RO-RS] [OPP] TIE 400 kV Portile de Fier-Djerdap | N-1 OHL 400 kV Mintia-Arad | 0.06288 | 0.00108 | 0.04338 | 1e-05 | -0.02104 | 0.00077 | -0.00198 | -0.00095 | 0.00066 | 0.00054 | 0.03503 | 0.01688 | -0.00186 | 0.00269 | 0.06055 | 0.04971 | -0.0003 | -0.00659 | 0.00066 | -0.18236 | 0.14361 | 0.00889 | -0.00579 | -0.01384 | -0.04017 | 0.08062
[RO-RS] [OPP] TIE 400 kV Portile de Fier-Djerdap | N-1 OHL 220 kV Portile de Fier-Resita 1&2 | 0.05922 | 0.00104 | 0.04229 | 1e-05 | -0.02509 | 0.00075 | -0.00193 | -0.00092 | 0.00064 | 0.00053 | 0.0307 | 0.01642 | -0.00193 | 0.00261 | 0.05828 | 0.04515 | -0.00029 | -0.00638 | 0.00064 | -0.19084 | 0.1413 | 0.00864 | -0.00565 | -0.01778 | -0.03911 | 0.07631
[RO-RS] [OPP] TIE 400 kV Portile de Fier-Djerdap | N-1 OHL 220 kV Resita-Timisoara 1&2 | 0.05851 | 0.00096 | 0.03904 | 1e-05 | -0.02206 | 0.00069 | -0.00178 | -0.00085 | 0.00059 | 0.00049 | 0.03193 | 0.01514 | -0.00174 | 0.00241 | 0.05545 | 0.04614 | -0.00027 | -0.0059 | 0.00059 | -0.18008 | 0.13387 | 0.00794 | -0.00517 | -0.01502 | -0.03666 | 0.07581
[RO-RS] [OPP] TIE 400 kV Portile de Fier-Djerdap | N-1 TRA 400/220 kV AT3 Arad | 0.06416 | 0.00098 | 0.04313 | 1e-05 | -0.01714 | 0.00075 | -0.00197 | -0.00092 | 0.00065 | 0.00053 | 0.03751 | 0.01664 | -0.00226 | 0.00264 | 0.06091 | 0.05195 | -0.00029 | -0.00634 | 0.00064 | -0.17627 | 0.14245 | 0.00866 | -0.00577 | -0.01011 | -0.03762 | 0.08194
[RO-RS] [OPP] TIE 400 kV Portile de Fier-Djerdap | N-1 TIE 400 kV Resita-Pancevo c2 | 0.06719 | 0.00109 | 0.05013 | 1e-05 | -0.02065 | 0.00087 | -0.00231 | -0.00106 | 0.00075 | 0.00061 | 0.03719 | 0.01931 | -0.00288 | 0.00305 | 0.06761 | 0.05207 | -0.00033 | -0.00726 | 0.00074 | -0.1856 | 0.15818 | 0.01007 | -0.00681 | -0.01313 | -0.04163 | 0.08468
[RO-RS] [OPP] TIE 400 kV Portile de Fier-Djerdap | N-1 TIE 400 kV Resita-Pancevo c1 | 0.06719 | 0.00109 | 0.05013 | 1e-05 | -0.02065 | 0.00087 | -0.00231 | -0.00106 | 0.00075 | 0.00061 | 0.03719 | 0.01931 | -0.00288 | 0.00305 | 0.06761 | 0.05207 | -0.00033 | -0.00726 | 0.00074 | -0.1856 | 0.15818 | 0.01007 | -0.00681 | -0.01313 | -0.04163 | 0.08468
[RO-RO] [OPP] OHL 400 kV Portile de Fier-Resita | BC | 0.03778 | -0.00101 | -0.0069 | 0 | 0.08046 | -0.00024 | 0.00031 | 0.00032 | -0.00019 | -0.00016 | 0.06197 | -0.00389 | -0.00275 | -0.00072 | 0.00983 | 0.06064 | 9e-05 | 0.00274 | -0.00019 | 0.10472 | -0.02239 | -0.00313 | 0.00105 | 0.07688 | 0.02646 | 0.04414
[RO-RO] [OPP] OHL 400 kV Portile de Fier-Resita | N-1 TIE 400 kV Resita-Pancevo c2 | 0.03674 | -0.00084 | -0.00189 | 0 | 0.07174 | -0.00014 | 7e-05 | 0.0002 | -0.00011 | -9e-05 | 0.05685 | -0.00185 | -0.00286 | -0.00039 | 0.01333 | 0.05592 | 6e-05 | 0.00191 | -0.00011 | 0.08895 | -0.01057 | -0.00196 | 0.00031 | 0.06876 | 0.02153 | 0.04243
[RO-UA] [OPP] TIE 400 kV Isaccea-Vulcanesti | N-1 TIE 400 kV Resita-Pancevo c2 | 0.10466 | 0.00474 | 0.06185 | 2e-05 | 0.15758 | 0.00154 | -0.00231 | -0.00199 | 0.00127 | 0.00105 | 0.12863 | 0.02809 | 0.00949 | 0.00496 | 0.08572 | 0.1247 | -0.0006 | -0.01659 | 0.00126 | 0.13246 | 0.08606 | 0.0173 | -0.00559 | 0.15699 | -0.19219 | 0.10921
[RO-HU] [OPP] TIE 400 kV Arad-Sandorfalva | BC | -0.03711 | 0.00336 | -0.00209 | 0 | -0.07025 | 0.00052 | -0.00034 | -0.00073 | 0.0004 | 0.00033 | -0.05426 | 0.00553 | 0.0205 | 0.00143 | -0.02121 | -0.05253 | -0.00021 | -0.00693 | 0.0004 | -0.10116 | -0.02078 | 0.0069 | -0.00261 | -0.06801 | -0.05418 | -0.04115
[RO-HU] [OPP] TIE 400 kV Arad-Sandorfalva | N-1 TIE 400 kV Nadab-Bekescsaba | -0.08896 | 0.00504 | -0.02983 | 0 | -0.14163 | 0.00032 | 0.00144 | -0.00056 | 0.00019 | 0.00016 | -0.11667 | -0.003 | 0.02774 | 0.00042 | -0.06343 | -0.11421 | -0.00014 | -0.0078 | 0.00019 | -0.19213 | -0.06953 | 0.00422 | 0.00347 | -0.13799 | -0.09329 | -0.09647
[RO-HU] [OPP] TIE 400 kV Arad-Sandorfalva | N-1 TIE 400 kV Rosiori-Mukacevo | -0.05594 | 0.00224 | -0.01558 | 0 | -0.09261 | 0.00017 | 0.00028 | -0.00027 | 0.00011 | 9e-05 | -0.0752 | -0.00094 | 0.01776 | 0.00028 | -0.0381 | -0.07344 | -7e-05 | -0.00324 | 0.00011 | -0.13121 | -0.04021 | 0.00275 | -0.00061 | -0.08998 | -0.03447 | -0.06089
[RO-HU] [OPP] TIE 400 kV Arad-Sandorfalva | N-1 TIE 400 kV Portile de Fier-Djerdap | -0.0332 | 0.00341 | 0.00052 | 1e-05 | -0.07098 | 0.00057 | -0.00046 | -0.00079 | 0.00044 | 0.00037 | -0.05186 | 0.00653 | 0.02034 | 0.00159 | -0.01751 | -0.04929 | -0.00023 | -0.0073 | 0.00044 | -0.11099 | -0.01232 | 0.00742 | -0.00297 | -0.06834 | -0.05631 | -0.0362
[RO-HU] [OPP] TIE 400 kV Arad-Sandorfalva | N-1 OHL 400 kV Iernut-Sibiu Sud | -0.03815 | 0.00334 | -0.00268 | 0 | -0.07169 | 0.00051 | -0.00031 | -0.00072 | 0.00039 | 0.00033 | -0.05552 | 0.00529 | 0.02051 | 0.0014 | -0.02205 | -0.05376 | -0.0002 | -0.00683 | 0.00039 | -0.10243 | -0.02166 | 0.00677 | -0.00252 | -0.06941 | -0.0539 | -0.04225
[RO-HU] [OPP] TIE 400 kV Arad-Sandorfalva | N-1 TIE 400 kV Resita-Pancevo c2 | -0.03727 | 0.00338 | -0.00132 | 0 | -0.07159 | 0.00054 | -0.00038 | -0.00075 | 0.00041 | 0.00034 | -0.05505 | 0.00584 | 0.02048 | 0.00148 | -0.02067 | -0.05325 | -0.00021 | -0.00706 | 0.00041 | -0.10358 | -0.01896 | 0.00708 | -0.00273 | -0.06926 | -0.05494 | -0.04141
[RO-HU] [OPP] TIE 400 kV Arad-Sandorfalva | N-1 TIE 400 kV Resita-Pancevo c1 | -0.03727 | 0.00338 | -0.00132 | 0 | -0.07159 | 0.00054 | -0.00038 | -0.00075 | 0.00041 | 0.00034 | -0.05505 | 0.00584 | 0.02048 | 0.00148 | -0.02067 | -0.05325 | -0.00021 | -0.00706 | 0.00041 | -0.10358 | -0.01896 | 0.00708 | -0.00273 | -0.06926 | -0.05494 | -0.04141
[RO-HU] [OPP] TIE 400 kV Nadab-Bekescsaba | BC | -0.09039 | 0.00294 | -0.04836 | -1e-05 | -0.12443 | -0.00035 | 0.00311 | 0.00029 | -0.00037 | -0.0003 | -0.10879 | -0.01486 | 0.01262 | -0.00177 | -0.07361 | -0.10755 | 0.00012 | -0.00153 | -0.00036 | -0.1586 | -0.08499 | -0.00467 | 0.0106 | -0.122 | -0.06819 | -0.09644
[RO-HU] [OPP] TIE 400 kV Nadab-Bekescsaba | N-1 TIE 400 kV Arad-Sandorfalva | -0.11417 | 0.0051 | -0.0497 | -1e-05 | -0.16945 | -2e-05 | 0.00289 | -0.00017 | -0.00011 | -8e-05 | -0.14357 | -0.01132 | 0.02576 | -0.00085 | -0.0872 | -0.14121 | -1e-05 | -0.00597 | -0.00011 | -0.22342 | -0.0983 | -0.00025 | 0.00893 | -0.16559 | -0.10291 | -0.12281
[RO-HU] [OPP] TIE 400 kV Nadab-Bekescsaba | N-1 TIE 400 kV Rosiori-Mukacevo | -0.12998 | 0.00061 | -0.07672 | -2e-05 | -0.17147 | -0.0011 | 0.00442 | 0.00126 | -0.00098 | -0.00081 | -0.15285 | -0.02845 | 0.00685 | -0.00419 | -0.10914 | -0.15154 | 0.00042 | 0.00623 | -0.00098 | -0.22183 | -0.12586 | -0.01341 | 0.01483 | -0.16823 | -0.02673 | -0.13797
[RO-HU] [OPP] TIE 400 kV Nadab-Bekescsaba | N-1 TIE 400 kV Portile de Fier-Djerdap | -0.08683 | 0.00299 | -0.04598 | -1e-05 | -0.12509 | -0.00031 | 0.003 | 0.00024 | -0.00033 | -0.00027 | -0.10661 | -0.01395 | 0.01248 | -0.00162 | -0.07025 | -0.10461 | 0.00011 | -0.00187 | -0.00033 | -0.16752 | -0.0773 | -0.0042 | 0.01028 | -0.1223 | -0.07012 | -0.09194
[RO-HU] [OPP] TIE 400 kV Nadab-Bekescsaba | N-1 OHL 400 kV Iernut-Sibiu Sud | -0.08774 | 0.00299 | -0.04686 | -1e-05 | -0.12076 | -0.00032 | 0.00303 | 0.00026 | -0.00034 | -0.00028 | -0.10559 | -0.01425 | 0.01262 | -0.00167 | -0.07145 | -0.10439 | 0.00011 | -0.00177 | -0.00034 | -0.15534 | -0.08273 | -0.00434 | 0.01037 | -0.11843 | -0.06889 | -0.09364
[RO-HU] [OPP] TIE 400 kV Nadab-Bekescsaba | N-1 TIE 400 kV Resita-Pancevo c2 | -0.09053 | 0.00297 | -0.04769 | -1e-05 | -0.12559 | -0.00034 | 0.00307 | 0.00028 | -0.00035 | -0.00029 | -0.10947 | -0.01459 | 0.01261 | -0.00172 | -0.07315 | -0.10818 | 0.00012 | -0.00164 | -0.00035 | -0.16069 | -0.08342 | -0.00452 | 0.01051 | -0.12308 | -0.06884 | -0.09666
[RO-HU] [OPP] TIE 400 kV Nadab-Bekescsaba | N-1 TIE 400 kV Resita-Pancevo c1 | -0.09053 | 0.00297 | -0.04769 | -1e-05 | -0.12559 | -0.00034 | 0.00307 | 0.00028 | -0.00035 | -0.00029 | -0.10947 | -0.01459 | 0.01261 | -0.00172 | -0.07315 | -0.10818 | 0.00012 | -0.00164 | -0.00035 | -0.16069 | -0.08342 | -0.00452 | 0.01051 | -0.12308 | -0.06884 | -0.09666
[RO-UA] [OPP]TIE 400 kV Rosiori-Mukacevo | BC | 0.09707 | 0.00573 | 0.06954 | 3e-05 | 0.1153 | 0.00184 | -0.00323 | -0.00237 | 0.00152 | 0.00125 | 0.10799 | 0.03332 | 0.01417 | 0.00593 | 0.0871 | 0.10784 | -0.00072 | -0.01901 | 0.00151 | 0.15501 | 0.1002 | 0.02143 | -0.01035 | 0.11333 | -0.10164 | 0.10181
[RO-UA] [OPP]TIE 400 kV Rosiori-Mukacevo | N-1 TIE 400 kV Arad-Sandorfalva | 0.10109 | 0.00537 | 0.06976 | 3e-05 | 0.12291 | 0.00178 | -0.0032 | -0.00229 | 0.00147 | 0.00122 | 0.11387 | 0.03273 | 0.01195 | 0.00578 | 0.0894 | 0.11353 | -0.00069 | -0.01826 | 0.00147 | 0.16597 | 0.10245 | 0.02068 | -0.01007 | 0.12069 | -0.09577 | 0.10626
[RO-UA] [OPP]TIE 400 kV Rosiori-Mukacevo | N-1 TIE 400 kV Nadab-Bekescsaba | 0.1155 | 0.00513 | 0.0794 | 3e-05 | 0.14068 | 0.00191 | -0.00387 | -0.00243 | 0.00159 | 0.00131 | 0.13018 | 0.03635 | 0.01159 | 0.00629 | 0.10211 | 0.12977 | -0.00074 | -0.0187 | 0.00158 | 0.18735 | 0.11753 | 0.02238 | -0.01252 | 0.13821 | -0.08773 | 0.12147
[RO-UA] [OPP]TIE 400 kV Rosiori-Mukacevo | N-1 TIE 400 kV Portile de Fier-Djerdap | 0.09521 | 0.0057 | 0.06829 | 3e-05 | 0.11565 | 0.00182 | -0.00318 | -0.00234 | 0.0015 | 0.00124 | 0.10685 | 0.03285 | 0.01424 | 0.00586 | 0.08534 | 0.1063 | -0.00071 | -0.01883 | 0.00149 | 0.1597 | 0.09616 | 0.02118 | -0.01019 | 0.11349 | -0.10062 | 0.09944
[RO-UA] [OPP]TIE 400 kV Rosiori-Mukacevo | N-1 OHL 400 kV Iernut-Sibiu Sud | 0.07504 | 0.00535 | 0.05707 | 2e-05 | 0.08475 | 0.0016 | -0.00262 | -0.00208 | 0.00131 | 0.00109 | 0.08134 | 0.02825 | 0.01424 | 0.00511 | 0.06916 | 0.08156 | -0.00062 | -0.01698 | 0.00131 | 0.12794 | 0.08143 | 0.01868 | -0.00844 | 0.08359 | -0.09579 | 0.07851
[RO-UA] [OPP]TIE 400 kV Rosiori-Mukacevo | N-1 OHL 400 kV Mintia-Arad | 0.10182 | 0.0056 | 0.07148 | 3e-05 | 0.12286 | 0.00185 | -0.00333 | -0.00238 | 0.00153 | 0.00126 | 0.11419 | 0.03384 | 0.01334 | 0.00599 | 0.09058 | 0.11388 | -0.00072 | -0.01893 | 0.00152 | 0.16513 | 0.10356 | 0.02153 | -0.01065 | 0.12069 | -0.09887 | 0.10688
[RO-UA] [OPP]TIE 400 kV Rosiori-Mukacevo | N-1 OHL 400 kV Sibiu Sud-Mintia | 0.10004 | 0.00563 | 0.07057 | 3e-05 | 0.12057 | 0.00184 | -0.00329 | -0.00237 | 0.00152 | 0.00126 | 0.11209 | 0.03356 | 0.01362 | 0.00595 | 0.08914 | 0.11178 | -0.00072 | -0.01891 | 0.00151 | 0.16126 | 0.10175 | 0.02143 | -0.01052 | 0.11845 | -0.09944 | 0.10496
[RO-UA] [OPP]TIE 400 kV Rosiori-Mukacevo | N-1 OHL 400 kV Arefu-Sibiu Sud | 0.08958 | 0.00571 | 0.06578 | 2e-05 | 0.10478 | 0.00178 | -0.00305 | -0.0023 | 0.00147 | 0.00121 | 0.09869 | 0.03193 | 0.01458 | 0.00572 | 0.08128 | 0.09863 | -0.00069 | -0.01859 | 0.00146 | 0.14713 | 0.0945 | 0.02076 | -0.0098 | 0.10331 | -0.10098 | 0.09383
[RO-UA] [OPP]TIE 400 kV Rosiori-Mukacevo | N-1 TIE 400 kV Resita-Pancevo c2 | 0.09713 | 0.00572 | 0.06927 | 3e-05 | 0.11577 | 0.00183 | -0.00322 | -0.00236 | 0.00151 | 0.00125 | 0.10827 | 0.03322 | 0.01417 | 0.00592 | 0.08692 | 0.1081 | -0.00071 | -0.01897 | 0.00151 | 0.15586 | 0.09956 | 0.02136 | -0.01031 | 0.11376 | -0.10137 | 0.1019
[RO-UA] [OPP]TIE 400 kV Rosiori-Mukacevo | N-1 OHL 400 kV Arefu-Tantareni | 0.09198 | 0.0057 | 0.06695 | 2e-05 | 0.10847 | 0.0018 | -0.00311 | -0.00232 | 0.00148 | 0.00122 | 0.10174 | 0.03235 | 0.01441 | 0.00578 | 0.08312 | 0.1016 | -0.0007 | -0.01869 | 0.00147 | 0.15356 | 0.09629 | 0.02095 | -0.00998 | 0.10691 | -0.10069 | 0.09637
[RO-UA] [OPP]TIE 400 kV Rosiori-Mukacevo | N-1 TIE 400 kV Resita-Pancevo c1 | 0.09713 | 0.00572 | 0.06927 | 3e-05 | 0.11577 | 0.00183 | -0.00322 | -0.00236 | 0.00151 | 0.00125 | 0.10827 | 0.03322 | 0.01417 | 0.00592 | 0.08692 | 0.1081 | -0.00071 | -0.01897 | 0.00151 | 0.15586 | 0.09956 | 0.02136 | -0.01031 | 0.11376 | -0.10137 | 0.1019
[RO-RS] [OPP] TIE 400 kV Resita-Pancevo c2 | BC | -0.00379 | 0.00061 | 0.01823 | 1e-05 | -0.03171 | 0.00035 | -0.00088 | -0.00043 | 0.00029 | 0.00024 | -0.01864 | 0.0074 | -0.00042 | 0.00118 | 0.01271 | -0.01717 | -0.00013 | -0.00302 | 0.00029 | -0.05735 | 0.04301 | 0.00426 | -0.00271 | -0.02954 | -0.01796 | -0.0062
[RO-RS] [OPP] TIE 400 kV Resita-Pancevo c2 | N-1 TIE 400 kV Arad-Sandorfalva | -0.00553 | 0.00076 | 0.01813 | 1e-05 | -0.03499 | 0.00037 | -0.00089 | -0.00046 | 0.00031 | 0.00026 | -0.02117 | 0.00766 | 0.00054 | 0.00125 | 0.01172 | -0.01963 | -0.00014 | -0.00335 | 0.00031 | -0.06207 | 0.04204 | 0.00459 | -0.00283 | -0.03272 | -0.02049 | -0.00812
[RO-RS] [OPP] TIE 400 kV Resita-Pancevo c2 | N-1 TIE 400 kV Nadab-Bekescsaba | -0.00705 | 0.00071 | 0.01649 | 1e-05 | -0.0362 | 0.00033 | -0.00077 | -0.00042 | 0.00028 | 0.00023 | -0.02257 | 0.00687 | 4e-05 | 0.00112 | 0.01005 | -0.02105 | -0.00013 | -0.00308 | 0.00028 | -0.06307 | 0.03994 | 0.0041 | -0.00233 | -0.03394 | -0.02042 | -0.00967
[RO-RS] [OPP] TIE 400 kV Resita-Pancevo c2 | N-1 TIE 400 kV Portile de Fier-Djerdap | 0.01225 | 0.00083 | 0.02895 | 1e-05 | -0.03469 | 0.00053 | -0.00137 | -0.00065 | 0.00045 | 0.00037 | -0.00878 | 0.01151 | -0.00107 | 0.00183 | 0.02788 | -0.00389 | -0.0002 | -0.00455 | 0.00045 | -0.09765 | 0.0777 | 0.00638 | -0.00415 | -0.03088 | -0.0267 | 0.01411
[RO-RS] [OPP] TIE 400 kV Resita-Pancevo c2 | N-1 OHL 400 kV Iernut-Sibiu Sud | -0.00519 | 0.00058 | 0.01744 | 1e-05 | -0.03365 | 0.00033 | -0.00084 | -0.00041 | 0.00028 | 0.00023 | -0.02033 | 0.00708 | -0.00041 | 0.00113 | 0.01157 | -0.01884 | -0.00013 | -0.00289 | 0.00028 | -0.05906 | 0.04181 | 0.00409 | -0.00259 | -0.03143 | -0.01759 | -0.00767
[RO-RS] [OPP] TIE 400 kV Resita-Pancevo c2 | N-1 OHL 400 kV Mintia-Arad | -0.0056 | 0.00066 | 0.01749 | 1e-05 | -0.03459 | 0.00034 | -0.00084 | -0.00043 | 0.00029 | 0.00024 | -0.021 | 0.0072 | -0.0001 | 0.00116 | 0.01138 | -0.01947 | -0.00013 | -0.00306 | 0.00029 | -0.0612 | 0.04172 | 0.00423 | -0.0026 | -0.03234 | -0.01901 | -0.00813
[RO-RS] [OPP] TIE 400 kV Resita-Pancevo c2 | N-1 OHL 220 kV Portile de Fier-Resita c2 | -0.00257 | 0.00059 | 0.01867 | 1e-05 | -0.03001 | 0.00035 | -0.0009 | -0.00043 | 0.0003 | 0.00024 | -0.01711 | 0.00754 | -0.00053 | 0.0012 | 0.01355 | -0.01564 | -0.00013 | -0.00304 | 0.0003 | -0.05465 | 0.04383 | 0.00431 | -0.00277 | -0.02789 | -0.01769 | -0.00484
[RO-RS] [OPP] TIE 400 kV Resita-Pancevo c2 | N-1 OHL 220 kV Portile de Fier-Resita c1 | -0.00257 | 0.00059 | 0.01867 | 1e-05 | -0.03001 | 0.00035 | -0.0009 | -0.00043 | 0.0003 | 0.00024 | -0.01711 | 0.00754 | -0.00053 | 0.0012 | 0.01355 | -0.01564 | -0.00013 | -0.00304 | 0.0003 | -0.05465 | 0.04383 | 0.00431 | -0.00277 | -0.02789 | -0.01769 | -0.00484
[RO-RS] [OPP] TIE 400 kV Resita-Pancevo c2 | N-1 OHL 220 kV Resita-Timisoara c2 | -0.00653 | 0.00061 | 0.01638 | 1e-05 | -0.03438 | 0.00032 | -0.00079 | -0.0004 | 0.00027 | 0.00022 | -0.02147 | 0.00675 | -0.00012 | 0.00109 | 0.01016 | -0.02009 | -0.00012 | -0.00285 | 0.00027 | -0.05989 | 0.03917 | 0.00396 | -0.00244 | -0.0322 | -0.01783 | -0.00916
[RO-RS] [OPP] TIE 400 kV Resita-Pancevo c2 | N-1 OHL 220 kV Resita-Timisoara c1 | -0.00653 | 0.00061 | 0.01638 | 1e-05 | -0.03438 | 0.00032 | -0.00079 | -0.0004 | 0.00027 | 0.00022 | -0.02147 | 0.00675 | -0.00012 | 0.00109 | 0.01016 | -0.02009 | -0.00012 | -0.00285 | 0.00027 | -0.05989 | 0.03917 | 0.00396 | -0.00244 | -0.0322 | -0.01783 | -0.00916
[RO-RS] [OPP] TIE 400 kV Resita-Pancevo c2 | N-1 TRA 400/220 kV AT3 Arad | -0.00808 | 0.00065 | 0.01564 | 0 | -0.03653 | 0.00031 | -0.00075 | -0.00039 | 0.00026 | 0.00022 | -0.02336 | 0.00653 | 0.00013 | 0.00106 | 0.00894 | -0.02195 | -0.00012 | -0.00286 | 0.00026 | -0.06285 | 0.03774 | 0.0039 | -0.00233 | -0.0343 | -0.01851 | -0.01082
[RO-RS] [OPP] TIE 400 kV Resita-Pancevo c2 | N-1 OHL 400 kV Djerdap - Drmno | -0.01028 | 0.00087 | 0.02257 | 1e-05 | -0.04962 | 0.00044 | -0.00109 | -0.00055 | 0.00038 | 0.00031 | -0.03145 | 0.00934 | -8e-05 | 0.00151 | 0.01341 | -0.02953 | -0.00017 | -0.00399 | 0.00037 | -0.08341 | 0.06223 | 0.00552 | -0.00336 | -0.04653 | -0.02521 | -0.01409
[RO-RS] [OPP] TIE 400 kV Resita-Pancevo c2 | N-1 OHL 400 kV Djerdap - Bor | 0.00641 | 0.0006 | 0.02142 | 1e-05 | -0.02561 | 0.00039 | -0.00102 | -0.00048 | 0.00033 | 0.00027 | -0.00868 | 0.00851 | -0.00086 | 0.00135 | 0.01949 | -0.0058 | -0.00015 | -0.00333 | 0.00033 | -0.06525 | 0.04192 | 0.00473 | -0.00311 | -0.02306 | -0.019 | 0.00659
[RO-RS] [OPP] TIE 400 kV Resita-Pancevo c2 | N-1 OHL 400 kV Srbobran – Subotica 3 | 0.00431 | 0.00053 | 0.02561 | 1e-05 | -0.02522 | 0.00044 | -0.00123 | -0.00054 | 0.00038 | 0.00031 | -0.01113 | 0.00995 | -0.00214 | 0.00154 | 0.02133 | -0.0094 | -0.00017 | -0.00358 | 0.00038 | -0.05256 | 0.05555 | 0.00537 | -0.00373 | -0.02297 | -0.01808 | 0.00231
[RO-RS] [OPP] TIE 400 kV Resita-Pancevo c2 | N-1 TIE 400 kV Sandorfalva-Subotica 3 | 0.00846 | 0.00049 | 0.02993 | 1e-05 | -0.0221 | 0.0005 | -0.00145 | -0.0006 | 0.00043 | 0.00035 | -0.0074 | 0.01154 | -0.00315 | 0.00177 | 0.02591 | -0.00555 | -0.00019 | -0.00394 | 0.00043 | -0.05039 | 0.06173 | 0.00608 | -0.00436 | -0.01979 | -0.01839 | 0.00659
[RO-RS] [OPP] TIE 400 kV Resita-Pancevo c2 | N-1 OHL 400 kV Bor 2 – Nis 2 | 0.00404 | 0.00059 | 0.02038 | 1e-05 | -0.02731 | 0.00037 | -0.00097 | -0.00046 | 0.00032 | 0.00026 | -0.01099 | 0.00814 | -0.00075 | 0.00129 | 0.01766 | -0.00836 | -0.00014 | -0.00322 | 0.00032 | -0.0619 | 0.0393 | 0.00456 | -0.00297 | -0.02472 | -0.01852 | 0.00374
[RO-RS] [OPP] TIE 400 kV Resita-Pancevo c2 | N-1 OHL 400 kV Portile de Fier-Resita | 0.00851 | 0.00028 | 0.01598 | 0 | -0.00551 | 0.00027 | -0.00078 | -0.00033 | 0.00023 | 0.00019 | 0.00154 | 0.00614 | -0.00131 | 0.00095 | 0.01591 | 0.00257 | -0.0001 | -0.00213 | 0.00023 | -0.02325 | 0.03571 | 0.00324 | -0.00237 | -0.0045 | -0.00934 | 0.00818
[RO-RS] [OPP] TIE 400 kV Resita-Pancevo c2 | N-1 OHL 400 kV Paks -Sandorfalva | -0.00516 | 0.0007 | 0.01745 | 1e-05 | -0.03335 | 0.00035 | -0.00086 | -0.00044 | 0.0003 | 0.00024 | -0.02017 | 0.00731 | 0.00039 | 0.00119 | 0.0115 | -0.01871 | -0.00014 | -0.00314 | 0.00029 | -0.05918 | 0.04132 | 0.00435 | -0.00273 | -0.03116 | -0.01896 | -0.00766
[RO-RS] [OPP] TIE 400 kV Resita-Pancevo c2 | N-1 TIE 400 kV Resita-Pancevo c1 | -0.00604 | 0.00097 | 0.02905 | 1e-05 | -0.05053 | 0.00055 | -0.0014 | -0.00068 | 0.00047 | 0.00038 | -0.0297 | 0.01179 | -0.00066 | 0.00188 | 0.02025 | -0.02736 | -0.00021 | -0.00482 | 0.00046 | -0.09137 | 0.06852 | 0.00679 | -0.00432 | -0.04707 | -0.02861 | -0.00987
[RO-RS] [OPP] TIE 400 kV Resita-Pancevo c1 | BC | -0.00379 | 0.00061 | 0.01823 | 1e-05 | -0.03171 | 0.00035 | -0.00088 | -0.00043 | 0.00029 | 0.00024 | -0.01864 | 0.0074 | -0.00042 | 0.00118 | 0.01271 | -0.01717 | -0.00013 | -0.00302 | 0.00029 | -0.05735 | 0.043 | 0.00426 | -0.00271 | -0.02954 | -0.01796 | -0.0062
[RO-RS] [OPP] TIE 400 kV Resita-Pancevo c1 | N-1 TIE 400 kV Arad-Sandorfalva | -0.00553 | 0.00076 | 0.01813 | 1e-05 | -0.03499 | 0.00037 | -0.00089 | -0.00046 | 0.00031 | 0.00026 | -0.02117 | 0.00766 | 0.00054 | 0.00125 | 0.01172 | -0.01963 | -0.00014 | -0.00335 | 0.00031 | -0.06207 | 0.04203 | 0.00459 | -0.00283 | -0.03271 | -0.02049 | -0.00812
[RO-RS] [OPP] TIE 400 kV Resita-Pancevo c1 | N-1 TIE 400 kV Nadab-Bekescsaba | -0.00705 | 0.00071 | 0.01648 | 1e-05 | -0.0362 | 0.00033 | -0.00077 | -0.00042 | 0.00028 | 0.00023 | -0.02257 | 0.00687 | 4e-05 | 0.00112 | 0.01005 | -0.02105 | -0.00013 | -0.00308 | 0.00028 | -0.06307 | 0.03994 | 0.0041 | -0.00233 | -0.03394 | -0.02042 | -0.00967
[RO-RS] [OPP] TIE 400 kV Resita-Pancevo c1 | N-1 TIE 400 kV Portile de Fier-Djerdap | 0.01225 | 0.00083 | 0.02895 | 1e-05 | -0.03469 | 0.00053 | -0.00137 | -0.00065 | 0.00045 | 0.00037 | -0.00878 | 0.01151 | -0.00107 | 0.00183 | 0.02788 | -0.00389 | -0.0002 | -0.00455 | 0.00045 | -0.09765 | 0.0777 | 0.00638 | -0.00415 | -0.03088 | -0.0267 | 0.01411
[RO-RS] [OPP] TIE 400 kV Resita-Pancevo c1 | N-1 OHL 400 kV Iernut-Sibiu Sud | -0.00519 | 0.00058 | 0.01744 | 1e-05 | -0.03365 | 0.00033 | -0.00084 | -0.00041 | 0.00028 | 0.00023 | -0.02033 | 0.00708 | -0.00041 | 0.00113 | 0.01157 | -0.01884 | -0.00013 | -0.00289 | 0.00028 | -0.05906 | 0.04181 | 0.00409 | -0.00259 | -0.03143 | -0.01759 | -0.00767
[RO-RS] [OPP] TIE 400 kV Resita-Pancevo c1 | N-1 OHL 400 kV Mintia-Arad | -0.0056 | 0.00066 | 0.01749 | 1e-05 | -0.03459 | 0.00034 | -0.00084 | -0.00043 | 0.00029 | 0.00024 | -0.021 | 0.0072 | -0.0001 | 0.00116 | 0.01138 | -0.01947 | -0.00013 | -0.00306 | 0.00029 | -0.0612 | 0.04172 | 0.00423 | -0.00259 | -0.03234 | -0.01901 | -0.00813
[RO-RS] [OPP] TIE 400 kV Resita-Pancevo c1 | N-1 OHL 220 kV Portile de Fier-Resita c2 | -0.00257 | 0.00059 | 0.01867 | 1e-05 | -0.03001 | 0.00035 | -0.0009 | -0.00043 | 0.0003 | 0.00024 | -0.01711 | 0.00754 | -0.00053 | 0.0012 | 0.01355 | -0.01564 | -0.00013 | -0.00304 | 0.0003 | -0.05465 | 0.04383 | 0.00431 | -0.00277 | -0.02789 | -0.01769 | -0.00484
[RO-RS] [OPP] TIE 400 kV Resita-Pancevo c1 | N-1 OHL 220 kV Portile de Fier-Resita c1 | -0.00257 | 0.00059 | 0.01867 | 1e-05 | -0.03001 | 0.00035 | -0.0009 | -0.00043 | 0.0003 | 0.00024 | -0.01711 | 0.00754 | -0.00053 | 0.0012 | 0.01355 | -0.01564 | -0.00013 | -0.00304 | 0.0003 | -0.05465 | 0.04383 | 0.00431 | -0.00277 | -0.02789 | -0.01769 | -0.00484
[RO-RS] [OPP] TIE 400 kV Resita-Pancevo c1 | N-1 OHL 220 kV Resita-Timisoara c2 | -0.00653 | 0.00061 | 0.01638 | 1e-05 | -0.03438 | 0.00032 | -0.00079 | -0.0004 | 0.00027 | 0.00022 | -0.02147 | 0.00674 | -0.00012 | 0.00109 | 0.01016 | -0.02009 | -0.00012 | -0.00285 | 0.00027 | -0.05988 | 0.03917 | 0.00396 | -0.00244 | -0.0322 | -0.01783 | -0.00916
[RO-RS] [OPP] TIE 400 kV Resita-Pancevo c1 | N-1 OHL 220 kV Resita-Timisoara c1 | -0.00653 | 0.00061 | 0.01638 | 1e-05 | -0.03438 | 0.00032 | -0.00079 | -0.0004 | 0.00027 | 0.00022 | -0.02147 | 0.00674 | -0.00012 | 0.00109 | 0.01016 | -0.02009 | -0.00012 | -0.00285 | 0.00027 | -0.05988 | 0.03917 | 0.00396 | -0.00244 | -0.0322 | -0.01783 | -0.00916
[RO-RS] [OPP] TIE 400 kV Resita-Pancevo c1 | N-1 TRA 400/220 kV AT3 Arad | -0.00808 | 0.00065 | 0.01564 | 0 | -0.03653 | 0.00031 | -0.00075 | -0.00039 | 0.00026 | 0.00022 | -0.02335 | 0.00653 | 0.00013 | 0.00106 | 0.00894 | -0.02195 | -0.00012 | -0.00286 | 0.00026 | -0.06285 | 0.03774 | 0.0039 | -0.00233 | -0.0343 | -0.01851 | -0.01082
[RO-RS] [OPP] TIE 400 kV Resita-Pancevo c1 | N-1 OHL 400 kV Djerdap - Drmno | -0.01028 | 0.00087 | 0.02257 | 1e-05 | -0.04962 | 0.00044 | -0.00109 | -0.00055 | 0.00038 | 0.00031 | -0.03145 | 0.00934 | -8e-05 | 0.00151 | 0.01341 | -0.02953 | -0.00017 | -0.00399 | 0.00037 | -0.08341 | 0.06223 | 0.00552 | -0.00336 | -0.04653 | -0.02521 | -0.01409
[RO-RS] [OPP] TIE 400 kV Resita-Pancevo c1 | N-1 OHL 400 kV Djerdap - Bor | 0.00641 | 0.0006 | 0.02142 | 1e-05 | -0.0256 | 0.00039 | -0.00102 | -0.00048 | 0.00033 | 0.00027 | -0.00868 | 0.00851 | -0.00086 | 0.00135 | 0.01949 | -0.0058 | -0.00015 | -0.00333 | 0.00033 | -0.06524 | 0.04192 | 0.00473 | -0.00311 | -0.02306 | -0.019 | 0.00659
[RO-RS] [OPP] TIE 400 kV Resita-Pancevo c1 | N-1 OHL 400 kV Srbobran – Subotica 3 | 0.00431 | 0.00053 | 0.02561 | 1e-05 | -0.02522 | 0.00044 | -0.00123 | -0.00054 | 0.00038 | 0.00031 | -0.01113 | 0.00995 | -0.00214 | 0.00154 | 0.02133 | -0.0094 | -0.00017 | -0.00358 | 0.00038 | -0.05255 | 0.05555 | 0.00537 | -0.00373 | -0.02297 | -0.01808 | 0.00231
[RO-RS] [OPP] TIE 400 kV Resita-Pancevo c1 | N-1 TIE 400 kV Sandorfalva-Subotica 3 | 0.00846 | 0.00049 | 0.02993 | 1e-05 | -0.0221 | 0.0005 | -0.00145 | -0.0006 | 0.00043 | 0.00035 | -0.0074 | 0.01154 | -0.00315 | 0.00176 | 0.02591 | -0.00555 | -0.00019 | -0.00394 | 0.00043 | -0.05039 | 0.06173 | 0.00608 | -0.00436 | -0.01979 | -0.01839 | 0.00659
[RO-RS] [OPP] TIE 400 kV Resita-Pancevo c1 | N-1 OHL 400 kV Bor 2 – Nis 2 | 0.00404 | 0.00059 | 0.02038 | 1e-05 | -0.02731 | 0.00037 | -0.00097 | -0.00046 | 0.00032 | 0.00026 | -0.01099 | 0.00814 | -0.00075 | 0.00129 | 0.01766 | -0.00836 | -0.00014 | -0.00322 | 0.00032 | -0.0619 | 0.0393 | 0.00456 | -0.00297 | -0.02472 | -0.01852 | 0.00374
[RO-RS] [OPP] TIE 400 kV Resita-Pancevo c1 | N-1 OHL 400 kV Portile de Fier-Resita | 0.00851 | 0.00028 | 0.01598 | 0 | -0.00551 | 0.00027 | -0.00078 | -0.00033 | 0.00023 | 0.00019 | 0.00154 | 0.00614 | -0.00131 | 0.00095 | 0.01591 | 0.00257 | -0.0001 | -0.00213 | 0.00023 | -0.02324 | 0.03571 | 0.00324 | -0.00237 | -0.0045 | -0.00934 | 0.00818
[RO-RS] [OPP] TIE 400 kV Resita-Pancevo c1 | N-1 OHL 400 kV Paks -Sandorfalva | -0.00516 | 0.0007 | 0.01745 | 1e-05 | -0.03335 | 0.00035 | -0.00086 | -0.00044 | 0.0003 | 0.00024 | -0.02017 | 0.00731 | 0.00039 | 0.00119 | 0.0115 | -0.01871 | -0.00014 | -0.00314 | 0.00029 | -0.05918 | 0.04132 | 0.00435 | -0.00273 | -0.03116 | -0.01896 | -0.00766
[RO-RS] [OPP] TIE 400 kV Resita-Pancevo c1 | N-1 TIE 400 kV Resita-Pancevo c2 | -0.00604 | 0.00097 | 0.02904 | 1e-05 | -0.05053 | 0.00055 | -0.0014 | -0.00068 | 0.00047 | 0.00038 | -0.0297 | 0.01179 | -0.00066 | 0.00188 | 0.02025 | -0.02736 | -0.00021 | -0.00482 | 0.00046 | -0.09137 | 0.06852 | 0.00679 | -0.00432 | -0.04707 | -0.02861 | -0.00987
[RO-BG] [OPP] TIE 400 kV DOBRUDJA- MEDGIDIA SUD | BC | -0.05965 | -0.001 | -0.02593 | -1e-05 | -0.13496 | -0.00051 | 0.0011 | 0.00064 | -0.00044 | -0.00036 | -0.08721 | -0.0106 | -0.00028 | -0.00175 | -0.04199 | -0.079 | 0.0002 | 0.00482 | -0.00043 | 0.01263 | -0.02503 | -0.00572 | 0.00298 | -0.1391 | 0.04266 | -0.05995
[RO-BG] [OPP] TIE 400 kV DOBRUDJA- MEDGIDIA SUD | N-1 OHL 400 kV Isaccea - Stupina | -0.05799 | -0.00095 | -0.02506 | -1e-05 | -0.13196 | -0.00049 | 0.00107 | 0.00062 | -0.00042 | -0.00035 | -0.08502 | -0.01022 | -0.00021 | -0.00169 | -0.0407 | -0.07693 | 0.00019 | 0.00463 | -0.00042 | 0.01369 | -0.02391 | -0.0055 | 0.00289 | -0.13606 | 0.04063 | -0.05824
[RO-BG] [OPP] TIE 400 kV DOBRUDJA- MEDGIDIA SUD | N-1 TIE 400 kV MEDGIDIA SUD - VARNA | -0.1024 | -0.00172 | -0.04451 | -1e-05 | -0.23164 | -0.00088 | 0.00189 | 0.00111 | -0.00075 | -0.00062 | -0.14971 | -0.01819 | -0.00048 | -0.003 | -0.07207 | -0.13561 | 0.00034 | 0.00828 | -0.00074 | 0.02169 | -0.04296 | -0.00981 | 0.00512 | -0.23883 | 0.07322 | -0.10291
[RO-BG] [OPP] TIE 400 kV DOBRUDJA- MEDGIDIA SUD | N-1 OHL 400 kV Cernavoda - Pelicanu | -0.05951 | -0.00108 | -0.02648 | -1e-05 | -0.13143 | -0.00053 | 0.00112 | 0.00067 | -0.00045 | -0.00037 | -0.08603 | -0.0109 | -0.00051 | -0.00181 | -0.04236 | -0.07826 | 0.00021 | 0.00505 | -0.00045 | 0.00694 | -0.02673 | -0.00593 | 0.00301 | -0.13525 | 0.04569 | -0.05999
[RO-BG] [OPP] TIE 400 kV DOBRUDJA- MEDGIDIA SUD | N-1 OHL 400 kV Gura Ialomitei - Bucuresti Sud | -0.05957 | -0.00109 | -0.02656 | -1e-05 | -0.13126 | -0.00053 | 0.00112 | 0.00067 | -0.00045 | -0.00037 | -0.08601 | -0.01093 | -0.00053 | -0.00181 | -0.04244 | -0.07828 | 0.00021 | 0.00508 | -0.00045 | 0.00652 | -0.02691 | -0.00596 | 0.00302 | -0.13505 | 0.04599 | -0.06006
[RO-BG] [OPP] TIE 400 kV DOBRUDJA- MEDGIDIA SUD | N-1 OHL 400 kV Gutinas – Smardan | -0.05837 | -0.0011 | -0.02577 | -1e-05 | -0.13063 | -0.00052 | 0.00108 | 0.00066 | -0.00044 | -0.00036 | -0.08489 | -0.01066 | -0.00067 | -0.00177 | -0.04134 | -0.07703 | 0.0002 | 0.00502 | -0.00044 | 0.00881 | -0.0252 | -0.00584 | 0.00288 | -0.13453 | 0.04668 | -0.05872
[RO-BG] [OPP] TIE 400 kV DOBRUDJA- MEDGIDIA SUD | N-1 TIE 400 kV Resita-Pancevo c2 | -0.05964 | -0.00101 | -0.02601 | -1e-05 | -0.13482 | -0.00052 | 0.00111 | 0.00065 | -0.00044 | -0.00036 | -0.08714 | -0.01063 | -0.00028 | -0.00175 | -0.04204 | -0.07893 | 0.0002 | 0.00484 | -0.00043 | 0.01288 | -0.02521 | -0.00573 | 0.00299 | -0.13897 | 0.04273 | -0.05993
[RO-BG] [OPP] TIE 400 kV DOBRUDJA- MEDGIDIA SUD | N-1 TIE 400 kV Resita-Pancevo c1 | -0.05964 | -0.00101 | -0.02601 | -1e-05 | -0.13482 | -0.00052 | 0.00111 | 0.00065 | -0.00044 | -0.00036 | -0.08714 | -0.01063 | -0.00028 | -0.00175 | -0.04204 | -0.07893 | 0.0002 | 0.00484 | -0.00043 | 0.01288 | -0.02521 | -0.00573 | 0.00299 | -0.13897 | 0.04273 | -0.05993
[RO-BG] [OPP] TIE 400 kV MEDGIDIA SUD - VARNA | BC | -0.06157 | -0.00104 | -0.02676 | -1e-05 | -0.13929 | -0.00053 | 0.00114 | 0.00067 | -0.00045 | -0.00037 | -0.09003 | -0.01094 | -0.00029 | -0.00181 | -0.04334 | -0.08154 | 0.00021 | 0.00498 | -0.00045 | 0.01304 | -0.02583 | -0.0059 | 0.00308 | -0.14367 | 0.04402 | -0.06188
[RO-BG] [OPP] TIE 400 kV MEDGIDIA SUD - VARNA | N-1 OHL 400 kV Isaccea - Rahman | -0.05999 | -0.00099 | -0.02593 | -1e-05 | -0.13644 | -0.00051 | 0.00111 | 0.00064 | -0.00043 | -0.00036 | -0.08795 | -0.01058 | -0.00022 | -0.00174 | -0.04211 | -0.07958 | 0.0002 | 0.00479 | -0.00043 | 0.01404 | -0.02476 | -0.00569 | 0.00299 | -0.14079 | 0.04209 | -0.06025
[RO-BG] [OPP] TIE 400 kV MEDGIDIA SUD - VARNA | N-1 TIE 400 kV DOBRUDJA- MEDGIDIA SUD | -0.10338 | -0.00174 | -0.04493 | -1e-05 | -0.23387 | -0.00089 | 0.00191 | 0.00112 | -0.00075 | -0.00062 | -0.15116 | -0.01837 | -0.00048 | -0.00303 | -0.07276 | -0.13691 | 0.00034 | 0.00836 | -0.00075 | 0.02189 | -0.04337 | -0.0099 | 0.00517 | -0.24115 | 0.07392 | -0.1039
[RO-BG] [OPP] TIE 400 kV MEDGIDIA SUD - VARNA | N-1 OHL 400 kV Cernavoda - Pelicanu | -0.06143 | -0.00112 | -0.02733 | -1e-05 | -0.13565 | -0.00055 | 0.00116 | 0.00069 | -0.00046 | -0.00038 | -0.08881 | -0.01125 | -0.00052 | -0.00186 | -0.04372 | -0.08078 | 0.00021 | 0.00522 | -0.00046 | 0.00716 | -0.02758 | -0.00612 | 0.00311 | -0.1397 | 0.04716 | -0.06192
[RO-BG] [OPP] TIE 400 kV MEDGIDIA SUD - VARNA | N-1 OHL 400 kV Gura Ialomitei - Bucuresti Sud | -0.06148 | -0.00113 | -0.02741 | -1e-05 | -0.13547 | -0.00055 | 0.00116 | 0.00069 | -0.00047 | -0.00038 | -0.0888 | -0.01129 | -0.00054 | -0.00187 | -0.04381 | -0.0808 | 0.00021 | 0.00524 | -0.00046 | 0.00673 | -0.02777 | -0.00615 | 0.00312 | -0.13949 | 0.04746 | -0.06199
[RO-BG] [OPP] TIE 400 kV MEDGIDIA SUD - VARNA | N-1 OHL 400 kV Gutinas – Smardan | -0.06025 | -0.00114 | -0.0266 | -1e-05 | -0.13482 | -0.00054 | 0.00112 | 0.00068 | -0.00046 | -0.00038 | -0.08763 | -0.011 | -0.00069 | -0.00183 | -0.04267 | -0.07951 | 0.00021 | 0.00518 | -0.00045 | 0.0091 | -0.026 | -0.00602 | 0.00298 | -0.13896 | 0.04818 | -0.0606
[RO-BG] [OPP] TIE 400 kV MEDGIDIA SUD - VARNA | N-1 OHL 400 kV Medgidia Sud - Stupina | -0.05985 | -0.00098 | -0.02586 | -1e-05 | -0.1362 | -0.00051 | 0.0011 | 0.00064 | -0.00043 | -0.00036 | -0.08777 | -0.01055 | -0.00021 | -0.00174 | -0.04201 | -0.07941 | 0.0002 | 0.00478 | -0.00043 | 0.01413 | -0.02467 | -0.00567 | 0.00298 | -0.14054 | 0.04193 | -0.06011
[RO-BG] [OPP] TIE 400 kV MEDGIDIA SUD - VARNA | N-1 OHL 400 kV Cernavodă - Medgidia Sud | -0.05633 | -0.00107 | -0.02533 | -1e-05 | -0.12309 | -0.00051 | 0.00107 | 0.00065 | -0.00043 | -0.00036 | -0.08104 | -0.01046 | -0.00061 | -0.00174 | -0.0403 | -0.07385 | 0.0002 | 0.00491 | -0.00043 | 0.00402 | -0.026 | -0.00573 | 0.00286 | -0.12668 | 0.04499 | -0.05685
[RO-BG] [OPP] TIE 400 kV MEDGIDIA SUD - VARNA | N-1 TIE 400 kV Resita-Pancevo c2 | -0.06156 | -0.00104 | -0.02684 | -1e-05 | -0.13915 | -0.00053 | 0.00114 | 0.00067 | -0.00045 | -0.00037 | -0.08995 | -0.01097 | -0.00028 | -0.00181 | -0.04339 | -0.08147 | 0.00021 | 0.00499 | -0.00045 | 0.01329 | -0.02601 | -0.00592 | 0.00309 | -0.14354 | 0.0441 | -0.06185
[RO-BG] [OPP] TIE 400 kV MEDGIDIA SUD - VARNA | N-1 TIE 400 kV Resita-Pancevo c1 | -0.06156 | -0.00104 | -0.02684 | -1e-05 | -0.13915 | -0.00053 | 0.00114 | 0.00067 | -0.00045 | -0.00037 | -0.08995 | -0.01097 | -0.00028 | -0.00181 | -0.04339 | -0.08147 | 0.00021 | 0.00499 | -0.00045 | 0.01329 | -0.02601 | -0.00592 | 0.00309 | -0.14354 | 0.0441 | -0.06185
[RO-RO] [OPP] OHL 400 kV Arad-Nadab | N-1 TIE 400 kV Arad-Sandorfalva | 0.10962 | -0.00144 | 0.05904 | 2e-05 | 0.14604 | 0.00066 | -0.00311 | -0.00073 | 0.00061 | 0.0005 | 0.13025 | 0.01963 | -0.01292 | 0.00269 | 0.08996 | 0.12939 | -0.00025 | -0.00272 | 0.00061 | 0.18173 | 0.10774 | 0.00779 | -0.00965 | 0.14304 | 0.03109 | 0.11735
[RO-RO] [OPP] OHL 400 kV Arad-Nadab | N-1 TIE 400 kV Resita-Pancevo c2 | 0.08277 | 0.00098 | 0.05696 | 2e-05 | 0.09598 | 0.00104 | -0.00333 | -0.00124 | 0.0009 | 0.00074 | 0.0914 | 0.02341 | 0.00199 | 0.0037 | 0.07416 | 0.09176 | -0.0004 | -0.00766 | 0.00089 | 0.11001 | 0.09131 | 0.01267 | -0.01147 | 0.09455 | -0.00772 | 0.08764
[RO-RO] [OPP] OHL 400 kV Mintia-Arad | BC | 0.06428 | -0.00176 | 0.02636 | 1e-05 | 0.10232 | 0.00013 | -0.00137 | -9e-05 | 0.00015 | 0.00012 | 0.0838 | 0.00702 | -0.01112 | 0.00075 | 0.04713 | 0.08168 | -4e-05 | 0.00115 | 0.00015 | 0.13697 | 0.04559 | 0.00137 | -0.00403 | 0.09959 | 0.03744 | 0.06868
[RO-RO] [OPP] OHL 400 kV Mintia-Arad | N-1 TIE 400 kV Rosiori-Mukacevo | 0.072 | -0.00131 | 0.03189 | 1e-05 | 0.11149 | 0.00028 | -0.00163 | -0.00028 | 0.00027 | 0.00022 | 0.0924 | 0.00967 | -0.00999 | 0.00123 | 0.05407 | 0.09026 | -0.0001 | -0.00036 | 0.00027 | 0.14931 | 0.05357 | 0.00307 | -0.00486 | 0.10861 | 0.02935 | 0.07678
[RO-RO] [OPP] OHL 400 kV Mintia-Arad | N-1 TIE 400 kV Portile de Fier-Djerdap | 0.06143 | -0.0018 | 0.02446 | 0 | 0.10284 | 0.0001 | -0.00128 | -5e-05 | 0.00012 | 9e-05 | 0.08205 | 0.00629 | -0.01101 | 0.00064 | 0.04445 | 0.07933 | -3e-05 | 0.00142 | 0.00012 | 0.14411 | 0.03945 | 0.00099 | -0.00378 | 0.09983 | 0.03899 | 0.06508
[RO-RO] [OPP] OHL 400 kV Mintia-Arad | N-1 OHL 400 kV Iernut-Sibiu Sud | 0.08325 | -0.00143 | 0.0371 | 1e-05 | 0.12863 | 0.00033 | -0.00189 | -0.00034 | 0.00032 | 0.00026 | 0.10676 | 0.01139 | -0.01118 | 0.00146 | 0.06259 | 0.10432 | -0.00012 | -0.0006 | 0.00032 | 0.16029 | 0.06175 | 0.00373 | -0.00568 | 0.12521 | 0.03241 | 0.08875
[RO-RO] [OPP] OHL 400 kV Mintia-Arad | N-1 OHL 220 kV Portile de Fier-Resita 1&2 | 0.0657 | -0.00178 | 0.02688 | 1e-05 | 0.10431 | 0.00013 | -0.00139 | -9e-05 | 0.00015 | 0.00012 | 0.08559 | 0.00718 | -0.01126 | 0.00077 | 0.04811 | 0.08348 | -5e-05 | 0.00114 | 0.00015 | 0.14012 | 0.04656 | 0.00142 | -0.00411 | 0.10152 | 0.03776 | 0.07027
[RO-RO] [OPP] OHL 400 kV Mintia-Arad | N-1 OHL 220 kV Resita-Timisoara 1&2 | 0.06961 | -0.00177 | 0.02995 | 1e-05 | 0.10751 | 0.00018 | -0.00154 | -0.00015 | 0.00019 | 0.00015 | 0.08931 | 0.0083 | -0.01169 | 0.00094 | 0.05209 | 0.08735 | -6e-05 | 0.00082 | 0.00019 | 0.14191 | 0.05304 | 0.00195 | -0.00456 | 0.10475 | 0.03719 | 0.07444
[RO-RO] [OPP] OHL 400 kV Mintia-Arad | N-1 OHL 220 kV Urechesti-Targu Jiu Nord | 0.05791 | -0.00174 | 0.02314 | 0 | 0.09364 | 9e-05 | -0.00121 | -4e-05 | 0.00011 | 9e-05 | 0.07607 | 0.00589 | -0.01058 | 0.00059 | 0.04211 | 0.074 | -3e-05 | 0.00142 | 0.00011 | 0.12991 | 0.04008 | 0.00087 | -0.00355 | 0.09118 | 0.03703 | 0.06185
[RO-RO] [OPP] OHL 400 kV Mintia-Arad | N-1 OHL 220 kV Paroseni-Targu Jiu Nord | 0.05791 | -0.00174 | 0.02314 | 0 | 0.09364 | 9e-05 | -0.00121 | -4e-05 | 0.00011 | 9e-05 | 0.07607 | 0.00589 | -0.01058 | 0.00059 | 0.04211 | 0.074 | -3e-05 | 0.00142 | 0.00011 | 0.12991 | 0.04008 | 0.00087 | -0.00355 | 0.09118 | 0.03703 | 0.06185
[RO-RO] [OPP] OHL 400 kV Mintia-Arad | N-1 TRA 400/220 kV AT3 Arad | 0.07418 | -0.00186 | 0.03235 | 1e-05 | 0.11346 | 0.0002 | -0.00166 | -0.00017 | 0.00021 | 0.00017 | 0.0947 | 0.00904 | -0.0124 | 0.00104 | 0.05584 | 0.09272 | -7e-05 | 0.00077 | 0.00021 | 0.1497 | 0.05777 | 0.00221 | -0.00492 | 0.11058 | 0.03871 | 0.07937
[RO-RO] [OPP] OHL 400 kV Mintia-Arad | N-1 TIE 400 kV Resita-Pancevo c2 | 0.06433 | -0.00177 | 0.02608 | 1e-05 | 0.1028 | 0.00012 | -0.00135 | -8e-05 | 0.00014 | 0.00011 | 0.08409 | 0.0069 | -0.01112 | 0.00073 | 0.04694 | 0.08194 | -4e-05 | 0.0012 | 0.00014 | 0.13785 | 0.04493 | 0.0013 | -0.00399 | 0.10004 | 0.03772 | 0.06877
[RO-RO] [OPP] OHL 400 kV Mintia-Arad | N-1 TIE 400 kV Resita-Pancevo c1 | 0.06433 | -0.00177 | 0.02608 | 1e-05 | 0.1028 | 0.00012 | -0.00135 | -8e-05 | 0.00014 | 0.00011 | 0.08409 | 0.0069 | -0.01112 | 0.00073 | 0.04694 | 0.08194 | -4e-05 | 0.0012 | 0.00014 | 0.13785 | 0.04493 | 0.0013 | -0.00399 | 0.10004 | 0.03772 | 0.06877
[RO-RO] [OPP] OHL 400 kV Sibiu Sud-Mintia | BC | 0.04725 | -0.00154 | 0.01644 | 0 | 0.08381 | 2e-05 | -0.00088 | 3e-05 | 5e-05 | 4e-05 | 0.06514 | 0.00378 | -0.00869 | 0.00031 | 0.03236 | 0.06262 | 0 | 0.00166 | 5e-05 | 0.0993 | 0.02473 | 0.0001 | -0.00261 | 0.08147 | 0.03492 | 0.05014
[RO-RO] [OPP] OHL 400 kV Sibiu Sud-Mintia | N-1 TIE 400 kV Rosiori-Mukacevo | 0.05372 | -0.00116 | 0.02107 | 0 | 0.09149 | 0.00014 | -0.0011 | -0.00012 | 0.00015 | 0.00012 | 0.07234 | 0.00601 | -0.00775 | 0.00071 | 0.03817 | 0.06981 | -5e-05 | 0.00039 | 0.00015 | 0.10964 | 0.03141 | 0.00153 | -0.0033 | 0.08902 | 0.02815 | 0.05692
[RO-RO] [OPP] OHL 400 kV Sibiu Sud-Mintia | N-1 OHL 400 kV Iernut-Sibiu Sud | 0.07877 | -0.001 | 0.03427 | 1e-05 | 0.12751 | 0.00036 | -0.00176 | -0.00038 | 0.00034 | 0.00027 | 0.10327 | 0.01104 | -0.00879 | 0.00149 | 0.05803 | 0.10022 | -0.00013 | -0.00125 | 0.00033 | 0.13803 | 0.05157 | 0.00403 | -0.00535 | 0.12402 | 0.02656 | 0.08347
[RO-RO] [OPP] OHL 400 kV Sibiu Sud-Mintia | N-1 OHL 220 kV Portile de Fier-Resita 1&2 | 0.04955 | -0.00156 | 0.01727 | 0 | 0.08701 | 3e-05 | -0.00092 | 3e-05 | 5e-05 | 4e-05 | 0.06802 | 0.00405 | -0.00891 | 0.00035 | 0.03394 | 0.06551 | -1e-05 | 0.00163 | 5e-05 | 0.10437 | 0.02629 | 0.00019 | -0.00273 | 0.08458 | 0.03544 | 0.0527
[RO-RO] [OPP] OHL 400 kV Sibiu Sud-Mintia | N-1 OHL 220 kV Resita-Timisoara 1&2 | 0.05945 | -0.00156 | 0.02466 | 1e-05 | 0.0957 | 0.00013 | -0.00129 | -0.0001 | 0.00015 | 0.00012 | 0.07775 | 0.00671 | -0.00999 | 0.00074 | 0.0437 | 0.07559 | -5e-05 | 0.0009 | 0.00015 | 0.11061 | 0.04179 | 0.00144 | -0.00382 | 0.09329 | 0.03435 | 0.06334
[RO-RO] [OPP] OHL 400 kV Sibiu Sud-Mintia | N-1 OHL 220 kV Urechesti-Targu Jiu Nord | 0.05706 | -0.00157 | 0.0214 | 0 | 0.09718 | 9e-05 | -0.00113 | -4e-05 | 0.00011 | 8e-05 | 0.07705 | 0.00553 | -0.00953 | 0.00057 | 0.04011 | 0.07446 | -3e-05 | 0.00124 | 0.0001 | 0.11018 | 0.03322 | 0.00087 | -0.00335 | 0.09442 | 0.03555 | 0.06067
[RO-RO] [OPP] OHL 400 kV Sibiu Sud-Mintia | N-1 OHL 220 kV Paroseni-Targu Jiu Nord | 0.05706 | -0.00157 | 0.0214 | 0 | 0.09718 | 9e-05 | -0.00113 | -4e-05 | 0.00011 | 8e-05 | 0.07705 | 0.00553 | -0.00953 | 0.00057 | 0.04011 | 0.07446 | -3e-05 | 0.00124 | 0.0001 | 0.11018 | 0.03322 | 0.00087 | -0.00335 | 0.09442 | 0.03555 | 0.06067
[RO-RO] [OPP] OHL 400 kV Sibiu Sud-Mintia | N-1 TIE 400 kV Resita-Pancevo c2 | 0.04725 | -0.00154 | 0.01642 | 0 | 0.08383 | 2e-05 | -0.00088 | 3e-05 | 5e-05 | 4e-05 | 0.06515 | 0.00378 | -0.00869 | 0.00031 | 0.03235 | 0.06263 | 0 | 0.00166 | 5e-05 | 0.09935 | 0.0247 | 0.0001 | -0.00261 | 0.08149 | 0.03494 | 0.05014
[RO-RO] [OPP] OHL 400 kV Sibiu Sud-Mintia | N-1 TIE 400 kV Resita-Pancevo c1 | 0.04725 | -0.00154 | 0.01642 | 0 | 0.08383 | 2e-05 | -0.00088 | 3e-05 | 5e-05 | 4e-05 | 0.06515 | 0.00378 | -0.00869 | 0.00031 | 0.03235 | 0.06263 | 0 | 0.00166 | 5e-05 | 0.09935 | 0.0247 | 0.0001 | -0.00261 | 0.08149 | 0.03494 | 0.05014
[RO-RO] [OPP] OHL 400 kV Iernut-Sibiu Sud | N-1 TIE 400 kV Resita-Pancevo c2 | -0.07387 | -0.00127 | -0.04159 | -1e-05 | -0.10272 | -0.00079 | 0.00204 | 0.00098 | -0.00068 | -0.00056 | -0.08953 | -0.01693 | 0.00023 | -0.00274 | -0.05999 | -0.08828 | 0.0003 | 0.00678 | -0.00067 | -0.09132 | -0.06244 | -0.00917 | 0.00639 | -0.09999 | 0.0194 | -0.07815
[RO-RO] [OPP] OHL 400 kV Iernut-Gadalin | BC | 0.0677 | 0.00119 | 0.03851 | 1e-05 | 0.09504 | 0.00074 | -0.0019 | -0.00091 | 0.00063 | 0.00052 | 0.08204 | 0.01571 | -0.00012 | 0.00255 | 0.05523 | 0.0807 | -0.00028 | -0.00631 | 0.00063 | 0.12258 | 0.05793 | 0.00854 | -0.00598 | 0.09296 | -0.01659 | 0.07149
[RO-RO] [OPP] OHL 400 kV Iernut-Gadalin | N-1 OHL 400 kV Mintia-Arad | 0.08172 | 0.00081 | 0.04426 | 1e-05 | 0.11736 | 0.00076 | -0.0022 | -0.00093 | 0.00066 | 0.00054 | 0.10032 | 0.01725 | -0.00255 | 0.00271 | 0.06551 | 0.09852 | -0.00029 | -0.00606 | 0.00066 | 0.15246 | 0.06787 | 0.00884 | -0.00686 | 0.11469 | -0.00842 | 0.08647
[RO-RO] [OPP] OHL 400 kV Iernut-Gadalin | N-1 TIE 400 kV Resita-Pancevo c2 | 0.06774 | 0.00118 | 0.03832 | 1e-05 | 0.09536 | 0.00073 | -0.00189 | -0.0009 | 0.00063 | 0.00051 | 0.08223 | 0.01564 | -0.00011 | 0.00254 | 0.0551 | 0.08087 | -0.00028 | -0.00628 | 0.00062 | 0.12317 | 0.05748 | 0.0085 | -0.00595 | 0.09327 | -0.01641 | 0.07156
[RO-RO] [OPP] OHL 400 kV Iernut-Gadalin | N-1 TIE 400 kV Resita-Pancevo c1 | 0.06774 | 0.00118 | 0.03832 | 1e-05 | 0.09536 | 0.00073 | -0.00189 | -0.0009 | 0.00063 | 0.00051 | 0.08223 | 0.01564 | -0.00011 | 0.00254 | 0.0551 | 0.08087 | -0.00028 | -0.00628 | 0.00062 | 0.12317 | 0.05748 | 0.0085 | -0.00595 | 0.09327 | -0.01641 | 0.07156
[RO-RO] [OPP] OHL 400 kV Rosiori-Gadalin | BC | -0.06815 | -0.00134 | -0.03939 | -1e-05 | -0.0946 | -0.00077 | 0.00193 | 0.00095 | -0.00066 | -0.00054 | -0.08209 | -0.01624 | -0.00036 | -0.00265 | -0.05597 | -0.08084 | 0.0003 | 0.00671 | -0.00065 | -0.12793 | -0.05934 | -0.00894 | 0.0061 | -0.09258 | 0.01942 | -0.07196
[RO-RO] [OPP] OHL 400 kV Rosiori-Gadalin | N-1 OHL 400 kV Mintia-Arad | -0.08228 | -0.00095 | -0.04518 | -1e-05 | -0.11709 | -0.0008 | 0.00223 | 0.00097 | -0.00069 | -0.00057 | -0.10051 | -0.01778 | 0.00208 | -0.00282 | -0.06633 | -0.09879 | 0.00031 | 0.00646 | -0.00068 | -0.15804 | -0.06936 | -0.00924 | 0.00699 | -0.11447 | 0.01119 | -0.08705
[RO-RO] [OPP] OHL 400 kV Rosiori-Gadalin | N-1 TIE 400 kV Resita-Pancevo c2 | -0.06819 | -0.00133 | -0.03919 | -1e-05 | -0.09495 | -0.00077 | 0.00192 | 0.00095 | -0.00065 | -0.00054 | -0.08229 | -0.01616 | -0.00037 | -0.00264 | -0.05583 | -0.08103 | 0.0003 | 0.00668 | -0.00065 | -0.12856 | -0.05887 | -0.0089 | 0.00607 | -0.09291 | 0.01922 | -0.07202
[RO-RO] [OPP] OHL 400 kV Rosiori-Gadalin | N-1 TIE 400 kV Resita-Pancevo c1 | -0.06819 | -0.00133 | -0.03919 | -1e-05 | -0.09495 | -0.00077 | 0.00192 | 0.00095 | -0.00065 | -0.00054 | -0.08229 | -0.01616 | -0.00037 | -0.00264 | -0.05583 | -0.08103 | 0.0003 | 0.00668 | -0.00065 | -0.12856 | -0.05887 | -0.0089 | 0.00607 | -0.09291 | 0.01922 | -0.07202
[RO-RO] [OPP] OHL 400 kV Arefu-Tantareni | BC | -0.05912 | -0.00033 | -0.03004 | -1e-05 | -0.07932 | -0.00048 | 0.00144 | 0.00058 | -0.00042 | -0.00035 | -0.07266 | -0.01129 | 0.00283 | -0.00174 | -0.04625 | -0.07248 | 0.00018 | 0.00369 | -0.00042 | -0.01685 | -0.04536 | -0.00551 | 0.00431 | -0.07447 | 0.01094 | -0.06316
[RO-RO] [OPP] OHL 400 kV Arefu-Tantareni | N-1 OHL 400 kV Brasov - Sibiu Sud | -0.07072 | -0.00022 | -0.03527 | -1e-05 | -0.09937 | -0.00054 | 0.00172 | 0.00065 | -0.00048 | -0.00039 | -0.08801 | -0.01305 | 0.00398 | -0.00198 | -0.05487 | -0.08716 | 0.00021 | 0.00396 | -0.00047 | -0.03558 | -0.05313 | -0.00621 | 0.00519 | -0.09445 | 0.0059 | -0.07533
[RO-RO] [OPP] OHL 400 kV Arefu-Tantareni | N-1 TIE 400 kV Rosiori-Mukacevo | -0.0501 | 0.0002 | -0.02357 | -1e-05 | -0.0686 | -0.00031 | 0.00114 | 0.00036 | -0.00028 | -0.00023 | -0.06262 | -0.00819 | 0.00414 | -0.00119 | -0.03816 | -0.06246 | 0.00012 | 0.00193 | -0.00028 | -0.00244 | -0.03605 | -0.00352 | 0.00335 | -0.06394 | 0.0015 | -0.0537
[RO-RO] [OPP] OHL 400 kV Arefu-Tantareni | N-1 OHL 400 kV Mintia-Arad | -0.05111 | -0.00055 | -0.02675 | -1e-05 | -0.06656 | -0.00047 | 0.00127 | 0.00057 | -0.0004 | -0.00033 | -0.06221 | -0.01041 | 0.00144 | -0.00165 | -0.04037 | -0.0623 | 0.00018 | 0.00384 | -0.0004 | 0.00023 | -0.03967 | -0.00534 | 0.00381 | -0.06205 | 0.01561 | -0.05459
[RO-RO] [OPP] OHL 400 kV Arefu-Tantareni | N-1 OHL 400 kV Sibiu Sud-Mintia | -0.04884 | -0.00067 | -0.02646 | -1e-05 | -0.06109 | -0.00048 | 0.00125 | 0.00059 | -0.00041 | -0.00034 | -0.05849 | -0.01046 | 0.00094 | -0.00167 | -0.03921 | -0.05886 | 0.00018 | 0.00405 | -0.00041 | 0.00475 | -0.03998 | -0.00549 | 0.00374 | -0.05675 | 0.01854 | -0.05225
[RO-RO] [OPP] OHL 400 kV Arefu-Tantareni | N-1 OHL 400 kV Tantareni-Urechesti | -0.06372 | -0.00024 | -0.02974 | -1e-05 | -0.09313 | -0.00047 | 0.00143 | 0.00056 | -0.00041 | -0.00033 | -0.08187 | -0.01106 | 0.00314 | -0.00169 | -0.0477 | -0.08084 | 0.00018 | 0.00347 | -0.00041 | -0.00808 | -0.03923 | -0.00527 | 0.00426 | -0.08683 | 0.00862 | -0.06759
[RO-RO] [OPP] OHL 400 kV Arefu-Tantareni | N-1 OHL 220 kV Portile de Fier-Resita 1&2 | -0.06064 | -0.00032 | -0.03059 | -1e-05 | -0.08143 | -0.00049 | 0.00147 | 0.00059 | -0.00043 | -0.00035 | -0.07456 | -0.01146 | 0.00297 | -0.00176 | -0.0473 | -0.0744 | 0.00019 | 0.00371 | -0.00042 | -0.0202 | -0.04639 | -0.00557 | 0.00439 | -0.07653 | 0.01061 | -0.06485
[RO-RO] [OPP] OHL 400 kV Arefu-Tantareni | N-1 OHL 220 kV Resita-Timisoara 1&2 | -0.06635 | -0.00032 | -0.03491 | -1e-05 | -0.08637 | -0.00055 | 0.00168 | 0.00066 | -0.00048 | -0.00039 | -0.08013 | -0.01302 | 0.0036 | -0.00199 | -0.05297 | -0.08017 | 0.00021 | 0.00414 | -0.00048 | -0.02355 | -0.05547 | -0.0063 | 0.00503 | -0.08147 | 0.01129 | -0.07098
[RO-RO] [OPP] OHL 400 kV Arefu-Tantareni | N-1 OHL 220 kV Urechesti-Targu Jiu Nord | -0.0644 | -0.00031 | -0.03271 | -1e-05 | -0.08651 | -0.00052 | 0.00157 | 0.00062 | -0.00045 | -0.00037 | -0.07907 | -0.01223 | 0.00327 | -0.00188 | -0.05042 | -0.07885 | 0.0002 | 0.00392 | -0.00045 | -0.02271 | -0.04993 | -0.00592 | 0.00471 | -0.08144 | 0.01061 | -0.06883
[RO-RO] [OPP] OHL 400 kV Arefu-Tantareni | N-1 OHL 220 kV Paroseni-Targu Jiu Nord | -0.0644 | -0.00031 | -0.03271 | -1e-05 | -0.08651 | -0.00052 | 0.00157 | 0.00062 | -0.00045 | -0.00037 | -0.07907 | -0.01223 | 0.00327 | -0.00188 | -0.05042 | -0.07885 | 0.0002 | 0.00392 | -0.00045 | -0.02271 | -0.04993 | -0.00592 | 0.00471 | -0.08144 | 0.01061 | -0.06883
[RO-RO] [OPP] OHL 400 kV Arefu-Tantareni | N-1 TRA 400/220 kV AT3 Arad | -0.06103 | -0.00031 | -0.03119 | -1e-05 | -0.08146 | -0.0005 | 0.0015 | 0.0006 | -0.00043 | -0.00036 | -0.07476 | -0.01168 | 0.00307 | -0.00179 | -0.04793 | -0.07461 | 0.00019 | 0.00377 | -0.00043 | -0.0193 | -0.0477 | -0.00567 | 0.00448 | -0.07659 | 0.0107 | -0.06522
[RO-RO] [OPP] OHL 400 kV Arefu-Tantareni | N-1 TIE 400 kV Resita-Pancevo c2 | -0.05915 | -0.00033 | -0.02993 | -1e-05 | -0.07951 | -0.00048 | 0.00144 | 0.00058 | -0.00042 | -0.00034 | -0.07277 | -0.01124 | 0.00282 | -0.00173 | -0.04618 | -0.07259 | 0.00018 | 0.00368 | -0.00042 | -0.0172 | -0.0451 | -0.00548 | 0.00429 | -0.07465 | 0.01084 | -0.0632
[RO-RO] [OPP] OHL 400 kV Arefu-Tantareni | N-1 TIE 400 kV Resita-Pancevo c1 | -0.05915 | -0.00033 | -0.02993 | -1e-05 | -0.07951 | -0.00048 | 0.00144 | 0.00058 | -0.00042 | -0.00034 | -0.07277 | -0.01124 | 0.00282 | -0.00173 | -0.04618 | -0.07259 | 0.00018 | 0.00368 | -0.00042 | -0.0172 | -0.0451 | -0.00548 | 0.00429 | -0.07465 | 0.01084 | -0.0632
[RO-RO] [OPP] OHL 400 kV Arefu-Sibiu Sud | N-1 OHL 400 kV Brasov - Sibiu Sud | 0.09278 | 2e-05 | 0.04545 | 1e-05 | 0.13726 | 0.00067 | -0.00225 | -0.00078 | 0.00059 | 0.00048 | 0.11701 | 0.0165 | -0.00612 | 0.00247 | 0.07144 | 0.11489 | -0.00025 | -0.00452 | 0.00058 | 0.10974 | 0.06865 | 0.00761 | -0.00689 | 0.13239 | 0.00303 | 0.09851
[RO-RO] [OPP] OHL 400 kV Arefu-Sibiu Sud | N-1 OHL 400 kV Mintia-Arad | 0.06082 | 0.00052 | 0.03146 | 1e-05 | 0.08344 | 0.00053 | -0.00152 | -0.00064 | 0.00046 | 0.00038 | 0.0749 | 0.0121 | -0.00217 | 0.00189 | 0.04779 | 0.07437 | -0.0002 | -0.00423 | 0.00046 | 0.05267 | 0.04682 | 0.00609 | -0.0046 | 0.07914 | -0.01242 | 0.06475
[RO-RO] [OPP] OHL 400 kV Arefu-Sibiu Sud | N-1 OHL 400 kV Sibiu Sud-Mintia | 0.05791 | 0.00067 | 0.0311 | 1e-05 | 0.07636 | 0.00055 | -0.00149 | -0.00067 | 0.00047 | 0.00039 | 0.07009 | 0.01217 | -0.00152 | 0.00193 | 0.0463 | 0.06994 | -0.00021 | -0.00451 | 0.00047 | 0.04686 | 0.04725 | 0.00629 | -0.00452 | 0.07228 | -0.01623 | 0.06174
[RO-RO] [OPP] OHL 400 kV Arefu-Sibiu Sud | N-1 OHL 400 kV Tantareni-Urechesti | 0.07549 | 0.00014 | 0.03551 | 1e-05 | 0.11262 | 0.00054 | -0.00173 | -0.00064 | 0.00047 | 0.00039 | 0.09691 | 0.01304 | -0.00428 | 0.00197 | 0.05682 | 0.09527 | -0.00021 | -0.00384 | 0.00047 | 0.06727 | 0.04879 | 0.00611 | -0.00522 | 0.10658 | -0.00419 | 0.08
[RO-RO] [OPP] OHL 400 kV Arefu-Sibiu Sud | N-1 TIE 400 kV Resita-Pancevo c2 | 0.07139 | 0.00023 | 0.03565 | 1e-05 | 0.10046 | 0.00055 | -0.00174 | -0.00066 | 0.00048 | 0.0004 | 0.08878 | 0.01319 | -0.00399 | 0.00201 | 0.05543 | 0.08789 | -0.00021 | -0.00401 | 0.00048 | 0.07556 | 0.05398 | 0.00629 | -0.00524 | 0.09569 | -0.00615 | 0.07607
[RO-RO] [OPP] OHL 400 kV Tantareni-Urechesti | BC | 0.03244 | -0.00067 | -0.0021 | 0 | 0.09752 | -0.00012 | 8e-05 | 0.00017 | -9e-05 | -8e-05 | 0.06501 | -0.00164 | -0.00224 | -0.00034 | 0.01022 | 0.05898 | 5e-05 | 0.00156 | -9e-05 | -0.06193 | -0.04326 | -0.00166 | 0.00035 | 0.08729 | 0.0164 | 0.0313
[RO-RO] [OPP] OHL 400 kV Tantareni-Urechesti | N-1 TIE 400 kV Portile de Fier-Djerdap | 0.04647 | -0.00048 | 0.00728 | 0 | 0.09492 | 4e-05 | -0.00035 | -3e-05 | 5e-05 | 4e-05 | 0.07364 | 0.00195 | -0.00281 | 0.00023 | 0.02349 | 0.0706 | -1e-05 | 0.00022 | 4e-05 | -0.09718 | -0.01291 | 0.00019 | -0.00091 | 0.08612 | 0.00876 | 0.04907
[RO-RO] [OPP] OHL 400 kV Tantareni-Urechesti | N-1 OHL 400 kV Portile de Fier-Urechesti | 0.03316 | 0.00017 | 0.01432 | 0 | 0.04654 | 0.00023 | -0.00066 | -0.00028 | 0.0002 | 0.00017 | 0.04335 | 0.00536 | -0.00133 | 0.00083 | 0.0239 | 0.04329 | -9e-05 | -0.00182 | 0.0002 | -0.14353 | 0.01566 | 0.00257 | -0.00189 | 0.04113 | -0.00948 | 0.0353
[RO-RO] [OPP] OHL 400 kV Tantareni-Urechesti | N-1 OHL 400 kV Slatina-Portile de Fier | 0.03257 | -0.001 | -0.00751 | 0 | 0.11602 | -0.00024 | 0.00032 | 0.00032 | -0.00019 | -0.00016 | 0.07291 | -0.004 | -0.00269 | -0.00074 | 0.00588 | 0.06475 | 9e-05 | 0.00276 | -0.00019 | -0.047 | -0.06273 | -0.00312 | 0.00106 | 0.10438 | 0.02645 | 0.03033
[RO-RO] [OPP] OHL 400 kV Tantareni-Urechesti | N-1 OHL 400 kV Domnesti-Urechesti | 0.02658 | -0.00101 | -0.00796 | 0 | 0.10206 | -0.00025 | 0.00033 | 0.00033 | -0.0002 | -0.00017 | 0.06214 | -0.00417 | -0.0027 | -0.00077 | 0.00338 | 0.05455 | 0.0001 | 0.00285 | -0.0002 | -0.0551 | -0.05684 | -0.00317 | 0.00105 | 0.09275 | 0.02817 | 0.02435
[RO-RO] [OPP] OHL 400 kV Tantareni-Urechesti | N-1 TRA 400/220 kV AT Urechesti | 0.02174 | -0.00068 | -0.00797 | 0 | 0.08476 | -0.00021 | 0.00037 | 0.00027 | -0.00017 | -0.00014 | 0.05269 | -0.00376 | -0.00143 | -0.00066 | 0.00142 | 0.04652 | 8e-05 | 0.00215 | -0.00017 | -0.07308 | -0.05399 | -0.00265 | 0.0012 | 0.075 | 0.01719 | 0.01972
[RO-RO] [OPP] OHL 400 kV Tantareni-Urechesti | N-1 TIE 400 kV Resita-Pancevo c2 | 0.03231 | -0.00065 | -0.0015 | 0 | 0.09647 | -0.00011 | 6e-05 | 0.00015 | -8e-05 | -7e-05 | 0.06439 | -0.00139 | -0.00225 | -0.0003 | 0.01064 | 0.05842 | 4e-05 | 0.00146 | -8e-05 | -0.06383 | -0.04183 | -0.00152 | 0.00026 | 0.08631 | 0.01581 | 0.0311
[RO-RO] [OPP] OHL 400 kV Tantareni-Urechesti | N-1 TIE 400 kV Resita-Pancevo c1 | 0.03231 | -0.00065 | -0.0015 | 0 | 0.09647 | -0.00011 | 6e-05 | 0.00015 | -8e-05 | -7e-05 | 0.06439 | -0.00139 | -0.00225 | -0.0003 | 0.01064 | 0.05842 | 4e-05 | 0.00146 | -8e-05 | -0.06383 | -0.04183 | -0.00152 | 0.00026 | 0.08631 | 0.01581 | 0.0311
[RO-RO] [OPP] OHL 400 kV Portile de Fier-Urechesti | BC | 0.00112 | 0.00131 | 0.02548 | 1e-05 | -0.07908 | 0.00054 | -0.00115 | -0.00069 | 0.00046 | 0.00038 | -0.0336 | 0.01086 | 0.0014 | 0.00181 | 0.02121 | -0.02434 | -0.00021 | -0.00524 | 0.00045 | -0.12659 | 0.09139 | 0.00657 | -0.00347 | -0.07159 | -0.04015 | 0.0062
[RO-RO] [OPP] OHL 400 kV Portile de Fier-Urechesti | N-1 OHL 400 kV Slatina-Portile de Fier | 0.00091 | 0.00182 | 0.03396 | 1e-05 | -0.10812 | 0.00073 | -0.00153 | -0.00093 | 0.00061 | 0.00051 | -0.046 | 0.01456 | 0.00212 | 0.00244 | 0.02803 | -0.03339 | -0.00029 | -0.00713 | 0.00061 | -0.15002 | 0.12196 | 0.00886 | -0.00458 | -0.09843 | -0.05592 | 0.00772
[RO-RO] [OPP] OHL 400 kV Portile de Fier-Urechesti | N-1 OHL 220 kV Portile de Fier-Resita 1&2 | 0.00539 | 0.00127 | 0.02703 | 1e-05 | -0.07314 | 0.00056 | -0.00123 | -0.00071 | 0.00047 | 0.00039 | -0.02826 | 0.01135 | 0.001 | 0.00188 | 0.02414 | -0.01897 | -0.00022 | -0.0053 | 0.00047 | -0.11717 | 0.09428 | 0.00674 | -0.00369 | -0.06581 | -0.0392 | 0.01094
[RO-RO] [OPP] OHL 400 kV Portile de Fier-Urechesti | N-1 OHL 220 kV Resita-Timisoara 1&2 | 0.01694 | 0.00128 | 0.03613 | 1e-05 | -0.06367 | 0.00069 | -0.00168 | -0.00086 | 0.00059 | 0.00048 | -0.01726 | 0.01465 | -0.00029 | 0.00237 | 0.03591 | -0.00752 | -0.00027 | -0.00622 | 0.00059 | -0.11194 | 0.11351 | 0.00831 | -0.00504 | -0.05627 | -0.0409 | 0.0233
[RO-RO] [OPP] OHL 400 kV Portile de Fier-Urechesti | N-1 TIE 400 kV Resita-Pancevo c2 | 0.0013 | 0.00128 | 0.02463 | 1e-05 | -0.07761 | 0.00053 | -0.00111 | -0.00067 | 0.00044 | 0.00037 | -0.03273 | 0.01052 | 0.00142 | 0.00176 | 0.02062 | -0.02354 | -0.0002 | -0.0051 | 0.00044 | -0.12392 | 0.08939 | 0.00637 | -0.00334 | -0.07022 | -0.03932 | 0.00648
[RO-RO] [OPP] OHL 400 kV Portile de Fier-Urechesti | N-1 TIE 400 kV Resita-Pancevo c1 | 0.0013 | 0.00128 | 0.02463 | 1e-05 | -0.07761 | 0.00053 | -0.00111 | -0.00067 | 0.00044 | 0.00037 | -0.03273 | 0.01052 | 0.00142 | 0.00176 | 0.02062 | -0.02354 | -0.0002 | -0.0051 | 0.00044 | -0.12392 | 0.08939 | 0.00637 | -0.00334 | -0.07022 | -0.03932 | 0.00648
[RO-RO] [OPP] OHL 400 kV Slatina-Portile de Fier | N-1 OHL 400 kV Portile de Fier-Urechesti | -5e-05 | -0.0015 | -0.02661 | -1e-05 | 0.08771 | -0.00059 | 0.00119 | 0.00074 | -0.00049 | -0.0004 | 0.03739 | -0.0115 | -0.00195 | -0.00194 | -0.02168 | 0.02722 | 0.00023 | 0.00575 | -0.00049 | 0.09647 | -0.09567 | -0.00706 | 0.00355 | 0.08045 | 0.04649 | -0.00544
[RO-RO] [OPP] OHL 400 kV Slatina-Portile de Fier | N-1 TIE 400 kV Resita-Pancevo c2 | 0.0003 | -0.00094 | -0.01564 | -1e-05 | 0.05439 | -0.00035 | 0.00069 | 0.00045 | -0.00029 | -0.00024 | 0.02308 | -0.00683 | -0.00139 | -0.00116 | -0.01262 | 0.01674 | 0.00014 | 0.00351 | -0.00029 | 0.04295 | -0.05698 | -0.00424 | 0.00205 | 0.05026 | 0.02951 | -0.00309
[RO-RO] [OPP] OHL 400 kV Medgidia Sud - Stupina | N-1 OHL 400 kV Isaccea - Rahman | 0.05455 | 0.00164 | 0.02864 | 1e-05 | 0.09804 | 0.00064 | -0.00115 | -0.00081 | 0.00053 | 0.00044 | 0.07196 | 0.01235 | 0.0023 | 0.00211 | 0.04217 | 0.06783 | -0.00025 | -0.00647 | 0.00053 | 0.03458 | 0.03671 | 0.00717 | -0.003 | 0.09936 | -0.06651 | 0.05619
[RO-RO] [OPP] OHL 400 kV Medgidia Sud - Stupina | N-1 OHL 400 kV Cernavodă - Medgidia Sud | 0.05322 | 0.00107 | 0.02435 | 1e-05 | 0.11412 | 0.0005 | -0.00102 | -0.00063 | 0.00042 | 0.00035 | 0.07589 | 0.01011 | 0.00076 | 0.00169 | 0.03839 | 0.06939 | -0.00019 | -0.00481 | 0.00042 | 0.00015 | 0.02575 | 0.00558 | -0.00273 | 0.11724 | -0.04487 | 0.05383
[RO-RO] [OPP] OHL 400 kV Medgidia Sud - Rahman | N-1 OHL 400 kV Cernavodă - Medgidia Sud | -0.05018 | -0.00101 | -0.02296 | -1e-05 | -0.10759 | -0.00047 | 0.00096 | 0.00059 | -0.0004 | -0.00033 | -0.07155 | -0.00954 | -0.00071 | -0.00159 | -0.0362 | -0.06543 | 0.00018 | 0.00454 | -0.0004 | -0.00014 | -0.02428 | -0.00526 | 0.00257 | -0.11054 | 0.0423 | -0.05075
[RO-RO] [OPP] OHL 400 kV Medgidia Sud- Cernavoda | BC | 0.04275 | -0.00029 | 0.01169 | 0 | 0.1322 | 0.00013 | -0.00059 | -0.00015 | 0.00012 | 0.0001 | 0.07341 | 0.00388 | -0.00267 | 0.00054 | 0.02481 | 0.06279 | -5e-05 | -0.00058 | 0.00012 | -0.07358 | -0.0014 | 0.00138 | -0.00175 | 0.13872 | 0.0079 | 0.04106
[RO-RO] [OPP] OHL 400 kV Medgidia Sud- Cernavoda | N-1 OHL 400 kV Isaccea - Tulcea Vest | 0.03342 | -0.00064 | 0.00632 | 0 | 0.11781 | 1e-05 | -0.00038 | 1e-05 | 2e-05 | 2e-05 | 0.06183 | 0.00152 | -0.00326 | 0.00013 | 0.01724 | 0.0516 | 0 | 0.00072 | 2e-05 | -0.08383 | -0.00898 | -3e-05 | -0.00122 | 0.12434 | 0.02187 | 0.03131
[RO-RO] [OPP] OHL 400 kV Medgidia Sud- Cernavoda | N-1 OHL 400 kV Lacu Sarat - Gura Ialomitei | 0.02912 | -0.00066 | 0.00438 | 0 | 0.1091 | -2e-05 | -0.00029 | 5e-05 | -1e-05 | -1e-05 | 0.05584 | 0.00078 | -0.00309 | 2e-05 | 0.0141 | 0.04605 | 1e-05 | 0.00096 | -1e-05 | -0.08373 | -0.01141 | -0.00039 | -0.00094 | 0.11543 | 0.02272 | 0.02691
[RO-RO] [OPP] OHL 400 kV Medgidia Sud- Cernavoda | N-1 OHL 400 kV Tulcea Vest - Tariverde | 0.03342 | -0.00064 | 0.00632 | 0 | 0.11781 | 1e-05 | -0.00038 | 1e-05 | 2e-05 | 2e-05 | 0.06183 | 0.00152 | -0.00326 | 0.00013 | 0.01724 | 0.0516 | 0 | 0.00072 | 2e-05 | -0.08383 | -0.00898 | -3e-05 | -0.00122 | 0.12434 | 0.02187 | 0.03131
[RO-RO] [OPP] OHL 400 kV Medgidia Sud- Cernavoda | N-1 OHL 400 kV Gutinas – Smardan | 0.04357 | -0.00035 | 0.01179 | 0 | 0.13496 | 0.00013 | -0.0006 | -0.00014 | 0.00012 | 0.0001 | 0.0749 | 0.00385 | -0.00292 | 0.00053 | 0.02522 | 0.06404 | -5e-05 | -0.00046 | 0.00012 | -0.07602 | -0.00151 | 0.0013 | -0.00182 | 0.14164 | 0.01047 | 0.04185
[RO-RO] [OPP] OHL 400 kV Medgidia Sud- Cernavoda | N-1 OHL 400 kV Isaccea - Rahman | 0.05967 | 0.00022 | 0.02057 | 1e-05 | 0.16261 | 0.00033 | -0.00095 | -0.0004 | 0.00029 | 0.00024 | 0.09574 | 0.00771 | -0.00195 | 0.0012 | 0.03789 | 0.08383 | -0.00013 | -0.00259 | 0.00029 | -0.06286 | 0.00999 | 0.0036 | -0.00269 | 0.16954 | -0.01273 | 0.05849
[RO-RO] [OPP] OHL 400 kV Medgidia Sud- Cernavoda | N-1 OHL 400 kV Isaccea - Stupina | 0.06115 | 0.00026 | 0.02134 | 1e-05 | 0.16526 | 0.00035 | -0.00098 | -0.00042 | 0.0003 | 0.00025 | 0.09768 | 0.00805 | -0.00189 | 0.00125 | 0.03903 | 0.08566 | -0.00013 | -0.00276 | 0.0003 | -0.06192 | 0.01098 | 0.0038 | -0.00277 | 0.17222 | -0.01452 | 0.06
[RO-RO] [OPP] OHL 400 kV Medgidia Sud- Cernavoda | N-1 TIE 400 kV MEDGIDIA SUD - VARNA | 0.03041 | -0.0005 | 0.00632 | 0 | 0.10428 | 3e-05 | -0.00036 | -1e-05 | 3e-05 | 3e-05 | 0.05537 | 0.00169 | -0.00273 | 0.00018 | 0.01613 | 0.04644 | -1e-05 | 0.00041 | 3e-05 | -0.07097 | -0.00658 | 0.0002 | -0.00114 | 0.10992 | 0.01673 | 0.02865
[RO-RO] [OPP] OHL 400 kV Medgidia Sud- Cernavoda | N-1 TIE 400 kV DOBRUDJA- MEDGIDIA SUD | 0.03106 | -0.00049 | 0.0066 | 0 | 0.10574 | 3e-05 | -0.00037 | -2e-05 | 4e-05 | 3e-05 | 0.05631 | 0.00181 | -0.00272 | 0.0002 | 0.01658 | 0.0473 | -1e-05 | 0.00036 | 4e-05 | -0.07111 | -0.00631 | 0.00026 | -0.00117 | 0.11145 | 0.01627 | 0.0293
[RO-RO] [OPP] OHL 400 kV Medgidia Sud- Cernavoda | N-1 OHL 400 kV Constanta Nord- Cernavoda | 0.0326 | -0.0007 | 0.00563 | 0 | 0.11771 | -1e-05 | -0.00035 | 4e-05 | 0 | 0 | 0.06118 | 0.0012 | -0.0034 | 7e-05 | 0.01641 | 0.05082 | 1e-05 | 0.00092 | 0 | -0.08682 | -0.01027 | -0.00024 | -0.00116 | 0.12435 | 0.02434 | 0.0304
[RO-RO] [OPP] OHL 400 kV Medgidia Sud- Cernavoda | N-1 OHL 400 kV Cernavoda - Pelicanu | 0.04234 | -5e-05 | 0.0133 | 0 | 0.12191 | 0.00019 | -0.00064 | -0.00022 | 0.00017 | 0.00014 | 0.06994 | 0.00475 | -0.002 | 0.00071 | 0.02591 | 0.06063 | -7e-05 | -0.00125 | 0.00017 | -0.05693 | 0.00355 | 0.00202 | -0.00185 | 0.12748 | -0.00097 | 0.04116
[RO-RO] [OPP] OHL 400 kV Medgidia Sud- Cernavoda | N-1 OHL 400 kV Pelicanu - Bucuresti Sud | 0.04266 | -4e-05 | 0.01351 | 0 | 0.12219 | 0.00019 | -0.00065 | -0.00023 | 0.00017 | 0.00014 | 0.07027 | 0.00485 | -0.00198 | 0.00072 | 0.0262 | 0.06097 | -7e-05 | -0.0013 | 0.00017 | -0.05671 | 0.00394 | 0.00207 | -0.00187 | 0.12774 | -0.00144 | 0.04151
[RO-RO] [OPP] OHL 400 kV Medgidia Sud- Cernavoda | N-1 OHL 400 kV Gura Ialomitei - Bucuresti Sud | 0.04251 | -4e-05 | 0.01346 | 0 | 0.12181 | 0.00019 | -0.00064 | -0.00023 | 0.00017 | 0.00014 | 0.07004 | 0.00483 | -0.00197 | 0.00072 | 0.02609 | 0.06076 | -7e-05 | -0.0013 | 0.00017 | -0.05639 | 0.00389 | 0.00207 | -0.00187 | 0.12734 | -0.00145 | 0.04135
[RO-RO] [OPP] OHL 400 kV Medgidia Sud- Cernavoda | N-1 OHL 400 kV Medgidia Sud - Stupina | 0.06115 | 0.00026 | 0.02134 | 1e-05 | 0.16526 | 0.00035 | -0.00098 | -0.00042 | 0.0003 | 0.00025 | 0.09768 | 0.00805 | -0.00189 | 0.00125 | 0.03903 | 0.08566 | -0.00013 | -0.00276 | 0.0003 | -0.06192 | 0.01098 | 0.0038 | -0.00277 | 0.17222 | -0.01452 | 0.06
[RO-RO] [OPP] OHL 400 kV Medgidia Sud- Cernavoda | N-1 OHL 400 kV Medgidia Sud - Rahman | 0.05967 | 0.00022 | 0.02057 | 1e-05 | 0.16261 | 0.00033 | -0.00095 | -0.0004 | 0.00029 | 0.00024 | 0.09574 | 0.00771 | -0.00195 | 0.0012 | 0.03789 | 0.08383 | -0.00013 | -0.00259 | 0.00029 | -0.06286 | 0.00999 | 0.0036 | -0.00269 | 0.16954 | -0.01273 | 0.05849
[RO-RO] [OPP] OHL 400 kV Medgidia Sud- Cernavoda | N-1 TIE 400 kV Isaccea - Vulcanesti | 0.05149 | 0.00011 | 0.01687 | 0 | 0.14534 | 0.00026 | -0.00078 | -0.00031 | 0.00023 | 0.00019 | 0.08414 | 0.00624 | -0.00188 | 0.00096 | 0.03198 | 0.07319 | -0.0001 | -0.00197 | 0.00023 | -0.06257 | 0.00583 | 0.00283 | -0.00222 | 0.15181 | -0.00817 | 0.05017
[RO-RO] [OPP] OHL 400 kV Cernavoda - Pelicanu | BC | -0.00129 | 0.00075 | 0.00506 | 0 | -0.03238 | 0.00017 | -0.00015 | -0.00023 | 0.00014 | 0.00011 | -0.01093 | 0.00273 | 0.00212 | 0.00052 | 0.00344 | -0.00681 | -7e-05 | -0.00211 | 0.00014 | 0.0524 | 0.01559 | 0.00201 | -0.0003 | -0.03538 | -0.02792 | 0.00032
[RO-RO] [OPP] OHL 400 kV Cernavoda - Pelicanu | N-1 OHL 400 kV Isaccea - Tulcea Vest | -0.00221 | 0.00071 | 0.00452 | 0 | -0.0338 | 0.00016 | -0.00013 | -0.00022 | 0.00013 | 0.00011 | -0.01207 | 0.0025 | 0.00206 | 0.00048 | 0.00269 | -0.00792 | -6e-05 | -0.00198 | 0.00013 | 0.05138 | 0.01484 | 0.00187 | -0.00025 | -0.03681 | -0.02653 | -0.00065
[RO-RO] [OPP] OHL 400 kV Cernavoda - Pelicanu | N-1 OHL 400 kV Lacu Sarat - Gura Ialomitei | -0.0031 | 0.0007 | 0.00409 | 0 | -0.03544 | 0.00015 | -0.00011 | -0.00021 | 0.00012 | 0.0001 | -0.01326 | 0.00232 | 0.00207 | 0.00045 | 0.00202 | -0.00903 | -6e-05 | -0.00191 | 0.00012 | 0.05105 | 0.01426 | 0.00177 | -0.00019 | -0.03847 | -0.02595 | -0.00156
[RO-RO] [OPP] OHL 400 kV Cernavoda - Pelicanu | N-1 OHL 400 kV Tulcea Vest - Tariverde | -0.00221 | 0.00071 | 0.00452 | 0 | -0.0338 | 0.00016 | -0.00013 | -0.00022 | 0.00013 | 0.00011 | -0.01207 | 0.0025 | 0.00206 | 0.00048 | 0.00269 | -0.00792 | -6e-05 | -0.00198 | 0.00013 | 0.05138 | 0.01484 | 0.00187 | -0.00025 | -0.03681 | -0.02653 | -0.00065
[RO-RO] [OPP] OHL 400 kV Cernavoda - Pelicanu | N-1 OHL 400 kV Tariverde - Constanta Nord | -0.00221 | 0.00071 | 0.00452 | 0 | -0.0338 | 0.00016 | -0.00013 | -0.00022 | 0.00013 | 0.00011 | -0.01207 | 0.0025 | 0.00206 | 0.00048 | 0.00269 | -0.00792 | -6e-05 | -0.00198 | 0.00013 | 0.05138 | 0.01484 | 0.00187 | -0.00025 | -0.03681 | -0.02653 | -0.00065
[RO-RO] [OPP] OHL 400 kV Cernavoda - Pelicanu | N-1 OHL 400 kV Constanta Nord- Cernavoda | -0.00201 | 0.00072 | 0.00462 | 0 | -0.03342 | 0.00016 | -0.00013 | -0.00022 | 0.00013 | 0.00011 | -0.0118 | 0.00254 | 0.00207 | 0.00049 | 0.00284 | -0.00767 | -6e-05 | -0.002 | 0.00013 | 0.05144 | 0.01495 | 0.00189 | -0.00026 | -0.03641 | -0.02674 | -0.00044
[RO-RO] [OPP] OHL 400 kV Cernavoda - Pelicanu | N-1 OHL 400 kV Gura Ialomitei - Bucuresti Sud | -0.00161 | 0.00108 | 0.00744 | 0 | -0.0464 | 0.00025 | -0.00022 | -0.00034 | 0.0002 | 0.00017 | -0.01548 | 0.004 | 0.00307 | 0.00077 | 0.00517 | -0.00954 | -0.0001 | -0.00308 | 0.0002 | 0.07559 | 0.02273 | 0.00293 | -0.00045 | -0.05073 | -0.04054 | 0.00072
[RO-RO] [OPP] OHL 400 kV Cernavoda - Pelicanu | N-1 OHL 400 kV Gutinas – Smardan | -0.00315 | 0.00089 | 0.00483 | 0 | -0.03869 | 0.00019 | -0.00012 | -0.00026 | 0.00015 | 0.00012 | -0.01431 | 0.00282 | 0.00269 | 0.00056 | 0.0025 | -0.00968 | -7e-05 | -0.0024 | 0.00015 | 0.05796 | 0.01584 | 0.00219 | -0.00016 | -0.04204 | -0.03379 | -0.00149
[RO-RO] [OPP] OHL 400 kV Cernavoda - Pelicanu | N-1 OHL 400 kV Brasov – Gutinas | -0.00149 | 0.00093 | 0.00585 | 0 | -0.03697 | 0.00021 | -0.00016 | -0.00028 | 0.00017 | 0.00014 | -0.01247 | 0.00324 | 0.00271 | 0.00063 | 0.00392 | -0.00777 | -8e-05 | -0.00259 | 0.00017 | 0.05963 | 0.01751 | 0.00242 | -0.00029 | -0.04046 | -0.03497 | 0.00031
[RO-RO] [OPP] OHL 400 kV Pelicanu - Bucuresti Sud | BC | -0.00028 | 0.00079 | 0.00576 | 0 | -0.03161 | 0.00019 | -0.00018 | -0.00025 | 0.00015 | 0.00013 | -0.00992 | 0.00304 | 0.00218 | 0.00058 | 0.00437 | -0.00574 | -7e-05 | -0.00227 | 0.00015 | 0.05328 | 0.01688 | 0.00219 | -0.00038 | -0.03468 | -0.0295 | 0.00142
[RO-RO] [OPP] OHL 400 kV Pelicanu - Bucuresti Sud | N-1 OHL 400 kV Isaccea - Tulcea Vest | -0.00109 | 0.00076 | 0.0053 | 0 | -0.03285 | 0.00018 | -0.00016 | -0.00024 | 0.00014 | 0.00012 | -0.01092 | 0.00283 | 0.00213 | 0.00054 | 0.00371 | -0.0067 | -7e-05 | -0.00216 | 0.00014 | 0.0524 | 0.01622 | 0.00207 | -0.00033 | -0.03592 | -0.0283 | 0.00058
[RO-RO] [OPP] OHL 400 kV Pelicanu - Bucuresti Sud | N-1 OHL 400 kV Lacu Sarat - Gura Ialomitei | -0.00172 | 0.00075 | 0.00499 | 0 | -0.03405 | 0.00017 | -0.00015 | -0.00023 | 0.00014 | 0.00011 | -0.01178 | 0.00271 | 0.00214 | 0.00052 | 0.00323 | -0.00751 | -7e-05 | -0.00211 | 0.00014 | 0.05221 | 0.01582 | 0.002 | -0.00029 | -0.03714 | -0.02794 | -8e-05
[RO-RO] [OPP] OHL 400 kV Pelicanu - Bucuresti Sud | N-1 OHL 400 kV Tulcea Vest - Tariverde | -0.00109 | 0.00076 | 0.0053 | 0 | -0.03285 | 0.00018 | -0.00016 | -0.00024 | 0.00014 | 0.00012 | -0.01092 | 0.00283 | 0.00213 | 0.00054 | 0.00371 | -0.0067 | -7e-05 | -0.00216 | 0.00014 | 0.0524 | 0.01622 | 0.00207 | -0.00033 | -0.03592 | -0.0283 | 0.00058
[RO-RO] [OPP] OHL 400 kV Pelicanu - Bucuresti Sud | N-1 OHL 400 kV Tariverde - Constanta Nord | -0.00109 | 0.00076 | 0.0053 | 0 | -0.03285 | 0.00018 | -0.00016 | -0.00024 | 0.00014 | 0.00012 | -0.01092 | 0.00283 | 0.00213 | 0.00054 | 0.00371 | -0.0067 | -7e-05 | -0.00216 | 0.00014 | 0.0524 | 0.01622 | 0.00207 | -0.00033 | -0.03592 | -0.0283 | 0.00058
[RO-RO] [OPP] OHL 400 kV Pelicanu - Bucuresti Sud | N-1 OHL 400 kV Constanta Nord- Cernavoda | -0.00092 | 0.00076 | 0.00538 | 0 | -0.03253 | 0.00018 | -0.00016 | -0.00024 | 0.00014 | 0.00012 | -0.0107 | 0.00287 | 0.00214 | 0.00055 | 0.00384 | -0.0065 | -7e-05 | -0.00218 | 0.00014 | 0.05245 | 0.01632 | 0.00209 | -0.00034 | -0.03559 | -0.02847 | 0.00074
[RO-RO] [OPP] OHL 400 kV Pelicanu - Bucuresti Sud | N-1 OHL 400 kV Gura Ialomitei - Bucuresti Sud | -0.00062 | 0.00114 | 0.00824 | 0 | -0.04616 | 0.00027 | -0.00026 | -0.00036 | 0.00022 | 0.00018 | -0.01465 | 0.00435 | 0.00316 | 0.00083 | 0.00616 | -0.00858 | -0.00011 | -0.00327 | 0.00022 | 0.07734 | 0.02429 | 0.00315 | -0.00053 | -0.05061 | -0.0426 | 0.00183
[RO-RO] [OPP] OHL 400 kV Pelicanu - Bucuresti Sud | N-1 OHL 400 kV Gutinas – Smardan | -0.00222 | 0.00094 | 0.00553 | 0 | -0.03816 | 0.0002 | -0.00015 | -0.00028 | 0.00016 | 0.00014 | -0.01344 | 0.00313 | 0.00277 | 0.00061 | 0.00339 | -0.00872 | -8e-05 | -0.00257 | 0.00016 | 0.05906 | 0.01713 | 0.00237 | -0.00023 | -0.04159 | -0.03559 | -0.00046
[RO-RO] [OPP] OHL 400 kV Pelicanu - Bucuresti Sud | N-1 OHL 400 kV Brasov – Gutinas | -0.0005 | 0.00098 | 0.00661 | 0 | -0.03653 | 0.00023 | -0.00019 | -0.00031 | 0.00018 | 0.00015 | -0.01158 | 0.00358 | 0.00281 | 0.00069 | 0.00488 | -0.00678 | -9e-05 | -0.00279 | 0.00018 | 0.06103 | 0.01893 | 0.00263 | -0.00037 | -0.04012 | -0.03705 | 0.0014
[RO-RO] [OPP] OHL 400 kV Gura Ialomitei - Bucuresti Sud | BC | -0.00072 | 0.00075 | 0.00528 | 0 | -0.03104 | 0.00018 | -0.00016 | -0.00024 | 0.00014 | 0.00012 | -0.01008 | 0.00281 | 0.00209 | 0.00054 | 0.00383 | -0.00605 | -7e-05 | -0.00214 | 0.00014 | 0.05134 | 0.01581 | 0.00205 | -0.00033 | -0.03399 | -0.02794 | 0.00089
[RO-RO] [OPP] OHL 400 kV Gura Ialomitei - Bucuresti Sud | N-1 OHL 400 kV Isaccea - Tulcea Vest | -0.00156 | 0.00071 | 0.0048 | 0 | -0.03233 | 0.00016 | -0.00014 | -0.00022 | 0.00013 | 0.00011 | -0.01112 | 0.0026 | 0.00204 | 0.0005 | 0.00315 | -0.00705 | -6e-05 | -0.00202 | 0.00013 | 0.05043 | 0.01514 | 0.00192 | -0.00028 | -0.03528 | -0.02669 | 2e-05
[RO-RO] [OPP] OHL 400 kV Gura Ialomitei - Bucuresti Sud | N-1 OHL 400 kV Lacu Sarat - Gura Ialomitei | -0.00229 | 0.0007 | 0.00444 | 0 | -0.03369 | 0.00016 | -0.00013 | -0.00021 | 0.00013 | 0.0001 | -0.0121 | 0.00246 | 0.00204 | 0.00048 | 0.0026 | -0.00797 | -6e-05 | -0.00196 | 0.00013 | 0.05018 | 0.01467 | 0.00184 | -0.00024 | -0.03666 | -0.02625 | -0.00074
[RO-RO] [OPP] OHL 400 kV Gura Ialomitei - Bucuresti Sud | N-1 OHL 400 kV Tulcea Vest - Tariverde | -0.00156 | 0.00071 | 0.0048 | 0 | -0.03233 | 0.00016 | -0.00014 | -0.00022 | 0.00013 | 0.00011 | -0.01112 | 0.0026 | 0.00204 | 0.0005 | 0.00315 | -0.00705 | -6e-05 | -0.00202 | 0.00013 | 0.05043 | 0.01514 | 0.00192 | -0.00028 | -0.03528 | -0.02669 | 2e-05
[RO-RO] [OPP] OHL 400 kV Gura Ialomitei - Bucuresti Sud | N-1 OHL 400 kV Tariverde - Constanta Nord | -0.00156 | 0.00071 | 0.0048 | 0 | -0.03233 | 0.00016 | -0.00014 | -0.00022 | 0.00013 | 0.00011 | -0.01112 | 0.0026 | 0.00204 | 0.0005 | 0.00315 | -0.00705 | -6e-05 | -0.00202 | 0.00013 | 0.05043 | 0.01514 | 0.00192 | -0.00028 | -0.03528 | -0.02669 | 2e-05
[RO-RO] [OPP] OHL 400 kV Gura Ialomitei - Bucuresti Sud | N-1 OHL 400 kV Constanta Nord- Cernavoda | -0.00138 | 0.00072 | 0.00489 | 0 | -0.03198 | 0.00017 | -0.00015 | -0.00022 | 0.00013 | 0.00011 | -0.01088 | 0.00264 | 0.00205 | 0.00051 | 0.00328 | -0.00683 | -7e-05 | -0.00204 | 0.00013 | 0.05048 | 0.01524 | 0.00194 | -0.00029 | -0.03493 | -0.02687 | 0.00019
[RO-RO] [OPP] OHL 400 kV Gura Ialomitei - Bucuresti Sud | N-1 OHL 400 kV Cernavoda - Pelicanu | -0.00124 | 0.00105 | 0.00732 | 0 | -0.04412 | 0.00025 | -0.00022 | -0.00033 | 0.0002 | 0.00016 | -0.0145 | 0.00392 | 0.00295 | 0.00075 | 0.00522 | -0.0088 | -0.0001 | -0.00299 | 0.0002 | 0.07252 | 0.02211 | 0.00286 | -0.00045 | -0.04829 | -0.03923 | 0.00102
[RO-RO] [OPP] OHL 400 kV Gura Ialomitei - Bucuresti Sud | N-1 OHL 400 kV Gutinas – Smardan | -0.00257 | 0.00089 | 0.00506 | 0 | -0.03729 | 0.00019 | -0.00013 | -0.00026 | 0.00015 | 0.00013 | -0.01344 | 0.0029 | 0.00265 | 0.00057 | 0.00289 | -0.00889 | -8e-05 | -0.00242 | 0.00015 | 0.05686 | 0.01606 | 0.00222 | -0.00019 | -0.04059 | -0.03375 | -0.0009
[RO-RO] [OPP] OHL 400 kV Gutinas - Smardan | BC | -0.01149 | 0.00088 | -0.0014 | 0 | -0.03886 | 0.0001 | 0.00021 | -0.00015 | 7e-05 | 6e-05 | -0.02087 | 0.00053 | 0.00348 | 0.00022 | -0.00579 | -0.01767 | -4e-05 | -0.00179 | 7e-05 | 0.03429 | 0.00153 | 0.00108 | 0.00088 | -0.041 | -0.03613 | -0.01112
[RO-RO] [OPP] OHL 400 kV Gutinas - Smardan | N-1 OHL 400 kV Isaccea - Tulcea Vest | -0.01034 | 0.00092 | -0.00074 | 0 | -0.03709 | 0.00011 | 0.00018 | -0.00017 | 8e-05 | 7e-05 | -0.01945 | 0.00082 | 0.00355 | 0.00027 | -0.00486 | -0.01629 | -5e-05 | -0.00195 | 8e-05 | 0.03555 | 0.00246 | 0.00126 | 0.00081 | -0.03923 | -0.03785 | -0.00992
[RO-RO] [OPP] OHL 400 kV Gutinas - Smardan | N-1 OHL 400 kV Lacu Sarat - Gura Ialomitei | -0.00895 | 0.00095 | -4e-05 | 0 | -0.03456 | 0.00013 | 0.00015 | -0.00018 | 9e-05 | 8e-05 | -0.0176 | 0.00111 | 0.00356 | 0.00031 | -0.0038 | -0.01455 | -5e-05 | -0.00208 | 9e-05 | 0.03618 | 0.00339 | 0.00141 | 0.00073 | -0.03666 | -0.03889 | -0.00849
[RO-RO] [OPP] OHL 400 kV Gutinas - Smardan | N-1 OHL 400 kV Tulcea Vest - Tariverde | -0.01034 | 0.00092 | -0.00074 | 0 | -0.03709 | 0.00011 | 0.00018 | -0.00017 | 8e-05 | 7e-05 | -0.01945 | 0.00082 | 0.00355 | 0.00027 | -0.00486 | -0.01629 | -5e-05 | -0.00195 | 8e-05 | 0.03555 | 0.00246 | 0.00126 | 0.00081 | -0.03923 | -0.03785 | -0.00992
[RO-RO] [OPP] OHL 400 kV Gutinas - Smardan | N-1 OHL 400 kV Tariverde - Constanta Nord | -0.01034 | 0.00092 | -0.00074 | 0 | -0.03709 | 0.00011 | 0.00018 | -0.00017 | 8e-05 | 7e-05 | -0.01945 | 0.00082 | 0.00355 | 0.00027 | -0.00486 | -0.01629 | -5e-05 | -0.00195 | 8e-05 | 0.03555 | 0.00246 | 0.00126 | 0.00081 | -0.03923 | -0.03785 | -0.00992
[RO-RO] [OPP] OHL 400 kV Gutinas - Smardan | N-1 OHL 400 kV Constanta Nord- Cernavoda | -0.0107 | 0.00091 | -0.00093 | 0 | -0.03773 | 0.00011 | 0.00019 | -0.00016 | 8e-05 | 6e-05 | -0.01992 | 0.00074 | 0.00354 | 0.00025 | -0.00513 | -0.01673 | -4e-05 | -0.0019 | 8e-05 | 0.03532 | 0.00222 | 0.00121 | 0.00083 | -0.03988 | -0.03742 | -0.01029
[RO-RO] [OPP] OHL 400 kV Gutinas - Smardan | N-1 OHL 400 kV Cernavoda - Pelicanu | -0.01165 | 0.00097 | -0.00077 | 0 | -0.04289 | 0.00012 | 0.00019 | -0.00018 | 9e-05 | 7e-05 | -0.02223 | 0.00087 | 0.00375 | 0.00028 | -0.00536 | -0.01851 | -5e-05 | -0.00205 | 9e-05 | 0.04081 | 0.00347 | 0.00133 | 0.00084 | -0.0454 | -0.03961 | -0.01108
[RO-RO] [OPP] OHL 400 kV Gutinas - Smardan | N-1 OHL 400 kV Gura Ialomitei - Bucuresti Sud | -0.01159 | 0.00098 | -0.00067 | 0 | -0.04314 | 0.00012 | 0.00018 | -0.00018 | 9e-05 | 7e-05 | -0.02226 | 0.00092 | 0.00377 | 0.00029 | -0.00526 | -0.0185 | -5e-05 | -0.00208 | 9e-05 | 0.04137 | 0.00371 | 0.00137 | 0.00084 | -0.04569 | -0.03998 | -0.011
[RO-RO] [OPP] OHL 400 kV Gutinas - Smardan | N-1 OHL 400 kV Bucuresti Sud - Domnesti | -0.01288 | 0.00094 | -0.0016 | 0 | -0.04365 | 0.0001 | 0.00022 | -0.00016 | 7e-05 | 6e-05 | -0.02343 | 0.00054 | 0.00375 | 0.00023 | -0.00648 | -0.01982 | -4e-05 | -0.00191 | 7e-05 | 0.04509 | 0.00187 | 0.00115 | 0.00095 | -0.04603 | -0.03865 | -0.01244
[RO-RO] [OPP] OHL 400 kV Gutinas - Smardan | N-1 TIE 400 kV Isaccea - Vulcanesti | -0.03686 | -0.00027 | -0.01645 | 0 | -0.07699 | -0.00028 | 0.00077 | 0.00034 | -0.00024 | -0.0002 | -0.05202 | -0.0063 | 0.00118 | -0.00099 | -0.02661 | -0.04786 | 0.00011 | 0.00224 | -0.00024 | 0.00232 | -0.01945 | -0.00312 | 0.00224 | -0.079 | 0.01052 | -0.03759
[RO-RO] [OPP] OHL 400 kV Smardan - Isaccea c1 | BC | 0 | 0 | 0 |  | 0 | 0 |  |  | 0 | 0 | 0 | 0 |  |  | 0 | 0 | 0 |  | 0 | 0 | 0 | 0 | 0 | 0 | 0 | 0
[RO-RO] [OPP] OHL 400 kV Smardan - Isaccea c1 | N-1 OHL 400 kV Lacu Sarat - Isaccea | 0 | 0 | 0 |  | 0 | 0 |  |  | 0 | 0 | 0 | 0 |  |  | 0 | 0 | 0 |  | 0 | 0 | 0 | 0 | 0 | 0 | 0 | 0
[RO-RO] [OPP] OHL 400 kV Smardan - Isaccea c2 | BC | 0.00226 | 0.00098 | 0.00493 | 0 | -0.01144 | 0.0002 | -9e-05 | -0.00028 | 0.00016 | 0.00013 | -0.00187 | 0.00296 | 0.00303 | 0.0006 | 0.00431 | -3e-05 | -8e-05 | -0.00265 | 0.00016 | 0.03567 | 0.00953 | 0.00229 | 1e-05 | -0.01295 | -0.04004 | 0.00298
[RO-RO] [OPP] OHL 400 kV Smardan - Isaccea c2 | N-1 OHL 400 kV Lacu Sarat - Isaccea | 0.0077 | 0.0015 | 0.00933 | 0 | -0.00832 | 0.00034 | -0.00023 | -0.00045 | 0.00027 | 0.00022 | 0.00324 | 0.00516 | 0.00435 | 0.00101 | 0.0096 | 0.00553 | -0.00013 | -0.00421 | 0.00027 | 0.0534 | 0.01669 | 0.00378 | -0.00026 | -0.01037 | -0.06071 | 0.00889
[RO-RO] [OPP] OHL 400 kV Bucuresti Sud - Domnesti | BC | -0.01204 | 0.00057 | -0.00174 | 0 | -0.04156 | 5e-05 | 0.00016 | -8e-05 | 3e-05 | 3e-05 | -0.02219 | 5e-05 | 0.00237 | 0.0001 | -0.00604 | -0.01868 | -2e-05 | -0.00106 | 3e-05 | 0.09386 | 0.00292 | 0.00059 | 0.00063 | -0.04368 | -0.02187 | -0.01147
[RO-RO] [OPP] OHL 400 kV Bucuresti Sud - Domnesti | N-1 OHL 400 kV Gutinas – Smardan | -0.0147 | 0.00077 | -0.00207 | 0 | -0.05055 | 7e-05 | 0.00021 | -0.00011 | 5e-05 | 4e-05 | -0.02701 | 0.00017 | 0.00318 | 0.00015 | -0.00737 | -0.02277 | -3e-05 | -0.00147 | 5e-05 | 0.10179 | 0.00328 | 0.00084 | 0.00083 | -0.05317 | -0.03022 | -0.01404
[RO-RO] [OPP] OHL 400 kV Portile de Fier - Urechesti | BC | 0.00112 | 0.00131 | 0.02548 | 1e-05 | -0.07908 | 0.00054 | -0.00115 | -0.00069 | 0.00046 | 0.00038 | -0.0336 | 0.01086 | 0.0014 | 0.00181 | 0.02121 | -0.02434 | -0.00021 | -0.00524 | 0.00045 | -0.12659 | 0.09139 | 0.00657 | -0.00347 | -0.07159 | -0.04015 | 0.0062
[RO-RO] [OPP] OHL 400 kV Portile de Fier - Urechesti | N-1 OHL 400 kV Domnesti-Urechesti | -0.00255 | 0.0011 | 0.0218 | 1e-05 | -0.07624 | 0.00046 | -0.001 | -0.00059 | 0.00039 | 0.00032 | -0.03541 | 0.00927 | 0.00111 | 0.00154 | 0.01691 | -0.02713 | -0.00018 | -0.00443 | 0.00039 | -0.1223 | 0.08286 | 0.00562 | -0.00303 | -0.06816 | -0.03276 | 0.00183
[RO-RO] [OPP] OHL 400 kV Brasov – Gutinas | BC | -0.00107 | 0.00096 | 0.00413 | 0 | -0.02402 | 0.00019 | -7e-05 | -0.00026 | 0.00015 | 0.00012 | -0.00806 | 0.00266 | 0.00308 | 0.00055 | 0.0025 | -0.00505 | -7e-05 | -0.0025 | 0.00015 | 0.03782 | 0.01004 | 0.00215 | 2e-05 | -0.02658 | -0.03685 | -7e-05
[RO-RO] [OPP] OHL 220 kV Portile de Fier-Resita c1 | N-1 TIE 400 kV Resita-Pancevo c2 | 0.01472 | -0.00015 | 0.00588 | 0 | 0.0198 | 6e-05 | -0.00029 | -7e-05 | 6e-05 | 5e-05 | 0.01808 | 0.00191 | -0.00141 | 0.00026 | 0.01052 | 0.01821 | -2e-05 | -0.00028 | 6e-05 | 0.03118 | 0.01119 | 0.00071 | -0.00086 | 0.0193 | 0.00284 | 0.01633
[RO-RO] [OPP] OHL 220 kV Portile de Fier-Resita c2 | N-1 TIE 400 kV Resita-Pancevo c2 | 0.01472 | -0.00015 | 0.00588 | 0 | 0.0198 | 6e-05 | -0.00029 | -7e-05 | 6e-05 | 5e-05 | 0.01808 | 0.00191 | -0.00141 | 0.00026 | 0.01052 | 0.01821 | -2e-05 | -0.00028 | 6e-05 | 0.03118 | 0.01119 | 0.00071 | -0.00086 | 0.0193 | 0.00284 | 0.01633
[RO-RO] [OPP] OHL 220 kV Resita-Timisoara c1 | N-1 TIE 400 kV Resita-Pancevo c2 | 0.03007 | -8e-05 | 0.01946 | 1e-05 | 0.03041 | 0.00027 | -0.00095 | -0.00031 | 0.00024 | 0.0002 | 0.03165 | 0.00688 | -0.00317 | 0.00101 | 0.02731 | 0.03249 | -0.0001 | -0.00173 | 0.00024 | 0.02996 | 0.04016 | 0.00313 | -0.00287 | 0.03014 | -0.00071 | 0.03262
[RO-RO] [OPP] OHL 220 kV Resita-Timisoara c2 | N-1 TIE 400 kV Resita-Pancevo c2 | 0.03007 | -8e-05 | 0.01946 | 1e-05 | 0.03041 | 0.00027 | -0.00095 | -0.00031 | 0.00024 | 0.0002 | 0.03165 | 0.00688 | -0.00317 | 0.00101 | 0.02731 | 0.03249 | -0.0001 | -0.00173 | 0.00024 | 0.02996 | 0.04016 | 0.00313 | -0.00287 | 0.03014 | -0.00071 | 0.03262
[RO-RO] [OPP] OHL 220 kV Arad-Timisoara | N-1 TIE 400 kV Resita-Pancevo c2 | -0.03347 | 0.00029 | -0.01977 | -1e-05 | -0.03829 | -0.00024 | 0.00098 | 0.00028 | -0.00022 | -0.00018 | -0.03718 | -0.00671 | 0.00406 | -0.00095 | -0.02901 | -0.03766 | 9e-05 | 0.00133 | -0.00022 | -0.04406 | -0.03979 | -0.00282 | 0.00293 | -0.03771 | -0.00389 | -0.0362
[RO-RO] [OPP] OHL 220 kV Arad-Calea Aradului | N-1 TIE 400 kV Resita-Pancevo c2 | -0.02362 | 0.0002 | -0.01395 | 0 | -0.02701 | -0.00017 | 0.00069 | 0.00019 | -0.00016 | -0.00013 | -0.02623 | -0.00473 | 0.00287 | -0.00067 | -0.02047 | -0.02657 | 6e-05 | 0.00094 | -0.00015 | -0.03108 | -0.02808 | -0.00199 | 0.00206 | -0.02661 | -0.00274 | -0.02554
[RO-RO] [OPP] OHL 220 kV CaleaAradului-Sacalaz | N-1 TIE 400 kV Resita-Pancevo c2 | -0.02362 | 0.0002 | -0.01395 | 0 | -0.02701 | -0.00017 | 0.00069 | 0.00019 | -0.00016 | -0.00013 | -0.02623 | -0.00473 | 0.00287 | -0.00067 | -0.02047 | -0.02657 | 6e-05 | 0.00094 | -0.00015 | -0.03108 | -0.02808 | -0.00199 | 0.00206 | -0.02661 | -0.00274 | -0.02554
[RO-RO] [OPP] OHL 220 kV Sacalaz-Timisoara | N-1 TIE 400 kV Resita-Pancevo c2 | -0.02009 | 0.00017 | -0.01186 | 0 | -0.02298 | -0.00015 | 0.00059 | 0.00017 | -0.00013 | -0.00011 | -0.02231 | -0.00402 | 0.00244 | -0.00057 | -0.01741 | -0.0226 | 6e-05 | 0.0008 | -0.00013 | -0.02644 | -0.02388 | -0.00169 | 0.00176 | -0.02263 | -0.00233 | -0.02173
[RO-RO] [OPP] OHL 220 kV Mintia-Timisoara | N-1 TIE 400 kV Resita-Pancevo c2 | -0.00305 | -0.00032 | -0.0052 | 0 | 0.00448 | -0.00012 | 0.00024 | 0.00015 | -0.0001 | -8e-05 | 0.00011 | -0.00232 | -0.00059 | -0.0004 | -0.00515 | -0.00075 | 5e-05 | 0.00119 | -0.0001 | 0.01521 | -0.01245 | -0.00144 | 0.00074 | 0.00403 | 0.00804 | -0.00349
[RO-RO] [OPP] OHL 220 kV Urechesti-Targu Jiu Nord | N-1 TIE 400 kV Resita-Pancevo c2 | 0.02926 | -0.0001 | 0.01474 | 0 | 0.03998 | 0.0002 | -0.00073 | -0.00023 | 0.00018 | 0.00015 | 0.03558 | 0.00518 | -0.00248 | 0.00075 | 0.02305 | 0.03536 | -8e-05 | -0.00123 | 0.00018 | 0.03262 | 0.02517 | 0.00228 | -0.0022 | 0.03872 | 0.00194 | 0.03142
[RO-RO] [OPP] OHL 220 kV Paroseni-Targu Jiu Nord | N-1 TIE 400 kV Resita-Pancevo c2 | -0.02926 | 0.0001 | -0.01474 | 0 | -0.03998 | -0.0002 | 0.00073 | 0.00023 | -0.00018 | -0.00015 | -0.03558 | -0.00518 | 0.00248 | -0.00075 | -0.02305 | -0.03536 | 8e-05 | 0.00123 | -0.00018 | -0.03262 | -0.02517 | -0.00228 | 0.0022 | -0.03872 | -0.00194 | -0.03142
[RO-RO] [OPP] OHL 220 kV Paroseni-Baru Mare | N-1 TIE 400 kV Resita-Pancevo c2 | 0.02661 | -9e-05 | 0.0134 | 0 | 0.03636 | 0.00018 | -0.00066 | -0.00021 | 0.00016 | 0.00013 | 0.03236 | 0.00471 | -0.00226 | 0.00069 | 0.02097 | 0.03216 | -7e-05 | -0.00112 | 0.00016 | 0.02966 | 0.0229 | 0.00207 | -0.002 | 0.03522 | 0.00176 | 0.02858
[RO-RO] [OPP] OHL 220 kV Baru Mare-Hasdat | N-1 TIE 400 kV Resita-Pancevo c2 | 0.02926 | -0.0001 | 0.01474 | 0 | 0.03998 | 0.0002 | -0.00073 | -0.00023 | 0.00018 | 0.00015 | 0.03558 | 0.00518 | -0.00248 | 0.00075 | 0.02305 | 0.03536 | -8e-05 | -0.00123 | 0.00018 | 0.03262 | 0.02517 | 0.00228 | -0.0022 | 0.03872 | 0.00194 | 0.03142
[RO-RO] [OPP] TRA 400/220 kV AT3 Arad | N-1 TIE 400 kV Resita-Pancevo c2 | 0.04642 | -0.00047 | 0.02709 | 1e-05 | 0.05359 | 0.00032 | -0.00134 | -0.00036 | 0.00029 | 0.00024 | 0.05179 | 0.00907 | -0.00592 | 0.00127 | 0.04005 | 0.05241 | -0.00012 | -0.00165 | 0.00029 | 0.06222 | 0.05478 | 0.00373 | -0.004 | 0.05277 | 0.0068 | 0.05022
[RO-RO] [OPP] TRA 400/220 kV AT Urechesti | N-1 TIE 400 kV Resita-Pancevo c2 | -0.02259 | -1e-05 | -0.01232 | 0 | -0.02707 | -0.00018 | 0.0006 | 0.00021 | -0.00016 | -0.00013 | -0.02609 | -0.00445 | 0.0017 | -0.00066 | -0.01854 | -0.02639 | 7e-05 | 0.00124 | -0.00016 | -0.02379 | -0.02248 | -0.00206 | 0.0018 | -0.02606 | 0.00159 | -0.02448
[RO-RO] [OPP] TRA 400/220 kV AT1 Portile de Fier | BC | -0.0099 | 0.00011 | -0.0036 | 0 | -0.0138 | -4e-05 | 0.00018 | 4e-05 | -3e-05 | -3e-05 | -0.01241 | -0.00114 | 0.00093 | -0.00015 | -0.0068 | -0.01247 | 1e-05 | 0.00013 | -3e-05 | 0.03495 | -0.00671 | -0.0004 | 0.00053 | -0.01342 | -0.00222 | -0.01102
[RO-RO] [OPP] TRA 400/220 kV AT1 Portile de Fier | N-1 TIE 400 kV Portile de Fier-Djerdap | -0.00693 | 0.00015 | -0.00162 | 0 | -0.01435 | 0 | 9e-05 | 0 | -1e-05 | 0 | -0.01058 | -0.00038 | 0.00081 | -3e-05 | -0.00399 | -0.01001 | 0 | -0.00015 | -1e-05 | 0.02748 | -0.00028 | 0 | 0.00026 | -0.01367 | -0.00383 | -0.00726
[RO-RO] [OPP] TRA 400/220 kV AT1 Portile de Fier | N-1 OHL 220 kV Portile de Fier-Resita 1&2 | 0 | 0 | 0 | 0 | 0 | 0 | 0 | 0 | 0 | 0 | 0 | 0 | 0 | 0 | 0 | 0 | 0 | 0 | 0 | 0.0568 | 0 | 0 | 0 | 0 | 0 | 0
[RO-RO] [OPP] TRA 400/220 kV AT1 Portile de Fier | N-1 TRA 400/220 kV AT2 Portile de Fier | -0.01414 | 0.00015 | -0.00514 | 0 | -0.0197 | -5e-05 | 0.00026 | 6e-05 | -5e-05 | -4e-05 | -0.01772 | -0.00163 | 0.00133 | -0.00022 | -0.00971 | -0.01781 | 2e-05 | 0.00019 | -5e-05 | 0.0499 | -0.00957 | -0.00057 | 0.00075 | -0.01916 | -0.00316 | -0.01574
[RO-RO] [OPP] TRA 400/220 kV AT1 Portile de Fier | N-1 TRA 400/220 kV AT3 Portile de Fier | -0.0141 | 0.00015 | -0.00513 | 0 | -0.01965 | -5e-05 | 0.00025 | 6e-05 | -5e-05 | -4e-05 | -0.01767 | -0.00163 | 0.00133 | -0.00022 | -0.00969 | -0.01776 | 2e-05 | 0.00019 | -5e-05 | 0.04977 | -0.00955 | -0.00057 | 0.00075 | -0.01911 | -0.00315 | -0.0157
[RO-RO] [OPP] TRA 400/220 kV AT1 Portile de Fier | N-1 OHL 400 kV Portile de Fier-Urechesti | -0.00993 | 7e-05 | -0.00427 | 0 | -0.01172 | -5e-05 | 0.00021 | 6e-05 | -5e-05 | -4e-05 | -0.01153 | -0.00143 | 0.0009 | -0.0002 | -0.00736 | -0.01183 | 2e-05 | 0.00027 | -5e-05 | 0.03827 | -0.00911 | -0.00057 | 0.00062 | -0.01154 | -0.00116 | -0.01119
[RO-RO] [OPP] TRA 400/220 kV AT1 Portile de Fier | N-1 OHL 400 kV Slatina-Portile de Fier | -0.00989 | 9e-05 | -0.00393 | 0 | -0.01266 | -4e-05 | 0.00019 | 5e-05 | -4e-05 | -3e-05 | -0.01193 | -0.00129 | 0.00091 | -0.00018 | -0.00707 | -0.01212 | 2e-05 | 0.0002 | -4e-05 | 0.03586 | -0.0079 | -0.00049 | 0.00057 | -0.01237 | -0.0016 | -0.01108
[RO-RO] [OPP] TRA 400/220 kV AT2 Portile de Fier | BC | -0.0099 | 0.00011 | -0.0036 | 0 | -0.0138 | -4e-05 | 0.00018 | 4e-05 | -3e-05 | -3e-05 | -0.01241 | -0.00114 | 0.00093 | -0.00015 | -0.0068 | -0.01247 | 1e-05 | 0.00013 | -3e-05 | 0.03495 | -0.00671 | -0.0004 | 0.00053 | -0.01342 | -0.00222 | -0.01102
[RO-RO] [OPP] TRA 400/220 kV AT2 Portile de Fier | N-1 TIE 400 kV Portile de Fier-Djerdap | -0.00693 | 0.00015 | -0.00162 | 0 | -0.01435 | 0 | 9e-05 | 0 | -1e-05 | 0 | -0.01058 | -0.00038 | 0.00081 | -3e-05 | -0.00399 | -0.01001 | 0 | -0.00015 | -1e-05 | 0.02748 | -0.00028 | 0 | 0.00026 | -0.01367 | -0.00383 | -0.00726
[RO-RO] [OPP] TRA 400/220 kV AT2 Portile de Fier | N-1 OHL 220 kV Portile de Fier-Resita 1&2 | 0 | 0 | 0 | 0 | 0 | 0 | 0 | 0 | 0 | 0 | 0 | 0 | 0 | 0 | 0 | 0 | 0 | 0 | 0 | 0.0568 | 0 | 0 | 0 | 0 | 0 | 0
[RO-RO] [OPP] TRA 400/220 kV AT2 Portile de Fier | N-1 TRA 400/220 kV AT1 Portile de Fier | -0.01414 | 0.00015 | -0.00514 | 0 | -0.0197 | -5e-05 | 0.00026 | 6e-05 | -5e-05 | -4e-05 | -0.01772 | -0.00163 | 0.00133 | -0.00022 | -0.00971 | -0.01781 | 2e-05 | 0.00019 | -5e-05 | 0.0499 | -0.00957 | -0.00057 | 0.00075 | -0.01916 | -0.00316 | -0.01574
[RO-RO] [OPP] TRA 400/220 kV AT2 Portile de Fier | N-1 TRA 400/220 kV AT3 Portile de Fier | -0.0141 | 0.00015 | -0.00513 | 0 | -0.01965 | -5e-05 | 0.00025 | 6e-05 | -5e-05 | -4e-05 | -0.01767 | -0.00163 | 0.00133 | -0.00022 | -0.00969 | -0.01776 | 2e-05 | 0.00019 | -5e-05 | 0.04977 | -0.00955 | -0.00057 | 0.00075 | -0.01911 | -0.00315 | -0.0157
[RO-RO] [OPP] TRA 400/220 kV AT2 Portile de Fier | N-1 OHL 400 kV Portile de Fier-Urechesti | -0.00993 | 7e-05 | -0.00427 | 0 | -0.01172 | -5e-05 | 0.00021 | 6e-05 | -5e-05 | -4e-05 | -0.01153 | -0.00143 | 0.0009 | -0.0002 | -0.00736 | -0.01183 | 2e-05 | 0.00027 | -5e-05 | 0.03827 | -0.00911 | -0.00057 | 0.00062 | -0.01154 | -0.00116 | -0.01119
[RO-RO] [OPP] TRA 400/220 kV AT2 Portile de Fier | N-1 OHL 400 kV Slatina-Portile de Fier | -0.00989 | 9e-05 | -0.00393 | 0 | -0.01266 | -4e-05 | 0.00019 | 5e-05 | -4e-05 | -3e-05 | -0.01193 | -0.00129 | 0.00091 | -0.00018 | -0.00707 | -0.01212 | 2e-05 | 0.0002 | -4e-05 | 0.03586 | -0.0079 | -0.00049 | 0.00057 | -0.01237 | -0.0016 | -0.01108
[RO-RO] [OPP] TRA 400/220 kV AT3 Portile de Fier | BC | -0.00984 | 0.00011 | -0.00358 | 0 | -0.01371 | -4e-05 | 0.00018 | 4e-05 | -3e-05 | -3e-05 | -0.01233 | -0.00114 | 0.00093 | -0.00015 | -0.00676 | -0.0124 | 1e-05 | 0.00013 | -3e-05 | 0.03473 | -0.00666 | -0.00039 | 0.00052 | -0.01333 | -0.0022 | -0.01095
[RO-RO] [OPP] TRA 400/220 kV AT3 Portile de Fier | N-1 TIE 400 kV Portile de Fier-Djerdap | -0.00689 | 0.00015 | -0.00161 | 0 | -0.01426 | 0 | 9e-05 | 0 | -1e-05 | 0 | -0.01052 | -0.00038 | 0.00081 | -3e-05 | -0.00397 | -0.00995 | 0 | -0.00015 | -1e-05 | 0.02731 | -0.00028 | 0 | 0.00026 | -0.01358 | -0.00381 | -0.00722
[RO-RO] [OPP] TRA 400/220 kV AT3 Portile de Fier | N-1 OHL 220 kV Portile de Fier-Resita 1&2 | 0 | 0 | 0 | 0 | 0 | 0 | 0 | 0 | 0 | 0 | 0 | 0 | 0 | 0 | 0 | 0 | 0 | 0 | 0 | 0.05644 | 0 | 0 | 0 | 0 | 0 | 0
[RO-RO] [OPP] TRA 400/220 kV AT3 Portile de Fier | N-1 TRA 400/220 kV AT1 Portile de Fier | -0.01405 | 0.00015 | -0.00511 | 0 | -0.01958 | -5e-05 | 0.00025 | 6e-05 | -5e-05 | -4e-05 | -0.01761 | -0.00162 | 0.00133 | -0.00022 | -0.00965 | -0.0177 | 2e-05 | 0.00019 | -5e-05 | 0.04959 | -0.00951 | -0.00056 | 0.00075 | -0.01904 | -0.00314 | -0.01564
[RO-RO] [OPP] TRA 400/220 kV AT3 Portile de Fier | N-1 TRA 400/220 kV AT2 Portile de Fier | -0.01405 | 0.00015 | -0.00511 | 0 | -0.01958 | -5e-05 | 0.00025 | 6e-05 | -5e-05 | -4e-05 | -0.01761 | -0.00162 | 0.00133 | -0.00022 | -0.00965 | -0.0177 | 2e-05 | 0.00019 | -5e-05 | 0.04959 | -0.00951 | -0.00056 | 0.00075 | -0.01904 | -0.00314 | -0.01564
[RO-RO] [OPP] TRA 400/220 kV AT3 Portile de Fier | N-1 OHL 400 kV Portile de Fier-Urechesti | -0.00987 | 7e-05 | -0.00424 | 0 | -0.01164 | -5e-05 | 0.00021 | 6e-05 | -5e-05 | -4e-05 | -0.01146 | -0.00142 | 0.00089 | -0.0002 | -0.00731 | -0.01176 | 2e-05 | 0.00027 | -5e-05 | 0.03803 | -0.00905 | -0.00057 | 0.00061 | -0.01146 | -0.00115 | -0.01112
[RO-RO] [OPP] TRA 400/220 kV AT3 Portile de Fier | N-1 OHL 400 kV Slatina-Portile de Fier | -0.00983 | 9e-05 | -0.00391 | 0 | -0.01258 | -4e-05 | 0.00019 | 5e-05 | -4e-05 | -3e-05 | -0.01185 | -0.00128 | 0.0009 | -0.00018 | -0.00702 | -0.01204 | 2e-05 | 0.0002 | -4e-05 | 0.03564 | -0.00785 | -0.00048 | 0.00057 | -0.01229 | -0.00159 | -0.01101

## 2230
PTDF report
Generated at: | 23/10/2025 21:46:48
Business day: | 2025-10-25
Horizon: | 2DA
Timestamp | 22:30
Border & direction: | South-Romania Exporting
Margin satisfied | False
Process | RAO
CNE Name | CO Name | AL | AT | BA | BE | BG | CH | CZ | DE | ES | FR | GR | HR | HU | IT | ME | MK | NL | PL | PT | RO | RS | SI | SK | TR | UA | XK
[GR-BG] [DIR] TIE 400 kV Thessaloniki - Blagoevgrad | N-1 TIE 400 kV Arachthos - Galatina | 0.06803 | 3e-05 | 0.01558 | 0 | -0.00574 | 0.00024 | -0.00074 | -0.00031 | 0.00022 | 0.00018 | 0.16467 | 0.00575 | -0.00196 | 0.00093 | 0.04516 | 0.09807 | -9e-05 | -0.00188 | 0.00022 | -0.02657 | -0.00332 | 0.00258 | -0.00202 | 0.04055 | -0.00937 | 0.04576
[GR-MK] [DIR] TIE 400 kV Meliti - Bitola | N-1 TIE 400 kV Arachthos - Galatina | 0.0285 | -0.00024 | -0.002 | 0 | 0.05466 | -6e-05 | 8e-05 | 8e-05 | -5e-05 | -4e-05 | 0.25982 | -0.001 | -0.0006 | -0.00018 | 0.00726 | -0.29649 | 2e-05 | 0.00067 | -5e-05 | 0.00724 | -0.00926 | -0.00077 | 0.00026 | 0.08336 | 0.00663 | -0.06155
[GR-MK] [DIR] TIE 400 kV Thessaloniki - Dubrovo | N-1 TIE 400 kV Arachthos - Galatina | 0.0111 | -0.00019 | -0.00256 | 0 | 0.0487 | -6e-05 | 0.00011 | 8e-05 | -5e-05 | -4e-05 | 0.12523 | -0.00116 | -0.00033 | -0.0002 | 0.00135 | -0.06078 | 2e-05 | 0.00064 | -5e-05 | 0.00618 | -0.00688 | -0.00076 | 0.00033 | 0.07598 | 0.00591 | -0.03046
[GR-AL] [DIR] TIE 400 kV Kardia - Zemblak | N-1 TIE 400 kV Arachthos - Galatina | 0.18611 | 7e-05 | 0.03617 | 1e-05 | -0.09739 | 0.00057 | -0.00171 | -0.00072 | 0.00051 | 0.00042 | -0.21619 | 0.0134 | -0.00449 | 0.00217 | 0.11305 | -0.11431 | -0.00022 | -0.00443 | 0.00051 | -0.04689 | -0.01025 | 0.00596 | -0.00461 | -0.11348 | -0.02409 | 0.02842
[GR-TR] [DIR] TIE 400 kV Nea Santa - Babaeski | N-1 TIE 400 kV Arachthos - Galatina | -0.03866 | -0.0002 | -0.01123 | 0 | 0.07896 | -0.0002 | 0.00052 | 0.00025 | -0.00017 | -0.00014 | -0.08238 | -0.00436 | 0.00076 | -0.00072 | -0.02725 | -0.05558 | 8e-05 | 0.0017 | -0.00017 | 0.01494 | -0.00357 | -0.00217 | 0.00142 | 0.38615 | 0.01185 | -0.03119
[GR-BG] [OPP] TIE 400 kV Thessaloniki - Blagoevgrad | N-1 TIE 400 kV Arachthos - Galatina | 0.06803 | 3e-05 | 0.01558 | 0 | -0.00574 | 0.00024 | -0.00074 | -0.00031 | 0.00022 | 0.00018 | 0.16467 | 0.00575 | -0.00196 | 0.00093 | 0.04516 | 0.09807 | -9e-05 | -0.00188 | 0.00022 | -0.02657 | -0.00332 | 0.00258 | -0.00202 | 0.04055 | -0.00937 | 0.04576
[GR-MK] [OPP] TIE 400 kV Meliti - Bitola | N-1 TIE 400 kV Arachthos - Galatina | 0.0285 | -0.00024 | -0.002 | 0 | 0.05466 | -6e-05 | 8e-05 | 8e-05 | -5e-05 | -4e-05 | 0.25982 | -0.001 | -0.0006 | -0.00018 | 0.00726 | -0.29649 | 2e-05 | 0.00067 | -5e-05 | 0.00724 | -0.00926 | -0.00077 | 0.00026 | 0.08336 | 0.00663 | -0.06155
[GR-MK] [OPP] TIE 400 kV Thessaloniki - Dubrovo | N-1 TIE 400 kV Arachthos - Galatina | 0.0111 | -0.00019 | -0.00256 | 0 | 0.0487 | -6e-05 | 0.00011 | 8e-05 | -5e-05 | -4e-05 | 0.12523 | -0.00116 | -0.00033 | -0.0002 | 0.00135 | -0.06078 | 2e-05 | 0.00064 | -5e-05 | 0.00618 | -0.00688 | -0.00076 | 0.00033 | 0.07598 | 0.00591 | -0.03046
[GR-AL] [OPP] TIE 400 kV Kardia - Zemblak | N-1 TIE 400 kV Arachthos - Galatina | 0.18611 | 7e-05 | 0.03617 | 1e-05 | -0.09739 | 0.00057 | -0.00171 | -0.00072 | 0.00051 | 0.00042 | -0.21619 | 0.0134 | -0.00449 | 0.00217 | 0.11305 | -0.11431 | -0.00022 | -0.00443 | 0.00051 | -0.04689 | -0.01025 | 0.00596 | -0.00461 | -0.11348 | -0.02409 | 0.02842
[GR-TR] [OPP] TIE 400 kV Nea Santa - Babaeski | N-1 TIE 400 kV Arachthos - Galatina | -0.03866 | -0.0002 | -0.01123 | 0 | 0.07896 | -0.0002 | 0.00052 | 0.00025 | -0.00017 | -0.00014 | -0.08238 | -0.00436 | 0.00076 | -0.00072 | -0.02725 | -0.05558 | 8e-05 | 0.0017 | -0.00017 | 0.01494 | -0.00357 | -0.00217 | 0.00142 | 0.38615 | 0.01185 | -0.03119
[GR-BG] [DIR] TIE 400 kV Nea Santa - Maritsa Iztok | N-1 TIE 400 kV Arachthos - Galatina | 0.05672 | 0.00028 | 0.01637 | 1e-05 | -0.12268 | 0.00028 | -0.00076 | -0.00037 | 0.00025 | 0.00021 | 0.12157 | 0.00635 | -0.00114 | 0.00105 | 0.03991 | 0.08163 | -0.00011 | -0.00246 | 0.00025 | -0.02198 | 0.00496 | 0.00315 | -0.00207 | 0.06505 | -0.01704 | 0.04555
[GR-BG] [OPP] TIE 400 kV Nea Santa - Maritsa Iztok | N-1 TIE 400 kV Arachthos - Galatina | 0.05672 | 0.00028 | 0.01637 | 1e-05 | -0.12268 | 0.00028 | -0.00076 | -0.00037 | 0.00025 | 0.00021 | 0.12157 | 0.00635 | -0.00114 | 0.00105 | 0.03991 | 0.08163 | -0.00011 | -0.00246 | 0.00025 | -0.02198 | 0.00496 | 0.00315 | -0.00207 | 0.06505 | -0.01704 | 0.04555
[BG-RO] [DIR] TIE 400 kV TINTARENI-KOZLODUI 2 | BC | -0.07347 | 6e-05 | -0.02244 | -1e-05 | -0.12536 | -0.00033 | 0.00111 | 0.00042 | -0.00031 | -0.00025 | -0.1088 | -0.00819 | 0.00322 | -0.00129 | -0.05439 | -0.10445 | 0.00013 | 0.00242 | -0.0003 | 0.07673 | -0.00475 | -0.0037 | 0.00318 | -0.12101 | 0.00601 | -0.07656
[BG-RO] [DIR] TIE 400 kV TINTARENI-KOZLODUI 2 | N-1 TIE 400 kV TINTARENI-KOZLODUI 1 | -0.11888 | 0.0001 | -0.03631 | -1e-05 | -0.20284 | -0.00054 | 0.0018 | 0.00067 | -0.00049 | -0.0004 | -0.17605 | -0.01326 | 0.00522 | -0.00209 | -0.08801 | -0.16901 | 0.00021 | 0.00392 | -0.00049 | 0.12416 | -0.00768 | -0.00598 | 0.00515 | -0.19581 | 0.00972 | -0.12388
[BG-RO] [DIR] TIE 400 kV TINTARENI-KOZLODUI 2 | N-1 TIE 400 kV PORTILE DE FIER - DJERDAP | -0.08338 | -7e-05 | -0.02875 | -1e-05 | -0.12324 | -0.00044 | 0.00142 | 0.00056 | -0.0004 | -0.00033 | -0.1149 | -0.01067 | 0.00363 | -0.0017 | -0.06339 | -0.11266 | 0.00017 | 0.00337 | -0.0004 | 0.10067 | -0.02465 | -0.00501 | 0.00407 | -0.12018 | 0.01139 | -0.08911
[BG-RO] [DIR] TIE 400 kV TINTARENI-KOZLODUI 2 | N-1 TIE 400 kV MEDGIDIA SUD - VARNA | -0.07916 | -3e-05 | -0.02483 | -1e-05 | -0.13936 | -0.00038 | 0.00122 | 0.00048 | -0.00035 | -0.00028 | -0.11715 | -0.00918 | 0.0032 | -0.00146 | -0.05884 | -0.11201 | 0.00015 | 0.00289 | -0.00035 | 0.07815 | -0.00714 | -0.00424 | 0.00347 | -0.13433 | 0.01007 | -0.0823
[BG-RO] [DIR] TIE 400 kV TINTARENI-KOZLODUI 2 | N-1 TIE 400 kV MEDGIDIA SUD - DOBRUDJA | -0.07886 | -3e-05 | -0.0247 | -1e-05 | -0.13862 | -0.00038 | 0.00121 | 0.00048 | -0.00034 | -0.00028 | -0.11671 | -0.00913 | 0.0032 | -0.00145 | -0.05861 | -0.11162 | 0.00015 | 0.00286 | -0.00034 | 0.07808 | -0.00701 | -0.00422 | 0.00345 | -0.13362 | 0.00986 | -0.082
[BG-RO] [DIR] TIE 400 kV TINTARENI-KOZLODUI 1 | BC | -0.07347 | 6e-05 | -0.02244 | -1e-05 | -0.12536 | -0.00033 | 0.00111 | 0.00042 | -0.00031 | -0.00025 | -0.1088 | -0.00819 | 0.00322 | -0.00129 | -0.05439 | -0.10445 | 0.00013 | 0.00242 | -0.0003 | 0.07673 | -0.00475 | -0.0037 | 0.00318 | -0.12101 | 0.00601 | -0.07656
[BG-RO] [DIR] TIE 400 kV TINTARENI-KOZLODUI 1 | N-1 TIE 400 kV TINTARENI-KOZLODUI 2 | -0.11888 | 0.0001 | -0.03631 | -1e-05 | -0.20284 | -0.00054 | 0.0018 | 0.00067 | -0.00049 | -0.0004 | -0.17605 | -0.01326 | 0.00522 | -0.00209 | -0.08801 | -0.16901 | 0.00021 | 0.00392 | -0.00049 | 0.12416 | -0.00768 | -0.00598 | 0.00515 | -0.19581 | 0.00972 | -0.12388
[BG-RO] [DIR] TIE 400 kV TINTARENI-KOZLODUI 1 | N-1 TIE 400 kV PORTILE DE FIER - DJERDAP | -0.08338 | -7e-05 | -0.02875 | -1e-05 | -0.12324 | -0.00044 | 0.00142 | 0.00056 | -0.0004 | -0.00033 | -0.1149 | -0.01067 | 0.00363 | -0.0017 | -0.06339 | -0.11266 | 0.00017 | 0.00337 | -0.0004 | 0.10067 | -0.02465 | -0.00501 | 0.00407 | -0.12018 | 0.01139 | -0.08911
[BG-RO] [DIR] TIE 400 kV TINTARENI-KOZLODUI 1 | N-1 TIE 400 kV MEDGIDIA SUD - VARNA | -0.07916 | -3e-05 | -0.02483 | -1e-05 | -0.13936 | -0.00038 | 0.00122 | 0.00048 | -0.00035 | -0.00028 | -0.11715 | -0.00918 | 0.0032 | -0.00146 | -0.05884 | -0.11201 | 0.00015 | 0.00289 | -0.00035 | 0.07815 | -0.00714 | -0.00424 | 0.00347 | -0.13433 | 0.01007 | -0.0823
[BG-RO] [DIR] TIE 400 kV TINTARENI-KOZLODUI 1 | N-1 TIE 400 kV MEDGIDIA SUD - DOBRUDJA | -0.07886 | -3e-05 | -0.0247 | -1e-05 | -0.13862 | -0.00038 | 0.00121 | 0.00048 | -0.00034 | -0.00028 | -0.11671 | -0.00913 | 0.0032 | -0.00145 | -0.05861 | -0.11162 | 0.00015 | 0.00286 | -0.00034 | 0.07808 | -0.00701 | -0.00422 | 0.00345 | -0.13362 | 0.00986 | -0.082
[BG-RO] [DIR] TIE 400 kV DOBRUDJA- MEDGIDIA SUD | BC | -0.05949 | -0.00097 | -0.02492 | -1e-05 | -0.14628 | -0.0005 | 0.0011 | 0.00066 | -0.00044 | -0.00036 | -0.08722 | -0.01032 | -0.00028 | -0.00176 | -0.04649 | -0.079 | 0.0002 | 0.00483 | -0.00043 | 0.01484 | -0.02501 | -0.00572 | 0.00298 | -0.13909 | 0.04244 | -0.06002
[BG-RO] [DIR] TIE 400 kV DOBRUDJA- MEDGIDIA SUD | N-1 TIE 400 kV MEDGIDIA SUD - VARNA | -0.10211 | -0.00167 | -0.04277 | -1e-05 | -0.25115 | -0.00086 | 0.00189 | 0.00114 | -0.00075 | -0.00061 | -0.14972 | -0.01772 | -0.00048 | -0.00303 | -0.0798 | -0.1356 | 0.00034 | 0.00829 | -0.00074 | 0.02547 | -0.04293 | -0.00981 | 0.00512 | -0.23883 | 0.07284 | -0.10303
[BG-RO] [DIR] TIE 400 kV MEDGIDIA SUD - VARNA | BC | -0.0614 | -0.00101 | -0.02572 | -1e-05 | -0.15107 | -0.00052 | 0.00114 | 0.00068 | -0.00045 | -0.00037 | -0.09004 | -0.01065 | -0.00029 | -0.00182 | -0.04798 | -0.08154 | 0.0002 | 0.00498 | -0.00045 | 0.01531 | -0.02581 | -0.0059 | 0.00308 | -0.14367 | 0.0438 | -0.06195
[BG-RO] [DIR] TIE 400 kV MEDGIDIA SUD - VARNA | N-1 TIE 400 kV MEDGIDIA SUD - DOBRUDJA | -0.10309 | -0.00169 | -0.04318 | -1e-05 | -0.25359 | -0.00087 | 0.00191 | 0.00115 | -0.00075 | -0.00062 | -0.15116 | -0.01788 | -0.00049 | -0.00306 | -0.08056 | -0.1369 | 0.00034 | 0.00837 | -0.00075 | 0.02571 | -0.04334 | -0.0099 | 0.00517 | -0.24115 | 0.07354 | -0.10402
[BG-RO] [OPP] TIE 400 kV TINTARENI-KOZLODUI 2 | BC | -0.07347 | 6e-05 | -0.02244 | -1e-05 | -0.12536 | -0.00033 | 0.00111 | 0.00042 | -0.00031 | -0.00025 | -0.1088 | -0.00819 | 0.00322 | -0.00129 | -0.05439 | -0.10445 | 0.00013 | 0.00242 | -0.0003 | 0.07673 | -0.00475 | -0.0037 | 0.00318 | -0.12101 | 0.00601 | -0.07656
[BG-RO] [OPP] TIE 400 kV TINTARENI-KOZLODUI 2 | N-1 TIE 400 kV TINTARENI-KOZLODUI 1 | -0.11888 | 0.0001 | -0.03631 | -1e-05 | -0.20284 | -0.00054 | 0.0018 | 0.00067 | -0.00049 | -0.0004 | -0.17605 | -0.01326 | 0.00522 | -0.00209 | -0.08801 | -0.16901 | 0.00021 | 0.00392 | -0.00049 | 0.12416 | -0.00768 | -0.00598 | 0.00515 | -0.19581 | 0.00972 | -0.12388
[BG-RO] [OPP] TIE 400 kV TINTARENI-KOZLODUI 2 | N-1 TIE 400 kV PORTILE DE FIER - DJERDAP | -0.08338 | -7e-05 | -0.02875 | -1e-05 | -0.12324 | -0.00044 | 0.00142 | 0.00056 | -0.0004 | -0.00033 | -0.1149 | -0.01067 | 0.00363 | -0.0017 | -0.06339 | -0.11266 | 0.00017 | 0.00337 | -0.0004 | 0.10067 | -0.02465 | -0.00501 | 0.00407 | -0.12018 | 0.01139 | -0.08911
[BG-RO] [OPP] TIE 400 kV TINTARENI-KOZLODUI 2 | N-1 TIE 400 kV MEDGIDIA SUD - VARNA | -0.07916 | -3e-05 | -0.02483 | -1e-05 | -0.13936 | -0.00038 | 0.00122 | 0.00048 | -0.00035 | -0.00028 | -0.11715 | -0.00918 | 0.0032 | -0.00146 | -0.05884 | -0.11201 | 0.00015 | 0.00289 | -0.00035 | 0.07815 | -0.00714 | -0.00424 | 0.00347 | -0.13433 | 0.01007 | -0.0823
[BG-RO] [OPP] TIE 400 kV TINTARENI-KOZLODUI 2 | N-1 TIE 400 kV MEDGIDIA SUD - DOBRUDJA | -0.07886 | -3e-05 | -0.0247 | -1e-05 | -0.13862 | -0.00038 | 0.00121 | 0.00048 | -0.00034 | -0.00028 | -0.11671 | -0.00913 | 0.0032 | -0.00145 | -0.05861 | -0.11162 | 0.00015 | 0.00286 | -0.00034 | 0.07808 | -0.00701 | -0.00422 | 0.00345 | -0.13362 | 0.00986 | -0.082
[BG-RO] [OPP] TIE 400 kV TINTARENI-KOZLODUI 1 | BC | -0.07347 | 6e-05 | -0.02244 | -1e-05 | -0.12536 | -0.00033 | 0.00111 | 0.00042 | -0.00031 | -0.00025 | -0.1088 | -0.00819 | 0.00322 | -0.00129 | -0.05439 | -0.10445 | 0.00013 | 0.00242 | -0.0003 | 0.07673 | -0.00475 | -0.0037 | 0.00318 | -0.12101 | 0.00601 | -0.07656
[BG-RO] [OPP] TIE 400 kV TINTARENI-KOZLODUI 1 | N-1 TIE 400 kV TINTARENI-KOZLODUI 2 | -0.11888 | 0.0001 | -0.03631 | -1e-05 | -0.20284 | -0.00054 | 0.0018 | 0.00067 | -0.00049 | -0.0004 | -0.17605 | -0.01326 | 0.00522 | -0.00209 | -0.08801 | -0.16901 | 0.00021 | 0.00392 | -0.00049 | 0.12416 | -0.00768 | -0.00598 | 0.00515 | -0.19581 | 0.00972 | -0.12388
[BG-RO] [OPP] TIE 400 kV TINTARENI-KOZLODUI 1 | N-1 TIE 400 kV PORTILE DE FIER - DJERDAP | -0.08338 | -7e-05 | -0.02875 | -1e-05 | -0.12324 | -0.00044 | 0.00142 | 0.00056 | -0.0004 | -0.00033 | -0.1149 | -0.01067 | 0.00363 | -0.0017 | -0.06339 | -0.11266 | 0.00017 | 0.00337 | -0.0004 | 0.10067 | -0.02465 | -0.00501 | 0.00407 | -0.12018 | 0.01139 | -0.08911
[BG-RO] [OPP] TIE 400 kV TINTARENI-KOZLODUI 1 | N-1 TIE 400 kV MEDGIDIA SUD - VARNA | -0.07916 | -3e-05 | -0.02483 | -1e-05 | -0.13936 | -0.00038 | 0.00122 | 0.00048 | -0.00035 | -0.00028 | -0.11715 | -0.00918 | 0.0032 | -0.00146 | -0.05884 | -0.11201 | 0.00015 | 0.00289 | -0.00035 | 0.07815 | -0.00714 | -0.00424 | 0.00347 | -0.13433 | 0.01007 | -0.0823
[BG-RO] [OPP] TIE 400 kV TINTARENI-KOZLODUI 1 | N-1 TIE 400 kV MEDGIDIA SUD - DOBRUDJA | -0.07886 | -3e-05 | -0.0247 | -1e-05 | -0.13862 | -0.00038 | 0.00121 | 0.00048 | -0.00034 | -0.00028 | -0.11671 | -0.00913 | 0.0032 | -0.00145 | -0.05861 | -0.11162 | 0.00015 | 0.00286 | -0.00034 | 0.07808 | -0.00701 | -0.00422 | 0.00345 | -0.13362 | 0.00986 | -0.082
[BG-RO] [OPP] TIE 400 kV DOBRUDJA- MEDGIDIA SUD | BC | -0.05949 | -0.00097 | -0.02492 | -1e-05 | -0.14628 | -0.0005 | 0.0011 | 0.00066 | -0.00044 | -0.00036 | -0.08722 | -0.01032 | -0.00028 | -0.00176 | -0.04649 | -0.079 | 0.0002 | 0.00483 | -0.00043 | 0.01484 | -0.02501 | -0.00572 | 0.00298 | -0.13909 | 0.04244 | -0.06002
[BG-RO] [OPP] TIE 400 kV DOBRUDJA- MEDGIDIA SUD | N-1 TIE 400 kV MEDGIDIA SUD - VARNA | -0.10211 | -0.00167 | -0.04277 | -1e-05 | -0.25115 | -0.00086 | 0.00189 | 0.00114 | -0.00075 | -0.00061 | -0.14972 | -0.01772 | -0.00048 | -0.00303 | -0.0798 | -0.1356 | 0.00034 | 0.00829 | -0.00074 | 0.02547 | -0.04293 | -0.00981 | 0.00512 | -0.23883 | 0.07284 | -0.10303
[BG-RO] [OPP] TIE 400 kV MEDGIDIA SUD - VARNA | BC | -0.0614 | -0.00101 | -0.02572 | -1e-05 | -0.15107 | -0.00052 | 0.00114 | 0.00068 | -0.00045 | -0.00037 | -0.09004 | -0.01065 | -0.00029 | -0.00182 | -0.04798 | -0.08154 | 0.0002 | 0.00498 | -0.00045 | 0.01531 | -0.02581 | -0.0059 | 0.00308 | -0.14367 | 0.0438 | -0.06195
[BG-RO] [OPP] TIE 400 kV MEDGIDIA SUD - VARNA | N-1 TIE 400 kV MEDGIDIA SUD - DOBRUDJA | -0.10309 | -0.00169 | -0.04318 | -1e-05 | -0.25359 | -0.00087 | 0.00191 | 0.00115 | -0.00075 | -0.00062 | -0.15116 | -0.01788 | -0.00049 | -0.00306 | -0.08056 | -0.1369 | 0.00034 | 0.00837 | -0.00075 | 0.02571 | -0.04334 | -0.0099 | 0.00517 | -0.24115 | 0.07354 | -0.10402
[RO-BG] [DIR] TIE 400 kV TINTARENI-KOZLODUI 1 | BC | -0.07347 | 6e-05 | -0.02244 | -1e-05 | -0.12536 | -0.00033 | 0.00111 | 0.00042 | -0.00031 | -0.00025 | -0.1088 | -0.00819 | 0.00322 | -0.00129 | -0.05439 | -0.10445 | 0.00013 | 0.00242 | -0.0003 | 0.07673 | -0.00475 | -0.0037 | 0.00318 | -0.12101 | 0.00601 | -0.07656
[RO-BG] [DIR] TIE 400 kV TINTARENI-KOZLODUI 1 | N-1 TIE 400 kV Portile de Fier-Djerdap | -0.08338 | -7e-05 | -0.02875 | -1e-05 | -0.12324 | -0.00044 | 0.00142 | 0.00056 | -0.0004 | -0.00033 | -0.1149 | -0.01067 | 0.00363 | -0.0017 | -0.06339 | -0.11266 | 0.00017 | 0.00337 | -0.0004 | 0.10067 | -0.02465 | -0.00501 | 0.00407 | -0.12018 | 0.01139 | -0.08911
[RO-BG] [DIR] TIE 400 kV TINTARENI-KOZLODUI 1 | N-1 TIE 400 kV TINTARENI-KOZLODUI 2 | -0.11888 | 0.0001 | -0.03631 | -1e-05 | -0.20284 | -0.00054 | 0.0018 | 0.00067 | -0.00049 | -0.0004 | -0.17605 | -0.01326 | 0.00522 | -0.00209 | -0.08801 | -0.16901 | 0.00021 | 0.00392 | -0.00049 | 0.12416 | -0.00768 | -0.00598 | 0.00515 | -0.19581 | 0.00972 | -0.12388
[RO-BG] [DIR] TIE 400 kV TINTARENI-KOZLODUI 1 | N-1 TIE 400 kV Isaccea - Vulcanesti | -0.07672 | -9e-05 | -0.02431 | -1e-05 | -0.13037 | -0.00038 | 0.00118 | 0.00048 | -0.00034 | -0.00028 | -0.1128 | -0.00905 | 0.00293 | -0.00145 | -0.05715 | -0.10832 | 0.00015 | 0.00294 | -0.00034 | 0.07245 | -0.00742 | -0.00424 | 0.00336 | -0.12589 | 0.01196 | -0.07996
[RO-BG] [DIR] TIE 400 kV TINTARENI-KOZLODUI 1 | N-1 TIE 400 kV Resita-Pancevo c2 | -0.07339 | 5e-05 | -0.02282 | -1e-05 | -0.1247 | -0.00034 | 0.00113 | 0.00043 | -0.00031 | -0.00026 | -0.10841 | -0.00835 | 0.00323 | -0.00132 | -0.0545 | -0.1041 | 0.00013 | 0.00249 | -0.00031 | 0.07789 | -0.00572 | -0.00379 | 0.00324 | -0.12039 | 0.00639 | -0.07643
[RO-BG] [DIR] TIE 400 kV TINTARENI-KOZLODUI 1 | N-1 TIE 400 kV Resita-Pancevo c1 | -0.07339 | 5e-05 | -0.02282 | -1e-05 | -0.1247 | -0.00034 | 0.00113 | 0.00043 | -0.00031 | -0.00026 | -0.10841 | -0.00835 | 0.00323 | -0.00132 | -0.0545 | -0.1041 | 0.00013 | 0.00249 | -0.00031 | 0.07789 | -0.00572 | -0.00379 | 0.00324 | -0.12039 | 0.00639 | -0.07643
[RO-BG] [DIR] TIE 400 kV TINTARENI-KOZLODUI 2 | BC | -0.07347 | 6e-05 | -0.02244 | -1e-05 | -0.12536 | -0.00033 | 0.00111 | 0.00042 | -0.00031 | -0.00025 | -0.1088 | -0.00819 | 0.00322 | -0.00129 | -0.05439 | -0.10445 | 0.00013 | 0.00242 | -0.0003 | 0.07673 | -0.00475 | -0.0037 | 0.00318 | -0.12101 | 0.00601 | -0.07656
[RO-BG] [DIR] TIE 400 kV TINTARENI-KOZLODUI 2 | N-1 TIE 400 kV Portile de Fier-Djerdap | -0.08338 | -7e-05 | -0.02875 | -1e-05 | -0.12324 | -0.00044 | 0.00142 | 0.00056 | -0.0004 | -0.00033 | -0.1149 | -0.01067 | 0.00363 | -0.0017 | -0.06339 | -0.11266 | 0.00017 | 0.00337 | -0.0004 | 0.10067 | -0.02465 | -0.00501 | 0.00407 | -0.12018 | 0.01139 | -0.08911
[RO-BG] [DIR] TIE 400 kV TINTARENI-KOZLODUI 2 | N-1 TIE 400 kV TINTARENI-KOZLODUI 1 | -0.11888 | 0.0001 | -0.03631 | -1e-05 | -0.20284 | -0.00054 | 0.0018 | 0.00067 | -0.00049 | -0.0004 | -0.17605 | -0.01326 | 0.00522 | -0.00209 | -0.08801 | -0.16901 | 0.00021 | 0.00392 | -0.00049 | 0.12416 | -0.00768 | -0.00598 | 0.00515 | -0.19581 | 0.00972 | -0.12388
[RO-BG] [DIR] TIE 400 kV TINTARENI-KOZLODUI 2 | N-1 TIE 400 kV Isaccea - Vulcanesti | -0.07672 | -9e-05 | -0.02431 | -1e-05 | -0.13037 | -0.00038 | 0.00118 | 0.00048 | -0.00034 | -0.00028 | -0.1128 | -0.00905 | 0.00293 | -0.00145 | -0.05715 | -0.10832 | 0.00015 | 0.00294 | -0.00034 | 0.07245 | -0.00742 | -0.00424 | 0.00336 | -0.12589 | 0.01196 | -0.07996
[RO-BG] [DIR] TIE 400 kV TINTARENI-KOZLODUI 2 | N-1 TIE 400 kV Resita-Pancevo c2 | -0.07339 | 5e-05 | -0.02282 | -1e-05 | -0.1247 | -0.00034 | 0.00113 | 0.00043 | -0.00031 | -0.00026 | -0.10841 | -0.00835 | 0.00323 | -0.00132 | -0.0545 | -0.1041 | 0.00013 | 0.00249 | -0.00031 | 0.07789 | -0.00572 | -0.00379 | 0.00324 | -0.12039 | 0.00639 | -0.07643
[RO-BG] [DIR] TIE 400 kV TINTARENI-KOZLODUI 2 | N-1 TIE 400 kV Resita-Pancevo c1 | -0.07339 | 5e-05 | -0.02282 | -1e-05 | -0.1247 | -0.00034 | 0.00113 | 0.00043 | -0.00031 | -0.00026 | -0.10841 | -0.00835 | 0.00323 | -0.00132 | -0.0545 | -0.1041 | 0.00013 | 0.00249 | -0.00031 | 0.07789 | -0.00572 | -0.00379 | 0.00324 | -0.12039 | 0.00639 | -0.07643
[RO-RS] [DIR] TIE 400 kV Portile de Fier-Djerdap | BC | 0.06817 | 0.00086 | 0.04335 | 1e-05 | -0.0146 | 0.00076 | -0.00209 | -0.00098 | 0.00067 | 0.00055 | 0.04189 | 0.01704 | -0.00278 | 0.00277 | 0.06188 | 0.05642 | -0.0003 | -0.0065 | 0.00067 | -0.16453 | 0.13684 | 0.009 | -0.00612 | -0.00569 | -0.03702 | 0.08629
[RO-RS] [DIR] TIE 400 kV Portile de Fier-Djerdap | N-1 TIE 400 kV Arad-Sandorfalva | 0.06566 | 0.0011 | 0.04332 | 1e-05 | -0.01938 | 0.00079 | -0.00212 | -0.00103 | 0.0007 | 0.00057 | 0.03821 | 0.01742 | -0.00138 | 0.00287 | 0.06019 | 0.05287 | -0.00031 | -0.00697 | 0.0007 | -0.17116 | 0.13551 | 0.00947 | -0.0063 | -0.0103 | -0.04069 | 0.08349
[RO-RS] [DIR] TIE 400 kV Portile de Fier-Djerdap | N-1 TIE 400 kV Nadab-Bekescsaba | 0.06319 | 0.00104 | 0.04081 | 1e-05 | -0.02146 | 0.00074 | -0.00192 | -0.00096 | 0.00065 | 0.00054 | 0.03589 | 0.01625 | -0.00208 | 0.00267 | 0.05774 | 0.0505 | -0.00029 | -0.00659 | 0.00065 | -0.17306 | 0.1322 | 0.00874 | -0.00554 | -0.01241 | -0.04077 | 0.08097
[RO-RS] [DIR] TIE 400 kV Portile de Fier-Djerdap | N-1 TIE 400 kV Rosiori-Mukacevo | 0.06255 | 0.00053 | 0.03942 | 1e-05 | -0.02122 | 0.00065 | -0.00191 | -0.00084 | 0.00058 | 0.00048 | 0.03564 | 0.01514 | -0.0036 | 0.00242 | 0.05686 | 0.05018 | -0.00026 | -0.0054 | 0.00058 | -0.1733 | 0.13105 | 0.00776 | -0.00552 | -0.01225 | -0.03111 | 0.08039
[RO-RS] [DIR] TIE 400 kV Portile de Fier-Djerdap | N-1 TIE 400 kV TINTARENI-KOZLODUI 1 | 0.07819 | 0.00086 | 0.04641 | 1e-05 | 0.0025 | 0.0008 | -0.00224 | -0.00104 | 0.00071 | 0.00059 | 0.05673 | 0.01815 | -0.00322 | 0.00295 | 0.0693 | 0.07067 | -0.00032 | -0.00683 | 0.00071 | -0.175 | 0.13748 | 0.0095 | -0.00656 | 0.01082 | -0.03784 | 0.09673
[RO-RS] [DIR] TIE 400 kV Portile de Fier-Djerdap | N-1 TIE 400 kV TINTARENI-KOZLODUI 2 | 0.07819 | 0.00086 | 0.04641 | 1e-05 | 0.0025 | 0.0008 | -0.00224 | -0.00104 | 0.00071 | 0.00059 | 0.05673 | 0.01815 | -0.00322 | 0.00295 | 0.0693 | 0.07067 | -0.00032 | -0.00683 | 0.00071 | -0.175 | 0.13748 | 0.0095 | -0.00656 | 0.01082 | -0.03784 | 0.09673
[RO-RS] [DIR] TIE 400 kV Portile de Fier-Djerdap | N-1 TIE 400 kV Isaccea - Vulcanesti | 0.06031 | 0.00051 | 0.03883 | 1e-05 | -0.02671 | 0.00065 | -0.00192 | -0.00082 | 0.00058 | 0.00047 | 0.03223 | 0.01496 | -0.00349 | 0.00239 | 0.05522 | 0.04706 | -0.00025 | -0.00525 | 0.00057 | -0.17489 | 0.13037 | 0.00769 | -0.0057 | -0.01747 | -0.02264 | 0.07808
[RO-RS] [DIR] TIE 400 kV Portile de Fier-Djerdap | N-1 OHL 400 kV Mintia-Arad | 0.06292 | 0.00102 | 0.04133 | 1e-05 | -0.02298 | 0.00075 | -0.00198 | -0.00097 | 0.00066 | 0.00054 | 0.03503 | 0.01649 | -0.00186 | 0.00271 | 0.05775 | 0.04975 | -0.00029 | -0.0066 | 0.00066 | -0.1755 | 0.13318 | 0.00889 | -0.00579 | -0.01384 | -0.04007 | 0.08066
[RO-RS] [DIR] TIE 400 kV Portile de Fier-Djerdap | N-1 OHL 220 kV Portile de Fier-Resita 1&2 | 0.05927 | 0.00097 | 0.04031 | 1e-05 | -0.02687 | 0.00073 | -0.00193 | -0.00094 | 0.00064 | 0.00053 | 0.03071 | 0.01605 | -0.00193 | 0.00263 | 0.05503 | 0.04521 | -0.00028 | -0.00639 | 0.00064 | -0.18259 | 0.13129 | 0.00864 | -0.00565 | -0.01778 | -0.039 | 0.07634
[RO-RS] [DIR] TIE 400 kV Portile de Fier-Djerdap | N-1 OHL 220 kV Resita-Timisoara 1&2 | 0.05854 | 0.0009 | 0.03714 | 1e-05 | -0.02384 | 0.00067 | -0.00177 | -0.00087 | 0.00059 | 0.00049 | 0.03193 | 0.01479 | -0.00175 | 0.00243 | 0.05329 | 0.04618 | -0.00026 | -0.00591 | 0.00059 | -0.17366 | 0.12345 | 0.00794 | -0.00517 | -0.01502 | -0.03655 | 0.07586
[RO-RS] [DIR] TIE 400 kV Portile de Fier-Djerdap | N-1 TRA 400/220 kV AT3 Arad | 0.06419 | 0.00091 | 0.04106 | 1e-05 | -0.01903 | 0.00073 | -0.00197 | -0.00095 | 0.00065 | 0.00053 | 0.03751 | 0.01625 | -0.00226 | 0.00266 | 0.05844 | 0.05198 | -0.00029 | -0.00635 | 0.00064 | -0.16943 | 0.13199 | 0.00866 | -0.00577 | -0.01011 | -0.03752 | 0.08199
[RO-RS] [DIR] TIE 400 kV Portile de Fier-Djerdap | N-1 TIE 400 kV Resita-Pancevo c2 | 0.06724 | 0.00101 | 0.04785 | 1e-05 | -0.02255 | 0.00084 | -0.00231 | -0.00109 | 0.00075 | 0.00061 | 0.03719 | 0.01888 | -0.00288 | 0.00307 | 0.06313 | 0.05213 | -0.00033 | -0.00727 | 0.00074 | -0.17842 | 0.14846 | 0.01007 | -0.00681 | -0.01313 | -0.04153 | 0.0847
[RO-RS] [DIR] TIE 400 kV Portile de Fier-Djerdap | N-1 TIE 400 kV Resita-Pancevo c1 | 0.06724 | 0.00101 | 0.04785 | 1e-05 | -0.02255 | 0.00084 | -0.00231 | -0.00109 | 0.00075 | 0.00061 | 0.03719 | 0.01888 | -0.00288 | 0.00307 | 0.06313 | 0.05213 | -0.00033 | -0.00727 | 0.00074 | -0.17842 | 0.14846 | 0.01007 | -0.00681 | -0.01313 | -0.04153 | 0.0847
[RO-UA] [DIR] TIE 400 kV Isaccea-Vulcanesti | N-1 TIE 400 kV Resita-Pancevo c2 | 0.10449 | 0.00474 | 0.05991 | 2e-05 | 0.16139 | 0.0015 | -0.00231 | -0.00205 | 0.00127 | 0.00105 | 0.12862 | 0.02756 | 0.00951 | 0.00499 | 0.08845 | 0.12456 | -0.00059 | -0.0166 | 0.00126 | 0.13837 | 0.08543 | 0.0173 | -0.0056 | 0.15699 | -0.19098 | 0.10929
[RO-HU] [DIR] TIE 400 kV Arad-Sandorfalva | BC | -0.03698 | 0.00343 | -0.00056 | 0 | -0.07047 | 0.00052 | -0.00034 | -0.00075 | 0.0004 | 0.00033 | -0.05426 | 0.00572 | 0.02054 | 0.00144 | -0.02486 | -0.05237 | -0.00021 | -0.00693 | 0.0004 | -0.09774 | -0.01957 | 0.0069 | -0.00261 | -0.06801 | -0.05411 | -0.04123
[RO-HU] [DIR] TIE 400 kV Arad-Sandorfalva | N-1 TIE 400 kV Nadab-Bekescsaba | -0.08874 | 0.00523 | -0.02699 | 0 | -0.14182 | 0.00032 | 0.00144 | -0.00058 | 0.00019 | 0.00016 | -0.11666 | -0.0025 | 0.02782 | 0.00042 | -0.06794 | -0.11395 | -0.00013 | -0.0078 | 0.00019 | -0.18646 | -0.0678 | 0.00422 | 0.00347 | -0.13799 | -0.09314 | -0.09658
[RO-HU] [DIR] TIE 400 kV Arad-Sandorfalva | N-1 TIE 400 kV Rosiori-Mukacevo | -0.05578 | 0.00232 | -0.01372 | 0 | -0.09266 | 0.00017 | 0.00028 | -0.00028 | 0.00011 | 9e-05 | -0.0752 | -0.00064 | 0.01778 | 0.00028 | -0.04165 | -0.07325 | -7e-05 | -0.00324 | 0.00011 | -0.12709 | -0.03893 | 0.00275 | -0.00061 | -0.08998 | -0.03432 | -0.06097
[RO-HU] [DIR] TIE 400 kV Arad-Sandorfalva | N-1 TIE 400 kV Portile de Fier-Djerdap | -0.03306 | 0.00347 | 0.00193 | 1e-05 | -0.07131 | 0.00056 | -0.00046 | -0.00081 | 0.00044 | 0.00037 | -0.05186 | 0.0067 | 0.02038 | 0.0016 | -0.0213 | -0.04913 | -0.00022 | -0.00731 | 0.00044 | -0.10719 | -0.01171 | 0.00742 | -0.00297 | -0.06834 | -0.05624 | -0.03627
[RO-HU] [DIR] TIE 400 kV Arad-Sandorfalva | N-1 OHL 400 kV Iernut-Sibiu Sud | -0.03802 | 0.00341 | -0.00112 | 0 | -0.0719 | 0.00051 | -0.00031 | -0.00074 | 0.00039 | 0.00033 | -0.05552 | 0.00549 | 0.02054 | 0.0014 | -0.02573 | -0.0536 | -0.0002 | -0.00684 | 0.00039 | -0.09912 | -0.02044 | 0.00677 | -0.00252 | -0.06941 | -0.05383 | -0.04232
[RO-HU] [DIR] TIE 400 kV Arad-Sandorfalva | N-1 TIE 400 kV Resita-Pancevo c2 | -0.03714 | 0.00345 | 0.0002 | 0 | -0.0718 | 0.00053 | -0.00038 | -0.00077 | 0.00041 | 0.00034 | -0.05505 | 0.00603 | 0.02052 | 0.00149 | -0.02465 | -0.05308 | -0.00021 | -0.00706 | 0.00041 | -0.10007 | -0.01762 | 0.00708 | -0.00273 | -0.06926 | -0.05487 | -0.04149
[RO-HU] [DIR] TIE 400 kV Arad-Sandorfalva | N-1 TIE 400 kV Resita-Pancevo c1 | -0.03714 | 0.00345 | 0.0002 | 0 | -0.0718 | 0.00053 | -0.00038 | -0.00077 | 0.00041 | 0.00034 | -0.05505 | 0.00603 | 0.02052 | 0.00149 | -0.02465 | -0.05308 | -0.00021 | -0.00706 | 0.00041 | -0.10007 | -0.01762 | 0.00708 | -0.00273 | -0.06926 | -0.05487 | -0.04149
[RO-HU] [DIR] TIE 400 kV Nadab-Bekescsaba | BC | -0.09023 | 0.00315 | -0.04609 | -1e-05 | -0.12439 | -0.00033 | 0.00311 | 0.0003 | -0.00037 | -0.0003 | -0.10879 | -0.01433 | 0.0127 | -0.00179 | -0.0751 | -0.10737 | 0.00012 | -0.00151 | -0.00036 | -0.15468 | -0.08409 | -0.00467 | 0.0106 | -0.122 | -0.06804 | -0.0965
[RO-HU] [DIR] TIE 400 kV Nadab-Bekescsaba | N-1 TIE 400 kV Arad-Sandorfalva | -0.11393 | 0.00535 | -0.04644 | -1e-05 | -0.16955 | 0 | 0.00289 | -0.00018 | -0.00011 | -8e-05 | -0.14356 | -0.01066 | 0.02586 | -0.00086 | -0.09103 | -0.14093 | -1e-05 | -0.00595 | -0.00011 | -0.21731 | -0.09663 | -0.00025 | 0.00893 | -0.16559 | -0.10272 | -0.12292
[RO-HU] [DIR] TIE 400 kV Nadab-Bekescsaba | N-1 TIE 400 kV Rosiori-Mukacevo | -0.12979 | 0.00082 | -0.07377 | -2e-05 | -0.17108 | -0.00106 | 0.00443 | 0.00129 | -0.00098 | -0.00081 | -0.15284 | -0.02771 | 0.00689 | -0.00422 | -0.11043 | -0.15131 | 0.00041 | 0.00625 | -0.00098 | -0.21643 | -0.12482 | -0.01341 | 0.01483 | -0.16823 | -0.0264 | -0.13804
[RO-HU] [DIR] TIE 400 kV Nadab-Bekescsaba | N-1 TIE 400 kV Portile de Fier-Djerdap | -0.08668 | 0.0032 | -0.04382 | -1e-05 | -0.12516 | -0.00029 | 0.003 | 0.00025 | -0.00033 | -0.00027 | -0.1066 | -0.01344 | 0.01255 | -0.00164 | -0.07187 | -0.10443 | 0.00011 | -0.00185 | -0.00033 | -0.16326 | -0.07695 | -0.0042 | 0.01028 | -0.1223 | -0.06998 | -0.092
[RO-HU] [DIR] TIE 400 kV Nadab-Bekescsaba | N-1 OHL 400 kV Iernut-Sibiu Sud | -0.08759 | 0.0032 | -0.04464 | -1e-05 | -0.12075 | -0.00031 | 0.00303 | 0.00026 | -0.00034 | -0.00028 | -0.10558 | -0.01373 | 0.01269 | -0.00169 | -0.07288 | -0.10421 | 0.00011 | -0.00176 | -0.00034 | -0.15116 | -0.08186 | -0.00434 | 0.01037 | -0.11843 | -0.06876 | -0.0937
[RO-HU] [DIR] TIE 400 kV Nadab-Bekescsaba | N-1 TIE 400 kV Resita-Pancevo c2 | -0.09037 | 0.00317 | -0.04543 | -1e-05 | -0.12555 | -0.00032 | 0.00308 | 0.00028 | -0.00036 | -0.00029 | -0.10947 | -0.01406 | 0.01268 | -0.00174 | -0.07492 | -0.10799 | 0.00012 | -0.00162 | -0.00035 | -0.15669 | -0.08241 | -0.00452 | 0.0105 | -0.12308 | -0.0687 | -0.09673
[RO-HU] [DIR] TIE 400 kV Nadab-Bekescsaba | N-1 TIE 400 kV Resita-Pancevo c1 | -0.09037 | 0.00317 | -0.04543 | -1e-05 | -0.12555 | -0.00032 | 0.00308 | 0.00028 | -0.00036 | -0.00029 | -0.10947 | -0.01406 | 0.01268 | -0.00174 | -0.07492 | -0.10799 | 0.00012 | -0.00162 | -0.00035 | -0.15669 | -0.08241 | -0.00452 | 0.0105 | -0.12308 | -0.0687 | -0.09673
[RO-UA] [DIR]TIE 400 kV Rosiori-Mukacevo | BC | 0.09697 | 0.00572 | 0.06787 | 3e-05 | 0.11445 | 0.00179 | -0.00323 | -0.00244 | 0.00152 | 0.00125 | 0.10799 | 0.03281 | 0.01424 | 0.00598 | 0.08661 | 0.10772 | -0.00071 | -0.01903 | 0.00151 | 0.15139 | 0.09985 | 0.02143 | -0.01035 | 0.11333 | -0.10208 | 0.10184
[RO-UA] [DIR]TIE 400 kV Rosiori-Mukacevo | N-1 TIE 400 kV Arad-Sandorfalva | 0.10098 | 0.00535 | 0.06793 | 3e-05 | 0.12208 | 0.00174 | -0.00319 | -0.00235 | 0.00147 | 0.00122 | 0.11387 | 0.03219 | 0.01201 | 0.00582 | 0.0893 | 0.11339 | -0.00069 | -0.01828 | 0.00147 | 0.16197 | 0.10197 | 0.02068 | -0.01007 | 0.12069 | -0.09622 | 0.1063
[RO-UA] [DIR]TIE 400 kV Rosiori-Mukacevo | N-1 TIE 400 kV Nadab-Bekescsaba | 0.11537 | 0.00507 | 0.07727 | 3e-05 | 0.13982 | 0.00186 | -0.00386 | -0.0025 | 0.00159 | 0.00131 | 0.13017 | 0.03573 | 0.01165 | 0.00634 | 0.10192 | 0.12961 | -0.00073 | -0.01872 | 0.00158 | 0.18293 | 0.117 | 0.02238 | -0.01252 | 0.13821 | -0.08821 | 0.12151
[RO-UA] [DIR]TIE 400 kV Rosiori-Mukacevo | N-1 TIE 400 kV Portile de Fier-Djerdap | 0.09511 | 0.00569 | 0.06668 | 3e-05 | 0.11485 | 0.00177 | -0.00317 | -0.00241 | 0.0015 | 0.00124 | 0.10684 | 0.03234 | 0.01431 | 0.0059 | 0.08491 | 0.10617 | -0.0007 | -0.01885 | 0.00149 | 0.1559 | 0.09611 | 0.02118 | -0.01019 | 0.11348 | -0.10107 | 0.09947
[RO-UA] [DIR]TIE 400 kV Rosiori-Mukacevo | N-1 OHL 400 kV Iernut-Sibiu Sud | 0.07498 | 0.00536 | 0.05586 | 2e-05 | 0.0841 | 0.00156 | -0.00262 | -0.00214 | 0.00132 | 0.00109 | 0.08134 | 0.02785 | 0.01431 | 0.00515 | 0.06813 | 0.08148 | -0.00062 | -0.01699 | 0.00131 | 0.12217 | 0.08127 | 0.01868 | -0.00844 | 0.08359 | -0.09616 | 0.07852
[RO-UA] [DIR]TIE 400 kV Rosiori-Mukacevo | N-1 OHL 400 kV Mintia-Arad | 0.10171 | 0.00558 | 0.0697 | 3e-05 | 0.12202 | 0.0018 | -0.00333 | -0.00244 | 0.00153 | 0.00126 | 0.11418 | 0.0333 | 0.01341 | 0.00603 | 0.09033 | 0.11374 | -0.00071 | -0.01895 | 0.00152 | 0.16129 | 0.10315 | 0.02153 | -0.01065 | 0.12069 | -0.09933 | 0.10692
[RO-UA] [DIR]TIE 400 kV Rosiori-Mukacevo | N-1 OHL 400 kV Sibiu Sud-Mintia | 0.09993 | 0.00561 | 0.06883 | 3e-05 | 0.11975 | 0.00179 | -0.00329 | -0.00243 | 0.00152 | 0.00125 | 0.11209 | 0.03303 | 0.01369 | 0.006 | 0.08886 | 0.11164 | -0.00071 | -0.01893 | 0.00151 | 0.1585 | 0.10137 | 0.02143 | -0.01052 | 0.11845 | -0.0999 | 0.10499
[RO-UA] [DIR]TIE 400 kV Rosiori-Mukacevo | N-1 OHL 400 kV Arefu-Sibiu Sud | 0.0895 | 0.0057 | 0.06428 | 2e-05 | 0.10423 | 0.00174 | -0.00305 | -0.00236 | 0.00147 | 0.00121 | 0.09869 | 0.03146 | 0.01466 | 0.00576 | 0.0805 | 0.09853 | -0.00069 | -0.01861 | 0.00146 | 0.14167 | 0.09423 | 0.02076 | -0.0098 | 0.10331 | -0.10141 | 0.09385
[RO-UA] [DIR]TIE 400 kV Rosiori-Mukacevo | N-1 TIE 400 kV Resita-Pancevo c2 | 0.09703 | 0.00571 | 0.06761 | 3e-05 | 0.11491 | 0.00179 | -0.00322 | -0.00243 | 0.00151 | 0.00125 | 0.10826 | 0.0327 | 0.01424 | 0.00596 | 0.08653 | 0.10797 | -0.00071 | -0.01899 | 0.00151 | 0.1522 | 0.09918 | 0.02136 | -0.01031 | 0.11376 | -0.10182 | 0.10193
[RO-UA] [DIR]TIE 400 kV Rosiori-Mukacevo | N-1 OHL 400 kV Arefu-Tantareni | 0.09189 | 0.00569 | 0.0654 | 2e-05 | 0.10794 | 0.00175 | -0.00311 | -0.00238 | 0.00148 | 0.00122 | 0.10173 | 0.03186 | 0.01448 | 0.00583 | 0.08244 | 0.10149 | -0.00069 | -0.01871 | 0.00147 | 0.14953 | 0.096 | 0.02095 | -0.00998 | 0.10691 | -0.10114 | 0.09639
[RO-UA] [DIR]TIE 400 kV Rosiori-Mukacevo | N-1 TIE 400 kV Resita-Pancevo c1 | 0.09703 | 0.00571 | 0.06761 | 3e-05 | 0.11491 | 0.00179 | -0.00322 | -0.00243 | 0.00151 | 0.00125 | 0.10826 | 0.0327 | 0.01424 | 0.00596 | 0.08653 | 0.10797 | -0.00071 | -0.01899 | 0.00151 | 0.1522 | 0.09918 | 0.02136 | -0.01031 | 0.11376 | -0.10182 | 0.10193
[RO-RS] [DIR] TIE 400 kV Resita-Pancevo c2 | BC | -0.00368 | 0.00058 | 0.01787 | 1e-05 | -0.03156 | 0.00034 | -0.00088 | -0.00044 | 0.00029 | 0.00024 | -0.01864 | 0.00733 | -0.00042 | 0.00119 | 0.00497 | -0.01702 | -0.00013 | -0.00303 | 0.00029 | -0.05514 | 0.04614 | 0.00426 | -0.00271 | -0.02954 | -0.01791 | -0.0063
[RO-RS] [DIR] TIE 400 kV Resita-Pancevo c2 | N-1 TIE 400 kV Arad-Sandorfalva | -0.0054 | 0.00074 | 0.01784 | 1e-05 | -0.03485 | 0.00036 | -0.00089 | -0.00047 | 0.00031 | 0.00026 | -0.02117 | 0.0076 | 0.00054 | 0.00126 | 0.00381 | -0.01946 | -0.00014 | -0.00335 | 0.00031 | -0.0597 | 0.04523 | 0.00459 | -0.00283 | -0.03272 | -0.02044 | -0.00823
[RO-RS] [DIR] TIE 400 kV Resita-Pancevo c2 | N-1 TIE 400 kV Nadab-Bekescsaba | -0.00693 | 0.00069 | 0.0162 | 1e-05 | -0.03604 | 0.00032 | -0.00077 | -0.00043 | 0.00028 | 0.00023 | -0.02256 | 0.00681 | 4e-05 | 0.00113 | 0.00226 | -0.02089 | -0.00013 | -0.00308 | 0.00028 | -0.06072 | 0.04311 | 0.0041 | -0.00233 | -0.03394 | -0.02037 | -0.00978
[RO-RS] [DIR] TIE 400 kV Resita-Pancevo c2 | N-1 TIE 400 kV Portile de Fier-Djerdap | 0.01238 | 0.00078 | 0.02808 | 1e-05 | -0.035 | 0.00051 | -0.00137 | -0.00067 | 0.00045 | 0.00037 | -0.00877 | 0.01134 | -0.00107 | 0.00184 | 0.01954 | -0.00373 | -0.0002 | -0.00456 | 0.00045 | -0.09388 | 0.07837 | 0.00638 | -0.00415 | -0.03088 | -0.02663 | 0.01402
[RO-RS] [DIR] TIE 400 kV Resita-Pancevo c2 | N-1 OHL 400 kV Iernut-Sibiu Sud | -0.00507 | 0.00056 | 0.0171 | 1e-05 | -0.03348 | 0.00032 | -0.00084 | -0.00042 | 0.00028 | 0.00023 | -0.02033 | 0.00701 | -0.00041 | 0.00114 | 0.00379 | -0.01868 | -0.00013 | -0.0029 | 0.00028 | -0.05699 | 0.04496 | 0.00409 | -0.00259 | -0.03143 | -0.01754 | -0.00778
[RO-RS] [DIR] TIE 400 kV Resita-Pancevo c2 | N-1 OHL 400 kV Mintia-Arad | -0.00548 | 0.00063 | 0.01717 | 1e-05 | -0.03444 | 0.00033 | -0.00084 | -0.00044 | 0.00029 | 0.00024 | -0.021 | 0.00714 | -0.0001 | 0.00117 | 0.00355 | -0.01931 | -0.00013 | -0.00306 | 0.00029 | -0.05891 | 0.04488 | 0.00423 | -0.0026 | -0.03234 | -0.01896 | -0.00824
[RO-RS] [DIR] TIE 400 kV Resita-Pancevo c2 | N-1 OHL 220 kV Portile de Fier-Resita c2 | -0.00246 | 0.00056 | 0.01828 | 1e-05 | -0.02988 | 0.00034 | -0.0009 | -0.00044 | 0.0003 | 0.00024 | -0.01711 | 0.00746 | -0.00053 | 0.00121 | 0.0059 | -0.01548 | -0.00013 | -0.00304 | 0.0003 | -0.05267 | 0.0469 | 0.00431 | -0.00277 | -0.02789 | -0.01764 | -0.00494
[RO-RS] [DIR] TIE 400 kV Resita-Pancevo c2 | N-1 OHL 220 kV Portile de Fier-Resita c1 | -0.00246 | 0.00056 | 0.01828 | 1e-05 | -0.02988 | 0.00034 | -0.0009 | -0.00044 | 0.0003 | 0.00024 | -0.01711 | 0.00746 | -0.00053 | 0.00121 | 0.0059 | -0.01548 | -0.00013 | -0.00304 | 0.0003 | -0.05267 | 0.0469 | 0.00431 | -0.00277 | -0.02789 | -0.01764 | -0.00494
[RO-RS] [DIR] TIE 400 kV Resita-Pancevo c2 | N-1 OHL 220 kV Resita-Timisoara c2 | -0.00642 | 0.00059 | 0.0161 | 1e-05 | -0.03418 | 0.00031 | -0.00079 | -0.00041 | 0.00027 | 0.00022 | -0.02147 | 0.00669 | -0.00013 | 0.00109 | 0.00252 | -0.01993 | -0.00012 | -0.00286 | 0.00027 | -0.05773 | 0.04234 | 0.00396 | -0.00244 | -0.0322 | -0.01778 | -0.00927
[RO-RS] [DIR] TIE 400 kV Resita-Pancevo c2 | N-1 OHL 220 kV Resita-Timisoara c1 | -0.00642 | 0.00059 | 0.0161 | 1e-05 | -0.03418 | 0.00031 | -0.00079 | -0.00041 | 0.00027 | 0.00022 | -0.02147 | 0.00669 | -0.00013 | 0.00109 | 0.00252 | -0.01993 | -0.00012 | -0.00286 | 0.00027 | -0.05773 | 0.04234 | 0.00396 | -0.00244 | -0.0322 | -0.01778 | -0.00927
[RO-RS] [DIR] TIE 400 kV Resita-Pancevo c2 | N-1 TRA 400/220 kV AT3 Arad | -0.00796 | 0.00063 | 0.0154 | 0 | -0.03633 | 0.00031 | -0.00075 | -0.0004 | 0.00026 | 0.00022 | -0.02335 | 0.00648 | 0.00013 | 0.00107 | 0.00127 | -0.02179 | -0.00012 | -0.00286 | 0.00026 | -0.06041 | 0.04093 | 0.0039 | -0.00233 | -0.0343 | -0.01846 | -0.01093
[RO-RS] [DIR] TIE 400 kV Resita-Pancevo c2 | N-1 OHL 400 kV Djerdap - Drmno | -0.01011 | 0.00084 | 0.02221 | 1e-05 | -0.04932 | 0.00043 | -0.00108 | -0.00057 | 0.00038 | 0.00031 | -0.03145 | 0.00926 | -8e-05 | 0.00152 | 0.00266 | -0.0293 | -0.00017 | -0.00399 | 0.00037 | -0.08113 | 0.06728 | 0.00552 | -0.00336 | -0.04653 | -0.02514 | -0.01424
[RO-RS] [DIR] TIE 400 kV Resita-Pancevo c2 | N-1 OHL 400 kV Djerdap - Bor | 0.00651 | 0.00057 | 0.02081 | 1e-05 | -0.02572 | 0.00038 | -0.00102 | -0.00049 | 0.00033 | 0.00027 | -0.00867 | 0.00839 | -0.00087 | 0.00136 | 0.01273 | -0.00567 | -0.00015 | -0.00334 | 0.00033 | -0.06234 | 0.04547 | 0.00473 | -0.00311 | -0.02306 | -0.01896 | 0.0065
[RO-RS] [DIR] TIE 400 kV Resita-Pancevo c2 | N-1 OHL 400 kV Srbobran – Subotica 3 | 0.00442 | 0.00048 | 0.02505 | 1e-05 | -0.02515 | 0.00043 | -0.00123 | -0.00055 | 0.00038 | 0.00031 | -0.01113 | 0.00981 | -0.00215 | 0.00155 | 0.01283 | -0.00924 | -0.00017 | -0.00359 | 0.00038 | -0.05021 | 0.05886 | 0.00537 | -0.00373 | -0.02297 | -0.01804 | 0.0022
[RO-RS] [DIR] TIE 400 kV Resita-Pancevo c2 | N-1 TIE 400 kV Sandorfalva-Subotica 3 | 0.00858 | 0.00043 | 0.02931 | 1e-05 | -0.02207 | 0.00048 | -0.00145 | -0.00062 | 0.00043 | 0.00035 | -0.0074 | 0.01137 | -0.00316 | 0.00178 | 0.017 | -0.00538 | -0.00019 | -0.00395 | 0.00043 | -0.04796 | 0.06511 | 0.00608 | -0.00436 | -0.01979 | -0.01836 | 0.00648
[RO-RS] [DIR] TIE 400 kV Resita-Pancevo c2 | N-1 OHL 400 kV Bor 2 – Nis 2 | 0.00414 | 0.00056 | 0.01985 | 1e-05 | -0.0273 | 0.00036 | -0.00097 | -0.00047 | 0.00032 | 0.00026 | -0.01099 | 0.00804 | -0.00075 | 0.0013 | 0.01081 | -0.00822 | -0.00014 | -0.00322 | 0.00032 | -0.05925 | 0.04256 | 0.00456 | -0.00297 | -0.02472 | -0.01848 | 0.00366
[RO-RS] [DIR] TIE 400 kV Resita-Pancevo c2 | N-1 OHL 400 kV Portile de Fier-Resita | 0.00856 | 0.00025 | 0.0155 | 0 | -0.0056 | 0.00026 | -0.00078 | -0.00033 | 0.00023 | 0.00019 | 0.00154 | 0.00603 | -0.00131 | 0.00096 | 0.0117 | 0.00264 | -0.0001 | -0.00214 | 0.00023 | -0.02031 | 0.03716 | 0.00324 | -0.00237 | -0.0045 | -0.00933 | 0.00813
[RO-RS] [DIR] TIE 400 kV Resita-Pancevo c2 | N-1 OHL 400 kV Paks -Sandorfalva | -0.00504 | 0.00068 | 0.01713 | 1e-05 | -0.03319 | 0.00034 | -0.00086 | -0.00045 | 0.0003 | 0.00024 | -0.02017 | 0.00724 | 0.00038 | 0.0012 | 0.0038 | -0.01855 | -0.00013 | -0.00315 | 0.00029 | -0.05694 | 0.04446 | 0.00435 | -0.00273 | -0.03116 | -0.01891 | -0.00777
[RO-RS] [DIR] TIE 400 kV Resita-Pancevo c2 | N-1 TIE 400 kV Resita-Pancevo c1 | -0.00586 | 0.00092 | 0.02847 | 1e-05 | -0.05028 | 0.00053 | -0.0014 | -0.0007 | 0.00047 | 0.00038 | -0.0297 | 0.01168 | -0.00067 | 0.0019 | 0.00791 | -0.02711 | -0.00021 | -0.00482 | 0.00046 | -0.08785 | 0.07352 | 0.00679 | -0.00432 | -0.04707 | -0.02854 | -0.01004
[RO-RS] [DIR] TIE 400 kV Resita-Pancevo c1 | BC | -0.00368 | 0.00058 | 0.01787 | 1e-05 | -0.03156 | 0.00034 | -0.00088 | -0.00044 | 0.00029 | 0.00024 | -0.01864 | 0.00733 | -0.00042 | 0.00119 | 0.00497 | -0.01702 | -0.00013 | -0.00303 | 0.00029 | -0.05514 | 0.04614 | 0.00426 | -0.00271 | -0.02954 | -0.01791 | -0.0063
[RO-RS] [DIR] TIE 400 kV Resita-Pancevo c1 | N-1 TIE 400 kV Arad-Sandorfalva | -0.0054 | 0.00074 | 0.01784 | 1e-05 | -0.03484 | 0.00036 | -0.00089 | -0.00047 | 0.00031 | 0.00026 | -0.02117 | 0.0076 | 0.00054 | 0.00126 | 0.00381 | -0.01946 | -0.00014 | -0.00335 | 0.00031 | -0.0597 | 0.04523 | 0.00459 | -0.00283 | -0.03271 | -0.02044 | -0.00822
[RO-RS] [DIR] TIE 400 kV Resita-Pancevo c1 | N-1 TIE 400 kV Nadab-Bekescsaba | -0.00693 | 0.00069 | 0.0162 | 1e-05 | -0.03604 | 0.00032 | -0.00077 | -0.00043 | 0.00028 | 0.00023 | -0.02256 | 0.00681 | 4e-05 | 0.00113 | 0.00226 | -0.02089 | -0.00013 | -0.00308 | 0.00028 | -0.06071 | 0.04311 | 0.0041 | -0.00233 | -0.03394 | -0.02037 | -0.00978
[RO-RS] [DIR] TIE 400 kV Resita-Pancevo c1 | N-1 TIE 400 kV Portile de Fier-Djerdap | 0.01237 | 0.00078 | 0.02808 | 1e-05 | -0.03499 | 0.00051 | -0.00137 | -0.00067 | 0.00045 | 0.00037 | -0.00877 | 0.01134 | -0.00107 | 0.00184 | 0.01954 | -0.00373 | -0.0002 | -0.00456 | 0.00045 | -0.09388 | 0.07836 | 0.00638 | -0.00415 | -0.03088 | -0.02663 | 0.01402
[RO-RS] [DIR] TIE 400 kV Resita-Pancevo c1 | N-1 OHL 400 kV Iernut-Sibiu Sud | -0.00507 | 0.00056 | 0.0171 | 1e-05 | -0.03348 | 0.00032 | -0.00084 | -0.00042 | 0.00028 | 0.00023 | -0.02033 | 0.00701 | -0.00041 | 0.00114 | 0.00379 | -0.01868 | -0.00013 | -0.0029 | 0.00028 | -0.05699 | 0.04496 | 0.00409 | -0.00259 | -0.03143 | -0.01754 | -0.00778
[RO-RS] [DIR] TIE 400 kV Resita-Pancevo c1 | N-1 OHL 400 kV Mintia-Arad | -0.00548 | 0.00063 | 0.01717 | 1e-05 | -0.03444 | 0.00033 | -0.00084 | -0.00044 | 0.00029 | 0.00024 | -0.021 | 0.00714 | -0.0001 | 0.00117 | 0.00355 | -0.01931 | -0.00013 | -0.00306 | 0.00029 | -0.05891 | 0.04488 | 0.00423 | -0.00259 | -0.03234 | -0.01896 | -0.00824
[RO-RS] [DIR] TIE 400 kV Resita-Pancevo c1 | N-1 OHL 220 kV Portile de Fier-Resita c2 | -0.00246 | 0.00056 | 0.01828 | 1e-05 | -0.02988 | 0.00034 | -0.0009 | -0.00044 | 0.0003 | 0.00024 | -0.01711 | 0.00746 | -0.00053 | 0.00121 | 0.0059 | -0.01548 | -0.00013 | -0.00304 | 0.0003 | -0.05267 | 0.0469 | 0.00431 | -0.00277 | -0.02789 | -0.01764 | -0.00494
[RO-RS] [DIR] TIE 400 kV Resita-Pancevo c1 | N-1 OHL 220 kV Portile de Fier-Resita c1 | -0.00246 | 0.00056 | 0.01828 | 1e-05 | -0.02988 | 0.00034 | -0.0009 | -0.00044 | 0.0003 | 0.00024 | -0.01711 | 0.00746 | -0.00053 | 0.00121 | 0.0059 | -0.01548 | -0.00013 | -0.00304 | 0.0003 | -0.05267 | 0.0469 | 0.00431 | -0.00277 | -0.02789 | -0.01764 | -0.00494
[RO-RS] [DIR] TIE 400 kV Resita-Pancevo c1 | N-1 TRA 400/220 kV AT3 Arad | -0.00796 | 0.00063 | 0.0154 | 0 | -0.03632 | 0.00031 | -0.00075 | -0.0004 | 0.00026 | 0.00022 | -0.02335 | 0.00648 | 0.00013 | 0.00107 | 0.00127 | -0.02179 | -0.00012 | -0.00286 | 0.00026 | -0.06041 | 0.04092 | 0.0039 | -0.00233 | -0.0343 | -0.01846 | -0.01093
[RO-RS] [DIR] TIE 400 kV Resita-Pancevo c1 | N-1 OHL 400 kV Djerdap - Drmno | -0.01011 | 0.00084 | 0.02221 | 1e-05 | -0.04932 | 0.00043 | -0.00108 | -0.00057 | 0.00038 | 0.00031 | -0.03145 | 0.00926 | -8e-05 | 0.00152 | 0.00266 | -0.0293 | -0.00017 | -0.00399 | 0.00037 | -0.08113 | 0.06727 | 0.00552 | -0.00336 | -0.04653 | -0.02514 | -0.01424
[RO-RS] [DIR] TIE 400 kV Resita-Pancevo c1 | N-1 OHL 400 kV Djerdap - Bor | 0.00651 | 0.00057 | 0.02081 | 1e-05 | -0.02572 | 0.00038 | -0.00102 | -0.00049 | 0.00033 | 0.00027 | -0.00867 | 0.00839 | -0.00087 | 0.00136 | 0.01273 | -0.00567 | -0.00015 | -0.00334 | 0.00033 | -0.06234 | 0.04547 | 0.00473 | -0.00311 | -0.02306 | -0.01896 | 0.0065
[RO-RS] [DIR] TIE 400 kV Resita-Pancevo c1 | N-1 OHL 400 kV Srbobran – Subotica 3 | 0.00442 | 0.00048 | 0.02505 | 1e-05 | -0.02515 | 0.00043 | -0.00123 | -0.00055 | 0.00038 | 0.00031 | -0.01113 | 0.00981 | -0.00215 | 0.00155 | 0.01283 | -0.00924 | -0.00017 | -0.00359 | 0.00038 | -0.0502 | 0.05885 | 0.00537 | -0.00373 | -0.02297 | -0.01804 | 0.0022
[RO-RS] [DIR] TIE 400 kV Resita-Pancevo c1 | N-1 TIE 400 kV Sandorfalva-Subotica 3 | 0.00858 | 0.00043 | 0.02931 | 1e-05 | -0.02207 | 0.00048 | -0.00145 | -0.00062 | 0.00043 | 0.00035 | -0.0074 | 0.01137 | -0.00316 | 0.00178 | 0.017 | -0.00538 | -0.00019 | -0.00395 | 0.00043 | -0.04796 | 0.06511 | 0.00608 | -0.00436 | -0.01979 | -0.01836 | 0.00648
[RO-RS] [DIR] TIE 400 kV Resita-Pancevo c1 | N-1 OHL 400 kV Bor 2 – Nis 2 | 0.00414 | 0.00056 | 0.01985 | 1e-05 | -0.0273 | 0.00036 | -0.00097 | -0.00047 | 0.00032 | 0.00026 | -0.01099 | 0.00804 | -0.00075 | 0.0013 | 0.01081 | -0.00822 | -0.00014 | -0.00322 | 0.00032 | -0.05925 | 0.04255 | 0.00456 | -0.00297 | -0.02472 | -0.01848 | 0.00366
[RO-RS] [DIR] TIE 400 kV Resita-Pancevo c1 | N-1 OHL 400 kV Portile de Fier-Resita | 0.00856 | 0.00025 | 0.0155 | 0 | -0.0056 | 0.00026 | -0.00078 | -0.00033 | 0.00023 | 0.00019 | 0.00154 | 0.00603 | -0.00131 | 0.00096 | 0.0117 | 0.00264 | -0.0001 | -0.00214 | 0.00023 | -0.0203 | 0.03716 | 0.00324 | -0.00237 | -0.0045 | -0.00933 | 0.00813
[RO-RS] [DIR] TIE 400 kV Resita-Pancevo c1 | N-1 OHL 400 kV Paks -Sandorfalva | -0.00504 | 0.00068 | 0.01713 | 1e-05 | -0.03319 | 0.00034 | -0.00086 | -0.00045 | 0.0003 | 0.00024 | -0.02017 | 0.00724 | 0.00038 | 0.0012 | 0.0038 | -0.01855 | -0.00013 | -0.00315 | 0.00029 | -0.05694 | 0.04445 | 0.00435 | -0.00273 | -0.03116 | -0.01891 | -0.00777
[RO-RS] [DIR] TIE 400 kV Resita-Pancevo c1 | N-1 TIE 400 kV Resita-Pancevo c2 | -0.00586 | 0.00092 | 0.02847 | 1e-05 | -0.05028 | 0.00053 | -0.0014 | -0.0007 | 0.00047 | 0.00038 | -0.0297 | 0.01168 | -0.00067 | 0.0019 | 0.00791 | -0.02711 | -0.00021 | -0.00482 | 0.00046 | -0.08785 | 0.07352 | 0.00679 | -0.00432 | -0.04707 | -0.02854 | -0.01004
[RO-BG] [DIR] TIE 400 kV DOBRUDJA- MEDGIDIA SUD | BC | -0.05949 | -0.00097 | -0.02492 | -1e-05 | -0.14628 | -0.0005 | 0.0011 | 0.00066 | -0.00044 | -0.00036 | -0.08722 | -0.01032 | -0.00028 | -0.00176 | -0.04649 | -0.079 | 0.0002 | 0.00483 | -0.00043 | 0.01484 | -0.02501 | -0.00572 | 0.00298 | -0.13909 | 0.04244 | -0.06002
[RO-BG] [DIR] TIE 400 kV DOBRUDJA- MEDGIDIA SUD | N-1 OHL 400 kV Isaccea - Stupina | -0.05782 | -0.00093 | -0.02408 | -1e-05 | -0.14313 | -0.00048 | 0.00107 | 0.00064 | -0.00042 | -0.00034 | -0.08502 | -0.00995 | -0.00021 | -0.0017 | -0.04513 | -0.07692 | 0.00019 | 0.00463 | -0.00042 | 0.01594 | -0.0239 | -0.0055 | 0.00289 | -0.13606 | 0.04042 | -0.05831
[RO-BG] [DIR] TIE 400 kV DOBRUDJA- MEDGIDIA SUD | N-1 TIE 400 kV MEDGIDIA SUD - VARNA | -0.10211 | -0.00167 | -0.04277 | -1e-05 | -0.25115 | -0.00086 | 0.00189 | 0.00114 | -0.00075 | -0.00061 | -0.14972 | -0.01772 | -0.00048 | -0.00303 | -0.0798 | -0.1356 | 0.00034 | 0.00829 | -0.00074 | 0.02547 | -0.04293 | -0.00981 | 0.00512 | -0.23883 | 0.07284 | -0.10303
[RO-BG] [DIR] TIE 400 kV DOBRUDJA- MEDGIDIA SUD | N-1 OHL 400 kV Cernavoda - Pelicanu | -0.05935 | -0.00106 | -0.02546 | -1e-05 | -0.14209 | -0.00052 | 0.00112 | 0.00069 | -0.00045 | -0.00037 | -0.08603 | -0.01062 | -0.00051 | -0.00182 | -0.04664 | -0.07825 | 0.0002 | 0.00506 | -0.00045 | 0.0087 | -0.02668 | -0.00593 | 0.00301 | -0.13525 | 0.04546 | -0.06006
[RO-BG] [DIR] TIE 400 kV DOBRUDJA- MEDGIDIA SUD | N-1 OHL 400 kV Gura Ialomitei - Bucuresti Sud | -0.0594 | -0.00106 | -0.02554 | -1e-05 | -0.14186 | -0.00052 | 0.00112 | 0.00069 | -0.00045 | -0.00037 | -0.08601 | -0.01065 | -0.00053 | -0.00183 | -0.04671 | -0.07827 | 0.00021 | 0.00508 | -0.00045 | 0.00825 | -0.02686 | -0.00596 | 0.00302 | -0.13505 | 0.04575 | -0.06013
[RO-BG] [DIR] TIE 400 kV DOBRUDJA- MEDGIDIA SUD | N-1 OHL 400 kV Gutinas – Smardan | -0.05821 | -0.00108 | -0.02479 | -1e-05 | -0.14141 | -0.00051 | 0.00108 | 0.00068 | -0.00044 | -0.00036 | -0.08489 | -0.01039 | -0.00067 | -0.00179 | -0.04565 | -0.07702 | 0.0002 | 0.00503 | -0.00044 | 0.0109 | -0.02519 | -0.00584 | 0.00288 | -0.13453 | 0.04643 | -0.05878
[RO-BG] [DIR] TIE 400 kV DOBRUDJA- MEDGIDIA SUD | N-1 TIE 400 kV Resita-Pancevo c2 | -0.05947 | -0.00098 | -0.02499 | -1e-05 | -0.14615 | -0.0005 | 0.00111 | 0.00066 | -0.00044 | -0.00036 | -0.08714 | -0.01035 | -0.00028 | -0.00177 | -0.04651 | -0.07892 | 0.0002 | 0.00484 | -0.00043 | 0.01507 | -0.02521 | -0.00573 | 0.00299 | -0.13897 | 0.04251 | -0.06
[RO-BG] [DIR] TIE 400 kV DOBRUDJA- MEDGIDIA SUD | N-1 TIE 400 kV Resita-Pancevo c1 | -0.05947 | -0.00098 | -0.02499 | -1e-05 | -0.14615 | -0.0005 | 0.00111 | 0.00066 | -0.00044 | -0.00036 | -0.08714 | -0.01035 | -0.00028 | -0.00177 | -0.04651 | -0.07892 | 0.0002 | 0.00484 | -0.00043 | 0.01507 | -0.02521 | -0.00573 | 0.00299 | -0.13897 | 0.04251 | -0.06
[RO-BG] [DIR] TIE 400 kV MEDGIDIA SUD - VARNA | BC | -0.0614 | -0.00101 | -0.02572 | -1e-05 | -0.15107 | -0.00052 | 0.00114 | 0.00068 | -0.00045 | -0.00037 | -0.09004 | -0.01065 | -0.00029 | -0.00182 | -0.04798 | -0.08154 | 0.0002 | 0.00498 | -0.00045 | 0.01531 | -0.02581 | -0.0059 | 0.00308 | -0.14367 | 0.0438 | -0.06195
[RO-BG] [DIR] TIE 400 kV MEDGIDIA SUD - VARNA | N-1 OHL 400 kV Isaccea - Rahman | -0.05982 | -0.00096 | -0.02492 | -1e-05 | -0.14807 | -0.0005 | 0.00111 | 0.00066 | -0.00043 | -0.00036 | -0.08795 | -0.0103 | -0.00022 | -0.00176 | -0.04669 | -0.07957 | 0.0002 | 0.0048 | -0.00043 | 0.01636 | -0.02475 | -0.00569 | 0.00299 | -0.14079 | 0.04188 | -0.06032
[RO-BG] [DIR] TIE 400 kV MEDGIDIA SUD - VARNA | N-1 TIE 400 kV DOBRUDJA- MEDGIDIA SUD | -0.10309 | -0.00169 | -0.04318 | -1e-05 | -0.25359 | -0.00087 | 0.00191 | 0.00115 | -0.00075 | -0.00062 | -0.15116 | -0.01788 | -0.00049 | -0.00306 | -0.08056 | -0.1369 | 0.00034 | 0.00837 | -0.00075 | 0.02571 | -0.04334 | -0.0099 | 0.00517 | -0.24115 | 0.07354 | -0.10402
[RO-BG] [DIR] TIE 400 kV MEDGIDIA SUD - VARNA | N-1 OHL 400 kV Cernavoda - Pelicanu | -0.06126 | -0.00109 | -0.02628 | -1e-05 | -0.14674 | -0.00053 | 0.00116 | 0.00071 | -0.00046 | -0.00038 | -0.08881 | -0.01096 | -0.00053 | -0.00188 | -0.04814 | -0.08077 | 0.00021 | 0.00522 | -0.00046 | 0.00897 | -0.02753 | -0.00612 | 0.00311 | -0.1397 | 0.04691 | -0.06199
[RO-BG] [DIR] TIE 400 kV MEDGIDIA SUD - VARNA | N-1 OHL 400 kV Gura Ialomitei - Bucuresti Sud | -0.06132 | -0.0011 | -0.02636 | -1e-05 | -0.14651 | -0.00054 | 0.00116 | 0.00071 | -0.00047 | -0.00038 | -0.0888 | -0.011 | -0.00055 | -0.00189 | -0.04821 | -0.08079 | 0.00021 | 0.00525 | -0.00046 | 0.00852 | -0.02772 | -0.00615 | 0.00312 | -0.13949 | 0.04721 | -0.06206
[RO-BG] [DIR] TIE 400 kV MEDGIDIA SUD - VARNA | N-1 OHL 400 kV Gutinas – Smardan | -0.06008 | -0.00111 | -0.02558 | -1e-05 | -0.14605 | -0.00053 | 0.00111 | 0.0007 | -0.00046 | -0.00038 | -0.08764 | -0.01072 | -0.00069 | -0.00184 | -0.04712 | -0.07951 | 0.00021 | 0.00519 | -0.00045 | 0.01125 | -0.02599 | -0.00602 | 0.00298 | -0.13896 | 0.04792 | -0.06067
[RO-BG] [DIR] TIE 400 kV MEDGIDIA SUD - VARNA | N-1 OHL 400 kV Medgidia Sud - Stupina | -0.05968 | -0.00095 | -0.02485 | -1e-05 | -0.14781 | -0.0005 | 0.0011 | 0.00066 | -0.00043 | -0.00036 | -0.08777 | -0.01027 | -0.00022 | -0.00175 | -0.04658 | -0.0794 | 0.0002 | 0.00478 | -0.00043 | 0.01645 | -0.02466 | -0.00567 | 0.00298 | -0.14054 | 0.04171 | -0.06018
[RO-BG] [DIR] TIE 400 kV MEDGIDIA SUD - VARNA | N-1 OHL 400 kV Cernavodă - Medgidia Sud | -0.05618 | -0.00105 | -0.02436 | -1e-05 | -0.13299 | -0.0005 | 0.00107 | 0.00066 | -0.00043 | -0.00036 | -0.08104 | -0.0102 | -0.00062 | -0.00175 | -0.04426 | -0.07384 | 0.0002 | 0.00491 | -0.00043 | 0.00551 | -0.02594 | -0.00573 | 0.00286 | -0.12667 | 0.04475 | -0.05691
[RO-BG] [DIR] TIE 400 kV MEDGIDIA SUD - VARNA | N-1 TIE 400 kV Resita-Pancevo c2 | -0.06138 | -0.00101 | -0.0258 | -1e-05 | -0.15093 | -0.00052 | 0.00114 | 0.00068 | -0.00045 | -0.00037 | -0.08996 | -0.01068 | -0.00029 | -0.00182 | -0.04801 | -0.08147 | 0.0002 | 0.005 | -0.00045 | 0.01555 | -0.02601 | -0.00592 | 0.00309 | -0.14354 | 0.04388 | -0.06192
[RO-BG] [DIR] TIE 400 kV MEDGIDIA SUD - VARNA | N-1 TIE 400 kV Resita-Pancevo c1 | -0.06138 | -0.00101 | -0.0258 | -1e-05 | -0.15093 | -0.00052 | 0.00114 | 0.00068 | -0.00045 | -0.00037 | -0.08996 | -0.01068 | -0.00029 | -0.00182 | -0.04801 | -0.08147 | 0.0002 | 0.005 | -0.00045 | 0.01555 | -0.02601 | -0.00592 | 0.00309 | -0.14354 | 0.04388 | -0.06192
[RO-RO] [DIR] OHL 400 kV Portile de Fier-Resita | BC | 0.03758 | -0.00101 | -0.00727 | 0 | 0.07971 | -0.00023 | 0.00031 | 0.00032 | -0.00019 | -0.00016 | 0.06197 | -0.00398 | -0.00275 | -0.00072 | 0.02068 | 0.06037 | 9e-05 | 0.00274 | -0.00019 | 0.10696 | -0.02759 | -0.00313 | 0.00105 | 0.07688 | 0.02635 | 0.0443
[RO-RO] [DIR] OHL 400 kV Portile de Fier-Resita | N-1 TIE 400 kV Resita-Pancevo c2 | 0.03657 | -0.00085 | -0.00236 | 0 | 0.07103 | -0.00014 | 7e-05 | 0.0002 | -0.00011 | -9e-05 | 0.05684 | -0.00196 | -0.00287 | -0.0004 | 0.02205 | 0.05569 | 6e-05 | 0.00191 | -0.00011 | 0.0918 | -0.0149 | -0.00196 | 0.00031 | 0.06876 | 0.02142 | 0.04257
[RO-RO] [DIR] OHL 400 kV Arad-Nadab | N-1 TIE 400 kV Arad-Sandorfalva | 0.10944 | -0.00162 | 0.0562 | 2e-05 | 0.14545 | 0.00064 | -0.00311 | -0.00074 | 0.00061 | 0.0005 | 0.13024 | 0.019 | -0.01296 | 0.00271 | 0.09145 | 0.12918 | -0.00025 | -0.00273 | 0.00061 | 0.17661 | 0.10649 | 0.00779 | -0.00965 | 0.14304 | 0.03084 | 0.11743
[RO-RO] [DIR] OHL 400 kV Arad-Nadab | N-1 TIE 400 kV Resita-Pancevo c2 | 0.08268 | 0.00085 | 0.05524 | 2e-05 | 0.09523 | 0.001 | -0.00333 | -0.00127 | 0.0009 | 0.00074 | 0.09139 | 0.02293 | 0.00197 | 0.00373 | 0.07324 | 0.09166 | -0.00039 | -0.00768 | 0.00089 | 0.1073 | 0.09084 | 0.01267 | -0.01147 | 0.09454 | -0.00792 | 0.08767
[RO-RO] [DIR] OHL 400 kV Mintia-Arad | BC | 0.06412 | -0.00187 | 0.0247 | 1e-05 | 0.10245 | 0.00012 | -0.00137 | -9e-05 | 0.00015 | 0.00012 | 0.0838 | 0.00667 | -0.01115 | 0.00076 | 0.05042 | 0.0815 | -4e-05 | 0.00115 | 0.00015 | 0.13403 | 0.04465 | 0.00137 | -0.00403 | 0.09959 | 0.03727 | 0.06875
[RO-RO] [DIR] OHL 400 kV Mintia-Arad | N-1 TIE 400 kV Rosiori-Mukacevo | 0.07184 | -0.00141 | 0.0301 | 1e-05 | 0.11156 | 0.00026 | -0.00163 | -0.00028 | 0.00027 | 0.00022 | 0.09239 | 0.00929 | -0.01002 | 0.00124 | 0.05732 | 0.09007 | -0.0001 | -0.00037 | 0.00027 | 0.14608 | 0.0526 | 0.00307 | -0.00486 | 0.10861 | 0.02914 | 0.07686
[RO-RO] [DIR] OHL 400 kV Mintia-Arad | N-1 TIE 400 kV Portile de Fier-Djerdap | 0.06128 | -0.0019 | 0.02289 | 0 | 0.10306 | 9e-05 | -0.00128 | -5e-05 | 0.00012 | 9e-05 | 0.08205 | 0.00596 | -0.01104 | 0.00065 | 0.04784 | 0.07915 | -3e-05 | 0.00142 | 0.00012 | 0.14089 | 0.03895 | 0.00099 | -0.00378 | 0.09982 | 0.03881 | 0.06515
[RO-RO] [DIR] OHL 400 kV Mintia-Arad | N-1 OHL 400 kV Iernut-Sibiu Sud | 0.08307 | -0.00156 | 0.03504 | 1e-05 | 0.12859 | 0.00032 | -0.0019 | -0.00035 | 0.00032 | 0.00026 | 0.10676 | 0.01094 | -0.01121 | 0.00147 | 0.06634 | 0.1041 | -0.00012 | -0.00061 | 0.00032 | 0.15921 | 0.06066 | 0.00373 | -0.00568 | 0.12521 | 0.03217 | 0.08884
[RO-RO] [DIR] OHL 400 kV Mintia-Arad | N-1 OHL 220 kV Portile de Fier-Resita 1&2 | 0.06555 | -0.00188 | 0.02519 | 1e-05 | 0.10441 | 0.00013 | -0.00139 | -9e-05 | 0.00015 | 0.00012 | 0.08558 | 0.00683 | -0.01129 | 0.00078 | 0.05152 | 0.08329 | -5e-05 | 0.00113 | 0.00015 | 0.13692 | 0.04554 | 0.00142 | -0.00411 | 0.10152 | 0.03758 | 0.07034
[RO-RO] [DIR] OHL 400 kV Mintia-Arad | N-1 OHL 220 kV Resita-Timisoara 1&2 | 0.06945 | -0.00188 | 0.02814 | 1e-05 | 0.10756 | 0.00017 | -0.00155 | -0.00015 | 0.00019 | 0.00015 | 0.0893 | 0.00792 | -0.01172 | 0.00095 | 0.05517 | 0.08716 | -6e-05 | 0.00082 | 0.00019 | 0.13908 | 0.05205 | 0.00195 | -0.00456 | 0.10475 | 0.03701 | 0.07452
[RO-RO] [DIR] OHL 400 kV Mintia-Arad | N-1 OHL 220 kV Urechesti-Targu Jiu Nord | 0.05777 | -0.00184 | 0.02163 | 0 | 0.0939 | 8e-05 | -0.00121 | -4e-05 | 0.00011 | 9e-05 | 0.07607 | 0.00558 | -0.01061 | 0.00059 | 0.0452 | 0.07383 | -3e-05 | 0.00142 | 0.00011 | 0.12404 | 0.03925 | 0.00087 | -0.00355 | 0.09118 | 0.03687 | 0.06191
[RO-RO] [DIR] OHL 400 kV Mintia-Arad | N-1 OHL 220 kV Paroseni-Targu Jiu Nord | 0.05777 | -0.00184 | 0.02163 | 0 | 0.0939 | 8e-05 | -0.00121 | -4e-05 | 0.00011 | 9e-05 | 0.07607 | 0.00558 | -0.01061 | 0.00059 | 0.0452 | 0.07383 | -3e-05 | 0.00142 | 0.00011 | 0.12404 | 0.03925 | 0.00087 | -0.00355 | 0.09118 | 0.03687 | 0.06191
[RO-RO] [DIR] OHL 400 kV Mintia-Arad | N-1 TRA 400/220 kV AT3 Arad | 0.07402 | -0.00198 | 0.03041 | 1e-05 | 0.11348 | 0.00019 | -0.00167 | -0.00017 | 0.00021 | 0.00017 | 0.09469 | 0.00863 | -0.01243 | 0.00105 | 0.05898 | 0.09253 | -7e-05 | 0.00076 | 0.00021 | 0.14623 | 0.05671 | 0.00221 | -0.00492 | 0.11058 | 0.03852 | 0.07945
[RO-RO] [DIR] OHL 400 kV Mintia-Arad | N-1 TIE 400 kV Resita-Pancevo c2 | 0.06418 | -0.00187 | 0.02443 | 1e-05 | 0.10293 | 0.00012 | -0.00136 | -8e-05 | 0.00014 | 0.00011 | 0.08408 | 0.00656 | -0.01115 | 0.00074 | 0.05035 | 0.08176 | -4e-05 | 0.00119 | 0.00014 | 0.13488 | 0.04394 | 0.0013 | -0.00399 | 0.10004 | 0.03754 | 0.06885
[RO-RO] [DIR] OHL 400 kV Mintia-Arad | N-1 TIE 400 kV Resita-Pancevo c1 | 0.06418 | -0.00187 | 0.02443 | 1e-05 | 0.10293 | 0.00012 | -0.00136 | -8e-05 | 0.00014 | 0.00011 | 0.08408 | 0.00656 | -0.01115 | 0.00074 | 0.05035 | 0.08176 | -4e-05 | 0.00119 | 0.00014 | 0.13488 | 0.04394 | 0.0013 | -0.00399 | 0.10004 | 0.03754 | 0.06885
[RO-RO] [DIR] OHL 400 kV Sibiu Sud-Mintia | BC | 0.04712 | -0.00162 | 0.01528 | 0 | 0.08436 | 1e-05 | -0.00088 | 4e-05 | 5e-05 | 4e-05 | 0.06514 | 0.00354 | -0.00872 | 0.00032 | 0.03584 | 0.06247 | 0 | 0.00165 | 5e-05 | 0.11308 | 0.02409 | 0.0001 | -0.00261 | 0.08147 | 0.03476 | 0.0502
[RO-RO] [DIR] OHL 400 kV Sibiu Sud-Mintia | N-1 TIE 400 kV Rosiori-Mukacevo | 0.05359 | -0.00123 | 0.0198 | 0 | 0.09199 | 0.00013 | -0.0011 | -0.00013 | 0.00015 | 0.00012 | 0.07233 | 0.00573 | -0.00777 | 0.00071 | 0.04161 | 0.06965 | -5e-05 | 0.00038 | 0.00015 | 0.12318 | 0.03074 | 0.00153 | -0.0033 | 0.08902 | 0.02796 | 0.05699
[RO-RO] [DIR] OHL 400 kV Sibiu Sud-Mintia | N-1 OHL 400 kV Iernut-Sibiu Sud | 0.07858 | -0.0011 | 0.03245 | 1e-05 | 0.12778 | 0.00034 | -0.00176 | -0.00039 | 0.00034 | 0.00027 | 0.10327 | 0.01063 | -0.00881 | 0.0015 | 0.06227 | 0.1 | -0.00013 | -0.00126 | 0.00033 | 0.15489 | 0.05067 | 0.00404 | -0.00535 | 0.12402 | 0.02629 | 0.08356
[RO-RO] [DIR] OHL 400 kV Sibiu Sud-Mintia | N-1 OHL 220 kV Portile de Fier-Resita 1&2 | 0.04941 | -0.00164 | 0.01606 | 0 | 0.08753 | 2e-05 | -0.00093 | 3e-05 | 5e-05 | 4e-05 | 0.06802 | 0.0038 | -0.00893 | 0.00035 | 0.0376 | 0.06535 | -1e-05 | 0.00162 | 5e-05 | 0.11773 | 0.02552 | 0.00019 | -0.00273 | 0.08458 | 0.03527 | 0.05277
[RO-RO] [DIR] OHL 400 kV Sibiu Sud-Mintia | N-1 OHL 220 kV Resita-Timisoara 1&2 | 0.05931 | -0.00166 | 0.02314 | 1e-05 | 0.09606 | 0.00013 | -0.00129 | -0.0001 | 0.00015 | 0.00012 | 0.07774 | 0.00639 | -0.01002 | 0.00075 | 0.04671 | 0.07543 | -5e-05 | 0.0009 | 0.00015 | 0.12464 | 0.04103 | 0.00144 | -0.00382 | 0.09329 | 0.03417 | 0.0634
[RO-RO] [DIR] OHL 400 kV Sibiu Sud-Mintia | N-1 OHL 220 kV Urechesti-Targu Jiu Nord | 0.05691 | -0.00166 | 0.02 | 0 | 0.09755 | 8e-05 | -0.00113 | -4e-05 | 0.00011 | 8e-05 | 0.07705 | 0.00523 | -0.00955 | 0.00057 | 0.04388 | 0.07428 | -3e-05 | 0.00124 | 0.0001 | 0.12848 | 0.03241 | 0.00087 | -0.00335 | 0.09442 | 0.03537 | 0.06074
[RO-RO] [DIR] OHL 400 kV Sibiu Sud-Mintia | N-1 OHL 220 kV Paroseni-Targu Jiu Nord | 0.05691 | -0.00166 | 0.02 | 0 | 0.09755 | 8e-05 | -0.00113 | -4e-05 | 0.00011 | 8e-05 | 0.07705 | 0.00523 | -0.00955 | 0.00057 | 0.04388 | 0.07428 | -3e-05 | 0.00124 | 0.0001 | 0.12848 | 0.03241 | 0.00087 | -0.00335 | 0.09442 | 0.03537 | 0.06074
[RO-RO] [DIR] OHL 400 kV Sibiu Sud-Mintia | N-1 TIE 400 kV Resita-Pancevo c2 | 0.04712 | -0.00162 | 0.01526 | 0 | 0.08439 | 1e-05 | -0.00088 | 4e-05 | 5e-05 | 3e-05 | 0.06515 | 0.00354 | -0.00872 | 0.00031 | 0.03583 | 0.06248 | 0 | 0.00166 | 5e-05 | 0.11313 | 0.02405 | 0.0001 | -0.00261 | 0.08149 | 0.03478 | 0.05021
[RO-RO] [DIR] OHL 400 kV Sibiu Sud-Mintia | N-1 TIE 400 kV Resita-Pancevo c1 | 0.04712 | -0.00162 | 0.01526 | 0 | 0.08439 | 1e-05 | -0.00088 | 4e-05 | 5e-05 | 3e-05 | 0.06515 | 0.00354 | -0.00872 | 0.00031 | 0.03583 | 0.06248 | 0 | 0.00166 | 5e-05 | 0.11313 | 0.02405 | 0.0001 | -0.00261 | 0.08149 | 0.03478 | 0.05021
[RO-RO] [DIR] OHL 400 kV Iernut-Sibiu Sud | N-1 TIE 400 kV Resita-Pancevo c2 | -0.07375 | -0.0012 | -0.04005 | -1e-05 | -0.10204 | -0.00077 | 0.00204 | 0.001 | -0.00068 | -0.00056 | -0.08953 | -0.01653 | 0.00022 | -0.00276 | -0.06187 | -0.08812 | 0.0003 | 0.00679 | -0.00067 | -0.09852 | -0.06179 | -0.00917 | 0.00639 | -0.09999 | 0.01966 | -0.07821
[RO-RO] [DIR] OHL 400 kV Iernut-Gadalin | BC | 0.06759 | 0.00113 | 0.0371 | 1e-05 | 0.09497 | 0.00072 | -0.0019 | -0.00093 | 0.00063 | 0.00052 | 0.08203 | 0.01536 | -0.00011 | 0.00257 | 0.05683 | 0.08056 | -0.00028 | -0.00632 | 0.00063 | 0.12949 | 0.05738 | 0.00854 | -0.00598 | 0.09296 | -0.01685 | 0.07154
[RO-RO] [DIR] OHL 400 kV Iernut-Gadalin | N-1 OHL 400 kV Mintia-Arad | 0.08158 | 0.00072 | 0.04249 | 1e-05 | 0.11732 | 0.00074 | -0.00219 | -0.00095 | 0.00066 | 0.00054 | 0.10031 | 0.01681 | -0.00254 | 0.00273 | 0.06784 | 0.09834 | -0.00029 | -0.00607 | 0.00066 | 0.15873 | 0.06712 | 0.00884 | -0.00686 | 0.11469 | -0.00872 | 0.08654
[RO-RO] [DIR] OHL 400 kV Iernut-Gadalin | N-1 TIE 400 kV Resita-Pancevo c2 | 0.06763 | 0.00113 | 0.03692 | 1e-05 | 0.09529 | 0.00071 | -0.00189 | -0.00093 | 0.00063 | 0.00051 | 0.08222 | 0.01528 | -0.0001 | 0.00256 | 0.05678 | 0.08074 | -0.00028 | -0.00629 | 0.00062 | 0.13006 | 0.0569 | 0.0085 | -0.00595 | 0.09326 | -0.01667 | 0.07161
[RO-RO] [DIR] OHL 400 kV Iernut-Gadalin | N-1 TIE 400 kV Resita-Pancevo c1 | 0.06763 | 0.00113 | 0.03692 | 1e-05 | 0.09529 | 0.00071 | -0.00189 | -0.00093 | 0.00063 | 0.00051 | 0.08222 | 0.01528 | -0.0001 | 0.00256 | 0.05678 | 0.08074 | -0.00028 | -0.00629 | 0.00062 | 0.13006 | 0.0569 | 0.0085 | -0.00595 | 0.09326 | -0.01667 | 0.07161
[RO-RO] [DIR] OHL 400 kV Rosiori-Gadalin | BC | -0.06804 | -0.00128 | -0.03798 | -1e-05 | -0.09451 | -0.00075 | 0.00193 | 0.00098 | -0.00066 | -0.00054 | -0.08209 | -0.01588 | -0.00038 | -0.00267 | -0.05744 | -0.08071 | 0.00029 | 0.00672 | -0.00065 | -0.12981 | -0.0588 | -0.00894 | 0.0061 | -0.09258 | 0.01968 | -0.072
[RO-RO] [DIR] OHL 400 kV Rosiori-Gadalin | N-1 OHL 400 kV Mintia-Arad | -0.08213 | -0.00087 | -0.04341 | -1e-05 | -0.11703 | -0.00077 | 0.00223 | 0.001 | -0.00069 | -0.00056 | -0.10051 | -0.01734 | 0.00208 | -0.00284 | -0.06853 | -0.09862 | 0.0003 | 0.00647 | -0.00068 | -0.15927 | -0.06861 | -0.00924 | 0.00699 | -0.11447 | 0.01149 | -0.08711
[RO-RO] [DIR] OHL 400 kV Rosiori-Gadalin | N-1 TIE 400 kV Resita-Pancevo c2 | -0.06808 | -0.00127 | -0.03778 | -1e-05 | -0.09486 | -0.00074 | 0.00192 | 0.00097 | -0.00065 | -0.00054 | -0.08229 | -0.0158 | -0.00038 | -0.00266 | -0.05739 | -0.08089 | 0.00029 | 0.00669 | -0.00065 | -0.13041 | -0.05829 | -0.0089 | 0.00607 | -0.09291 | 0.01949 | -0.07207
[RO-RO] [DIR] OHL 400 kV Rosiori-Gadalin | N-1 TIE 400 kV Resita-Pancevo c1 | -0.06808 | -0.00127 | -0.03778 | -1e-05 | -0.09486 | -0.00074 | 0.00192 | 0.00097 | -0.00065 | -0.00054 | -0.08229 | -0.0158 | -0.00038 | -0.00266 | -0.05739 | -0.08089 | 0.00029 | 0.00669 | -0.00065 | -0.13041 | -0.05829 | -0.0089 | 0.00607 | -0.09291 | 0.01949 | -0.07207
[RO-RO] [DIR] OHL 400 kV Arefu-Tantareni | BC | -0.05901 | -0.00027 | -0.02872 | -1e-05 | -0.07559 | -0.00047 | 0.00144 | 0.00059 | -0.00042 | -0.00034 | -0.07266 | -0.01098 | 0.00283 | -0.00175 | -0.0484 | -0.07228 | 0.00018 | 0.0037 | -0.00042 | -0.02164 | -0.04477 | -0.00551 | 0.00431 | -0.07447 | 0.01101 | -0.06322
[RO-RO] [DIR] OHL 400 kV Arefu-Tantareni | N-1 OHL 400 kV Brasov - Sibiu Sud | -0.07058 | -0.00014 | -0.0337 | -1e-05 | -0.09628 | -0.00053 | 0.00172 | 0.00066 | -0.00048 | -0.00039 | -0.08801 | -0.01267 | 0.00398 | -0.002 | -0.05762 | -0.08694 | 0.00021 | 0.00396 | -0.00047 | -0.04442 | -0.05242 | -0.00621 | 0.00519 | -0.09445 | 0.00604 | -0.0754
[RO-RO] [DIR] OHL 400 kV Arefu-Tantareni | N-1 TIE 400 kV Rosiori-Mukacevo | -0.05 | 0.00026 | -0.02241 | -1e-05 | -0.06495 | -0.0003 | 0.00114 | 0.00037 | -0.00028 | -0.00023 | -0.06262 | -0.00793 | 0.00415 | -0.0012 | -0.04035 | -0.06227 | 0.00012 | 0.00193 | -0.00028 | -0.00756 | -0.03549 | -0.00352 | 0.00335 | -0.06394 | 0.00152 | -0.05375
[RO-RO] [DIR] OHL 400 kV Arefu-Tantareni | N-1 OHL 400 kV Mintia-Arad | -0.05101 | -0.00051 | -0.02564 | -1e-05 | -0.06281 | -0.00045 | 0.00127 | 0.00058 | -0.0004 | -0.00033 | -0.0622 | -0.01014 | 0.00144 | -0.00166 | -0.04211 | -0.06212 | 0.00018 | 0.00384 | -0.0004 | -0.00492 | -0.0392 | -0.00534 | 0.00381 | -0.06205 | 0.01566 | -0.05464
[RO-RO] [DIR] OHL 400 kV Arefu-Tantareni | N-1 OHL 400 kV Sibiu Sud-Mintia | -0.04876 | -0.00062 | -0.0254 | -1e-05 | -0.05724 | -0.00046 | 0.00125 | 0.0006 | -0.00041 | -0.00034 | -0.05849 | -0.01021 | 0.00093 | -0.00169 | -0.04061 | -0.05869 | 0.00018 | 0.00406 | -0.00041 | 0.00296 | -0.03953 | -0.00549 | 0.00374 | -0.05675 | 0.01857 | -0.05229
[RO-RO] [DIR] OHL 400 kV Arefu-Tantareni | N-1 OHL 400 kV Tantareni-Urechesti | -0.06358 | -0.00018 | -0.0284 | -1e-05 | -0.08871 | -0.00045 | 0.00143 | 0.00057 | -0.00041 | -0.00033 | -0.08186 | -0.01073 | 0.00315 | -0.00171 | -0.05103 | -0.08059 | 0.00018 | 0.00348 | -0.00041 | -0.01293 | -0.03884 | -0.00527 | 0.00426 | -0.08683 | 0.0087 | -0.06767
[RO-RO] [DIR] OHL 400 kV Arefu-Tantareni | N-1 OHL 220 kV Portile de Fier-Resita 1&2 | -0.06053 | -0.00025 | -0.02924 | -1e-05 | -0.07768 | -0.00047 | 0.00147 | 0.0006 | -0.00043 | -0.00035 | -0.07456 | -0.01114 | 0.00297 | -0.00178 | -0.04957 | -0.07419 | 0.00019 | 0.00372 | -0.00042 | -0.02471 | -0.04571 | -0.00557 | 0.00439 | -0.07653 | 0.01068 | -0.06491
[RO-RO] [DIR] OHL 400 kV Arefu-Tantareni | N-1 OHL 220 kV Resita-Timisoara 1&2 | -0.06623 | -0.00025 | -0.03338 | -1e-05 | -0.08252 | -0.00053 | 0.00168 | 0.00068 | -0.00048 | -0.00039 | -0.08013 | -0.01266 | 0.0036 | -0.00201 | -0.05485 | -0.07996 | 0.00021 | 0.00415 | -0.00048 | -0.02848 | -0.05481 | -0.0063 | 0.00503 | -0.08147 | 0.01136 | -0.07104
[RO-RO] [DIR] OHL 400 kV Arefu-Tantareni | N-1 OHL 220 kV Urechesti-Targu Jiu Nord | -0.06428 | -0.00025 | -0.03127 | -1e-05 | -0.08268 | -0.0005 | 0.00157 | 0.00064 | -0.00045 | -0.00037 | -0.07906 | -0.01189 | 0.00328 | -0.00189 | -0.05273 | -0.07864 | 0.0002 | 0.00392 | -0.00045 | -0.02992 | -0.04925 | -0.00592 | 0.00471 | -0.08144 | 0.01068 | -0.06889
[RO-RO] [DIR] OHL 400 kV Arefu-Tantareni | N-1 OHL 220 kV Paroseni-Targu Jiu Nord | -0.06428 | -0.00025 | -0.03127 | -1e-05 | -0.08268 | -0.0005 | 0.00157 | 0.00064 | -0.00045 | -0.00037 | -0.07906 | -0.01189 | 0.00328 | -0.00189 | -0.05273 | -0.07864 | 0.0002 | 0.00392 | -0.00045 | -0.02992 | -0.04925 | -0.00592 | 0.00471 | -0.08144 | 0.01068 | -0.06889
[RO-RO] [DIR] OHL 400 kV Arefu-Tantareni | N-1 TRA 400/220 kV AT3 Arad | -0.06091 | -0.00025 | -0.02982 | -1e-05 | -0.07771 | -0.00048 | 0.0015 | 0.00061 | -0.00043 | -0.00036 | -0.07475 | -0.01135 | 0.00308 | -0.00181 | -0.05005 | -0.07441 | 0.00019 | 0.00377 | -0.00043 | -0.02398 | -0.04709 | -0.00567 | 0.00448 | -0.07659 | 0.01077 | -0.06527
[RO-RO] [DIR] OHL 400 kV Arefu-Tantareni | N-1 TIE 400 kV Resita-Pancevo c2 | -0.05903 | -0.00027 | -0.02862 | -1e-05 | -0.07578 | -0.00047 | 0.00144 | 0.00059 | -0.00042 | -0.00034 | -0.07277 | -0.01093 | 0.00283 | -0.00175 | -0.04837 | -0.07238 | 0.00018 | 0.00368 | -0.00042 | -0.02197 | -0.0445 | -0.00548 | 0.00429 | -0.07465 | 0.0109 | -0.06325
[RO-RO] [DIR] OHL 400 kV Arefu-Tantareni | N-1 TIE 400 kV Resita-Pancevo c1 | -0.05903 | -0.00027 | -0.02862 | -1e-05 | -0.07578 | -0.00047 | 0.00144 | 0.00059 | -0.00042 | -0.00034 | -0.07277 | -0.01093 | 0.00283 | -0.00175 | -0.04837 | -0.07238 | 0.00018 | 0.00368 | -0.00042 | -0.02197 | -0.0445 | -0.00548 | 0.00429 | -0.07465 | 0.0109 | -0.06325
[RO-RO] [DIR] OHL 400 kV Arefu-Sibiu Sud | N-1 OHL 400 kV Brasov - Sibiu Sud | 0.09259 | -9e-05 | 0.04338 | 1e-05 | 0.13557 | 0.00064 | -0.00225 | -0.0008 | 0.00059 | 0.00048 | 0.117 | 0.01601 | -0.00613 | 0.00249 | 0.07525 | 0.11463 | -0.00025 | -0.00453 | 0.00058 | 0.13468 | 0.06769 | 0.00761 | -0.00689 | 0.13239 | 0.00278 | 0.0986
[RO-RO] [DIR] OHL 400 kV Arefu-Sibiu Sud | N-1 OHL 400 kV Sibiu Sud-Mintia | 0.0578 | 0.00061 | 0.02984 | 1e-05 | 0.07331 | 0.00053 | -0.00149 | -0.00069 | 0.00047 | 0.00039 | 0.07009 | 0.01186 | -0.00152 | 0.00194 | 0.04802 | 0.06976 | -0.00021 | -0.00451 | 0.00047 | 0.06039 | 0.0467 | 0.00629 | -0.00452 | 0.07228 | -0.01631 | 0.06179
[RO-RO] [DIR] OHL 400 kV Arefu-Sibiu Sud | N-1 TIE 400 kV Resita-Pancevo c2 | 0.07125 | 0.00015 | 0.03406 | 1e-05 | 0.09757 | 0.00053 | -0.00174 | -0.00067 | 0.00048 | 0.0004 | 0.08878 | 0.01282 | -0.00399 | 0.00202 | 0.05819 | 0.08767 | -0.00021 | -0.00402 | 0.00048 | 0.093 | 0.05322 | 0.00629 | -0.00524 | 0.09569 | -0.00628 | 0.07613
[RO-RO] [DIR] OHL 400 kV Tantareni-Urechesti | BC | 0.03224 | -0.00068 | -0.0023 | 0 | 0.09263 | -0.00012 | 8e-05 | 0.00017 | -9e-05 | -8e-05 | 0.065 | -0.00173 | -0.00224 | -0.00034 | 0.01854 | 0.05864 | 5e-05 | 0.00156 | -9e-05 | -0.06144 | -0.04191 | -0.00166 | 0.00035 | 0.08729 | 0.01633 | 0.03141
[RO-RO] [DIR] OHL 400 kV Tantareni-Urechesti | N-1 TIE 400 kV Portile de Fier-Djerdap | 0.04628 | -0.00051 | 0.00663 | 0 | 0.08962 | 4e-05 | -0.00035 | -3e-05 | 5e-05 | 4e-05 | 0.07363 | 0.00178 | -0.00281 | 0.00023 | 0.03129 | 0.07026 | -1e-05 | 0.00022 | 4e-05 | -0.09533 | -0.01372 | 0.00019 | -0.00091 | 0.08612 | 0.00871 | 0.04918
[RO-RO] [DIR] OHL 400 kV Tantareni-Urechesti | N-1 OHL 400 kV Portile de Fier-Urechesti | 0.03308 | 0.00014 | 0.01366 | 0 | 0.04177 | 0.00022 | -0.00066 | -0.00029 | 0.0002 | 0.00016 | 0.04334 | 0.0052 | -0.00133 | 0.00084 | 0.02609 | 0.04311 | -9e-05 | -0.00182 | 0.0002 | -0.1652 | 0.01557 | 0.00257 | -0.00189 | 0.04113 | -0.00946 | 0.03534
[RO-RO] [DIR] OHL 400 kV Tantareni-Urechesti | N-1 OHL 400 kV Slatina-Portile de Fier | 0.03234 | -0.001 | -0.00757 | 0 | 0.11141 | -0.00024 | 0.00032 | 0.00033 | -0.00019 | -0.00016 | 0.0729 | -0.00406 | -0.0027 | -0.00074 | 0.01629 | 0.06436 | 9e-05 | 0.00277 | -0.00019 | -0.04106 | -0.06091 | -0.00312 | 0.00106 | 0.10438 | 0.02634 | 0.03046
[RO-RO] [DIR] OHL 400 kV Tantareni-Urechesti | N-1 OHL 400 kV Domnesti-Urechesti | 0.02638 | -0.00101 | -0.00797 | 0 | 0.09921 | -0.00024 | 0.00033 | 0.00034 | -0.0002 | -0.00017 | 0.06213 | -0.00421 | -0.0027 | -0.00077 | 0.01251 | 0.05423 | 0.0001 | 0.00286 | -0.0002 | -0.05241 | -0.05524 | -0.00317 | 0.00105 | 0.09275 | 0.02805 | 0.02446
[RO-RO] [DIR] OHL 400 kV Tantareni-Urechesti | N-1 TRA 400/220 kV AT Urechesti | 0.02157 | -0.00068 | -0.00791 | 0 | 0.08027 | -0.0002 | 0.00037 | 0.00027 | -0.00017 | -0.00014 | 0.05268 | -0.00379 | -0.00143 | -0.00066 | 0.00958 | 0.0462 | 8e-05 | 0.00215 | -0.00017 | -0.07685 | -0.05243 | -0.00265 | 0.0012 | 0.075 | 0.01714 | 0.01982
[RO-RO] [DIR] OHL 400 kV Tantareni-Urechesti | N-1 TIE 400 kV Resita-Pancevo c2 | 0.03212 | -0.00067 | -0.00171 | 0 | 0.09158 | -0.00011 | 6e-05 | 0.00016 | -8e-05 | -7e-05 | 0.06438 | -0.00148 | -0.00225 | -0.0003 | 0.01871 | 0.05808 | 4e-05 | 0.00146 | -8e-05 | -0.06327 | -0.04038 | -0.00152 | 0.00026 | 0.08631 | 0.01574 | 0.0312
[RO-RO] [DIR] OHL 400 kV Tantareni-Urechesti | N-1 TIE 400 kV Resita-Pancevo c1 | 0.03212 | -0.00067 | -0.00171 | 0 | 0.09158 | -0.00011 | 6e-05 | 0.00016 | -8e-05 | -7e-05 | 0.06438 | -0.00148 | -0.00225 | -0.0003 | 0.01871 | 0.05808 | 4e-05 | 0.00146 | -8e-05 | -0.06327 | -0.04038 | -0.00152 | 0.00026 | 0.08631 | 0.01574 | 0.0312
[RO-RO] [DIR] OHL 400 kV Portile de Fier-Urechesti | BC | 0.0013 | 0.00129 | 0.02476 | 1e-05 | -0.07889 | 0.00053 | -0.00115 | -0.00071 | 0.00046 | 0.00038 | -0.03359 | 0.01075 | 0.0014 | 0.00183 | 0.0117 | -0.02409 | -0.00021 | -0.00524 | 0.00045 | -0.16094 | 0.08915 | 0.00657 | -0.00347 | -0.07159 | -0.04001 | 0.0061
[RO-RO] [DIR] OHL 400 kV Portile de Fier-Urechesti | N-1 TIE 400 kV Portile de Fier-Djerdap | -0.01841 | 0.00104 | 0.01222 | 0 | -0.07467 | 0.00031 | -0.00055 | -0.00042 | 0.00026 | 0.00022 | -0.04571 | 0.00582 | 0.00221 | 0.00102 | -0.00619 | -0.04041 | -0.00012 | -0.00336 | 0.00026 | -0.11336 | 0.04958 | 0.00397 | -0.0017 | -0.06995 | -0.0293 | -0.01886
[RO-RO] [DIR] OHL 400 kV Portile de Fier-Urechesti | N-1 OHL 400 kV Slatina-Portile de Fier | 0.00115 | 0.00178 | 0.03302 | 1e-05 | -0.10837 | 0.00072 | -0.00153 | -0.00096 | 0.00061 | 0.00051 | -0.04599 | 0.01441 | 0.00212 | 0.00246 | 0.01525 | -0.03306 | -0.00028 | -0.00714 | 0.00061 | -0.19293 | 0.11898 | 0.00886 | -0.00458 | -0.09843 | -0.05571 | 0.00759
[RO-RO] [DIR] OHL 400 kV Portile de Fier-Urechesti | N-1 OHL 220 kV Portile de Fier-Resita 1&2 | 0.00556 | 0.00124 | 0.02621 | 1e-05 | -0.07302 | 0.00055 | -0.00123 | -0.00073 | 0.00047 | 0.00039 | -0.02825 | 0.01122 | 0.001 | 0.00189 | 0.01498 | -0.01873 | -0.00021 | -0.0053 | 0.00047 | -0.15231 | 0.0918 | 0.00674 | -0.00369 | -0.06581 | -0.03906 | 0.01085
[RO-RO] [DIR] OHL 400 kV Portile de Fier-Urechesti | N-1 OHL 220 kV Resita-Timisoara 1&2 | 0.0171 | 0.00123 | 0.03495 | 1e-05 | -0.06373 | 0.00067 | -0.00168 | -0.00089 | 0.00059 | 0.00048 | -0.01725 | 0.01444 | -0.00029 | 0.00239 | 0.0258 | -0.00729 | -0.00026 | -0.00622 | 0.00059 | -0.14596 | 0.11111 | 0.00831 | -0.00504 | -0.05627 | -0.04078 | 0.02321
[RO-RO] [DIR] OHL 400 kV Portile de Fier-Urechesti | N-1 TIE 400 kV Resita-Pancevo c2 | 0.00147 | 0.00126 | 0.02393 | 1e-05 | -0.07742 | 0.00051 | -0.00111 | -0.00069 | 0.00044 | 0.00036 | -0.03273 | 0.0104 | 0.00142 | 0.00177 | 0.01147 | -0.0233 | -0.0002 | -0.0051 | 0.00044 | -0.15838 | 0.08701 | 0.00637 | -0.00334 | -0.07022 | -0.03918 | 0.00639
[RO-RO] [DIR] OHL 400 kV Portile de Fier-Urechesti | N-1 TIE 400 kV Resita-Pancevo c1 | 0.00147 | 0.00126 | 0.02393 | 1e-05 | -0.07742 | 0.00051 | -0.00111 | -0.00069 | 0.00044 | 0.00036 | -0.03273 | 0.0104 | 0.00142 | 0.00177 | 0.01147 | -0.0233 | -0.0002 | -0.0051 | 0.00044 | -0.15838 | 0.08701 | 0.00637 | -0.00334 | -0.07022 | -0.03918 | 0.00639
[RO-RO] [DIR] OHL 400 kV Slatina-Portile de Fier | BC | 0.00029 | -0.00095 | -0.01575 | -1e-05 | 0.0562 | -0.00035 | 0.00072 | 0.00048 | -0.0003 | -0.00025 | 0.02364 | -0.00699 | -0.00138 | -0.0012 | -0.00675 | 0.0171 | 0.00014 | 0.00361 | -0.0003 | 0.06098 | -0.05686 | -0.00437 | 0.00213 | 0.05115 | 0.02993 | -0.00284
[RO-RO] [DIR] OHL 400 kV Slatina-Portile de Fier | N-1 OHL 400 kV Portile de Fier-Urechesti | -0.00024 | -0.00147 | -0.02588 | -1e-05 | 0.08849 | -0.00057 | 0.00119 | 0.00076 | -0.00049 | -0.0004 | 0.03739 | -0.01138 | -0.00195 | -0.00195 | -0.01154 | 0.02696 | 0.00022 | 0.00575 | -0.00049 | 0.12685 | -0.09335 | -0.00706 | 0.00355 | 0.08045 | 0.0463 | -0.00534
[RO-RO] [DIR] OHL 400 kV Slatina-Portile de Fier | N-1 OHL 220 kV Portile de Fier-Resita 1&2 | -0.0023 | -0.00092 | -0.01664 | -1e-05 | 0.05263 | -0.00036 | 0.00076 | 0.00049 | -0.00031 | -0.00026 | 0.02039 | -0.00727 | -0.00113 | -0.00124 | -0.00874 | 0.01385 | 0.00014 | 0.00364 | -0.00031 | 0.05574 | -0.05847 | -0.00447 | 0.00227 | 0.04764 | 0.02935 | -0.00573
[RO-RO] [DIR] OHL 400 kV Slatina-Portile de Fier | N-1 OHL 220 kV Resita-Timisoara 1&2 | -0.00905 | -0.00091 | -0.02178 | -1e-05 | 0.04723 | -0.00044 | 0.00103 | 0.00058 | -0.00038 | -0.00031 | 0.01398 | -0.00917 | -0.00038 | -0.00154 | -0.01509 | 0.00717 | 0.00017 | 0.00418 | -0.00038 | 0.05213 | -0.06984 | -0.0054 | 0.00306 | 0.04209 | 0.03038 | -0.01296
[RO-RO] [DIR] OHL 400 kV Slatina-Portile de Fier | N-1 TIE 400 kV Resita-Pancevo c2 | 0.00018 | -0.00093 | -0.01522 | -1e-05 | 0.05525 | -0.00034 | 0.00069 | 0.00046 | -0.00029 | -0.00024 | 0.02308 | -0.00677 | -0.00139 | -0.00117 | -0.00661 | 0.01659 | 0.00014 | 0.00351 | -0.00029 | 0.05933 | -0.05548 | -0.00424 | 0.00205 | 0.05026 | 0.02939 | -0.00303
[RO-RO] [DIR] OHL 400 kV Medgidia Sud - Stupina | N-1 OHL 400 kV Isaccea - Rahman | 0.05443 | 0.00162 | 0.02764 | 1e-05 | 0.10329 | 0.00062 | -0.00115 | -0.00084 | 0.00053 | 0.00044 | 0.07196 | 0.01208 | 0.00231 | 0.00212 | 0.04463 | 0.06778 | -0.00025 | -0.00647 | 0.00053 | 0.03601 | 0.03647 | 0.00717 | -0.003 | 0.09936 | -0.06613 | 0.05624
[RO-RO] [DIR] OHL 400 kV Medgidia Sud - Stupina | N-1 OHL 400 kV Cernavodă - Medgidia Sud | 0.05308 | 0.00105 | 0.02343 | 1e-05 | 0.12299 | 0.00049 | -0.00102 | -0.00065 | 0.00042 | 0.00035 | 0.07589 | 0.00986 | 0.00076 | 0.0017 | 0.042 | 0.06938 | -0.00019 | -0.00482 | 0.00042 | -0.00096 | 0.02568 | 0.00558 | -0.00273 | 0.11724 | -0.04463 | 0.05388
[RO-RO] [DIR] OHL 400 kV Medgidia Sud - Rahman | N-1 OHL 400 kV Cernavodă - Medgidia Sud | -0.05005 | -0.00099 | -0.02209 | -1e-05 | -0.11596 | -0.00046 | 0.00096 | 0.00061 | -0.0004 | -0.00033 | -0.07155 | -0.0093 | -0.00072 | -0.0016 | -0.0396 | -0.06541 | 0.00018 | 0.00454 | -0.0004 | 0.0009 | -0.02421 | -0.00526 | 0.00257 | -0.11054 | 0.04208 | -0.0508
[RO-RO] [DIR] OHL 400 kV Medgidia Sud- Cernavoda | BC | 0.04258 | -0.00032 | 0.01107 | 0 | 0.14755 | 0.00013 | -0.00059 | -0.00015 | 0.00012 | 0.0001 | 0.07342 | 0.0037 | -0.00267 | 0.00055 | 0.03036 | 0.06284 | -5e-05 | -0.00059 | 0.00012 | -0.07998 | -0.0011 | 0.00138 | -0.00175 | 0.13872 | 0.0078 | 0.04113
[RO-RO] [DIR] OHL 400 kV Medgidia Sud- Cernavoda | N-1 OHL 400 kV Isaccea - Tulcea Vest | 0.03326 | -0.00067 | 0.00589 | 0 | 0.13274 | 1e-05 | -0.00038 | 2e-05 | 2e-05 | 2e-05 | 0.06184 | 0.00139 | -0.00326 | 0.00013 | 0.02253 | 0.05167 | 0 | 0.00071 | 2e-05 | -0.0908 | -0.00862 | -3e-05 | -0.00122 | 0.12434 | 0.02168 | 0.03138
[RO-RO] [DIR] OHL 400 kV Medgidia Sud- Cernavoda | N-1 OHL 400 kV Lacu Sarat - Gura Ialomitei | 0.02897 | -0.00069 | 0.00402 | 0 | 0.12342 | -2e-05 | -0.00029 | 5e-05 | -1e-05 | -1e-05 | 0.05585 | 0.00067 | -0.00309 | 2e-05 | 0.01912 | 0.04612 | 1e-05 | 0.00096 | -1e-05 | -0.09078 | -0.01103 | -0.00039 | -0.00094 | 0.11543 | 0.02254 | 0.02697
[RO-RO] [DIR] OHL 400 kV Medgidia Sud- Cernavoda | N-1 OHL 400 kV Tulcea Vest - Tariverde | 0.03326 | -0.00067 | 0.00589 | 0 | 0.13274 | 1e-05 | -0.00038 | 2e-05 | 2e-05 | 2e-05 | 0.06184 | 0.00139 | -0.00326 | 0.00013 | 0.02253 | 0.05167 | 0 | 0.00071 | 2e-05 | -0.0908 | -0.00862 | -3e-05 | -0.00122 | 0.12434 | 0.02168 | 0.03138
[RO-RO] [DIR] OHL 400 kV Medgidia Sud- Cernavoda | N-1 OHL 400 kV Gutinas – Smardan | 0.04339 | -0.00039 | 0.01116 | 0 | 0.15065 | 0.00012 | -0.0006 | -0.00014 | 0.00012 | 0.0001 | 0.0749 | 0.00366 | -0.00292 | 0.00053 | 0.0309 | 0.0641 | -5e-05 | -0.00046 | 0.00012 | -0.08249 | -0.00121 | 0.0013 | -0.00182 | 0.14164 | 0.01035 | 0.04192
[RO-RO] [DIR] OHL 400 kV Medgidia Sud- Cernavoda | N-1 OHL 400 kV Isaccea - Rahman | 0.05946 | 0.00018 | 0.01965 | 1e-05 | 0.17959 | 0.00032 | -0.00095 | -0.00041 | 0.00029 | 0.00024 | 0.09574 | 0.00745 | -0.00196 | 0.00121 | 0.0442 | 0.08387 | -0.00013 | -0.00259 | 0.00029 | -0.06881 | 0.01021 | 0.0036 | -0.00268 | 0.16954 | -0.01271 | 0.05857
[RO-RO] [DIR] OHL 400 kV Medgidia Sud- Cernavoda | N-1 OHL 400 kV Isaccea - Stupina | 0.06093 | 0.00022 | 0.02039 | 1e-05 | 0.18237 | 0.00034 | -0.00098 | -0.00043 | 0.0003 | 0.00025 | 0.09768 | 0.00778 | -0.00189 | 0.00126 | 0.04541 | 0.0857 | -0.00013 | -0.00277 | 0.0003 | -0.06784 | 0.0112 | 0.0038 | -0.00277 | 0.17222 | -0.01449 | 0.06009
[RO-RO] [DIR] OHL 400 kV Medgidia Sud- Cernavoda | N-1 TIE 400 kV MEDGIDIA SUD - VARNA | 0.03027 | -0.00053 | 0.00592 | 0 | 0.11727 | 2e-05 | -0.00036 | -1e-05 | 3e-05 | 3e-05 | 0.05537 | 0.00157 | -0.00273 | 0.00018 | 0.02074 | 0.0465 | -1e-05 | 0.00041 | 3e-05 | -0.07691 | -0.00627 | 0.0002 | -0.00114 | 0.10992 | 0.01658 | 0.02871
[RO-RO] [DIR] OHL 400 kV Medgidia Sud- Cernavoda | N-1 TIE 400 kV DOBRUDJA- MEDGIDIA SUD | 0.03092 | -0.00051 | 0.00619 | 0 | 0.11886 | 3e-05 | -0.00037 | -2e-05 | 4e-05 | 3e-05 | 0.05632 | 0.00168 | -0.00273 | 0.0002 | 0.02124 | 0.04735 | -1e-05 | 0.00036 | 4e-05 | -0.07707 | -0.006 | 0.00026 | -0.00117 | 0.11145 | 0.01613 | 0.02936
[RO-RO] [DIR] OHL 400 kV Medgidia Sud- Cernavoda | N-1 OHL 400 kV Constanta Nord- Cernavoda | 0.03245 | -0.00073 | 0.00522 | 0 | 0.13284 | -1e-05 | -0.00035 | 4e-05 | 0 | 0 | 0.06118 | 0.00107 | -0.00341 | 8e-05 | 0.02175 | 0.05089 | 1e-05 | 0.00092 | 0 | -0.094 | -0.00989 | -0.00024 | -0.00116 | 0.12435 | 0.02414 | 0.03047
[RO-RO] [DIR] OHL 400 kV Medgidia Sud- Cernavoda | N-1 OHL 400 kV Cernavoda - Pelicanu | 0.04219 | -8e-05 | 0.01266 | 0 | 0.13528 | 0.00018 | -0.00064 | -0.00023 | 0.00017 | 0.00014 | 0.06995 | 0.00457 | -0.002 | 0.00071 | 0.03081 | 0.06067 | -7e-05 | -0.00126 | 0.00017 | -0.06204 | 0.00377 | 0.00202 | -0.00185 | 0.12748 | -0.00101 | 0.04122
[RO-RO] [DIR] OHL 400 kV Medgidia Sud- Cernavoda | N-1 OHL 400 kV Pelicanu - Bucuresti Sud | 0.0425 | -7e-05 | 0.01287 | 0 | 0.13553 | 0.00019 | -0.00065 | -0.00023 | 0.00017 | 0.00014 | 0.07027 | 0.00466 | -0.00198 | 0.00073 | 0.0311 | 0.06101 | -7e-05 | -0.00131 | 0.00017 | -0.06182 | 0.00415 | 0.00208 | -0.00187 | 0.12774 | -0.00148 | 0.04157
[RO-RO] [DIR] OHL 400 kV Medgidia Sud- Cernavoda | N-1 OHL 400 kV Gura Ialomitei - Bucuresti Sud | 0.04235 | -7e-05 | 0.01281 | 0 | 0.13511 | 0.00019 | -0.00064 | -0.00023 | 0.00017 | 0.00014 | 0.07004 | 0.00464 | -0.00197 | 0.00073 | 0.03098 | 0.0608 | -7e-05 | -0.0013 | 0.00017 | -0.06147 | 0.0041 | 0.00207 | -0.00187 | 0.12734 | -0.00149 | 0.04142
[RO-RO] [DIR] OHL 400 kV Medgidia Sud- Cernavoda | N-1 OHL 400 kV Medgidia Sud - Stupina | 0.06093 | 0.00022 | 0.02039 | 1e-05 | 0.18237 | 0.00034 | -0.00098 | -0.00043 | 0.0003 | 0.00025 | 0.09768 | 0.00778 | -0.00189 | 0.00126 | 0.04541 | 0.0857 | -0.00013 | -0.00277 | 0.0003 | -0.06784 | 0.0112 | 0.0038 | -0.00277 | 0.17222 | -0.01449 | 0.06009
[RO-RO] [DIR] OHL 400 kV Medgidia Sud- Cernavoda | N-1 OHL 400 kV Medgidia Sud - Rahman | 0.05946 | 0.00018 | 0.01965 | 1e-05 | 0.17959 | 0.00032 | -0.00095 | -0.00041 | 0.00029 | 0.00024 | 0.09574 | 0.00745 | -0.00196 | 0.00121 | 0.0442 | 0.08387 | -0.00013 | -0.00259 | 0.00029 | -0.06881 | 0.01021 | 0.0036 | -0.00268 | 0.16954 | -0.01271 | 0.05857
[RO-RO] [DIR] OHL 400 kV Medgidia Sud- Cernavoda | N-1 TIE 400 kV Isaccea - Vulcanesti | 0.0513 | 7e-05 | 0.01609 | 0 | 0.161 | 0.00025 | -0.00078 | -0.00032 | 0.00023 | 0.00019 | 0.08415 | 0.00601 | -0.00188 | 0.00096 | 0.03775 | 0.07323 | -0.0001 | -0.00198 | 0.00023 | -0.06847 | 0.00608 | 0.00283 | -0.00222 | 0.15181 | -0.00817 | 0.05025
[RO-RO] [DIR] OHL 400 kV Cernavoda - Pelicanu | BC | -0.00124 | 0.00075 | 0.00498 | 0 | -0.03859 | 0.00017 | -0.00015 | -0.00024 | 0.00014 | 0.00011 | -0.01093 | 0.00272 | 0.00213 | 0.00053 | 0.00142 | -0.00686 | -7e-05 | -0.00211 | 0.00014 | 0.05647 | 0.01532 | 0.00201 | -0.0003 | -0.03538 | -0.02774 | 0.0003
[RO-RO] [DIR] OHL 400 kV Cernavoda - Pelicanu | N-1 OHL 400 kV Isaccea - Tulcea Vest | -0.00216 | 0.00072 | 0.00447 | 0 | -0.04006 | 0.00016 | -0.00013 | -0.00022 | 0.00013 | 0.00011 | -0.01208 | 0.00249 | 0.00207 | 0.00049 | 0.00064 | -0.00797 | -6e-05 | -0.00198 | 0.00013 | 0.05539 | 0.01457 | 0.00187 | -0.00025 | -0.0368 | -0.02636 | -0.00067
[RO-RO] [DIR] OHL 400 kV Cernavoda - Pelicanu | N-1 OHL 400 kV Lacu Sarat - Gura Ialomitei | -0.00305 | 0.00071 | 0.00405 | 0 | -0.04179 | 0.00015 | -0.00011 | -0.00021 | 0.00012 | 0.0001 | -0.01326 | 0.00232 | 0.00207 | 0.00046 | -7e-05 | -0.00908 | -6e-05 | -0.00191 | 0.00012 | 0.05504 | 0.014 | 0.00177 | -0.00019 | -0.03847 | -0.02578 | -0.00158
[RO-RO] [DIR] OHL 400 kV Cernavoda - Pelicanu | N-1 OHL 400 kV Tulcea Vest - Tariverde | -0.00216 | 0.00072 | 0.00447 | 0 | -0.04006 | 0.00016 | -0.00013 | -0.00022 | 0.00013 | 0.00011 | -0.01208 | 0.00249 | 0.00207 | 0.00049 | 0.00064 | -0.00797 | -6e-05 | -0.00198 | 0.00013 | 0.05539 | 0.01457 | 0.00187 | -0.00025 | -0.0368 | -0.02636 | -0.00067
[RO-RO] [DIR] OHL 400 kV Cernavoda - Pelicanu | N-1 OHL 400 kV Tariverde - Constanta Nord | -0.00216 | 0.00072 | 0.00447 | 0 | -0.04006 | 0.00016 | -0.00013 | -0.00022 | 0.00013 | 0.00011 | -0.01208 | 0.00249 | 0.00207 | 0.00049 | 0.00064 | -0.00797 | -6e-05 | -0.00198 | 0.00013 | 0.05539 | 0.01457 | 0.00187 | -0.00025 | -0.0368 | -0.02636 | -0.00067
[RO-RO] [DIR] OHL 400 kV Cernavoda - Pelicanu | N-1 OHL 400 kV Constanta Nord- Cernavoda | -0.00197 | 0.00072 | 0.00456 | 0 | -0.03965 | 0.00016 | -0.00013 | -0.00023 | 0.00013 | 0.00011 | -0.01181 | 0.00253 | 0.00207 | 0.00049 | 0.0008 | -0.00771 | -6e-05 | -0.002 | 0.00013 | 0.05546 | 0.01469 | 0.00189 | -0.00026 | -0.03641 | -0.02656 | -0.00046
[RO-RO] [DIR] OHL 400 kV Cernavoda - Pelicanu | N-1 OHL 400 kV Gura Ialomitei - Bucuresti Sud | -0.00155 | 0.00109 | 0.00733 | 0 | -0.05537 | 0.00025 | -0.00022 | -0.00035 | 0.0002 | 0.00017 | -0.01548 | 0.00398 | 0.00307 | 0.00077 | 0.00226 | -0.00961 | -0.0001 | -0.00308 | 0.0002 | 0.08145 | 0.02234 | 0.00293 | -0.00045 | -0.05073 | -0.04028 | 0.00069
[RO-RO] [DIR] OHL 400 kV Cernavoda - Pelicanu | N-1 OHL 400 kV Gutinas – Smardan | -0.0031 | 0.0009 | 0.00479 | 0 | -0.04569 | 0.00018 | -0.00012 | -0.00026 | 0.00015 | 0.00012 | -0.01432 | 0.00281 | 0.00269 | 0.00056 | 0.00019 | -0.00973 | -7e-05 | -0.0024 | 0.00015 | 0.06221 | 0.01557 | 0.00219 | -0.00016 | -0.04204 | -0.03356 | -0.00151
[RO-RO] [DIR] OHL 400 kV Cernavoda - Pelicanu | N-1 OHL 400 kV Brasov – Gutinas | -0.00144 | 0.00094 | 0.00577 | 0 | -0.04413 | 0.0002 | -0.00016 | -0.00029 | 0.00017 | 0.00014 | -0.01247 | 0.00323 | 0.00272 | 0.00063 | 0.00162 | -0.00783 | -8e-05 | -0.00259 | 0.00017 | 0.06381 | 0.01722 | 0.00242 | -0.00029 | -0.04046 | -0.03474 | 0.00029
[RO-RO] [DIR] OHL 400 kV Pelicanu - Bucuresti Sud | BC | -0.00024 | 0.0008 | 0.00566 | 0 | -0.03793 | 0.00018 | -0.00018 | -0.00026 | 0.00015 | 0.00013 | -0.00993 | 0.00302 | 0.00219 | 0.00058 | 0.00232 | -0.00579 | -7e-05 | -0.00227 | 0.00015 | 0.05735 | 0.01659 | 0.00219 | -0.00038 | -0.03468 | -0.02931 | 0.0014
[RO-RO] [DIR] OHL 400 kV Pelicanu - Bucuresti Sud | N-1 OHL 400 kV Isaccea - Tulcea Vest | -0.00104 | 0.00077 | 0.00522 | 0 | -0.0392 | 0.00017 | -0.00016 | -0.00025 | 0.00014 | 0.00012 | -0.01092 | 0.00282 | 0.00214 | 0.00054 | 0.00165 | -0.00676 | -7e-05 | -0.00216 | 0.00014 | 0.05642 | 0.01594 | 0.00207 | -0.00033 | -0.03592 | -0.02812 | 0.00056
[RO-RO] [DIR] OHL 400 kV Pelicanu - Bucuresti Sud | N-1 OHL 400 kV Lacu Sarat - Gura Ialomitei | -0.00167 | 0.00076 | 0.00492 | 0 | -0.04048 | 0.00017 | -0.00015 | -0.00024 | 0.00014 | 0.00011 | -0.01178 | 0.0027 | 0.00214 | 0.00052 | 0.00113 | -0.00756 | -7e-05 | -0.00211 | 0.00014 | 0.05621 | 0.01554 | 0.002 | -0.00029 | -0.03714 | -0.02776 | -0.0001
[RO-RO] [DIR] OHL 400 kV Pelicanu - Bucuresti Sud | N-1 OHL 400 kV Tulcea Vest - Tariverde | -0.00104 | 0.00077 | 0.00522 | 0 | -0.0392 | 0.00017 | -0.00016 | -0.00025 | 0.00014 | 0.00012 | -0.01092 | 0.00282 | 0.00214 | 0.00054 | 0.00165 | -0.00676 | -7e-05 | -0.00216 | 0.00014 | 0.05642 | 0.01594 | 0.00207 | -0.00033 | -0.03592 | -0.02812 | 0.00056
[RO-RO] [DIR] OHL 400 kV Pelicanu - Bucuresti Sud | N-1 OHL 400 kV Tariverde - Constanta Nord | -0.00104 | 0.00077 | 0.00522 | 0 | -0.0392 | 0.00017 | -0.00016 | -0.00025 | 0.00014 | 0.00012 | -0.01092 | 0.00282 | 0.00214 | 0.00054 | 0.00165 | -0.00676 | -7e-05 | -0.00216 | 0.00014 | 0.05642 | 0.01594 | 0.00207 | -0.00033 | -0.03592 | -0.02812 | 0.00056
[RO-RO] [DIR] OHL 400 kV Pelicanu - Bucuresti Sud | N-1 OHL 400 kV Constanta Nord- Cernavoda | -0.00088 | 0.00077 | 0.00529 | 0 | -0.03886 | 0.00018 | -0.00016 | -0.00025 | 0.00014 | 0.00012 | -0.0107 | 0.00285 | 0.00214 | 0.00055 | 0.00178 | -0.00655 | -7e-05 | -0.00218 | 0.00014 | 0.05646 | 0.01603 | 0.00209 | -0.00034 | -0.03559 | -0.02828 | 0.00073
[RO-RO] [DIR] OHL 400 kV Pelicanu - Bucuresti Sud | N-1 OHL 400 kV Gura Ialomitei - Bucuresti Sud | -0.00056 | 0.00115 | 0.0081 | 0 | -0.05533 | 0.00027 | -0.00025 | -0.00037 | 0.00022 | 0.00018 | -0.01465 | 0.00433 | 0.00317 | 0.00083 | 0.00319 | -0.00865 | -0.00011 | -0.00327 | 0.00022 | 0.08326 | 0.02387 | 0.00315 | -0.00053 | -0.05061 | -0.04232 | 0.0018
[RO-RO] [DIR] OHL 400 kV Pelicanu - Bucuresti Sud | N-1 OHL 400 kV Gutinas – Smardan | -0.00216 | 0.00095 | 0.00547 | 0 | -0.04529 | 0.0002 | -0.00014 | -0.00029 | 0.00016 | 0.00014 | -0.01344 | 0.00312 | 0.00278 | 0.00062 | 0.00105 | -0.00877 | -8e-05 | -0.00257 | 0.00016 | 0.0633 | 0.01685 | 0.00237 | -0.00023 | -0.04159 | -0.03535 | -0.00048
[RO-RO] [DIR] OHL 400 kV Pelicanu - Bucuresti Sud | N-1 OHL 400 kV Brasov – Gutinas | -0.00045 | 0.001 | 0.00651 | 0 | -0.04386 | 0.00022 | -0.00019 | -0.00031 | 0.00018 | 0.00015 | -0.01158 | 0.00356 | 0.00282 | 0.00069 | 0.00254 | -0.00684 | -9e-05 | -0.00279 | 0.00018 | 0.06521 | 0.01862 | 0.00263 | -0.00037 | -0.04012 | -0.03681 | 0.00138
[RO-RO] [DIR] OHL 400 kV Gura Ialomitei - Bucuresti Sud | BC | -0.00068 | 0.00075 | 0.0052 | 0 | -0.03713 | 0.00017 | -0.00016 | -0.00024 | 0.00014 | 0.00012 | -0.01009 | 0.0028 | 0.0021 | 0.00054 | 0.00185 | -0.0061 | -7e-05 | -0.00214 | 0.00014 | 0.0553 | 0.01554 | 0.00205 | -0.00033 | -0.03399 | -0.02776 | 0.00087
[RO-RO] [DIR] OHL 400 kV Gura Ialomitei - Bucuresti Sud | N-1 OHL 400 kV Isaccea - Tulcea Vest | -0.00151 | 0.00072 | 0.00473 | 0 | -0.03845 | 0.00016 | -0.00014 | -0.00023 | 0.00013 | 0.00011 | -0.01112 | 0.00259 | 0.00204 | 0.0005 | 0.00115 | -0.0071 | -6e-05 | -0.00202 | 0.00013 | 0.05433 | 0.01487 | 0.00192 | -0.00028 | -0.03528 | -0.02652 | 0
[RO-RO] [DIR] OHL 400 kV Gura Ialomitei - Bucuresti Sud | N-1 OHL 400 kV Lacu Sarat - Gura Ialomitei | -0.00224 | 0.00071 | 0.00439 | 0 | -0.0399 | 0.00015 | -0.00013 | -0.00022 | 0.00013 | 0.0001 | -0.0121 | 0.00245 | 0.00205 | 0.00048 | 0.00056 | -0.00802 | -6e-05 | -0.00196 | 0.00013 | 0.05406 | 0.0144 | 0.00184 | -0.00024 | -0.03666 | -0.02607 | -0.00076
[RO-RO] [DIR] OHL 400 kV Gura Ialomitei - Bucuresti Sud | N-1 OHL 400 kV Tulcea Vest - Tariverde | -0.00151 | 0.00072 | 0.00473 | 0 | -0.03845 | 0.00016 | -0.00014 | -0.00023 | 0.00013 | 0.00011 | -0.01112 | 0.00259 | 0.00204 | 0.0005 | 0.00115 | -0.0071 | -6e-05 | -0.00202 | 0.00013 | 0.05433 | 0.01487 | 0.00192 | -0.00028 | -0.03528 | -0.02652 | 0
[RO-RO] [DIR] OHL 400 kV Gura Ialomitei - Bucuresti Sud | N-1 OHL 400 kV Tariverde - Constanta Nord | -0.00151 | 0.00072 | 0.00473 | 0 | -0.03845 | 0.00016 | -0.00014 | -0.00023 | 0.00013 | 0.00011 | -0.01112 | 0.00259 | 0.00204 | 0.0005 | 0.00115 | -0.0071 | -6e-05 | -0.00202 | 0.00013 | 0.05433 | 0.01487 | 0.00192 | -0.00028 | -0.03528 | -0.02652 | 0
[RO-RO] [DIR] OHL 400 kV Gura Ialomitei - Bucuresti Sud | N-1 OHL 400 kV Constanta Nord- Cernavoda | -0.00134 | 0.00073 | 0.00481 | 0 | -0.03809 | 0.00016 | -0.00015 | -0.00023 | 0.00013 | 0.00011 | -0.01088 | 0.00263 | 0.00205 | 0.00051 | 0.00129 | -0.00688 | -6e-05 | -0.00204 | 0.00013 | 0.05438 | 0.01497 | 0.00194 | -0.00029 | -0.03493 | -0.0267 | 0.00017
[RO-RO] [DIR] OHL 400 kV Gura Ialomitei - Bucuresti Sud | N-1 OHL 400 kV Cernavoda - Pelicanu | -0.00118 | 0.00106 | 0.00721 | 0 | -0.05273 | 0.00024 | -0.00022 | -0.00034 | 0.0002 | 0.00016 | -0.0145 | 0.0039 | 0.00296 | 0.00075 | 0.00242 | -0.00887 | -0.0001 | -0.00299 | 0.0002 | 0.07811 | 0.02173 | 0.00286 | -0.00045 | -0.04829 | -0.03897 | 0.00099
[RO-RO] [DIR] OHL 400 kV Gura Ialomitei - Bucuresti Sud | N-1 OHL 400 kV Gutinas – Smardan | -0.00252 | 0.0009 | 0.00501 | 0 | -0.04416 | 0.00019 | -0.00013 | -0.00027 | 0.00015 | 0.00013 | -0.01344 | 0.00289 | 0.00266 | 0.00057 | 0.00064 | -0.00895 | -7e-05 | -0.00242 | 0.00015 | 0.06098 | 0.01579 | 0.00222 | -0.00019 | -0.04058 | -0.03352 | -0.00093
[RO-RO] [DIR] OHL 400 kV Gura Ialomitei - Bucuresti Sud | N-1 OHL 400 kV Brasov – Gutinas | -0.00088 | 0.00094 | 0.00599 | 0 | -0.04271 | 0.00021 | -0.00017 | -0.00029 | 0.00017 | 0.00014 | -0.01164 | 0.00331 | 0.00269 | 0.00065 | 0.00206 | -0.00708 | -8e-05 | -0.00262 | 0.00017 | 0.0627 | 0.01746 | 0.00246 | -0.00033 | -0.03911 | -0.03482 | 0.00085
[RO-RO] [DIR] OHL 400 kV Gutinas - Smardan | BC | -0.01144 | 0.00091 | -0.00118 | 0 | -0.04369 | 0.0001 | 0.00021 | -0.00015 | 7e-05 | 6e-05 | -0.02088 | 0.00058 | 0.00349 | 0.00022 | -0.00755 | -0.01769 | -4e-05 | -0.00179 | 7e-05 | 0.03535 | 0.00154 | 0.00108 | 0.00088 | -0.041 | -0.03584 | -0.01115
[RO-RO] [DIR] OHL 400 kV Gutinas - Smardan | N-1 OHL 400 kV Isaccea - Tulcea Vest | -0.01029 | 0.00095 | -0.00054 | 0 | -0.04187 | 0.00011 | 0.00018 | -0.00017 | 8e-05 | 7e-05 | -0.01945 | 0.00087 | 0.00356 | 0.00027 | -0.00658 | -0.01631 | -4e-05 | -0.00195 | 8e-05 | 0.03669 | 0.00247 | 0.00126 | 0.00081 | -0.03923 | -0.03755 | -0.00994
[RO-RO] [DIR] OHL 400 kV Gutinas - Smardan | N-1 OHL 400 kV Lacu Sarat - Gura Ialomitei | -0.0089 | 0.00097 | 0.00014 | 0 | -0.0392 | 0.00012 | 0.00015 | -0.00019 | 9e-05 | 8e-05 | -0.0176 | 0.00115 | 0.00357 | 0.00032 | -0.00546 | -0.01457 | -5e-05 | -0.00207 | 9e-05 | 0.03737 | 0.00339 | 0.00141 | 0.00073 | -0.03666 | -0.03858 | -0.00851
[RO-RO] [DIR] OHL 400 kV Gutinas - Smardan | N-1 OHL 400 kV Tulcea Vest - Tariverde | -0.01029 | 0.00095 | -0.00054 | 0 | -0.04187 | 0.00011 | 0.00018 | -0.00017 | 8e-05 | 7e-05 | -0.01945 | 0.00087 | 0.00356 | 0.00027 | -0.00658 | -0.01631 | -4e-05 | -0.00195 | 8e-05 | 0.03669 | 0.00247 | 0.00126 | 0.00081 | -0.03923 | -0.03755 | -0.00994
[RO-RO] [DIR] OHL 400 kV Gutinas - Smardan | N-1 OHL 400 kV Tariverde - Constanta Nord | -0.01029 | 0.00095 | -0.00054 | 0 | -0.04187 | 0.00011 | 0.00018 | -0.00017 | 8e-05 | 7e-05 | -0.01945 | 0.00087 | 0.00356 | 0.00027 | -0.00658 | -0.01631 | -4e-05 | -0.00195 | 8e-05 | 0.03669 | 0.00247 | 0.00126 | 0.00081 | -0.03923 | -0.03755 | -0.00994
[RO-RO] [DIR] OHL 400 kV Gutinas - Smardan | N-1 OHL 400 kV Constanta Nord- Cernavoda | -0.01064 | 0.00094 | -0.00072 | 0 | -0.04254 | 0.00011 | 0.00019 | -0.00017 | 8e-05 | 6e-05 | -0.01992 | 0.00079 | 0.00355 | 0.00025 | -0.00688 | -0.01675 | -4e-05 | -0.0019 | 8e-05 | 0.03645 | 0.00223 | 0.00121 | 0.00083 | -0.03988 | -0.03711 | -0.01031
[RO-RO] [DIR] OHL 400 kV Gutinas - Smardan | N-1 OHL 400 kV Cernavoda - Pelicanu | -0.01159 | 0.001 | -0.00056 | 0 | -0.0485 | 0.00012 | 0.00019 | -0.00018 | 9e-05 | 7e-05 | -0.02224 | 0.00092 | 0.00375 | 0.00028 | -0.00737 | -0.01854 | -5e-05 | -0.00205 | 9e-05 | 0.04238 | 0.00345 | 0.00133 | 0.00084 | -0.0454 | -0.03929 | -0.01111
[RO-RO] [DIR] OHL 400 kV Gutinas - Smardan | N-1 OHL 400 kV Gura Ialomitei - Bucuresti Sud | -0.01153 | 0.00101 | -0.00046 | 0 | -0.04881 | 0.00012 | 0.00018 | -0.00019 | 9e-05 | 7e-05 | -0.02227 | 0.00097 | 0.00378 | 0.00029 | -0.00729 | -0.01853 | -5e-05 | -0.00208 | 9e-05 | 0.04298 | 0.00369 | 0.00137 | 0.00083 | -0.04569 | -0.03966 | -0.01103
[RO-RO] [DIR] OHL 400 kV Gutinas - Smardan | N-1 OHL 400 kV Bucuresti Sud - Domnesti | -0.01282 | 0.00097 | -0.00135 | 0 | -0.04906 | 0.0001 | 0.00023 | -0.00016 | 7e-05 | 6e-05 | -0.02343 | 0.00059 | 0.00376 | 0.00023 | -0.00847 | -0.01984 | -4e-05 | -0.00191 | 7e-05 | 0.04734 | 0.00187 | 0.00115 | 0.00095 | -0.04603 | -0.03833 | -0.01247
[RO-RO] [DIR] OHL 400 kV Gutinas - Smardan | N-1 TIE 400 kV Isaccea - Vulcanesti | -0.03677 | -0.00024 | -0.01575 | 0 | -0.08275 | -0.00027 | 0.00077 | 0.00035 | -0.00024 | -0.0002 | -0.05202 | -0.00612 | 0.00118 | -0.001 | -0.02901 | -0.04785 | 0.00011 | 0.00225 | -0.00024 | 0.00194 | -0.01929 | -0.00312 | 0.00224 | -0.079 | 0.01052 | -0.03763
[RO-RO] [DIR] OHL 400 kV Smardan - Isaccea c1 | BC | 0 | 0 | 0 |  | 0 | 0 |  |  | 0 | 0 | 0 | 0 |  |  | 0 | 0 | 0 |  | 0 | 0 | 0 | 0 | 0 | 0 | 0 | 0
[RO-RO] [DIR] OHL 400 kV Smardan - Isaccea c1 | N-1 OHL 400 kV Lacu Sarat - Isaccea | 0 | 0 | 0 |  | 0 | 0 |  |  | 0 | 0 | 0 | 0 |  |  | 0 | 0 | 0 |  | 0 | 0 | 0 | 0 | 0 | 0 | 0 | 0
[RO-RO] [DIR] OHL 400 kV Smardan - Isaccea c2 | BC | 0.00228 | 0.001 | 0.00489 | 0 | -0.01438 | 0.0002 | -9e-05 | -0.00029 | 0.00016 | 0.00013 | -0.00187 | 0.00294 | 0.00303 | 0.0006 | 0.00336 | -6e-05 | -8e-05 | -0.00265 | 0.00016 | 0.03716 | 0.00947 | 0.00229 | 1e-05 | -0.01295 | -0.03975 | 0.00297
[RO-RO] [DIR] OHL 400 kV Smardan - Isaccea c2 | N-1 OHL 400 kV Lacu Sarat - Isaccea | 0.00772 | 0.00152 | 0.00918 | 0 | -0.01209 | 0.00033 | -0.00023 | -0.00047 | 0.00027 | 0.00022 | 0.00324 | 0.00511 | 0.00436 | 0.00101 | 0.00845 | 0.00549 | -0.00013 | -0.00421 | 0.00027 | 0.05574 | 0.01657 | 0.00378 | -0.00026 | -0.01037 | -0.06028 | 0.00888
[RO-RO] [DIR] OHL 400 kV Bucuresti Sud - Domnesti | BC | -0.01198 | 0.00059 | -0.00155 | 0 | -0.04659 | 5e-05 | 0.00016 | -8e-05 | 3e-05 | 3e-05 | -0.02219 | 0.0001 | 0.00238 | 0.0001 | -0.00796 | -0.0187 | -2e-05 | -0.00105 | 3e-05 | 0.10411 | 0.00285 | 0.00059 | 0.00063 | -0.04368 | -0.02169 | -0.01149
[RO-RO] [DIR] OHL 400 kV Bucuresti Sud - Domnesti | N-1 OHL 400 kV Gutinas – Smardan | -0.01463 | 0.0008 | -0.00182 | 0 | -0.0567 | 7e-05 | 0.00021 | -0.00012 | 5e-05 | 4e-05 | -0.02702 | 0.00023 | 0.00318 | 0.00015 | -0.00971 | -0.02279 | -3e-05 | -0.00147 | 5e-05 | 0.11228 | 0.00321 | 0.00084 | 0.00083 | -0.05317 | -0.02998 | -0.01407
[RO-RO] [DIR] OHL 400 kV Portile de Fier - Urechesti | BC | 0.0013 | 0.00129 | 0.02476 | 1e-05 | -0.07889 | 0.00053 | -0.00115 | -0.00071 | 0.00046 | 0.00038 | -0.03359 | 0.01075 | 0.0014 | 0.00183 | 0.0117 | -0.02409 | -0.00021 | -0.00524 | 0.00045 | -0.16094 | 0.08915 | 0.00657 | -0.00347 | -0.07159 | -0.04001 | 0.0061
[RO-RO] [DIR] OHL 400 kV Portile de Fier - Urechesti | N-1 OHL 400 kV Domnesti-Urechesti | -0.00238 | 0.00108 | 0.0212 | 1e-05 | -0.07476 | 0.00045 | -0.001 | -0.0006 | 0.00039 | 0.00032 | -0.0354 | 0.00918 | 0.00111 | 0.00155 | 0.00792 | -0.02686 | -0.00018 | -0.00443 | 0.00039 | -0.15527 | 0.08077 | 0.00562 | -0.00303 | -0.06816 | -0.03265 | 0.00173
[RO-RO] [DIR] OHL 400 kV Brasov – Gutinas | BC | -0.00103 | 0.00098 | 0.00413 | 0 | -0.02895 | 0.00018 | -7e-05 | -0.00027 | 0.00015 | 0.00012 | -0.00806 | 0.00266 | 0.00309 | 0.00055 | 0.00106 | -0.00509 | -7e-05 | -0.0025 | 0.00015 | 0.0384 | 0.00995 | 0.00215 | 2e-05 | -0.02657 | -0.03659 | -8e-05
[RO-RO] [DIR] OHL 220 kV Portile de Fier-Resita c1 | N-1 TIE 400 kV Resita-Pancevo c2 | 0.01469 | -0.00016 | 0.00554 | 0 | 0.01955 | 6e-05 | -0.00029 | -7e-05 | 6e-05 | 5e-05 | 0.01808 | 0.00184 | -0.00141 | 0.00026 | 0.0115 | 0.01817 | -2e-05 | -0.00028 | 6e-05 | 0.02852 | 0.01044 | 0.00071 | -0.00086 | 0.01929 | 0.00281 | 0.01636
[RO-RO] [DIR] OHL 220 kV Portile de Fier-Resita c2 | N-1 TIE 400 kV Resita-Pancevo c2 | 0.01469 | -0.00016 | 0.00554 | 0 | 0.01955 | 6e-05 | -0.00029 | -7e-05 | 6e-05 | 5e-05 | 0.01808 | 0.00184 | -0.00141 | 0.00026 | 0.0115 | 0.01817 | -2e-05 | -0.00028 | 6e-05 | 0.02852 | 0.01044 | 0.00071 | -0.00086 | 0.01929 | 0.00281 | 0.01636
[RO-RO] [DIR] OHL 220 kV Resita-Timisoara c1 | N-1 TIE 400 kV Resita-Pancevo c2 | 0.03004 | -0.00013 | 0.01859 | 1e-05 | 0.02992 | 0.00026 | -0.00095 | -0.00032 | 0.00024 | 0.0002 | 0.03165 | 0.0067 | -0.00318 | 0.00102 | 0.02648 | 0.03246 | -0.0001 | -0.00174 | 0.00024 | 0.0305 | 0.03975 | 0.00313 | -0.00287 | 0.03014 | -0.00075 | 0.03262
[RO-RO] [DIR] OHL 220 kV Resita-Timisoara c2 | N-1 TIE 400 kV Resita-Pancevo c2 | 0.03004 | -0.00013 | 0.01859 | 1e-05 | 0.02992 | 0.00026 | -0.00095 | -0.00032 | 0.00024 | 0.0002 | 0.03165 | 0.0067 | -0.00318 | 0.00102 | 0.02648 | 0.03246 | -0.0001 | -0.00174 | 0.00024 | 0.0305 | 0.03975 | 0.00313 | -0.00287 | 0.03014 | -0.00075 | 0.03262
[RO-RO] [DIR] OHL 220 kV Arad-Timisoara | N-1 TIE 400 kV Resita-Pancevo c2 | -0.03343 | 0.00034 | -0.01882 | -1e-05 | -0.03786 | -0.00024 | 0.00098 | 0.00028 | -0.00022 | -0.00018 | -0.03718 | -0.00651 | 0.00407 | -0.00096 | -0.02871 | -0.03761 | 9e-05 | 0.00133 | -0.00022 | -0.04227 | -0.03931 | -0.00282 | 0.00293 | -0.03771 | -0.00383 | -0.03622
[RO-RO] [DIR] OHL 220 kV Arad-Calea Aradului | N-1 TIE 400 kV Resita-Pancevo c2 | -0.02359 | 0.00024 | -0.01328 | 0 | -0.02671 | -0.00017 | 0.00069 | 0.0002 | -0.00016 | -0.00013 | -0.02623 | -0.00459 | 0.00287 | -0.00067 | -0.02026 | -0.02653 | 6e-05 | 0.00094 | -0.00015 | -0.02982 | -0.02774 | -0.00199 | 0.00206 | -0.02661 | -0.0027 | -0.02555
[RO-RO] [DIR] OHL 220 kV CaleaAradului-Sacalaz | N-1 TIE 400 kV Resita-Pancevo c2 | -0.02359 | 0.00024 | -0.01328 | 0 | -0.02671 | -0.00017 | 0.00069 | 0.0002 | -0.00016 | -0.00013 | -0.02623 | -0.00459 | 0.00287 | -0.00067 | -0.02026 | -0.02653 | 6e-05 | 0.00094 | -0.00015 | -0.02982 | -0.02774 | -0.00199 | 0.00206 | -0.02661 | -0.0027 | -0.02555
[RO-RO] [DIR] OHL 220 kV Sacalaz-Timisoara | N-1 TIE 400 kV Resita-Pancevo c2 | -0.02006 | 0.0002 | -0.0113 | 0 | -0.02272 | -0.00014 | 0.00059 | 0.00017 | -0.00013 | -0.00011 | -0.02231 | -0.0039 | 0.00244 | -0.00057 | -0.01723 | -0.02257 | 5e-05 | 0.0008 | -0.00013 | -0.02537 | -0.02359 | -0.00169 | 0.00176 | -0.02263 | -0.0023 | -0.02174
[RO-RO] [DIR] OHL 220 kV Mintia-Timisoara | N-1 TIE 400 kV Resita-Pancevo c2 | -0.00307 | -0.00032 | -0.00507 | 0 | 0.00472 | -0.00012 | 0.00024 | 0.00016 | -0.0001 | -8e-05 | 0.00011 | -0.00229 | -0.00059 | -0.0004 | -0.00399 | -0.00077 | 5e-05 | 0.0012 | -0.0001 | 0.01109 | -0.01245 | -0.00144 | 0.00074 | 0.00403 | 0.00803 | -0.00347
[RO-RO] [DIR] OHL 220 kV Urechesti-Targu Jiu Nord | N-1 TIE 400 kV Resita-Pancevo c2 | 0.02921 | -0.00014 | 0.01404 | 0 | 0.0394 | 0.00019 | -0.00073 | -0.00024 | 0.00018 | 0.00015 | 0.03558 | 0.00502 | -0.00249 | 0.00076 | 0.02397 | 0.03528 | -7e-05 | -0.00124 | 0.00018 | 0.0461 | 0.02468 | 0.00228 | -0.0022 | 0.03872 | 0.00187 | 0.03145
[RO-RO] [DIR] OHL 220 kV Paroseni-Targu Jiu Nord | N-1 TIE 400 kV Resita-Pancevo c2 | -0.02921 | 0.00014 | -0.01404 | 0 | -0.0394 | -0.00019 | 0.00073 | 0.00024 | -0.00018 | -0.00015 | -0.03558 | -0.00502 | 0.00249 | -0.00076 | -0.02397 | -0.03528 | 7e-05 | 0.00124 | -0.00018 | -0.0461 | -0.02468 | -0.00228 | 0.0022 | -0.03872 | -0.00187 | -0.03145
[RO-RO] [DIR] OHL 220 kV Paroseni-Baru Mare | N-1 TIE 400 kV Resita-Pancevo c2 | 0.02656 | -0.00013 | 0.01277 | 0 | 0.03584 | 0.00017 | -0.00066 | -0.00021 | 0.00016 | 0.00013 | 0.03236 | 0.00456 | -0.00226 | 0.00069 | 0.0218 | 0.03209 | -7e-05 | -0.00112 | 0.00016 | 0.04192 | 0.02245 | 0.00207 | -0.002 | 0.03522 | 0.0017 | 0.0286
[RO-RO] [DIR] OHL 220 kV Baru Mare-Hasdat | N-1 TIE 400 kV Resita-Pancevo c2 | 0.02921 | -0.00014 | 0.01404 | 0 | 0.0394 | 0.00019 | -0.00073 | -0.00024 | 0.00018 | 0.00015 | 0.03558 | 0.00502 | -0.00249 | 0.00076 | 0.02397 | 0.03528 | -7e-05 | -0.00124 | 0.00018 | 0.0461 | 0.02468 | 0.00228 | -0.0022 | 0.03872 | 0.00187 | 0.03145
[RO-RO] [DIR] TRA 400/220 kV AT3 Arad | N-1 TIE 400 kV Resita-Pancevo c2 | 0.04636 | -0.00054 | 0.02578 | 1e-05 | 0.05301 | 0.00031 | -0.00134 | -0.00037 | 0.00029 | 0.00024 | 0.05179 | 0.00879 | -0.00594 | 0.00128 | 0.0397 | 0.05234 | -0.00012 | -0.00166 | 0.00029 | 0.05962 | 0.05409 | 0.00373 | -0.004 | 0.05277 | 0.00672 | 0.05025
[RO-RO] [DIR] TRA 400/220 kV AT Urechesti | N-1 TIE 400 kV Resita-Pancevo c2 | -0.02256 | 2e-05 | -0.01176 | 0 | -0.02621 | -0.00017 | 0.0006 | 0.00022 | -0.00016 | -0.00013 | -0.02609 | -0.00432 | 0.0017 | -0.00067 | -0.01891 | -0.02634 | 7e-05 | 0.00124 | -0.00016 | -0.03276 | -0.02203 | -0.00206 | 0.0018 | -0.02606 | 0.00163 | -0.0245
[RO-RO] [DIR] TRA 400/220 kV AT1 Portile de Fier | N-1 TRA 400/220 kV AT2 Portile de Fier | -0.01411 | 0.00017 | -0.00483 | 0 | -0.01945 | -5e-05 | 0.00026 | 6e-05 | -5e-05 | -4e-05 | -0.01772 | -0.00157 | 0.00134 | -0.00022 | -0.01084 | -0.01777 | 2e-05 | 0.00019 | -5e-05 | 0.02364 | -0.00878 | -0.00057 | 0.00075 | -0.01916 | -0.00313 | -0.01576
[RO-RO] [DIR] TRA 400/220 kV AT1 Portile de Fier | N-1 TRA 400/220 kV AT3 Portile de Fier | -0.01407 | 0.00017 | -0.00481 | 0 | -0.0194 | -5e-05 | 0.00025 | 6e-05 | -5e-05 | -4e-05 | -0.01767 | -0.00156 | 0.00133 | -0.00022 | -0.01081 | -0.01772 | 2e-05 | 0.00019 | -5e-05 | 0.02358 | -0.00876 | -0.00057 | 0.00075 | -0.01911 | -0.00313 | -0.01572
[RO-RO] [DIR] TRA 400/220 kV AT2 Portile de Fier | N-1 TRA 400/220 kV AT1 Portile de Fier | -0.01411 | 0.00017 | -0.00483 | 0 | -0.01945 | -5e-05 | 0.00026 | 6e-05 | -5e-05 | -4e-05 | -0.01772 | -0.00157 | 0.00134 | -0.00022 | -0.01084 | -0.01777 | 2e-05 | 0.00019 | -5e-05 | 0.02364 | -0.00878 | -0.00057 | 0.00075 | -0.01916 | -0.00313 | -0.01576
[RO-RO] [DIR] TRA 400/220 kV AT2 Portile de Fier | N-1 TRA 400/220 kV AT3 Portile de Fier | -0.01407 | 0.00017 | -0.00481 | 0 | -0.0194 | -5e-05 | 0.00025 | 6e-05 | -5e-05 | -4e-05 | -0.01767 | -0.00156 | 0.00133 | -0.00022 | -0.01081 | -0.01772 | 2e-05 | 0.00019 | -5e-05 | 0.02358 | -0.00876 | -0.00057 | 0.00075 | -0.01911 | -0.00313 | -0.01572
[RO-RO] [DIR] TRA 400/220 kV AT3 Portile de Fier | N-1 TRA 400/220 kV AT1 Portile de Fier | -0.01402 | 0.00017 | -0.0048 | 0 | -0.01933 | -5e-05 | 0.00025 | 6e-05 | -5e-05 | -4e-05 | -0.01761 | -0.00156 | 0.00133 | -0.00022 | -0.01078 | -0.01765 | 2e-05 | 0.00019 | -5e-05 | 0.02349 | -0.00873 | -0.00056 | 0.00075 | -0.01904 | -0.00311 | -0.01567
[RO-RO] [DIR] TRA 400/220 kV AT3 Portile de Fier | N-1 TRA 400/220 kV AT2 Portile de Fier | -0.01402 | 0.00017 | -0.0048 | 0 | -0.01933 | -5e-05 | 0.00025 | 6e-05 | -5e-05 | -4e-05 | -0.01761 | -0.00156 | 0.00133 | -0.00022 | -0.01078 | -0.01765 | 2e-05 | 0.00019 | -5e-05 | 0.02349 | -0.00873 | -0.00056 | 0.00075 | -0.01904 | -0.00311 | -0.01567
[RO-BG] [OPP] TIE 400 kV TINTARENI-KOZLODUI 1 | BC | -0.07347 | 6e-05 | -0.02244 | -1e-05 | -0.12536 | -0.00033 | 0.00111 | 0.00042 | -0.00031 | -0.00025 | -0.1088 | -0.00819 | 0.00322 | -0.00129 | -0.05439 | -0.10445 | 0.00013 | 0.00242 | -0.0003 | 0.07673 | -0.00475 | -0.0037 | 0.00318 | -0.12101 | 0.00601 | -0.07656
[RO-BG] [OPP] TIE 400 kV TINTARENI-KOZLODUI 1 | N-1 TIE 400 kV Portile de Fier-Djerdap | -0.08338 | -7e-05 | -0.02875 | -1e-05 | -0.12324 | -0.00044 | 0.00142 | 0.00056 | -0.0004 | -0.00033 | -0.1149 | -0.01067 | 0.00363 | -0.0017 | -0.06339 | -0.11266 | 0.00017 | 0.00337 | -0.0004 | 0.10067 | -0.02465 | -0.00501 | 0.00407 | -0.12018 | 0.01139 | -0.08911
[RO-BG] [OPP] TIE 400 kV TINTARENI-KOZLODUI 1 | N-1 TIE 400 kV TINTARENI-KOZLODUI 2 | -0.11888 | 0.0001 | -0.03631 | -1e-05 | -0.20284 | -0.00054 | 0.0018 | 0.00067 | -0.00049 | -0.0004 | -0.17605 | -0.01326 | 0.00522 | -0.00209 | -0.08801 | -0.16901 | 0.00021 | 0.00392 | -0.00049 | 0.12416 | -0.00768 | -0.00598 | 0.00515 | -0.19581 | 0.00972 | -0.12388
[RO-BG] [OPP] TIE 400 kV TINTARENI-KOZLODUI 1 | N-1 TIE 400 kV Isaccea - Vulcanesti | -0.07672 | -9e-05 | -0.02431 | -1e-05 | -0.13037 | -0.00038 | 0.00118 | 0.00048 | -0.00034 | -0.00028 | -0.1128 | -0.00905 | 0.00293 | -0.00145 | -0.05715 | -0.10832 | 0.00015 | 0.00294 | -0.00034 | 0.07245 | -0.00742 | -0.00424 | 0.00336 | -0.12589 | 0.01196 | -0.07996
[RO-BG] [OPP] TIE 400 kV TINTARENI-KOZLODUI 1 | N-1 TIE 400 kV Resita-Pancevo c2 | -0.07339 | 5e-05 | -0.02282 | -1e-05 | -0.1247 | -0.00034 | 0.00113 | 0.00043 | -0.00031 | -0.00026 | -0.10841 | -0.00835 | 0.00323 | -0.00132 | -0.0545 | -0.1041 | 0.00013 | 0.00249 | -0.00031 | 0.07789 | -0.00572 | -0.00379 | 0.00324 | -0.12039 | 0.00639 | -0.07643
[RO-BG] [OPP] TIE 400 kV TINTARENI-KOZLODUI 1 | N-1 TIE 400 kV Resita-Pancevo c1 | -0.07339 | 5e-05 | -0.02282 | -1e-05 | -0.1247 | -0.00034 | 0.00113 | 0.00043 | -0.00031 | -0.00026 | -0.10841 | -0.00835 | 0.00323 | -0.00132 | -0.0545 | -0.1041 | 0.00013 | 0.00249 | -0.00031 | 0.07789 | -0.00572 | -0.00379 | 0.00324 | -0.12039 | 0.00639 | -0.07643
[RO-BG] [OPP] TIE 400 kV TINTARENI-KOZLODUI 2 | BC | -0.07347 | 6e-05 | -0.02244 | -1e-05 | -0.12536 | -0.00033 | 0.00111 | 0.00042 | -0.00031 | -0.00025 | -0.1088 | -0.00819 | 0.00322 | -0.00129 | -0.05439 | -0.10445 | 0.00013 | 0.00242 | -0.0003 | 0.07673 | -0.00475 | -0.0037 | 0.00318 | -0.12101 | 0.00601 | -0.07656
[RO-BG] [OPP] TIE 400 kV TINTARENI-KOZLODUI 2 | N-1 TIE 400 kV Portile de Fier-Djerdap | -0.08338 | -7e-05 | -0.02875 | -1e-05 | -0.12324 | -0.00044 | 0.00142 | 0.00056 | -0.0004 | -0.00033 | -0.1149 | -0.01067 | 0.00363 | -0.0017 | -0.06339 | -0.11266 | 0.00017 | 0.00337 | -0.0004 | 0.10067 | -0.02465 | -0.00501 | 0.00407 | -0.12018 | 0.01139 | -0.08911
[RO-BG] [OPP] TIE 400 kV TINTARENI-KOZLODUI 2 | N-1 TIE 400 kV TINTARENI-KOZLODUI 1 | -0.11888 | 0.0001 | -0.03631 | -1e-05 | -0.20284 | -0.00054 | 0.0018 | 0.00067 | -0.00049 | -0.0004 | -0.17605 | -0.01326 | 0.00522 | -0.00209 | -0.08801 | -0.16901 | 0.00021 | 0.00392 | -0.00049 | 0.12416 | -0.00768 | -0.00598 | 0.00515 | -0.19581 | 0.00972 | -0.12388
[RO-BG] [OPP] TIE 400 kV TINTARENI-KOZLODUI 2 | N-1 TIE 400 kV Isaccea - Vulcanesti | -0.07672 | -9e-05 | -0.02431 | -1e-05 | -0.13037 | -0.00038 | 0.00118 | 0.00048 | -0.00034 | -0.00028 | -0.1128 | -0.00905 | 0.00293 | -0.00145 | -0.05715 | -0.10832 | 0.00015 | 0.00294 | -0.00034 | 0.07245 | -0.00742 | -0.00424 | 0.00336 | -0.12589 | 0.01196 | -0.07996
[RO-BG] [OPP] TIE 400 kV TINTARENI-KOZLODUI 2 | N-1 TIE 400 kV Resita-Pancevo c2 | -0.07339 | 5e-05 | -0.02282 | -1e-05 | -0.1247 | -0.00034 | 0.00113 | 0.00043 | -0.00031 | -0.00026 | -0.10841 | -0.00835 | 0.00323 | -0.00132 | -0.0545 | -0.1041 | 0.00013 | 0.00249 | -0.00031 | 0.07789 | -0.00572 | -0.00379 | 0.00324 | -0.12039 | 0.00639 | -0.07643
[RO-BG] [OPP] TIE 400 kV TINTARENI-KOZLODUI 2 | N-1 TIE 400 kV Resita-Pancevo c1 | -0.07339 | 5e-05 | -0.02282 | -1e-05 | -0.1247 | -0.00034 | 0.00113 | 0.00043 | -0.00031 | -0.00026 | -0.10841 | -0.00835 | 0.00323 | -0.00132 | -0.0545 | -0.1041 | 0.00013 | 0.00249 | -0.00031 | 0.07789 | -0.00572 | -0.00379 | 0.00324 | -0.12039 | 0.00639 | -0.07643
[RO-RS] [OPP] TIE 400 kV Portile de Fier-Djerdap | BC | 0.06817 | 0.00086 | 0.04335 | 1e-05 | -0.0146 | 0.00076 | -0.00209 | -0.00098 | 0.00067 | 0.00055 | 0.04189 | 0.01704 | -0.00278 | 0.00277 | 0.06188 | 0.05642 | -0.0003 | -0.0065 | 0.00067 | -0.16453 | 0.13684 | 0.009 | -0.00612 | -0.00569 | -0.03702 | 0.08629
[RO-RS] [OPP] TIE 400 kV Portile de Fier-Djerdap | N-1 TIE 400 kV Arad-Sandorfalva | 0.06566 | 0.0011 | 0.04332 | 1e-05 | -0.01938 | 0.00079 | -0.00212 | -0.00103 | 0.0007 | 0.00057 | 0.03821 | 0.01742 | -0.00138 | 0.00287 | 0.06019 | 0.05287 | -0.00031 | -0.00697 | 0.0007 | -0.17116 | 0.13551 | 0.00947 | -0.0063 | -0.0103 | -0.04069 | 0.08349
[RO-RS] [OPP] TIE 400 kV Portile de Fier-Djerdap | N-1 TIE 400 kV Nadab-Bekescsaba | 0.06319 | 0.00104 | 0.04081 | 1e-05 | -0.02146 | 0.00074 | -0.00192 | -0.00096 | 0.00065 | 0.00054 | 0.03589 | 0.01625 | -0.00208 | 0.00267 | 0.05774 | 0.0505 | -0.00029 | -0.00659 | 0.00065 | -0.17306 | 0.1322 | 0.00874 | -0.00554 | -0.01241 | -0.04077 | 0.08097
[RO-RS] [OPP] TIE 400 kV Portile de Fier-Djerdap | N-1 TIE 400 kV Rosiori-Mukacevo | 0.06255 | 0.00053 | 0.03942 | 1e-05 | -0.02122 | 0.00065 | -0.00191 | -0.00084 | 0.00058 | 0.00048 | 0.03564 | 0.01514 | -0.0036 | 0.00242 | 0.05686 | 0.05018 | -0.00026 | -0.0054 | 0.00058 | -0.1733 | 0.13105 | 0.00776 | -0.00552 | -0.01225 | -0.03111 | 0.08039
[RO-RS] [OPP] TIE 400 kV Portile de Fier-Djerdap | N-1 TIE 400 kV TINTARENI-KOZLODUI 1 | 0.07819 | 0.00086 | 0.04641 | 1e-05 | 0.0025 | 0.0008 | -0.00224 | -0.00104 | 0.00071 | 0.00059 | 0.05673 | 0.01815 | -0.00322 | 0.00295 | 0.0693 | 0.07067 | -0.00032 | -0.00683 | 0.00071 | -0.175 | 0.13748 | 0.0095 | -0.00656 | 0.01082 | -0.03784 | 0.09673
[RO-RS] [OPP] TIE 400 kV Portile de Fier-Djerdap | N-1 TIE 400 kV TINTARENI-KOZLODUI 2 | 0.07819 | 0.00086 | 0.04641 | 1e-05 | 0.0025 | 0.0008 | -0.00224 | -0.00104 | 0.00071 | 0.00059 | 0.05673 | 0.01815 | -0.00322 | 0.00295 | 0.0693 | 0.07067 | -0.00032 | -0.00683 | 0.00071 | -0.175 | 0.13748 | 0.0095 | -0.00656 | 0.01082 | -0.03784 | 0.09673
[RO-RS] [OPP] TIE 400 kV Portile de Fier-Djerdap | N-1 TIE 400 kV Isaccea - Vulcanesti | 0.06031 | 0.00051 | 0.03883 | 1e-05 | -0.02671 | 0.00065 | -0.00192 | -0.00082 | 0.00058 | 0.00047 | 0.03223 | 0.01496 | -0.00349 | 0.00239 | 0.05522 | 0.04706 | -0.00025 | -0.00525 | 0.00057 | -0.17489 | 0.13037 | 0.00769 | -0.0057 | -0.01747 | -0.02264 | 0.07808
[RO-RS] [OPP] TIE 400 kV Portile de Fier-Djerdap | N-1 OHL 400 kV Mintia-Arad | 0.06292 | 0.00102 | 0.04133 | 1e-05 | -0.02298 | 0.00075 | -0.00198 | -0.00097 | 0.00066 | 0.00054 | 0.03503 | 0.01649 | -0.00186 | 0.00271 | 0.05775 | 0.04975 | -0.00029 | -0.0066 | 0.00066 | -0.1755 | 0.13318 | 0.00889 | -0.00579 | -0.01384 | -0.04007 | 0.08066
[RO-RS] [OPP] TIE 400 kV Portile de Fier-Djerdap | N-1 OHL 220 kV Portile de Fier-Resita 1&2 | 0.05927 | 0.00097 | 0.04031 | 1e-05 | -0.02687 | 0.00073 | -0.00193 | -0.00094 | 0.00064 | 0.00053 | 0.03071 | 0.01605 | -0.00193 | 0.00263 | 0.05503 | 0.04521 | -0.00028 | -0.00639 | 0.00064 | -0.18259 | 0.13129 | 0.00864 | -0.00565 | -0.01778 | -0.039 | 0.07634
[RO-RS] [OPP] TIE 400 kV Portile de Fier-Djerdap | N-1 OHL 220 kV Resita-Timisoara 1&2 | 0.05854 | 0.0009 | 0.03714 | 1e-05 | -0.02384 | 0.00067 | -0.00177 | -0.00087 | 0.00059 | 0.00049 | 0.03193 | 0.01479 | -0.00175 | 0.00243 | 0.05329 | 0.04618 | -0.00026 | -0.00591 | 0.00059 | -0.17366 | 0.12345 | 0.00794 | -0.00517 | -0.01502 | -0.03655 | 0.07586
[RO-RS] [OPP] TIE 400 kV Portile de Fier-Djerdap | N-1 TRA 400/220 kV AT3 Arad | 0.06419 | 0.00091 | 0.04106 | 1e-05 | -0.01903 | 0.00073 | -0.00197 | -0.00095 | 0.00065 | 0.00053 | 0.03751 | 0.01625 | -0.00226 | 0.00266 | 0.05844 | 0.05198 | -0.00029 | -0.00635 | 0.00064 | -0.16943 | 0.13199 | 0.00866 | -0.00577 | -0.01011 | -0.03752 | 0.08199
[RO-RS] [OPP] TIE 400 kV Portile de Fier-Djerdap | N-1 TIE 400 kV Resita-Pancevo c2 | 0.06724 | 0.00101 | 0.04785 | 1e-05 | -0.02255 | 0.00084 | -0.00231 | -0.00109 | 0.00075 | 0.00061 | 0.03719 | 0.01888 | -0.00288 | 0.00307 | 0.06313 | 0.05213 | -0.00033 | -0.00727 | 0.00074 | -0.17842 | 0.14846 | 0.01007 | -0.00681 | -0.01313 | -0.04153 | 0.0847
[RO-RS] [OPP] TIE 400 kV Portile de Fier-Djerdap | N-1 TIE 400 kV Resita-Pancevo c1 | 0.06724 | 0.00101 | 0.04785 | 1e-05 | -0.02255 | 0.00084 | -0.00231 | -0.00109 | 0.00075 | 0.00061 | 0.03719 | 0.01888 | -0.00288 | 0.00307 | 0.06313 | 0.05213 | -0.00033 | -0.00727 | 0.00074 | -0.17842 | 0.14846 | 0.01007 | -0.00681 | -0.01313 | -0.04153 | 0.0847
[RO-RO] [OPP] OHL 400 kV Portile de Fier-Resita | BC | 0.03758 | -0.00101 | -0.00727 | 0 | 0.07971 | -0.00023 | 0.00031 | 0.00032 | -0.00019 | -0.00016 | 0.06197 | -0.00398 | -0.00275 | -0.00072 | 0.02068 | 0.06037 | 9e-05 | 0.00274 | -0.00019 | 0.10696 | -0.02759 | -0.00313 | 0.00105 | 0.07688 | 0.02635 | 0.0443
[RO-RO] [OPP] OHL 400 kV Portile de Fier-Resita | N-1 TIE 400 kV Resita-Pancevo c2 | 0.03657 | -0.00085 | -0.00236 | 0 | 0.07103 | -0.00014 | 7e-05 | 0.0002 | -0.00011 | -9e-05 | 0.05684 | -0.00196 | -0.00287 | -0.0004 | 0.02205 | 0.05569 | 6e-05 | 0.00191 | -0.00011 | 0.0918 | -0.0149 | -0.00196 | 0.00031 | 0.06876 | 0.02142 | 0.04257
[RO-UA] [OPP] TIE 400 kV Isaccea-Vulcanesti | N-1 TIE 400 kV Resita-Pancevo c2 | 0.10449 | 0.00474 | 0.05991 | 2e-05 | 0.16139 | 0.0015 | -0.00231 | -0.00205 | 0.00127 | 0.00105 | 0.12862 | 0.02756 | 0.00951 | 0.00499 | 0.08845 | 0.12456 | -0.00059 | -0.0166 | 0.00126 | 0.13837 | 0.08543 | 0.0173 | -0.0056 | 0.15699 | -0.19098 | 0.10929
[RO-HU] [OPP] TIE 400 kV Arad-Sandorfalva | BC | -0.03698 | 0.00343 | -0.00056 | 0 | -0.07047 | 0.00052 | -0.00034 | -0.00075 | 0.0004 | 0.00033 | -0.05426 | 0.00572 | 0.02054 | 0.00144 | -0.02486 | -0.05237 | -0.00021 | -0.00693 | 0.0004 | -0.09774 | -0.01957 | 0.0069 | -0.00261 | -0.06801 | -0.05411 | -0.04123
[RO-HU] [OPP] TIE 400 kV Arad-Sandorfalva | N-1 TIE 400 kV Nadab-Bekescsaba | -0.08874 | 0.00523 | -0.02699 | 0 | -0.14182 | 0.00032 | 0.00144 | -0.00058 | 0.00019 | 0.00016 | -0.11666 | -0.0025 | 0.02782 | 0.00042 | -0.06794 | -0.11395 | -0.00013 | -0.0078 | 0.00019 | -0.18646 | -0.0678 | 0.00422 | 0.00347 | -0.13799 | -0.09314 | -0.09658
[RO-HU] [OPP] TIE 400 kV Arad-Sandorfalva | N-1 TIE 400 kV Rosiori-Mukacevo | -0.05578 | 0.00232 | -0.01372 | 0 | -0.09266 | 0.00017 | 0.00028 | -0.00028 | 0.00011 | 9e-05 | -0.0752 | -0.00064 | 0.01778 | 0.00028 | -0.04165 | -0.07325 | -7e-05 | -0.00324 | 0.00011 | -0.12709 | -0.03893 | 0.00275 | -0.00061 | -0.08998 | -0.03432 | -0.06097
[RO-HU] [OPP] TIE 400 kV Arad-Sandorfalva | N-1 TIE 400 kV Portile de Fier-Djerdap | -0.03306 | 0.00347 | 0.00193 | 1e-05 | -0.07131 | 0.00056 | -0.00046 | -0.00081 | 0.00044 | 0.00037 | -0.05186 | 0.0067 | 0.02038 | 0.0016 | -0.0213 | -0.04913 | -0.00022 | -0.00731 | 0.00044 | -0.10719 | -0.01171 | 0.00742 | -0.00297 | -0.06834 | -0.05624 | -0.03627
[RO-HU] [OPP] TIE 400 kV Arad-Sandorfalva | N-1 OHL 400 kV Iernut-Sibiu Sud | -0.03802 | 0.00341 | -0.00112 | 0 | -0.0719 | 0.00051 | -0.00031 | -0.00074 | 0.00039 | 0.00033 | -0.05552 | 0.00549 | 0.02054 | 0.0014 | -0.02573 | -0.0536 | -0.0002 | -0.00684 | 0.00039 | -0.09912 | -0.02044 | 0.00677 | -0.00252 | -0.06941 | -0.05383 | -0.04232
[RO-HU] [OPP] TIE 400 kV Arad-Sandorfalva | N-1 TIE 400 kV Resita-Pancevo c2 | -0.03714 | 0.00345 | 0.0002 | 0 | -0.0718 | 0.00053 | -0.00038 | -0.00077 | 0.00041 | 0.00034 | -0.05505 | 0.00603 | 0.02052 | 0.00149 | -0.02465 | -0.05308 | -0.00021 | -0.00706 | 0.00041 | -0.10007 | -0.01762 | 0.00708 | -0.00273 | -0.06926 | -0.05487 | -0.04149
[RO-HU] [OPP] TIE 400 kV Arad-Sandorfalva | N-1 TIE 400 kV Resita-Pancevo c1 | -0.03714 | 0.00345 | 0.0002 | 0 | -0.0718 | 0.00053 | -0.00038 | -0.00077 | 0.00041 | 0.00034 | -0.05505 | 0.00603 | 0.02052 | 0.00149 | -0.02465 | -0.05308 | -0.00021 | -0.00706 | 0.00041 | -0.10007 | -0.01762 | 0.00708 | -0.00273 | -0.06926 | -0.05487 | -0.04149
[RO-HU] [OPP] TIE 400 kV Nadab-Bekescsaba | BC | -0.09023 | 0.00315 | -0.04609 | -1e-05 | -0.12439 | -0.00033 | 0.00311 | 0.0003 | -0.00037 | -0.0003 | -0.10879 | -0.01433 | 0.0127 | -0.00179 | -0.0751 | -0.10737 | 0.00012 | -0.00151 | -0.00036 | -0.15468 | -0.08409 | -0.00467 | 0.0106 | -0.122 | -0.06804 | -0.0965
[RO-HU] [OPP] TIE 400 kV Nadab-Bekescsaba | N-1 TIE 400 kV Arad-Sandorfalva | -0.11393 | 0.00535 | -0.04644 | -1e-05 | -0.16955 | 0 | 0.00289 | -0.00018 | -0.00011 | -8e-05 | -0.14356 | -0.01066 | 0.02586 | -0.00086 | -0.09103 | -0.14093 | -1e-05 | -0.00595 | -0.00011 | -0.21731 | -0.09663 | -0.00025 | 0.00893 | -0.16559 | -0.10272 | -0.12292
[RO-HU] [OPP] TIE 400 kV Nadab-Bekescsaba | N-1 TIE 400 kV Rosiori-Mukacevo | -0.12979 | 0.00082 | -0.07377 | -2e-05 | -0.17108 | -0.00106 | 0.00443 | 0.00129 | -0.00098 | -0.00081 | -0.15284 | -0.02771 | 0.00689 | -0.00422 | -0.11043 | -0.15131 | 0.00041 | 0.00625 | -0.00098 | -0.21643 | -0.12482 | -0.01341 | 0.01483 | -0.16823 | -0.0264 | -0.13804
[RO-HU] [OPP] TIE 400 kV Nadab-Bekescsaba | N-1 TIE 400 kV Portile de Fier-Djerdap | -0.08668 | 0.0032 | -0.04382 | -1e-05 | -0.12516 | -0.00029 | 0.003 | 0.00025 | -0.00033 | -0.00027 | -0.1066 | -0.01344 | 0.01255 | -0.00164 | -0.07187 | -0.10443 | 0.00011 | -0.00185 | -0.00033 | -0.16326 | -0.07695 | -0.0042 | 0.01028 | -0.1223 | -0.06998 | -0.092
[RO-HU] [OPP] TIE 400 kV Nadab-Bekescsaba | N-1 OHL 400 kV Iernut-Sibiu Sud | -0.08759 | 0.0032 | -0.04464 | -1e-05 | -0.12075 | -0.00031 | 0.00303 | 0.00026 | -0.00034 | -0.00028 | -0.10558 | -0.01373 | 0.01269 | -0.00169 | -0.07288 | -0.10421 | 0.00011 | -0.00176 | -0.00034 | -0.15116 | -0.08186 | -0.00434 | 0.01037 | -0.11843 | -0.06876 | -0.0937
[RO-HU] [OPP] TIE 400 kV Nadab-Bekescsaba | N-1 TIE 400 kV Resita-Pancevo c2 | -0.09037 | 0.00317 | -0.04543 | -1e-05 | -0.12555 | -0.00032 | 0.00308 | 0.00028 | -0.00036 | -0.00029 | -0.10947 | -0.01406 | 0.01268 | -0.00174 | -0.07492 | -0.10799 | 0.00012 | -0.00162 | -0.00035 | -0.15669 | -0.08241 | -0.00452 | 0.0105 | -0.12308 | -0.0687 | -0.09673
[RO-HU] [OPP] TIE 400 kV Nadab-Bekescsaba | N-1 TIE 400 kV Resita-Pancevo c1 | -0.09037 | 0.00317 | -0.04543 | -1e-05 | -0.12555 | -0.00032 | 0.00308 | 0.00028 | -0.00036 | -0.00029 | -0.10947 | -0.01406 | 0.01268 | -0.00174 | -0.07492 | -0.10799 | 0.00012 | -0.00162 | -0.00035 | -0.15669 | -0.08241 | -0.00452 | 0.0105 | -0.12308 | -0.0687 | -0.09673
[RO-UA] [OPP]TIE 400 kV Rosiori-Mukacevo | BC | 0.09697 | 0.00572 | 0.06787 | 3e-05 | 0.11445 | 0.00179 | -0.00323 | -0.00244 | 0.00152 | 0.00125 | 0.10799 | 0.03281 | 0.01424 | 0.00598 | 0.08661 | 0.10772 | -0.00071 | -0.01903 | 0.00151 | 0.15139 | 0.09985 | 0.02143 | -0.01035 | 0.11333 | -0.10208 | 0.10184
[RO-UA] [OPP]TIE 400 kV Rosiori-Mukacevo | N-1 TIE 400 kV Arad-Sandorfalva | 0.10098 | 0.00535 | 0.06793 | 3e-05 | 0.12208 | 0.00174 | -0.00319 | -0.00235 | 0.00147 | 0.00122 | 0.11387 | 0.03219 | 0.01201 | 0.00582 | 0.0893 | 0.11339 | -0.00069 | -0.01828 | 0.00147 | 0.16197 | 0.10197 | 0.02068 | -0.01007 | 0.12069 | -0.09622 | 0.1063
[RO-UA] [OPP]TIE 400 kV Rosiori-Mukacevo | N-1 TIE 400 kV Nadab-Bekescsaba | 0.11537 | 0.00507 | 0.07727 | 3e-05 | 0.13982 | 0.00186 | -0.00386 | -0.0025 | 0.00159 | 0.00131 | 0.13017 | 0.03573 | 0.01165 | 0.00634 | 0.10192 | 0.12961 | -0.00073 | -0.01872 | 0.00158 | 0.18293 | 0.117 | 0.02238 | -0.01252 | 0.13821 | -0.08821 | 0.12151
[RO-UA] [OPP]TIE 400 kV Rosiori-Mukacevo | N-1 TIE 400 kV Portile de Fier-Djerdap | 0.09511 | 0.00569 | 0.06668 | 3e-05 | 0.11485 | 0.00177 | -0.00317 | -0.00241 | 0.0015 | 0.00124 | 0.10684 | 0.03234 | 0.01431 | 0.0059 | 0.08491 | 0.10617 | -0.0007 | -0.01885 | 0.00149 | 0.1559 | 0.09611 | 0.02118 | -0.01019 | 0.11348 | -0.10107 | 0.09947
[RO-UA] [OPP]TIE 400 kV Rosiori-Mukacevo | N-1 OHL 400 kV Iernut-Sibiu Sud | 0.07498 | 0.00536 | 0.05586 | 2e-05 | 0.0841 | 0.00156 | -0.00262 | -0.00214 | 0.00132 | 0.00109 | 0.08134 | 0.02785 | 0.01431 | 0.00515 | 0.06813 | 0.08148 | -0.00062 | -0.01699 | 0.00131 | 0.12217 | 0.08127 | 0.01868 | -0.00844 | 0.08359 | -0.09616 | 0.07852
[RO-UA] [OPP]TIE 400 kV Rosiori-Mukacevo | N-1 OHL 400 kV Mintia-Arad | 0.10171 | 0.00558 | 0.0697 | 3e-05 | 0.12202 | 0.0018 | -0.00333 | -0.00244 | 0.00153 | 0.00126 | 0.11418 | 0.0333 | 0.01341 | 0.00603 | 0.09033 | 0.11374 | -0.00071 | -0.01895 | 0.00152 | 0.16129 | 0.10315 | 0.02153 | -0.01065 | 0.12069 | -0.09933 | 0.10692
[RO-UA] [OPP]TIE 400 kV Rosiori-Mukacevo | N-1 OHL 400 kV Sibiu Sud-Mintia | 0.09993 | 0.00561 | 0.06883 | 3e-05 | 0.11975 | 0.00179 | -0.00329 | -0.00243 | 0.00152 | 0.00125 | 0.11209 | 0.03303 | 0.01369 | 0.006 | 0.08886 | 0.11164 | -0.00071 | -0.01893 | 0.00151 | 0.1585 | 0.10137 | 0.02143 | -0.01052 | 0.11845 | -0.0999 | 0.10499
[RO-UA] [OPP]TIE 400 kV Rosiori-Mukacevo | N-1 OHL 400 kV Arefu-Sibiu Sud | 0.0895 | 0.0057 | 0.06428 | 2e-05 | 0.10423 | 0.00174 | -0.00305 | -0.00236 | 0.00147 | 0.00121 | 0.09869 | 0.03146 | 0.01466 | 0.00576 | 0.0805 | 0.09853 | -0.00069 | -0.01861 | 0.00146 | 0.14167 | 0.09423 | 0.02076 | -0.0098 | 0.10331 | -0.10141 | 0.09385
[RO-UA] [OPP]TIE 400 kV Rosiori-Mukacevo | N-1 TIE 400 kV Resita-Pancevo c2 | 0.09703 | 0.00571 | 0.06761 | 3e-05 | 0.11491 | 0.00179 | -0.00322 | -0.00243 | 0.00151 | 0.00125 | 0.10826 | 0.0327 | 0.01424 | 0.00596 | 0.08653 | 0.10797 | -0.00071 | -0.01899 | 0.00151 | 0.1522 | 0.09918 | 0.02136 | -0.01031 | 0.11376 | -0.10182 | 0.10193
[RO-UA] [OPP]TIE 400 kV Rosiori-Mukacevo | N-1 OHL 400 kV Arefu-Tantareni | 0.09189 | 0.00569 | 0.0654 | 2e-05 | 0.10794 | 0.00175 | -0.00311 | -0.00238 | 0.00148 | 0.00122 | 0.10173 | 0.03186 | 0.01448 | 0.00583 | 0.08244 | 0.10149 | -0.00069 | -0.01871 | 0.00147 | 0.14953 | 0.096 | 0.02095 | -0.00998 | 0.10691 | -0.10114 | 0.09639
[RO-UA] [OPP]TIE 400 kV Rosiori-Mukacevo | N-1 TIE 400 kV Resita-Pancevo c1 | 0.09703 | 0.00571 | 0.06761 | 3e-05 | 0.11491 | 0.00179 | -0.00322 | -0.00243 | 0.00151 | 0.00125 | 0.10826 | 0.0327 | 0.01424 | 0.00596 | 0.08653 | 0.10797 | -0.00071 | -0.01899 | 0.00151 | 0.1522 | 0.09918 | 0.02136 | -0.01031 | 0.11376 | -0.10182 | 0.10193
[RO-RS] [OPP] TIE 400 kV Resita-Pancevo c2 | BC | -0.00368 | 0.00058 | 0.01787 | 1e-05 | -0.03156 | 0.00034 | -0.00088 | -0.00044 | 0.00029 | 0.00024 | -0.01864 | 0.00733 | -0.00042 | 0.00119 | 0.00497 | -0.01702 | -0.00013 | -0.00303 | 0.00029 | -0.05514 | 0.04614 | 0.00426 | -0.00271 | -0.02954 | -0.01791 | -0.0063
[RO-RS] [OPP] TIE 400 kV Resita-Pancevo c2 | N-1 TIE 400 kV Arad-Sandorfalva | -0.0054 | 0.00074 | 0.01784 | 1e-05 | -0.03485 | 0.00036 | -0.00089 | -0.00047 | 0.00031 | 0.00026 | -0.02117 | 0.0076 | 0.00054 | 0.00126 | 0.00381 | -0.01946 | -0.00014 | -0.00335 | 0.00031 | -0.0597 | 0.04523 | 0.00459 | -0.00283 | -0.03272 | -0.02044 | -0.00823
[RO-RS] [OPP] TIE 400 kV Resita-Pancevo c2 | N-1 TIE 400 kV Nadab-Bekescsaba | -0.00693 | 0.00069 | 0.0162 | 1e-05 | -0.03604 | 0.00032 | -0.00077 | -0.00043 | 0.00028 | 0.00023 | -0.02256 | 0.00681 | 4e-05 | 0.00113 | 0.00226 | -0.02089 | -0.00013 | -0.00308 | 0.00028 | -0.06072 | 0.04311 | 0.0041 | -0.00233 | -0.03394 | -0.02037 | -0.00978
[RO-RS] [OPP] TIE 400 kV Resita-Pancevo c2 | N-1 TIE 400 kV Portile de Fier-Djerdap | 0.01238 | 0.00078 | 0.02808 | 1e-05 | -0.035 | 0.00051 | -0.00137 | -0.00067 | 0.00045 | 0.00037 | -0.00877 | 0.01134 | -0.00107 | 0.00184 | 0.01954 | -0.00373 | -0.0002 | -0.00456 | 0.00045 | -0.09388 | 0.07837 | 0.00638 | -0.00415 | -0.03088 | -0.02663 | 0.01402
[RO-RS] [OPP] TIE 400 kV Resita-Pancevo c2 | N-1 OHL 400 kV Iernut-Sibiu Sud | -0.00507 | 0.00056 | 0.0171 | 1e-05 | -0.03348 | 0.00032 | -0.00084 | -0.00042 | 0.00028 | 0.00023 | -0.02033 | 0.00701 | -0.00041 | 0.00114 | 0.00379 | -0.01868 | -0.00013 | -0.0029 | 0.00028 | -0.05699 | 0.04496 | 0.00409 | -0.00259 | -0.03143 | -0.01754 | -0.00778
[RO-RS] [OPP] TIE 400 kV Resita-Pancevo c2 | N-1 OHL 400 kV Mintia-Arad | -0.00548 | 0.00063 | 0.01717 | 1e-05 | -0.03444 | 0.00033 | -0.00084 | -0.00044 | 0.00029 | 0.00024 | -0.021 | 0.00714 | -0.0001 | 0.00117 | 0.00355 | -0.01931 | -0.00013 | -0.00306 | 0.00029 | -0.05891 | 0.04488 | 0.00423 | -0.0026 | -0.03234 | -0.01896 | -0.00824
[RO-RS] [OPP] TIE 400 kV Resita-Pancevo c2 | N-1 OHL 220 kV Portile de Fier-Resita c2 | -0.00246 | 0.00056 | 0.01828 | 1e-05 | -0.02988 | 0.00034 | -0.0009 | -0.00044 | 0.0003 | 0.00024 | -0.01711 | 0.00746 | -0.00053 | 0.00121 | 0.0059 | -0.01548 | -0.00013 | -0.00304 | 0.0003 | -0.05267 | 0.0469 | 0.00431 | -0.00277 | -0.02789 | -0.01764 | -0.00494
[RO-RS] [OPP] TIE 400 kV Resita-Pancevo c2 | N-1 OHL 220 kV Portile de Fier-Resita c1 | -0.00246 | 0.00056 | 0.01828 | 1e-05 | -0.02988 | 0.00034 | -0.0009 | -0.00044 | 0.0003 | 0.00024 | -0.01711 | 0.00746 | -0.00053 | 0.00121 | 0.0059 | -0.01548 | -0.00013 | -0.00304 | 0.0003 | -0.05267 | 0.0469 | 0.00431 | -0.00277 | -0.02789 | -0.01764 | -0.00494
[RO-RS] [OPP] TIE 400 kV Resita-Pancevo c2 | N-1 OHL 220 kV Resita-Timisoara c2 | -0.00642 | 0.00059 | 0.0161 | 1e-05 | -0.03418 | 0.00031 | -0.00079 | -0.00041 | 0.00027 | 0.00022 | -0.02147 | 0.00669 | -0.00013 | 0.00109 | 0.00252 | -0.01993 | -0.00012 | -0.00286 | 0.00027 | -0.05773 | 0.04234 | 0.00396 | -0.00244 | -0.0322 | -0.01778 | -0.00927
[RO-RS] [OPP] TIE 400 kV Resita-Pancevo c2 | N-1 OHL 220 kV Resita-Timisoara c1 | -0.00642 | 0.00059 | 0.0161 | 1e-05 | -0.03418 | 0.00031 | -0.00079 | -0.00041 | 0.00027 | 0.00022 | -0.02147 | 0.00669 | -0.00013 | 0.00109 | 0.00252 | -0.01993 | -0.00012 | -0.00286 | 0.00027 | -0.05773 | 0.04234 | 0.00396 | -0.00244 | -0.0322 | -0.01778 | -0.00927
[RO-RS] [OPP] TIE 400 kV Resita-Pancevo c2 | N-1 TRA 400/220 kV AT3 Arad | -0.00796 | 0.00063 | 0.0154 | 0 | -0.03633 | 0.00031 | -0.00075 | -0.0004 | 0.00026 | 0.00022 | -0.02335 | 0.00648 | 0.00013 | 0.00107 | 0.00127 | -0.02179 | -0.00012 | -0.00286 | 0.00026 | -0.06041 | 0.04093 | 0.0039 | -0.00233 | -0.0343 | -0.01846 | -0.01093
[RO-RS] [OPP] TIE 400 kV Resita-Pancevo c2 | N-1 OHL 400 kV Djerdap - Drmno | -0.01011 | 0.00084 | 0.02221 | 1e-05 | -0.04932 | 0.00043 | -0.00108 | -0.00057 | 0.00038 | 0.00031 | -0.03145 | 0.00926 | -8e-05 | 0.00152 | 0.00266 | -0.0293 | -0.00017 | -0.00399 | 0.00037 | -0.08113 | 0.06728 | 0.00552 | -0.00336 | -0.04653 | -0.02514 | -0.01424
[RO-RS] [OPP] TIE 400 kV Resita-Pancevo c2 | N-1 OHL 400 kV Djerdap - Bor | 0.00651 | 0.00057 | 0.02081 | 1e-05 | -0.02572 | 0.00038 | -0.00102 | -0.00049 | 0.00033 | 0.00027 | -0.00867 | 0.00839 | -0.00087 | 0.00136 | 0.01273 | -0.00567 | -0.00015 | -0.00334 | 0.00033 | -0.06234 | 0.04547 | 0.00473 | -0.00311 | -0.02306 | -0.01896 | 0.0065
[RO-RS] [OPP] TIE 400 kV Resita-Pancevo c2 | N-1 OHL 400 kV Srbobran – Subotica 3 | 0.00442 | 0.00048 | 0.02505 | 1e-05 | -0.02515 | 0.00043 | -0.00123 | -0.00055 | 0.00038 | 0.00031 | -0.01113 | 0.00981 | -0.00215 | 0.00155 | 0.01283 | -0.00924 | -0.00017 | -0.00359 | 0.00038 | -0.05021 | 0.05886 | 0.00537 | -0.00373 | -0.02297 | -0.01804 | 0.0022
[RO-RS] [OPP] TIE 400 kV Resita-Pancevo c2 | N-1 TIE 400 kV Sandorfalva-Subotica 3 | 0.00858 | 0.00043 | 0.02931 | 1e-05 | -0.02207 | 0.00048 | -0.00145 | -0.00062 | 0.00043 | 0.00035 | -0.0074 | 0.01137 | -0.00316 | 0.00178 | 0.017 | -0.00538 | -0.00019 | -0.00395 | 0.00043 | -0.04796 | 0.06511 | 0.00608 | -0.00436 | -0.01979 | -0.01836 | 0.00648
[RO-RS] [OPP] TIE 400 kV Resita-Pancevo c2 | N-1 OHL 400 kV Bor 2 – Nis 2 | 0.00414 | 0.00056 | 0.01985 | 1e-05 | -0.0273 | 0.00036 | -0.00097 | -0.00047 | 0.00032 | 0.00026 | -0.01099 | 0.00804 | -0.00075 | 0.0013 | 0.01081 | -0.00822 | -0.00014 | -0.00322 | 0.00032 | -0.05925 | 0.04256 | 0.00456 | -0.00297 | -0.02472 | -0.01848 | 0.00366
[RO-RS] [OPP] TIE 400 kV Resita-Pancevo c2 | N-1 OHL 400 kV Portile de Fier-Resita | 0.00856 | 0.00025 | 0.0155 | 0 | -0.0056 | 0.00026 | -0.00078 | -0.00033 | 0.00023 | 0.00019 | 0.00154 | 0.00603 | -0.00131 | 0.00096 | 0.0117 | 0.00264 | -0.0001 | -0.00214 | 0.00023 | -0.02031 | 0.03716 | 0.00324 | -0.00237 | -0.0045 | -0.00933 | 0.00813
[RO-RS] [OPP] TIE 400 kV Resita-Pancevo c2 | N-1 OHL 400 kV Paks -Sandorfalva | -0.00504 | 0.00068 | 0.01713 | 1e-05 | -0.03319 | 0.00034 | -0.00086 | -0.00045 | 0.0003 | 0.00024 | -0.02017 | 0.00724 | 0.00038 | 0.0012 | 0.0038 | -0.01855 | -0.00013 | -0.00315 | 0.00029 | -0.05694 | 0.04446 | 0.00435 | -0.00273 | -0.03116 | -0.01891 | -0.00777
[RO-RS] [OPP] TIE 400 kV Resita-Pancevo c2 | N-1 TIE 400 kV Resita-Pancevo c1 | -0.00586 | 0.00092 | 0.02847 | 1e-05 | -0.05028 | 0.00053 | -0.0014 | -0.0007 | 0.00047 | 0.00038 | -0.0297 | 0.01168 | -0.00067 | 0.0019 | 0.00791 | -0.02711 | -0.00021 | -0.00482 | 0.00046 | -0.08785 | 0.07352 | 0.00679 | -0.00432 | -0.04707 | -0.02854 | -0.01004
[RO-RS] [OPP] TIE 400 kV Resita-Pancevo c1 | BC | -0.00368 | 0.00058 | 0.01787 | 1e-05 | -0.03156 | 0.00034 | -0.00088 | -0.00044 | 0.00029 | 0.00024 | -0.01864 | 0.00733 | -0.00042 | 0.00119 | 0.00497 | -0.01702 | -0.00013 | -0.00303 | 0.00029 | -0.05514 | 0.04614 | 0.00426 | -0.00271 | -0.02954 | -0.01791 | -0.0063
[RO-RS] [OPP] TIE 400 kV Resita-Pancevo c1 | N-1 TIE 400 kV Arad-Sandorfalva | -0.0054 | 0.00074 | 0.01784 | 1e-05 | -0.03484 | 0.00036 | -0.00089 | -0.00047 | 0.00031 | 0.00026 | -0.02117 | 0.0076 | 0.00054 | 0.00126 | 0.00381 | -0.01946 | -0.00014 | -0.00335 | 0.00031 | -0.0597 | 0.04523 | 0.00459 | -0.00283 | -0.03271 | -0.02044 | -0.00822
[RO-RS] [OPP] TIE 400 kV Resita-Pancevo c1 | N-1 TIE 400 kV Nadab-Bekescsaba | -0.00693 | 0.00069 | 0.0162 | 1e-05 | -0.03604 | 0.00032 | -0.00077 | -0.00043 | 0.00028 | 0.00023 | -0.02256 | 0.00681 | 4e-05 | 0.00113 | 0.00226 | -0.02089 | -0.00013 | -0.00308 | 0.00028 | -0.06071 | 0.04311 | 0.0041 | -0.00233 | -0.03394 | -0.02037 | -0.00978
[RO-RS] [OPP] TIE 400 kV Resita-Pancevo c1 | N-1 TIE 400 kV Portile de Fier-Djerdap | 0.01237 | 0.00078 | 0.02808 | 1e-05 | -0.03499 | 0.00051 | -0.00137 | -0.00067 | 0.00045 | 0.00037 | -0.00877 | 0.01134 | -0.00107 | 0.00184 | 0.01954 | -0.00373 | -0.0002 | -0.00456 | 0.00045 | -0.09388 | 0.07836 | 0.00638 | -0.00415 | -0.03088 | -0.02663 | 0.01402
[RO-RS] [OPP] TIE 400 kV Resita-Pancevo c1 | N-1 OHL 400 kV Iernut-Sibiu Sud | -0.00507 | 0.00056 | 0.0171 | 1e-05 | -0.03348 | 0.00032 | -0.00084 | -0.00042 | 0.00028 | 0.00023 | -0.02033 | 0.00701 | -0.00041 | 0.00114 | 0.00379 | -0.01868 | -0.00013 | -0.0029 | 0.00028 | -0.05699 | 0.04496 | 0.00409 | -0.00259 | -0.03143 | -0.01754 | -0.00778
[RO-RS] [OPP] TIE 400 kV Resita-Pancevo c1 | N-1 OHL 400 kV Mintia-Arad | -0.00548 | 0.00063 | 0.01717 | 1e-05 | -0.03444 | 0.00033 | -0.00084 | -0.00044 | 0.00029 | 0.00024 | -0.021 | 0.00714 | -0.0001 | 0.00117 | 0.00355 | -0.01931 | -0.00013 | -0.00306 | 0.00029 | -0.05891 | 0.04488 | 0.00423 | -0.00259 | -0.03234 | -0.01896 | -0.00824
[RO-RS] [OPP] TIE 400 kV Resita-Pancevo c1 | N-1 OHL 220 kV Portile de Fier-Resita c2 | -0.00246 | 0.00056 | 0.01828 | 1e-05 | -0.02988 | 0.00034 | -0.0009 | -0.00044 | 0.0003 | 0.00024 | -0.01711 | 0.00746 | -0.00053 | 0.00121 | 0.0059 | -0.01548 | -0.00013 | -0.00304 | 0.0003 | -0.05267 | 0.0469 | 0.00431 | -0.00277 | -0.02789 | -0.01764 | -0.00494
[RO-RS] [OPP] TIE 400 kV Resita-Pancevo c1 | N-1 OHL 220 kV Portile de Fier-Resita c1 | -0.00246 | 0.00056 | 0.01828 | 1e-05 | -0.02988 | 0.00034 | -0.0009 | -0.00044 | 0.0003 | 0.00024 | -0.01711 | 0.00746 | -0.00053 | 0.00121 | 0.0059 | -0.01548 | -0.00013 | -0.00304 | 0.0003 | -0.05267 | 0.0469 | 0.00431 | -0.00277 | -0.02789 | -0.01764 | -0.00494
[RO-RS] [OPP] TIE 400 kV Resita-Pancevo c1 | N-1 TRA 400/220 kV AT3 Arad | -0.00796 | 0.00063 | 0.0154 | 0 | -0.03632 | 0.00031 | -0.00075 | -0.0004 | 0.00026 | 0.00022 | -0.02335 | 0.00648 | 0.00013 | 0.00107 | 0.00127 | -0.02179 | -0.00012 | -0.00286 | 0.00026 | -0.06041 | 0.04092 | 0.0039 | -0.00233 | -0.0343 | -0.01846 | -0.01093
[RO-RS] [OPP] TIE 400 kV Resita-Pancevo c1 | N-1 OHL 400 kV Djerdap - Drmno | -0.01011 | 0.00084 | 0.02221 | 1e-05 | -0.04932 | 0.00043 | -0.00108 | -0.00057 | 0.00038 | 0.00031 | -0.03145 | 0.00926 | -8e-05 | 0.00152 | 0.00266 | -0.0293 | -0.00017 | -0.00399 | 0.00037 | -0.08113 | 0.06727 | 0.00552 | -0.00336 | -0.04653 | -0.02514 | -0.01424
[RO-RS] [OPP] TIE 400 kV Resita-Pancevo c1 | N-1 OHL 400 kV Djerdap - Bor | 0.00651 | 0.00057 | 0.02081 | 1e-05 | -0.02572 | 0.00038 | -0.00102 | -0.00049 | 0.00033 | 0.00027 | -0.00867 | 0.00839 | -0.00087 | 0.00136 | 0.01273 | -0.00567 | -0.00015 | -0.00334 | 0.00033 | -0.06234 | 0.04547 | 0.00473 | -0.00311 | -0.02306 | -0.01896 | 0.0065
[RO-RS] [OPP] TIE 400 kV Resita-Pancevo c1 | N-1 OHL 400 kV Srbobran – Subotica 3 | 0.00442 | 0.00048 | 0.02505 | 1e-05 | -0.02515 | 0.00043 | -0.00123 | -0.00055 | 0.00038 | 0.00031 | -0.01113 | 0.00981 | -0.00215 | 0.00155 | 0.01283 | -0.00924 | -0.00017 | -0.00359 | 0.00038 | -0.0502 | 0.05885 | 0.00537 | -0.00373 | -0.02297 | -0.01804 | 0.0022
[RO-RS] [OPP] TIE 400 kV Resita-Pancevo c1 | N-1 TIE 400 kV Sandorfalva-Subotica 3 | 0.00858 | 0.00043 | 0.02931 | 1e-05 | -0.02207 | 0.00048 | -0.00145 | -0.00062 | 0.00043 | 0.00035 | -0.0074 | 0.01137 | -0.00316 | 0.00178 | 0.017 | -0.00538 | -0.00019 | -0.00395 | 0.00043 | -0.04796 | 0.06511 | 0.00608 | -0.00436 | -0.01979 | -0.01836 | 0.00648
[RO-RS] [OPP] TIE 400 kV Resita-Pancevo c1 | N-1 OHL 400 kV Bor 2 – Nis 2 | 0.00414 | 0.00056 | 0.01985 | 1e-05 | -0.0273 | 0.00036 | -0.00097 | -0.00047 | 0.00032 | 0.00026 | -0.01099 | 0.00804 | -0.00075 | 0.0013 | 0.01081 | -0.00822 | -0.00014 | -0.00322 | 0.00032 | -0.05925 | 0.04255 | 0.00456 | -0.00297 | -0.02472 | -0.01848 | 0.00366
[RO-RS] [OPP] TIE 400 kV Resita-Pancevo c1 | N-1 OHL 400 kV Portile de Fier-Resita | 0.00856 | 0.00025 | 0.0155 | 0 | -0.0056 | 0.00026 | -0.00078 | -0.00033 | 0.00023 | 0.00019 | 0.00154 | 0.00603 | -0.00131 | 0.00096 | 0.0117 | 0.00264 | -0.0001 | -0.00214 | 0.00023 | -0.0203 | 0.03716 | 0.00324 | -0.00237 | -0.0045 | -0.00933 | 0.00813
[RO-RS] [OPP] TIE 400 kV Resita-Pancevo c1 | N-1 OHL 400 kV Paks -Sandorfalva | -0.00504 | 0.00068 | 0.01713 | 1e-05 | -0.03319 | 0.00034 | -0.00086 | -0.00045 | 0.0003 | 0.00024 | -0.02017 | 0.00724 | 0.00038 | 0.0012 | 0.0038 | -0.01855 | -0.00013 | -0.00315 | 0.00029 | -0.05694 | 0.04445 | 0.00435 | -0.00273 | -0.03116 | -0.01891 | -0.00777
[RO-RS] [OPP] TIE 400 kV Resita-Pancevo c1 | N-1 TIE 400 kV Resita-Pancevo c2 | -0.00586 | 0.00092 | 0.02847 | 1e-05 | -0.05028 | 0.00053 | -0.0014 | -0.0007 | 0.00047 | 0.00038 | -0.0297 | 0.01168 | -0.00067 | 0.0019 | 0.00791 | -0.02711 | -0.00021 | -0.00482 | 0.00046 | -0.08785 | 0.07352 | 0.00679 | -0.00432 | -0.04707 | -0.02854 | -0.01004
[RO-BG] [OPP] TIE 400 kV DOBRUDJA- MEDGIDIA SUD | BC | -0.05949 | -0.00097 | -0.02492 | -1e-05 | -0.14628 | -0.0005 | 0.0011 | 0.00066 | -0.00044 | -0.00036 | -0.08722 | -0.01032 | -0.00028 | -0.00176 | -0.04649 | -0.079 | 0.0002 | 0.00483 | -0.00043 | 0.01484 | -0.02501 | -0.00572 | 0.00298 | -0.13909 | 0.04244 | -0.06002
[RO-BG] [OPP] TIE 400 kV DOBRUDJA- MEDGIDIA SUD | N-1 OHL 400 kV Isaccea - Stupina | -0.05782 | -0.00093 | -0.02408 | -1e-05 | -0.14313 | -0.00048 | 0.00107 | 0.00064 | -0.00042 | -0.00034 | -0.08502 | -0.00995 | -0.00021 | -0.0017 | -0.04513 | -0.07692 | 0.00019 | 0.00463 | -0.00042 | 0.01594 | -0.0239 | -0.0055 | 0.00289 | -0.13606 | 0.04042 | -0.05831
[RO-BG] [OPP] TIE 400 kV DOBRUDJA- MEDGIDIA SUD | N-1 TIE 400 kV MEDGIDIA SUD - VARNA | -0.10211 | -0.00167 | -0.04277 | -1e-05 | -0.25115 | -0.00086 | 0.00189 | 0.00114 | -0.00075 | -0.00061 | -0.14972 | -0.01772 | -0.00048 | -0.00303 | -0.0798 | -0.1356 | 0.00034 | 0.00829 | -0.00074 | 0.02547 | -0.04293 | -0.00981 | 0.00512 | -0.23883 | 0.07284 | -0.10303
[RO-BG] [OPP] TIE 400 kV DOBRUDJA- MEDGIDIA SUD | N-1 OHL 400 kV Cernavoda - Pelicanu | -0.05935 | -0.00106 | -0.02546 | -1e-05 | -0.14209 | -0.00052 | 0.00112 | 0.00069 | -0.00045 | -0.00037 | -0.08603 | -0.01062 | -0.00051 | -0.00182 | -0.04664 | -0.07825 | 0.0002 | 0.00506 | -0.00045 | 0.0087 | -0.02668 | -0.00593 | 0.00301 | -0.13525 | 0.04546 | -0.06006
[RO-BG] [OPP] TIE 400 kV DOBRUDJA- MEDGIDIA SUD | N-1 OHL 400 kV Gura Ialomitei - Bucuresti Sud | -0.0594 | -0.00106 | -0.02554 | -1e-05 | -0.14186 | -0.00052 | 0.00112 | 0.00069 | -0.00045 | -0.00037 | -0.08601 | -0.01065 | -0.00053 | -0.00183 | -0.04671 | -0.07827 | 0.00021 | 0.00508 | -0.00045 | 0.00825 | -0.02686 | -0.00596 | 0.00302 | -0.13505 | 0.04575 | -0.06013
[RO-BG] [OPP] TIE 400 kV DOBRUDJA- MEDGIDIA SUD | N-1 OHL 400 kV Gutinas – Smardan | -0.05821 | -0.00108 | -0.02479 | -1e-05 | -0.14141 | -0.00051 | 0.00108 | 0.00068 | -0.00044 | -0.00036 | -0.08489 | -0.01039 | -0.00067 | -0.00179 | -0.04565 | -0.07702 | 0.0002 | 0.00503 | -0.00044 | 0.0109 | -0.02519 | -0.00584 | 0.00288 | -0.13453 | 0.04643 | -0.05878
[RO-BG] [OPP] TIE 400 kV DOBRUDJA- MEDGIDIA SUD | N-1 TIE 400 kV Resita-Pancevo c2 | -0.05947 | -0.00098 | -0.02499 | -1e-05 | -0.14615 | -0.0005 | 0.00111 | 0.00066 | -0.00044 | -0.00036 | -0.08714 | -0.01035 | -0.00028 | -0.00177 | -0.04651 | -0.07892 | 0.0002 | 0.00484 | -0.00043 | 0.01507 | -0.02521 | -0.00573 | 0.00299 | -0.13897 | 0.04251 | -0.06
[RO-BG] [OPP] TIE 400 kV DOBRUDJA- MEDGIDIA SUD | N-1 TIE 400 kV Resita-Pancevo c1 | -0.05947 | -0.00098 | -0.02499 | -1e-05 | -0.14615 | -0.0005 | 0.00111 | 0.00066 | -0.00044 | -0.00036 | -0.08714 | -0.01035 | -0.00028 | -0.00177 | -0.04651 | -0.07892 | 0.0002 | 0.00484 | -0.00043 | 0.01507 | -0.02521 | -0.00573 | 0.00299 | -0.13897 | 0.04251 | -0.06
[RO-BG] [OPP] TIE 400 kV MEDGIDIA SUD - VARNA | BC | -0.0614 | -0.00101 | -0.02572 | -1e-05 | -0.15107 | -0.00052 | 0.00114 | 0.00068 | -0.00045 | -0.00037 | -0.09004 | -0.01065 | -0.00029 | -0.00182 | -0.04798 | -0.08154 | 0.0002 | 0.00498 | -0.00045 | 0.01531 | -0.02581 | -0.0059 | 0.00308 | -0.14367 | 0.0438 | -0.06195
[RO-BG] [OPP] TIE 400 kV MEDGIDIA SUD - VARNA | N-1 OHL 400 kV Isaccea - Rahman | -0.05982 | -0.00096 | -0.02492 | -1e-05 | -0.14807 | -0.0005 | 0.00111 | 0.00066 | -0.00043 | -0.00036 | -0.08795 | -0.0103 | -0.00022 | -0.00176 | -0.04669 | -0.07957 | 0.0002 | 0.0048 | -0.00043 | 0.01636 | -0.02475 | -0.00569 | 0.00299 | -0.14079 | 0.04188 | -0.06032
[RO-BG] [OPP] TIE 400 kV MEDGIDIA SUD - VARNA | N-1 TIE 400 kV DOBRUDJA- MEDGIDIA SUD | -0.10309 | -0.00169 | -0.04318 | -1e-05 | -0.25359 | -0.00087 | 0.00191 | 0.00115 | -0.00075 | -0.00062 | -0.15116 | -0.01788 | -0.00049 | -0.00306 | -0.08056 | -0.1369 | 0.00034 | 0.00837 | -0.00075 | 0.02571 | -0.04334 | -0.0099 | 0.00517 | -0.24115 | 0.07354 | -0.10402
[RO-BG] [OPP] TIE 400 kV MEDGIDIA SUD - VARNA | N-1 OHL 400 kV Cernavoda - Pelicanu | -0.06126 | -0.00109 | -0.02628 | -1e-05 | -0.14674 | -0.00053 | 0.00116 | 0.00071 | -0.00046 | -0.00038 | -0.08881 | -0.01096 | -0.00053 | -0.00188 | -0.04814 | -0.08077 | 0.00021 | 0.00522 | -0.00046 | 0.00897 | -0.02753 | -0.00612 | 0.00311 | -0.1397 | 0.04691 | -0.06199
[RO-BG] [OPP] TIE 400 kV MEDGIDIA SUD - VARNA | N-1 OHL 400 kV Gura Ialomitei - Bucuresti Sud | -0.06132 | -0.0011 | -0.02636 | -1e-05 | -0.14651 | -0.00054 | 0.00116 | 0.00071 | -0.00047 | -0.00038 | -0.0888 | -0.011 | -0.00055 | -0.00189 | -0.04821 | -0.08079 | 0.00021 | 0.00525 | -0.00046 | 0.00852 | -0.02772 | -0.00615 | 0.00312 | -0.13949 | 0.04721 | -0.06206
[RO-BG] [OPP] TIE 400 kV MEDGIDIA SUD - VARNA | N-1 OHL 400 kV Gutinas – Smardan | -0.06008 | -0.00111 | -0.02558 | -1e-05 | -0.14605 | -0.00053 | 0.00111 | 0.0007 | -0.00046 | -0.00038 | -0.08764 | -0.01072 | -0.00069 | -0.00184 | -0.04712 | -0.07951 | 0.00021 | 0.00519 | -0.00045 | 0.01125 | -0.02599 | -0.00602 | 0.00298 | -0.13896 | 0.04792 | -0.06067
[RO-BG] [OPP] TIE 400 kV MEDGIDIA SUD - VARNA | N-1 OHL 400 kV Medgidia Sud - Stupina | -0.05968 | -0.00095 | -0.02485 | -1e-05 | -0.14781 | -0.0005 | 0.0011 | 0.00066 | -0.00043 | -0.00036 | -0.08777 | -0.01027 | -0.00022 | -0.00175 | -0.04658 | -0.0794 | 0.0002 | 0.00478 | -0.00043 | 0.01645 | -0.02466 | -0.00567 | 0.00298 | -0.14054 | 0.04171 | -0.06018
[RO-BG] [OPP] TIE 400 kV MEDGIDIA SUD - VARNA | N-1 OHL 400 kV Cernavodă - Medgidia Sud | -0.05618 | -0.00105 | -0.02436 | -1e-05 | -0.13299 | -0.0005 | 0.00107 | 0.00066 | -0.00043 | -0.00036 | -0.08104 | -0.0102 | -0.00062 | -0.00175 | -0.04426 | -0.07384 | 0.0002 | 0.00491 | -0.00043 | 0.00551 | -0.02594 | -0.00573 | 0.00286 | -0.12667 | 0.04475 | -0.05691
[RO-BG] [OPP] TIE 400 kV MEDGIDIA SUD - VARNA | N-1 TIE 400 kV Resita-Pancevo c2 | -0.06138 | -0.00101 | -0.0258 | -1e-05 | -0.15093 | -0.00052 | 0.00114 | 0.00068 | -0.00045 | -0.00037 | -0.08996 | -0.01068 | -0.00029 | -0.00182 | -0.04801 | -0.08147 | 0.0002 | 0.005 | -0.00045 | 0.01555 | -0.02601 | -0.00592 | 0.00309 | -0.14354 | 0.04388 | -0.06192
[RO-BG] [OPP] TIE 400 kV MEDGIDIA SUD - VARNA | N-1 TIE 400 kV Resita-Pancevo c1 | -0.06138 | -0.00101 | -0.0258 | -1e-05 | -0.15093 | -0.00052 | 0.00114 | 0.00068 | -0.00045 | -0.00037 | -0.08996 | -0.01068 | -0.00029 | -0.00182 | -0.04801 | -0.08147 | 0.0002 | 0.005 | -0.00045 | 0.01555 | -0.02601 | -0.00592 | 0.00309 | -0.14354 | 0.04388 | -0.06192
[RO-RO] [OPP] OHL 400 kV Arad-Nadab | N-1 TIE 400 kV Arad-Sandorfalva | 0.10944 | -0.00162 | 0.0562 | 2e-05 | 0.14545 | 0.00064 | -0.00311 | -0.00074 | 0.00061 | 0.0005 | 0.13024 | 0.019 | -0.01296 | 0.00271 | 0.09145 | 0.12918 | -0.00025 | -0.00273 | 0.00061 | 0.17661 | 0.10649 | 0.00779 | -0.00965 | 0.14304 | 0.03084 | 0.11743
[RO-RO] [OPP] OHL 400 kV Arad-Nadab | N-1 TIE 400 kV Resita-Pancevo c2 | 0.08268 | 0.00085 | 0.05524 | 2e-05 | 0.09523 | 0.001 | -0.00333 | -0.00127 | 0.0009 | 0.00074 | 0.09139 | 0.02293 | 0.00197 | 0.00373 | 0.07324 | 0.09166 | -0.00039 | -0.00768 | 0.00089 | 0.1073 | 0.09084 | 0.01267 | -0.01147 | 0.09454 | -0.00792 | 0.08767
[RO-RO] [OPP] OHL 400 kV Mintia-Arad | BC | 0.06412 | -0.00187 | 0.0247 | 1e-05 | 0.10245 | 0.00012 | -0.00137 | -9e-05 | 0.00015 | 0.00012 | 0.0838 | 0.00667 | -0.01115 | 0.00076 | 0.05042 | 0.0815 | -4e-05 | 0.00115 | 0.00015 | 0.13403 | 0.04465 | 0.00137 | -0.00403 | 0.09959 | 0.03727 | 0.06875
[RO-RO] [OPP] OHL 400 kV Mintia-Arad | N-1 TIE 400 kV Rosiori-Mukacevo | 0.07184 | -0.00141 | 0.0301 | 1e-05 | 0.11156 | 0.00026 | -0.00163 | -0.00028 | 0.00027 | 0.00022 | 0.09239 | 0.00929 | -0.01002 | 0.00124 | 0.05732 | 0.09007 | -0.0001 | -0.00037 | 0.00027 | 0.14608 | 0.0526 | 0.00307 | -0.00486 | 0.10861 | 0.02914 | 0.07686
[RO-RO] [OPP] OHL 400 kV Mintia-Arad | N-1 TIE 400 kV Portile de Fier-Djerdap | 0.06128 | -0.0019 | 0.02289 | 0 | 0.10306 | 9e-05 | -0.00128 | -5e-05 | 0.00012 | 9e-05 | 0.08205 | 0.00596 | -0.01104 | 0.00065 | 0.04784 | 0.07915 | -3e-05 | 0.00142 | 0.00012 | 0.14089 | 0.03895 | 0.00099 | -0.00378 | 0.09982 | 0.03881 | 0.06515
[RO-RO] [OPP] OHL 400 kV Mintia-Arad | N-1 OHL 400 kV Iernut-Sibiu Sud | 0.08307 | -0.00156 | 0.03504 | 1e-05 | 0.12859 | 0.00032 | -0.0019 | -0.00035 | 0.00032 | 0.00026 | 0.10676 | 0.01094 | -0.01121 | 0.00147 | 0.06634 | 0.1041 | -0.00012 | -0.00061 | 0.00032 | 0.15921 | 0.06066 | 0.00373 | -0.00568 | 0.12521 | 0.03217 | 0.08884
[RO-RO] [OPP] OHL 400 kV Mintia-Arad | N-1 OHL 220 kV Portile de Fier-Resita 1&2 | 0.06555 | -0.00188 | 0.02519 | 1e-05 | 0.10441 | 0.00013 | -0.00139 | -9e-05 | 0.00015 | 0.00012 | 0.08558 | 0.00683 | -0.01129 | 0.00078 | 0.05152 | 0.08329 | -5e-05 | 0.00113 | 0.00015 | 0.13692 | 0.04554 | 0.00142 | -0.00411 | 0.10152 | 0.03758 | 0.07034
[RO-RO] [OPP] OHL 400 kV Mintia-Arad | N-1 OHL 220 kV Resita-Timisoara 1&2 | 0.06945 | -0.00188 | 0.02814 | 1e-05 | 0.10756 | 0.00017 | -0.00155 | -0.00015 | 0.00019 | 0.00015 | 0.0893 | 0.00792 | -0.01172 | 0.00095 | 0.05517 | 0.08716 | -6e-05 | 0.00082 | 0.00019 | 0.13908 | 0.05205 | 0.00195 | -0.00456 | 0.10475 | 0.03701 | 0.07452
[RO-RO] [OPP] OHL 400 kV Mintia-Arad | N-1 OHL 220 kV Urechesti-Targu Jiu Nord | 0.05777 | -0.00184 | 0.02163 | 0 | 0.0939 | 8e-05 | -0.00121 | -4e-05 | 0.00011 | 9e-05 | 0.07607 | 0.00558 | -0.01061 | 0.00059 | 0.0452 | 0.07383 | -3e-05 | 0.00142 | 0.00011 | 0.12404 | 0.03925 | 0.00087 | -0.00355 | 0.09118 | 0.03687 | 0.06191
[RO-RO] [OPP] OHL 400 kV Mintia-Arad | N-1 OHL 220 kV Paroseni-Targu Jiu Nord | 0.05777 | -0.00184 | 0.02163 | 0 | 0.0939 | 8e-05 | -0.00121 | -4e-05 | 0.00011 | 9e-05 | 0.07607 | 0.00558 | -0.01061 | 0.00059 | 0.0452 | 0.07383 | -3e-05 | 0.00142 | 0.00011 | 0.12404 | 0.03925 | 0.00087 | -0.00355 | 0.09118 | 0.03687 | 0.06191
[RO-RO] [OPP] OHL 400 kV Mintia-Arad | N-1 TRA 400/220 kV AT3 Arad | 0.07402 | -0.00198 | 0.03041 | 1e-05 | 0.11348 | 0.00019 | -0.00167 | -0.00017 | 0.00021 | 0.00017 | 0.09469 | 0.00863 | -0.01243 | 0.00105 | 0.05898 | 0.09253 | -7e-05 | 0.00076 | 0.00021 | 0.14623 | 0.05671 | 0.00221 | -0.00492 | 0.11058 | 0.03852 | 0.07945
[RO-RO] [OPP] OHL 400 kV Mintia-Arad | N-1 TIE 400 kV Resita-Pancevo c2 | 0.06418 | -0.00187 | 0.02443 | 1e-05 | 0.10293 | 0.00012 | -0.00136 | -8e-05 | 0.00014 | 0.00011 | 0.08408 | 0.00656 | -0.01115 | 0.00074 | 0.05035 | 0.08176 | -4e-05 | 0.00119 | 0.00014 | 0.13488 | 0.04394 | 0.0013 | -0.00399 | 0.10004 | 0.03754 | 0.06885
[RO-RO] [OPP] OHL 400 kV Mintia-Arad | N-1 TIE 400 kV Resita-Pancevo c1 | 0.06418 | -0.00187 | 0.02443 | 1e-05 | 0.10293 | 0.00012 | -0.00136 | -8e-05 | 0.00014 | 0.00011 | 0.08408 | 0.00656 | -0.01115 | 0.00074 | 0.05035 | 0.08176 | -4e-05 | 0.00119 | 0.00014 | 0.13488 | 0.04394 | 0.0013 | -0.00399 | 0.10004 | 0.03754 | 0.06885
[RO-RO] [OPP] OHL 400 kV Sibiu Sud-Mintia | BC | 0.04712 | -0.00162 | 0.01528 | 0 | 0.08436 | 1e-05 | -0.00088 | 4e-05 | 5e-05 | 4e-05 | 0.06514 | 0.00354 | -0.00872 | 0.00032 | 0.03584 | 0.06247 | 0 | 0.00165 | 5e-05 | 0.11308 | 0.02409 | 0.0001 | -0.00261 | 0.08147 | 0.03476 | 0.0502
[RO-RO] [OPP] OHL 400 kV Sibiu Sud-Mintia | N-1 TIE 400 kV Rosiori-Mukacevo | 0.05359 | -0.00123 | 0.0198 | 0 | 0.09199 | 0.00013 | -0.0011 | -0.00013 | 0.00015 | 0.00012 | 0.07233 | 0.00573 | -0.00777 | 0.00071 | 0.04161 | 0.06965 | -5e-05 | 0.00038 | 0.00015 | 0.12318 | 0.03074 | 0.00153 | -0.0033 | 0.08902 | 0.02796 | 0.05699
[RO-RO] [OPP] OHL 400 kV Sibiu Sud-Mintia | N-1 OHL 400 kV Iernut-Sibiu Sud | 0.07858 | -0.0011 | 0.03245 | 1e-05 | 0.12778 | 0.00034 | -0.00176 | -0.00039 | 0.00034 | 0.00027 | 0.10327 | 0.01063 | -0.00881 | 0.0015 | 0.06227 | 0.1 | -0.00013 | -0.00126 | 0.00033 | 0.15489 | 0.05067 | 0.00404 | -0.00535 | 0.12402 | 0.02629 | 0.08356
[RO-RO] [OPP] OHL 400 kV Sibiu Sud-Mintia | N-1 OHL 220 kV Portile de Fier-Resita 1&2 | 0.04941 | -0.00164 | 0.01606 | 0 | 0.08753 | 2e-05 | -0.00093 | 3e-05 | 5e-05 | 4e-05 | 0.06802 | 0.0038 | -0.00893 | 0.00035 | 0.0376 | 0.06535 | -1e-05 | 0.00162 | 5e-05 | 0.11773 | 0.02552 | 0.00019 | -0.00273 | 0.08458 | 0.03527 | 0.05277
[RO-RO] [OPP] OHL 400 kV Sibiu Sud-Mintia | N-1 OHL 220 kV Resita-Timisoara 1&2 | 0.05931 | -0.00166 | 0.02314 | 1e-05 | 0.09606 | 0.00013 | -0.00129 | -0.0001 | 0.00015 | 0.00012 | 0.07774 | 0.00639 | -0.01002 | 0.00075 | 0.04671 | 0.07543 | -5e-05 | 0.0009 | 0.00015 | 0.12464 | 0.04103 | 0.00144 | -0.00382 | 0.09329 | 0.03417 | 0.0634
[RO-RO] [OPP] OHL 400 kV Sibiu Sud-Mintia | N-1 OHL 220 kV Urechesti-Targu Jiu Nord | 0.05691 | -0.00166 | 0.02 | 0 | 0.09755 | 8e-05 | -0.00113 | -4e-05 | 0.00011 | 8e-05 | 0.07705 | 0.00523 | -0.00955 | 0.00057 | 0.04388 | 0.07428 | -3e-05 | 0.00124 | 0.0001 | 0.12848 | 0.03241 | 0.00087 | -0.00335 | 0.09442 | 0.03537 | 0.06074
[RO-RO] [OPP] OHL 400 kV Sibiu Sud-Mintia | N-1 OHL 220 kV Paroseni-Targu Jiu Nord | 0.05691 | -0.00166 | 0.02 | 0 | 0.09755 | 8e-05 | -0.00113 | -4e-05 | 0.00011 | 8e-05 | 0.07705 | 0.00523 | -0.00955 | 0.00057 | 0.04388 | 0.07428 | -3e-05 | 0.00124 | 0.0001 | 0.12848 | 0.03241 | 0.00087 | -0.00335 | 0.09442 | 0.03537 | 0.06074
[RO-RO] [OPP] OHL 400 kV Sibiu Sud-Mintia | N-1 TIE 400 kV Resita-Pancevo c2 | 0.04712 | -0.00162 | 0.01526 | 0 | 0.08439 | 1e-05 | -0.00088 | 4e-05 | 5e-05 | 3e-05 | 0.06515 | 0.00354 | -0.00872 | 0.00031 | 0.03583 | 0.06248 | 0 | 0.00166 | 5e-05 | 0.11313 | 0.02405 | 0.0001 | -0.00261 | 0.08149 | 0.03478 | 0.05021
[RO-RO] [OPP] OHL 400 kV Sibiu Sud-Mintia | N-1 TIE 400 kV Resita-Pancevo c1 | 0.04712 | -0.00162 | 0.01526 | 0 | 0.08439 | 1e-05 | -0.00088 | 4e-05 | 5e-05 | 3e-05 | 0.06515 | 0.00354 | -0.00872 | 0.00031 | 0.03583 | 0.06248 | 0 | 0.00166 | 5e-05 | 0.11313 | 0.02405 | 0.0001 | -0.00261 | 0.08149 | 0.03478 | 0.05021
[RO-RO] [OPP] OHL 400 kV Iernut-Sibiu Sud | N-1 TIE 400 kV Resita-Pancevo c2 | -0.07375 | -0.0012 | -0.04005 | -1e-05 | -0.10204 | -0.00077 | 0.00204 | 0.001 | -0.00068 | -0.00056 | -0.08953 | -0.01653 | 0.00022 | -0.00276 | -0.06187 | -0.08812 | 0.0003 | 0.00679 | -0.00067 | -0.09852 | -0.06179 | -0.00917 | 0.00639 | -0.09999 | 0.01966 | -0.07821
[RO-RO] [OPP] OHL 400 kV Iernut-Gadalin | BC | 0.06759 | 0.00113 | 0.0371 | 1e-05 | 0.09497 | 0.00072 | -0.0019 | -0.00093 | 0.00063 | 0.00052 | 0.08203 | 0.01536 | -0.00011 | 0.00257 | 0.05683 | 0.08056 | -0.00028 | -0.00632 | 0.00063 | 0.12949 | 0.05738 | 0.00854 | -0.00598 | 0.09296 | -0.01685 | 0.07154
[RO-RO] [OPP] OHL 400 kV Iernut-Gadalin | N-1 OHL 400 kV Mintia-Arad | 0.08158 | 0.00072 | 0.04249 | 1e-05 | 0.11732 | 0.00074 | -0.00219 | -0.00095 | 0.00066 | 0.00054 | 0.10031 | 0.01681 | -0.00254 | 0.00273 | 0.06784 | 0.09834 | -0.00029 | -0.00607 | 0.00066 | 0.15873 | 0.06712 | 0.00884 | -0.00686 | 0.11469 | -0.00872 | 0.08654
[RO-RO] [OPP] OHL 400 kV Iernut-Gadalin | N-1 TIE 400 kV Resita-Pancevo c2 | 0.06763 | 0.00113 | 0.03692 | 1e-05 | 0.09529 | 0.00071 | -0.00189 | -0.00093 | 0.00063 | 0.00051 | 0.08222 | 0.01528 | -0.0001 | 0.00256 | 0.05678 | 0.08074 | -0.00028 | -0.00629 | 0.00062 | 0.13006 | 0.0569 | 0.0085 | -0.00595 | 0.09326 | -0.01667 | 0.07161
[RO-RO] [OPP] OHL 400 kV Iernut-Gadalin | N-1 TIE 400 kV Resita-Pancevo c1 | 0.06763 | 0.00113 | 0.03692 | 1e-05 | 0.09529 | 0.00071 | -0.00189 | -0.00093 | 0.00063 | 0.00051 | 0.08222 | 0.01528 | -0.0001 | 0.00256 | 0.05678 | 0.08074 | -0.00028 | -0.00629 | 0.00062 | 0.13006 | 0.0569 | 0.0085 | -0.00595 | 0.09326 | -0.01667 | 0.07161
[RO-RO] [OPP] OHL 400 kV Rosiori-Gadalin | BC | -0.06804 | -0.00128 | -0.03798 | -1e-05 | -0.09451 | -0.00075 | 0.00193 | 0.00098 | -0.00066 | -0.00054 | -0.08209 | -0.01588 | -0.00038 | -0.00267 | -0.05744 | -0.08071 | 0.00029 | 0.00672 | -0.00065 | -0.12981 | -0.0588 | -0.00894 | 0.0061 | -0.09258 | 0.01968 | -0.072
[RO-RO] [OPP] OHL 400 kV Rosiori-Gadalin | N-1 OHL 400 kV Mintia-Arad | -0.08213 | -0.00087 | -0.04341 | -1e-05 | -0.11703 | -0.00077 | 0.00223 | 0.001 | -0.00069 | -0.00056 | -0.10051 | -0.01734 | 0.00208 | -0.00284 | -0.06853 | -0.09862 | 0.0003 | 0.00647 | -0.00068 | -0.15927 | -0.06861 | -0.00924 | 0.00699 | -0.11447 | 0.01149 | -0.08711
[RO-RO] [OPP] OHL 400 kV Rosiori-Gadalin | N-1 TIE 400 kV Resita-Pancevo c2 | -0.06808 | -0.00127 | -0.03778 | -1e-05 | -0.09486 | -0.00074 | 0.00192 | 0.00097 | -0.00065 | -0.00054 | -0.08229 | -0.0158 | -0.00038 | -0.00266 | -0.05739 | -0.08089 | 0.00029 | 0.00669 | -0.00065 | -0.13041 | -0.05829 | -0.0089 | 0.00607 | -0.09291 | 0.01949 | -0.07207
[RO-RO] [OPP] OHL 400 kV Rosiori-Gadalin | N-1 TIE 400 kV Resita-Pancevo c1 | -0.06808 | -0.00127 | -0.03778 | -1e-05 | -0.09486 | -0.00074 | 0.00192 | 0.00097 | -0.00065 | -0.00054 | -0.08229 | -0.0158 | -0.00038 | -0.00266 | -0.05739 | -0.08089 | 0.00029 | 0.00669 | -0.00065 | -0.13041 | -0.05829 | -0.0089 | 0.00607 | -0.09291 | 0.01949 | -0.07207
[RO-RO] [OPP] OHL 400 kV Arefu-Tantareni | BC | -0.05901 | -0.00027 | -0.02872 | -1e-05 | -0.07559 | -0.00047 | 0.00144 | 0.00059 | -0.00042 | -0.00034 | -0.07266 | -0.01098 | 0.00283 | -0.00175 | -0.0484 | -0.07228 | 0.00018 | 0.0037 | -0.00042 | -0.02164 | -0.04477 | -0.00551 | 0.00431 | -0.07447 | 0.01101 | -0.06322
[RO-RO] [OPP] OHL 400 kV Arefu-Tantareni | N-1 OHL 400 kV Brasov - Sibiu Sud | -0.07058 | -0.00014 | -0.0337 | -1e-05 | -0.09628 | -0.00053 | 0.00172 | 0.00066 | -0.00048 | -0.00039 | -0.08801 | -0.01267 | 0.00398 | -0.002 | -0.05762 | -0.08694 | 0.00021 | 0.00396 | -0.00047 | -0.04442 | -0.05242 | -0.00621 | 0.00519 | -0.09445 | 0.00604 | -0.0754
[RO-RO] [OPP] OHL 400 kV Arefu-Tantareni | N-1 TIE 400 kV Rosiori-Mukacevo | -0.05 | 0.00026 | -0.02241 | -1e-05 | -0.06495 | -0.0003 | 0.00114 | 0.00037 | -0.00028 | -0.00023 | -0.06262 | -0.00793 | 0.00415 | -0.0012 | -0.04035 | -0.06227 | 0.00012 | 0.00193 | -0.00028 | -0.00756 | -0.03549 | -0.00352 | 0.00335 | -0.06394 | 0.00152 | -0.05375
[RO-RO] [OPP] OHL 400 kV Arefu-Tantareni | N-1 OHL 400 kV Mintia-Arad | -0.05101 | -0.00051 | -0.02564 | -1e-05 | -0.06281 | -0.00045 | 0.00127 | 0.00058 | -0.0004 | -0.00033 | -0.0622 | -0.01014 | 0.00144 | -0.00166 | -0.04211 | -0.06212 | 0.00018 | 0.00384 | -0.0004 | -0.00492 | -0.0392 | -0.00534 | 0.00381 | -0.06205 | 0.01566 | -0.05464
[RO-RO] [OPP] OHL 400 kV Arefu-Tantareni | N-1 OHL 400 kV Sibiu Sud-Mintia | -0.04876 | -0.00062 | -0.0254 | -1e-05 | -0.05724 | -0.00046 | 0.00125 | 0.0006 | -0.00041 | -0.00034 | -0.05849 | -0.01021 | 0.00093 | -0.00169 | -0.04061 | -0.05869 | 0.00018 | 0.00406 | -0.00041 | 0.00296 | -0.03953 | -0.00549 | 0.00374 | -0.05675 | 0.01857 | -0.05229
[RO-RO] [OPP] OHL 400 kV Arefu-Tantareni | N-1 OHL 400 kV Tantareni-Urechesti | -0.06358 | -0.00018 | -0.0284 | -1e-05 | -0.08871 | -0.00045 | 0.00143 | 0.00057 | -0.00041 | -0.00033 | -0.08186 | -0.01073 | 0.00315 | -0.00171 | -0.05103 | -0.08059 | 0.00018 | 0.00348 | -0.00041 | -0.01293 | -0.03884 | -0.00527 | 0.00426 | -0.08683 | 0.0087 | -0.06767
[RO-RO] [OPP] OHL 400 kV Arefu-Tantareni | N-1 OHL 220 kV Portile de Fier-Resita 1&2 | -0.06053 | -0.00025 | -0.02924 | -1e-05 | -0.07768 | -0.00047 | 0.00147 | 0.0006 | -0.00043 | -0.00035 | -0.07456 | -0.01114 | 0.00297 | -0.00178 | -0.04957 | -0.07419 | 0.00019 | 0.00372 | -0.00042 | -0.02471 | -0.04571 | -0.00557 | 0.00439 | -0.07653 | 0.01068 | -0.06491
[RO-RO] [OPP] OHL 400 kV Arefu-Tantareni | N-1 OHL 220 kV Resita-Timisoara 1&2 | -0.06623 | -0.00025 | -0.03338 | -1e-05 | -0.08252 | -0.00053 | 0.00168 | 0.00068 | -0.00048 | -0.00039 | -0.08013 | -0.01266 | 0.0036 | -0.00201 | -0.05485 | -0.07996 | 0.00021 | 0.00415 | -0.00048 | -0.02848 | -0.05481 | -0.0063 | 0.00503 | -0.08147 | 0.01136 | -0.07104
[RO-RO] [OPP] OHL 400 kV Arefu-Tantareni | N-1 OHL 220 kV Urechesti-Targu Jiu Nord | -0.06428 | -0.00025 | -0.03127 | -1e-05 | -0.08268 | -0.0005 | 0.00157 | 0.00064 | -0.00045 | -0.00037 | -0.07906 | -0.01189 | 0.00328 | -0.00189 | -0.05273 | -0.07864 | 0.0002 | 0.00392 | -0.00045 | -0.02992 | -0.04925 | -0.00592 | 0.00471 | -0.08144 | 0.01068 | -0.06889
[RO-RO] [OPP] OHL 400 kV Arefu-Tantareni | N-1 OHL 220 kV Paroseni-Targu Jiu Nord | -0.06428 | -0.00025 | -0.03127 | -1e-05 | -0.08268 | -0.0005 | 0.00157 | 0.00064 | -0.00045 | -0.00037 | -0.07906 | -0.01189 | 0.00328 | -0.00189 | -0.05273 | -0.07864 | 0.0002 | 0.00392 | -0.00045 | -0.02992 | -0.04925 | -0.00592 | 0.00471 | -0.08144 | 0.01068 | -0.06889
[RO-RO] [OPP] OHL 400 kV Arefu-Tantareni | N-1 TRA 400/220 kV AT3 Arad | -0.06091 | -0.00025 | -0.02982 | -1e-05 | -0.07771 | -0.00048 | 0.0015 | 0.00061 | -0.00043 | -0.00036 | -0.07475 | -0.01135 | 0.00308 | -0.00181 | -0.05005 | -0.07441 | 0.00019 | 0.00377 | -0.00043 | -0.02398 | -0.04709 | -0.00567 | 0.00448 | -0.07659 | 0.01077 | -0.06527
[RO-RO] [OPP] OHL 400 kV Arefu-Tantareni | N-1 TIE 400 kV Resita-Pancevo c2 | -0.05903 | -0.00027 | -0.02862 | -1e-05 | -0.07578 | -0.00047 | 0.00144 | 0.00059 | -0.00042 | -0.00034 | -0.07277 | -0.01093 | 0.00283 | -0.00175 | -0.04837 | -0.07238 | 0.00018 | 0.00368 | -0.00042 | -0.02197 | -0.0445 | -0.00548 | 0.00429 | -0.07465 | 0.0109 | -0.06325
[RO-RO] [OPP] OHL 400 kV Arefu-Tantareni | N-1 TIE 400 kV Resita-Pancevo c1 | -0.05903 | -0.00027 | -0.02862 | -1e-05 | -0.07578 | -0.00047 | 0.00144 | 0.00059 | -0.00042 | -0.00034 | -0.07277 | -0.01093 | 0.00283 | -0.00175 | -0.04837 | -0.07238 | 0.00018 | 0.00368 | -0.00042 | -0.02197 | -0.0445 | -0.00548 | 0.00429 | -0.07465 | 0.0109 | -0.06325
[RO-RO] [OPP] OHL 400 kV Arefu-Sibiu Sud | N-1 OHL 400 kV Brasov - Sibiu Sud | 0.09259 | -9e-05 | 0.04338 | 1e-05 | 0.13557 | 0.00064 | -0.00225 | -0.0008 | 0.00059 | 0.00048 | 0.117 | 0.01601 | -0.00613 | 0.00249 | 0.07525 | 0.11463 | -0.00025 | -0.00453 | 0.00058 | 0.13468 | 0.06769 | 0.00761 | -0.00689 | 0.13239 | 0.00278 | 0.0986
[RO-RO] [OPP] OHL 400 kV Arefu-Sibiu Sud | N-1 OHL 400 kV Sibiu Sud-Mintia | 0.0578 | 0.00061 | 0.02984 | 1e-05 | 0.07331 | 0.00053 | -0.00149 | -0.00069 | 0.00047 | 0.00039 | 0.07009 | 0.01186 | -0.00152 | 0.00194 | 0.04802 | 0.06976 | -0.00021 | -0.00451 | 0.00047 | 0.06039 | 0.0467 | 0.00629 | -0.00452 | 0.07228 | -0.01631 | 0.06179
[RO-RO] [OPP] OHL 400 kV Arefu-Sibiu Sud | N-1 TIE 400 kV Resita-Pancevo c2 | 0.07125 | 0.00015 | 0.03406 | 1e-05 | 0.09757 | 0.00053 | -0.00174 | -0.00067 | 0.00048 | 0.0004 | 0.08878 | 0.01282 | -0.00399 | 0.00202 | 0.05819 | 0.08767 | -0.00021 | -0.00402 | 0.00048 | 0.093 | 0.05322 | 0.00629 | -0.00524 | 0.09569 | -0.00628 | 0.07613
[RO-RO] [OPP] OHL 400 kV Tantareni-Urechesti | BC | 0.03224 | -0.00068 | -0.0023 | 0 | 0.09263 | -0.00012 | 8e-05 | 0.00017 | -9e-05 | -8e-05 | 0.065 | -0.00173 | -0.00224 | -0.00034 | 0.01854 | 0.05864 | 5e-05 | 0.00156 | -9e-05 | -0.06144 | -0.04191 | -0.00166 | 0.00035 | 0.08729 | 0.01633 | 0.03141
[RO-RO] [OPP] OHL 400 kV Tantareni-Urechesti | N-1 TIE 400 kV Portile de Fier-Djerdap | 0.04628 | -0.00051 | 0.00663 | 0 | 0.08962 | 4e-05 | -0.00035 | -3e-05 | 5e-05 | 4e-05 | 0.07363 | 0.00178 | -0.00281 | 0.00023 | 0.03129 | 0.07026 | -1e-05 | 0.00022 | 4e-05 | -0.09533 | -0.01372 | 0.00019 | -0.00091 | 0.08612 | 0.00871 | 0.04918
[RO-RO] [OPP] OHL 400 kV Tantareni-Urechesti | N-1 OHL 400 kV Portile de Fier-Urechesti | 0.03308 | 0.00014 | 0.01366 | 0 | 0.04177 | 0.00022 | -0.00066 | -0.00029 | 0.0002 | 0.00016 | 0.04334 | 0.0052 | -0.00133 | 0.00084 | 0.02609 | 0.04311 | -9e-05 | -0.00182 | 0.0002 | -0.1652 | 0.01557 | 0.00257 | -0.00189 | 0.04113 | -0.00946 | 0.03534
[RO-RO] [OPP] OHL 400 kV Tantareni-Urechesti | N-1 OHL 400 kV Slatina-Portile de Fier | 0.03234 | -0.001 | -0.00757 | 0 | 0.11141 | -0.00024 | 0.00032 | 0.00033 | -0.00019 | -0.00016 | 0.0729 | -0.00406 | -0.0027 | -0.00074 | 0.01629 | 0.06436 | 9e-05 | 0.00277 | -0.00019 | -0.04106 | -0.06091 | -0.00312 | 0.00106 | 0.10438 | 0.02634 | 0.03046
[RO-RO] [OPP] OHL 400 kV Tantareni-Urechesti | N-1 OHL 400 kV Domnesti-Urechesti | 0.02638 | -0.00101 | -0.00797 | 0 | 0.09921 | -0.00024 | 0.00033 | 0.00034 | -0.0002 | -0.00017 | 0.06213 | -0.00421 | -0.0027 | -0.00077 | 0.01251 | 0.05423 | 0.0001 | 0.00286 | -0.0002 | -0.05241 | -0.05524 | -0.00317 | 0.00105 | 0.09275 | 0.02805 | 0.02446
[RO-RO] [OPP] OHL 400 kV Tantareni-Urechesti | N-1 TRA 400/220 kV AT Urechesti | 0.02157 | -0.00068 | -0.00791 | 0 | 0.08027 | -0.0002 | 0.00037 | 0.00027 | -0.00017 | -0.00014 | 0.05268 | -0.00379 | -0.00143 | -0.00066 | 0.00958 | 0.0462 | 8e-05 | 0.00215 | -0.00017 | -0.07685 | -0.05243 | -0.00265 | 0.0012 | 0.075 | 0.01714 | 0.01982
[RO-RO] [OPP] OHL 400 kV Tantareni-Urechesti | N-1 TIE 400 kV Resita-Pancevo c2 | 0.03212 | -0.00067 | -0.00171 | 0 | 0.09158 | -0.00011 | 6e-05 | 0.00016 | -8e-05 | -7e-05 | 0.06438 | -0.00148 | -0.00225 | -0.0003 | 0.01871 | 0.05808 | 4e-05 | 0.00146 | -8e-05 | -0.06327 | -0.04038 | -0.00152 | 0.00026 | 0.08631 | 0.01574 | 0.0312
[RO-RO] [OPP] OHL 400 kV Tantareni-Urechesti | N-1 TIE 400 kV Resita-Pancevo c1 | 0.03212 | -0.00067 | -0.00171 | 0 | 0.09158 | -0.00011 | 6e-05 | 0.00016 | -8e-05 | -7e-05 | 0.06438 | -0.00148 | -0.00225 | -0.0003 | 0.01871 | 0.05808 | 4e-05 | 0.00146 | -8e-05 | -0.06327 | -0.04038 | -0.00152 | 0.00026 | 0.08631 | 0.01574 | 0.0312
[RO-RO] [OPP] OHL 400 kV Portile de Fier-Urechesti | BC | 0.0013 | 0.00129 | 0.02476 | 1e-05 | -0.07889 | 0.00053 | -0.00115 | -0.00071 | 0.00046 | 0.00038 | -0.03359 | 0.01075 | 0.0014 | 0.00183 | 0.0117 | -0.02409 | -0.00021 | -0.00524 | 0.00045 | -0.16094 | 0.08915 | 0.00657 | -0.00347 | -0.07159 | -0.04001 | 0.0061
[RO-RO] [OPP] OHL 400 kV Portile de Fier-Urechesti | N-1 TIE 400 kV Portile de Fier-Djerdap | -0.01841 | 0.00104 | 0.01222 | 0 | -0.07467 | 0.00031 | -0.00055 | -0.00042 | 0.00026 | 0.00022 | -0.04571 | 0.00582 | 0.00221 | 0.00102 | -0.00619 | -0.04041 | -0.00012 | -0.00336 | 0.00026 | -0.11336 | 0.04958 | 0.00397 | -0.0017 | -0.06995 | -0.0293 | -0.01886
[RO-RO] [OPP] OHL 400 kV Portile de Fier-Urechesti | N-1 OHL 400 kV Slatina-Portile de Fier | 0.00115 | 0.00178 | 0.03302 | 1e-05 | -0.10837 | 0.00072 | -0.00153 | -0.00096 | 0.00061 | 0.00051 | -0.04599 | 0.01441 | 0.00212 | 0.00246 | 0.01525 | -0.03306 | -0.00028 | -0.00714 | 0.00061 | -0.19293 | 0.11898 | 0.00886 | -0.00458 | -0.09843 | -0.05571 | 0.00759
[RO-RO] [OPP] OHL 400 kV Portile de Fier-Urechesti | N-1 OHL 220 kV Portile de Fier-Resita 1&2 | 0.00556 | 0.00124 | 0.02621 | 1e-05 | -0.07302 | 0.00055 | -0.00123 | -0.00073 | 0.00047 | 0.00039 | -0.02825 | 0.01122 | 0.001 | 0.00189 | 0.01498 | -0.01873 | -0.00021 | -0.0053 | 0.00047 | -0.15231 | 0.0918 | 0.00674 | -0.00369 | -0.06581 | -0.03906 | 0.01085
[RO-RO] [OPP] OHL 400 kV Portile de Fier-Urechesti | N-1 OHL 220 kV Resita-Timisoara 1&2 | 0.0171 | 0.00123 | 0.03495 | 1e-05 | -0.06373 | 0.00067 | -0.00168 | -0.00089 | 0.00059 | 0.00048 | -0.01725 | 0.01444 | -0.00029 | 0.00239 | 0.0258 | -0.00729 | -0.00026 | -0.00622 | 0.00059 | -0.14596 | 0.11111 | 0.00831 | -0.00504 | -0.05627 | -0.04078 | 0.02321
[RO-RO] [OPP] OHL 400 kV Portile de Fier-Urechesti | N-1 TIE 400 kV Resita-Pancevo c2 | 0.00147 | 0.00126 | 0.02393 | 1e-05 | -0.07742 | 0.00051 | -0.00111 | -0.00069 | 0.00044 | 0.00036 | -0.03273 | 0.0104 | 0.00142 | 0.00177 | 0.01147 | -0.0233 | -0.0002 | -0.0051 | 0.00044 | -0.15838 | 0.08701 | 0.00637 | -0.00334 | -0.07022 | -0.03918 | 0.00639
[RO-RO] [OPP] OHL 400 kV Portile de Fier-Urechesti | N-1 TIE 400 kV Resita-Pancevo c1 | 0.00147 | 0.00126 | 0.02393 | 1e-05 | -0.07742 | 0.00051 | -0.00111 | -0.00069 | 0.00044 | 0.00036 | -0.03273 | 0.0104 | 0.00142 | 0.00177 | 0.01147 | -0.0233 | -0.0002 | -0.0051 | 0.00044 | -0.15838 | 0.08701 | 0.00637 | -0.00334 | -0.07022 | -0.03918 | 0.00639
[RO-RO] [OPP] OHL 400 kV Slatina-Portile de Fier | BC | 0.00029 | -0.00095 | -0.01575 | -1e-05 | 0.0562 | -0.00035 | 0.00072 | 0.00048 | -0.0003 | -0.00025 | 0.02364 | -0.00699 | -0.00138 | -0.0012 | -0.00675 | 0.0171 | 0.00014 | 0.00361 | -0.0003 | 0.06098 | -0.05686 | -0.00437 | 0.00213 | 0.05115 | 0.02993 | -0.00284
[RO-RO] [OPP] OHL 400 kV Slatina-Portile de Fier | N-1 OHL 400 kV Portile de Fier-Urechesti | -0.00024 | -0.00147 | -0.02588 | -1e-05 | 0.08849 | -0.00057 | 0.00119 | 0.00076 | -0.00049 | -0.0004 | 0.03739 | -0.01138 | -0.00195 | -0.00195 | -0.01154 | 0.02696 | 0.00022 | 0.00575 | -0.00049 | 0.12685 | -0.09335 | -0.00706 | 0.00355 | 0.08045 | 0.0463 | -0.00534
[RO-RO] [OPP] OHL 400 kV Slatina-Portile de Fier | N-1 OHL 220 kV Portile de Fier-Resita 1&2 | -0.0023 | -0.00092 | -0.01664 | -1e-05 | 0.05263 | -0.00036 | 0.00076 | 0.00049 | -0.00031 | -0.00026 | 0.02039 | -0.00727 | -0.00113 | -0.00124 | -0.00874 | 0.01385 | 0.00014 | 0.00364 | -0.00031 | 0.05574 | -0.05847 | -0.00447 | 0.00227 | 0.04764 | 0.02935 | -0.00573
[RO-RO] [OPP] OHL 400 kV Slatina-Portile de Fier | N-1 OHL 220 kV Resita-Timisoara 1&2 | -0.00905 | -0.00091 | -0.02178 | -1e-05 | 0.04723 | -0.00044 | 0.00103 | 0.00058 | -0.00038 | -0.00031 | 0.01398 | -0.00917 | -0.00038 | -0.00154 | -0.01509 | 0.00717 | 0.00017 | 0.00418 | -0.00038 | 0.05213 | -0.06984 | -0.0054 | 0.00306 | 0.04209 | 0.03038 | -0.01296
[RO-RO] [OPP] OHL 400 kV Slatina-Portile de Fier | N-1 TIE 400 kV Resita-Pancevo c2 | 0.00018 | -0.00093 | -0.01522 | -1e-05 | 0.05525 | -0.00034 | 0.00069 | 0.00046 | -0.00029 | -0.00024 | 0.02308 | -0.00677 | -0.00139 | -0.00117 | -0.00661 | 0.01659 | 0.00014 | 0.00351 | -0.00029 | 0.05933 | -0.05548 | -0.00424 | 0.00205 | 0.05026 | 0.02939 | -0.00303
[RO-RO] [OPP] OHL 400 kV Medgidia Sud - Stupina | N-1 OHL 400 kV Isaccea - Rahman | 0.05443 | 0.00162 | 0.02764 | 1e-05 | 0.10329 | 0.00062 | -0.00115 | -0.00084 | 0.00053 | 0.00044 | 0.07196 | 0.01208 | 0.00231 | 0.00212 | 0.04463 | 0.06778 | -0.00025 | -0.00647 | 0.00053 | 0.03601 | 0.03647 | 0.00717 | -0.003 | 0.09936 | -0.06613 | 0.05624
[RO-RO] [OPP] OHL 400 kV Medgidia Sud - Stupina | N-1 OHL 400 kV Cernavodă - Medgidia Sud | 0.05308 | 0.00105 | 0.02343 | 1e-05 | 0.12299 | 0.00049 | -0.00102 | -0.00065 | 0.00042 | 0.00035 | 0.07589 | 0.00986 | 0.00076 | 0.0017 | 0.042 | 0.06938 | -0.00019 | -0.00482 | 0.00042 | -0.00096 | 0.02568 | 0.00558 | -0.00273 | 0.11724 | -0.04463 | 0.05388
[RO-RO] [OPP] OHL 400 kV Medgidia Sud - Rahman | N-1 OHL 400 kV Cernavodă - Medgidia Sud | -0.05005 | -0.00099 | -0.02209 | -1e-05 | -0.11596 | -0.00046 | 0.00096 | 0.00061 | -0.0004 | -0.00033 | -0.07155 | -0.0093 | -0.00072 | -0.0016 | -0.0396 | -0.06541 | 0.00018 | 0.00454 | -0.0004 | 0.0009 | -0.02421 | -0.00526 | 0.00257 | -0.11054 | 0.04208 | -0.0508
[RO-RO] [OPP] OHL 400 kV Medgidia Sud- Cernavoda | BC | 0.04258 | -0.00032 | 0.01107 | 0 | 0.14755 | 0.00013 | -0.00059 | -0.00015 | 0.00012 | 0.0001 | 0.07342 | 0.0037 | -0.00267 | 0.00055 | 0.03036 | 0.06284 | -5e-05 | -0.00059 | 0.00012 | -0.07998 | -0.0011 | 0.00138 | -0.00175 | 0.13872 | 0.0078 | 0.04113
[RO-RO] [OPP] OHL 400 kV Medgidia Sud- Cernavoda | N-1 OHL 400 kV Isaccea - Tulcea Vest | 0.03326 | -0.00067 | 0.00589 | 0 | 0.13274 | 1e-05 | -0.00038 | 2e-05 | 2e-05 | 2e-05 | 0.06184 | 0.00139 | -0.00326 | 0.00013 | 0.02253 | 0.05167 | 0 | 0.00071 | 2e-05 | -0.0908 | -0.00862 | -3e-05 | -0.00122 | 0.12434 | 0.02168 | 0.03138
[RO-RO] [OPP] OHL 400 kV Medgidia Sud- Cernavoda | N-1 OHL 400 kV Lacu Sarat - Gura Ialomitei | 0.02897 | -0.00069 | 0.00402 | 0 | 0.12342 | -2e-05 | -0.00029 | 5e-05 | -1e-05 | -1e-05 | 0.05585 | 0.00067 | -0.00309 | 2e-05 | 0.01912 | 0.04612 | 1e-05 | 0.00096 | -1e-05 | -0.09078 | -0.01103 | -0.00039 | -0.00094 | 0.11543 | 0.02254 | 0.02697
[RO-RO] [OPP] OHL 400 kV Medgidia Sud- Cernavoda | N-1 OHL 400 kV Tulcea Vest - Tariverde | 0.03326 | -0.00067 | 0.00589 | 0 | 0.13274 | 1e-05 | -0.00038 | 2e-05 | 2e-05 | 2e-05 | 0.06184 | 0.00139 | -0.00326 | 0.00013 | 0.02253 | 0.05167 | 0 | 0.00071 | 2e-05 | -0.0908 | -0.00862 | -3e-05 | -0.00122 | 0.12434 | 0.02168 | 0.03138
[RO-RO] [OPP] OHL 400 kV Medgidia Sud- Cernavoda | N-1 OHL 400 kV Gutinas – Smardan | 0.04339 | -0.00039 | 0.01116 | 0 | 0.15065 | 0.00012 | -0.0006 | -0.00014 | 0.00012 | 0.0001 | 0.0749 | 0.00366 | -0.00292 | 0.00053 | 0.0309 | 0.0641 | -5e-05 | -0.00046 | 0.00012 | -0.08249 | -0.00121 | 0.0013 | -0.00182 | 0.14164 | 0.01035 | 0.04192
[RO-RO] [OPP] OHL 400 kV Medgidia Sud- Cernavoda | N-1 OHL 400 kV Isaccea - Rahman | 0.05946 | 0.00018 | 0.01965 | 1e-05 | 0.17959 | 0.00032 | -0.00095 | -0.00041 | 0.00029 | 0.00024 | 0.09574 | 0.00745 | -0.00196 | 0.00121 | 0.0442 | 0.08387 | -0.00013 | -0.00259 | 0.00029 | -0.06881 | 0.01021 | 0.0036 | -0.00268 | 0.16954 | -0.01271 | 0.05857
[RO-RO] [OPP] OHL 400 kV Medgidia Sud- Cernavoda | N-1 OHL 400 kV Isaccea - Stupina | 0.06093 | 0.00022 | 0.02039 | 1e-05 | 0.18237 | 0.00034 | -0.00098 | -0.00043 | 0.0003 | 0.00025 | 0.09768 | 0.00778 | -0.00189 | 0.00126 | 0.04541 | 0.0857 | -0.00013 | -0.00277 | 0.0003 | -0.06784 | 0.0112 | 0.0038 | -0.00277 | 0.17222 | -0.01449 | 0.06009
[RO-RO] [OPP] OHL 400 kV Medgidia Sud- Cernavoda | N-1 TIE 400 kV MEDGIDIA SUD - VARNA | 0.03027 | -0.00053 | 0.00592 | 0 | 0.11727 | 2e-05 | -0.00036 | -1e-05 | 3e-05 | 3e-05 | 0.05537 | 0.00157 | -0.00273 | 0.00018 | 0.02074 | 0.0465 | -1e-05 | 0.00041 | 3e-05 | -0.07691 | -0.00627 | 0.0002 | -0.00114 | 0.10992 | 0.01658 | 0.02871
[RO-RO] [OPP] OHL 400 kV Medgidia Sud- Cernavoda | N-1 TIE 400 kV DOBRUDJA- MEDGIDIA SUD | 0.03092 | -0.00051 | 0.00619 | 0 | 0.11886 | 3e-05 | -0.00037 | -2e-05 | 4e-05 | 3e-05 | 0.05632 | 0.00168 | -0.00273 | 0.0002 | 0.02124 | 0.04735 | -1e-05 | 0.00036 | 4e-05 | -0.07707 | -0.006 | 0.00026 | -0.00117 | 0.11145 | 0.01613 | 0.02936
[RO-RO] [OPP] OHL 400 kV Medgidia Sud- Cernavoda | N-1 OHL 400 kV Constanta Nord- Cernavoda | 0.03245 | -0.00073 | 0.00522 | 0 | 0.13284 | -1e-05 | -0.00035 | 4e-05 | 0 | 0 | 0.06118 | 0.00107 | -0.00341 | 8e-05 | 0.02175 | 0.05089 | 1e-05 | 0.00092 | 0 | -0.094 | -0.00989 | -0.00024 | -0.00116 | 0.12435 | 0.02414 | 0.03047
[RO-RO] [OPP] OHL 400 kV Medgidia Sud- Cernavoda | N-1 OHL 400 kV Cernavoda - Pelicanu | 0.04219 | -8e-05 | 0.01266 | 0 | 0.13528 | 0.00018 | -0.00064 | -0.00023 | 0.00017 | 0.00014 | 0.06995 | 0.00457 | -0.002 | 0.00071 | 0.03081 | 0.06067 | -7e-05 | -0.00126 | 0.00017 | -0.06204 | 0.00377 | 0.00202 | -0.00185 | 0.12748 | -0.00101 | 0.04122
[RO-RO] [OPP] OHL 400 kV Medgidia Sud- Cernavoda | N-1 OHL 400 kV Pelicanu - Bucuresti Sud | 0.0425 | -7e-05 | 0.01287 | 0 | 0.13553 | 0.00019 | -0.00065 | -0.00023 | 0.00017 | 0.00014 | 0.07027 | 0.00466 | -0.00198 | 0.00073 | 0.0311 | 0.06101 | -7e-05 | -0.00131 | 0.00017 | -0.06182 | 0.00415 | 0.00208 | -0.00187 | 0.12774 | -0.00148 | 0.04157
[RO-RO] [OPP] OHL 400 kV Medgidia Sud- Cernavoda | N-1 OHL 400 kV Gura Ialomitei - Bucuresti Sud | 0.04235 | -7e-05 | 0.01281 | 0 | 0.13511 | 0.00019 | -0.00064 | -0.00023 | 0.00017 | 0.00014 | 0.07004 | 0.00464 | -0.00197 | 0.00073 | 0.03098 | 0.0608 | -7e-05 | -0.0013 | 0.00017 | -0.06147 | 0.0041 | 0.00207 | -0.00187 | 0.12734 | -0.00149 | 0.04142
[RO-RO] [OPP] OHL 400 kV Medgidia Sud- Cernavoda | N-1 OHL 400 kV Medgidia Sud - Stupina | 0.06093 | 0.00022 | 0.02039 | 1e-05 | 0.18237 | 0.00034 | -0.00098 | -0.00043 | 0.0003 | 0.00025 | 0.09768 | 0.00778 | -0.00189 | 0.00126 | 0.04541 | 0.0857 | -0.00013 | -0.00277 | 0.0003 | -0.06784 | 0.0112 | 0.0038 | -0.00277 | 0.17222 | -0.01449 | 0.06009
[RO-RO] [OPP] OHL 400 kV Medgidia Sud- Cernavoda | N-1 OHL 400 kV Medgidia Sud - Rahman | 0.05946 | 0.00018 | 0.01965 | 1e-05 | 0.17959 | 0.00032 | -0.00095 | -0.00041 | 0.00029 | 0.00024 | 0.09574 | 0.00745 | -0.00196 | 0.00121 | 0.0442 | 0.08387 | -0.00013 | -0.00259 | 0.00029 | -0.06881 | 0.01021 | 0.0036 | -0.00268 | 0.16954 | -0.01271 | 0.05857
[RO-RO] [OPP] OHL 400 kV Medgidia Sud- Cernavoda | N-1 TIE 400 kV Isaccea - Vulcanesti | 0.0513 | 7e-05 | 0.01609 | 0 | 0.161 | 0.00025 | -0.00078 | -0.00032 | 0.00023 | 0.00019 | 0.08415 | 0.00601 | -0.00188 | 0.00096 | 0.03775 | 0.07323 | -0.0001 | -0.00198 | 0.00023 | -0.06847 | 0.00608 | 0.00283 | -0.00222 | 0.15181 | -0.00817 | 0.05025
[RO-RO] [OPP] OHL 400 kV Cernavoda - Pelicanu | BC | -0.00124 | 0.00075 | 0.00498 | 0 | -0.03859 | 0.00017 | -0.00015 | -0.00024 | 0.00014 | 0.00011 | -0.01093 | 0.00272 | 0.00213 | 0.00053 | 0.00142 | -0.00686 | -7e-05 | -0.00211 | 0.00014 | 0.05647 | 0.01532 | 0.00201 | -0.0003 | -0.03538 | -0.02774 | 0.0003
[RO-RO] [OPP] OHL 400 kV Cernavoda - Pelicanu | N-1 OHL 400 kV Isaccea - Tulcea Vest | -0.00216 | 0.00072 | 0.00447 | 0 | -0.04006 | 0.00016 | -0.00013 | -0.00022 | 0.00013 | 0.00011 | -0.01208 | 0.00249 | 0.00207 | 0.00049 | 0.00064 | -0.00797 | -6e-05 | -0.00198 | 0.00013 | 0.05539 | 0.01457 | 0.00187 | -0.00025 | -0.0368 | -0.02636 | -0.00067
[RO-RO] [OPP] OHL 400 kV Cernavoda - Pelicanu | N-1 OHL 400 kV Lacu Sarat - Gura Ialomitei | -0.00305 | 0.00071 | 0.00405 | 0 | -0.04179 | 0.00015 | -0.00011 | -0.00021 | 0.00012 | 0.0001 | -0.01326 | 0.00232 | 0.00207 | 0.00046 | -7e-05 | -0.00908 | -6e-05 | -0.00191 | 0.00012 | 0.05504 | 0.014 | 0.00177 | -0.00019 | -0.03847 | -0.02578 | -0.00158
[RO-RO] [OPP] OHL 400 kV Cernavoda - Pelicanu | N-1 OHL 400 kV Tulcea Vest - Tariverde | -0.00216 | 0.00072 | 0.00447 | 0 | -0.04006 | 0.00016 | -0.00013 | -0.00022 | 0.00013 | 0.00011 | -0.01208 | 0.00249 | 0.00207 | 0.00049 | 0.00064 | -0.00797 | -6e-05 | -0.00198 | 0.00013 | 0.05539 | 0.01457 | 0.00187 | -0.00025 | -0.0368 | -0.02636 | -0.00067
[RO-RO] [OPP] OHL 400 kV Cernavoda - Pelicanu | N-1 OHL 400 kV Tariverde - Constanta Nord | -0.00216 | 0.00072 | 0.00447 | 0 | -0.04006 | 0.00016 | -0.00013 | -0.00022 | 0.00013 | 0.00011 | -0.01208 | 0.00249 | 0.00207 | 0.00049 | 0.00064 | -0.00797 | -6e-05 | -0.00198 | 0.00013 | 0.05539 | 0.01457 | 0.00187 | -0.00025 | -0.0368 | -0.02636 | -0.00067
[RO-RO] [OPP] OHL 400 kV Cernavoda - Pelicanu | N-1 OHL 400 kV Constanta Nord- Cernavoda | -0.00197 | 0.00072 | 0.00456 | 0 | -0.03965 | 0.00016 | -0.00013 | -0.00023 | 0.00013 | 0.00011 | -0.01181 | 0.00253 | 0.00207 | 0.00049 | 0.0008 | -0.00771 | -6e-05 | -0.002 | 0.00013 | 0.05546 | 0.01469 | 0.00189 | -0.00026 | -0.03641 | -0.02656 | -0.00046
[RO-RO] [OPP] OHL 400 kV Cernavoda - Pelicanu | N-1 OHL 400 kV Gura Ialomitei - Bucuresti Sud | -0.00155 | 0.00109 | 0.00733 | 0 | -0.05537 | 0.00025 | -0.00022 | -0.00035 | 0.0002 | 0.00017 | -0.01548 | 0.00398 | 0.00307 | 0.00077 | 0.00226 | -0.00961 | -0.0001 | -0.00308 | 0.0002 | 0.08145 | 0.02234 | 0.00293 | -0.00045 | -0.05073 | -0.04028 | 0.00069
[RO-RO] [OPP] OHL 400 kV Cernavoda - Pelicanu | N-1 OHL 400 kV Gutinas – Smardan | -0.0031 | 0.0009 | 0.00479 | 0 | -0.04569 | 0.00018 | -0.00012 | -0.00026 | 0.00015 | 0.00012 | -0.01432 | 0.00281 | 0.00269 | 0.00056 | 0.00019 | -0.00973 | -7e-05 | -0.0024 | 0.00015 | 0.06221 | 0.01557 | 0.00219 | -0.00016 | -0.04204 | -0.03356 | -0.00151
[RO-RO] [OPP] OHL 400 kV Cernavoda - Pelicanu | N-1 OHL 400 kV Brasov – Gutinas | -0.00144 | 0.00094 | 0.00577 | 0 | -0.04413 | 0.0002 | -0.00016 | -0.00029 | 0.00017 | 0.00014 | -0.01247 | 0.00323 | 0.00272 | 0.00063 | 0.00162 | -0.00783 | -8e-05 | -0.00259 | 0.00017 | 0.06381 | 0.01722 | 0.00242 | -0.00029 | -0.04046 | -0.03474 | 0.00029
[RO-RO] [OPP] OHL 400 kV Pelicanu - Bucuresti Sud | BC | -0.00024 | 0.0008 | 0.00566 | 0 | -0.03793 | 0.00018 | -0.00018 | -0.00026 | 0.00015 | 0.00013 | -0.00993 | 0.00302 | 0.00219 | 0.00058 | 0.00232 | -0.00579 | -7e-05 | -0.00227 | 0.00015 | 0.05735 | 0.01659 | 0.00219 | -0.00038 | -0.03468 | -0.02931 | 0.0014
[RO-RO] [OPP] OHL 400 kV Pelicanu - Bucuresti Sud | N-1 OHL 400 kV Isaccea - Tulcea Vest | -0.00104 | 0.00077 | 0.00522 | 0 | -0.0392 | 0.00017 | -0.00016 | -0.00025 | 0.00014 | 0.00012 | -0.01092 | 0.00282 | 0.00214 | 0.00054 | 0.00165 | -0.00676 | -7e-05 | -0.00216 | 0.00014 | 0.05642 | 0.01594 | 0.00207 | -0.00033 | -0.03592 | -0.02812 | 0.00056
[RO-RO] [OPP] OHL 400 kV Pelicanu - Bucuresti Sud | N-1 OHL 400 kV Lacu Sarat - Gura Ialomitei | -0.00167 | 0.00076 | 0.00492 | 0 | -0.04048 | 0.00017 | -0.00015 | -0.00024 | 0.00014 | 0.00011 | -0.01178 | 0.0027 | 0.00214 | 0.00052 | 0.00113 | -0.00756 | -7e-05 | -0.00211 | 0.00014 | 0.05621 | 0.01554 | 0.002 | -0.00029 | -0.03714 | -0.02776 | -0.0001
[RO-RO] [OPP] OHL 400 kV Pelicanu - Bucuresti Sud | N-1 OHL 400 kV Tulcea Vest - Tariverde | -0.00104 | 0.00077 | 0.00522 | 0 | -0.0392 | 0.00017 | -0.00016 | -0.00025 | 0.00014 | 0.00012 | -0.01092 | 0.00282 | 0.00214 | 0.00054 | 0.00165 | -0.00676 | -7e-05 | -0.00216 | 0.00014 | 0.05642 | 0.01594 | 0.00207 | -0.00033 | -0.03592 | -0.02812 | 0.00056
[RO-RO] [OPP] OHL 400 kV Pelicanu - Bucuresti Sud | N-1 OHL 400 kV Tariverde - Constanta Nord | -0.00104 | 0.00077 | 0.00522 | 0 | -0.0392 | 0.00017 | -0.00016 | -0.00025 | 0.00014 | 0.00012 | -0.01092 | 0.00282 | 0.00214 | 0.00054 | 0.00165 | -0.00676 | -7e-05 | -0.00216 | 0.00014 | 0.05642 | 0.01594 | 0.00207 | -0.00033 | -0.03592 | -0.02812 | 0.00056
[RO-RO] [OPP] OHL 400 kV Pelicanu - Bucuresti Sud | N-1 OHL 400 kV Constanta Nord- Cernavoda | -0.00088 | 0.00077 | 0.00529 | 0 | -0.03886 | 0.00018 | -0.00016 | -0.00025 | 0.00014 | 0.00012 | -0.0107 | 0.00285 | 0.00214 | 0.00055 | 0.00178 | -0.00655 | -7e-05 | -0.00218 | 0.00014 | 0.05646 | 0.01603 | 0.00209 | -0.00034 | -0.03559 | -0.02828 | 0.00073
[RO-RO] [OPP] OHL 400 kV Pelicanu - Bucuresti Sud | N-1 OHL 400 kV Gura Ialomitei - Bucuresti Sud | -0.00056 | 0.00115 | 0.0081 | 0 | -0.05533 | 0.00027 | -0.00025 | -0.00037 | 0.00022 | 0.00018 | -0.01465 | 0.00433 | 0.00317 | 0.00083 | 0.00319 | -0.00865 | -0.00011 | -0.00327 | 0.00022 | 0.08326 | 0.02387 | 0.00315 | -0.00053 | -0.05061 | -0.04232 | 0.0018
[RO-RO] [OPP] OHL 400 kV Pelicanu - Bucuresti Sud | N-1 OHL 400 kV Gutinas – Smardan | -0.00216 | 0.00095 | 0.00547 | 0 | -0.04529 | 0.0002 | -0.00014 | -0.00029 | 0.00016 | 0.00014 | -0.01344 | 0.00312 | 0.00278 | 0.00062 | 0.00105 | -0.00877 | -8e-05 | -0.00257 | 0.00016 | 0.0633 | 0.01685 | 0.00237 | -0.00023 | -0.04159 | -0.03535 | -0.00048
[RO-RO] [OPP] OHL 400 kV Pelicanu - Bucuresti Sud | N-1 OHL 400 kV Brasov – Gutinas | -0.00045 | 0.001 | 0.00651 | 0 | -0.04386 | 0.00022 | -0.00019 | -0.00031 | 0.00018 | 0.00015 | -0.01158 | 0.00356 | 0.00282 | 0.00069 | 0.00254 | -0.00684 | -9e-05 | -0.00279 | 0.00018 | 0.06521 | 0.01862 | 0.00263 | -0.00037 | -0.04012 | -0.03681 | 0.00138
[RO-RO] [OPP] OHL 400 kV Gura Ialomitei - Bucuresti Sud | BC | -0.00068 | 0.00075 | 0.0052 | 0 | -0.03713 | 0.00017 | -0.00016 | -0.00024 | 0.00014 | 0.00012 | -0.01009 | 0.0028 | 0.0021 | 0.00054 | 0.00185 | -0.0061 | -7e-05 | -0.00214 | 0.00014 | 0.0553 | 0.01554 | 0.00205 | -0.00033 | -0.03399 | -0.02776 | 0.00087
[RO-RO] [OPP] OHL 400 kV Gura Ialomitei - Bucuresti Sud | N-1 OHL 400 kV Isaccea - Tulcea Vest | -0.00151 | 0.00072 | 0.00473 | 0 | -0.03845 | 0.00016 | -0.00014 | -0.00023 | 0.00013 | 0.00011 | -0.01112 | 0.00259 | 0.00204 | 0.0005 | 0.00115 | -0.0071 | -6e-05 | -0.00202 | 0.00013 | 0.05433 | 0.01487 | 0.00192 | -0.00028 | -0.03528 | -0.02652 | 0
[RO-RO] [OPP] OHL 400 kV Gura Ialomitei - Bucuresti Sud | N-1 OHL 400 kV Lacu Sarat - Gura Ialomitei | -0.00224 | 0.00071 | 0.00439 | 0 | -0.0399 | 0.00015 | -0.00013 | -0.00022 | 0.00013 | 0.0001 | -0.0121 | 0.00245 | 0.00205 | 0.00048 | 0.00056 | -0.00802 | -6e-05 | -0.00196 | 0.00013 | 0.05406 | 0.0144 | 0.00184 | -0.00024 | -0.03666 | -0.02607 | -0.00076
[RO-RO] [OPP] OHL 400 kV Gura Ialomitei - Bucuresti Sud | N-1 OHL 400 kV Tulcea Vest - Tariverde | -0.00151 | 0.00072 | 0.00473 | 0 | -0.03845 | 0.00016 | -0.00014 | -0.00023 | 0.00013 | 0.00011 | -0.01112 | 0.00259 | 0.00204 | 0.0005 | 0.00115 | -0.0071 | -6e-05 | -0.00202 | 0.00013 | 0.05433 | 0.01487 | 0.00192 | -0.00028 | -0.03528 | -0.02652 | 0
[RO-RO] [OPP] OHL 400 kV Gura Ialomitei - Bucuresti Sud | N-1 OHL 400 kV Tariverde - Constanta Nord | -0.00151 | 0.00072 | 0.00473 | 0 | -0.03845 | 0.00016 | -0.00014 | -0.00023 | 0.00013 | 0.00011 | -0.01112 | 0.00259 | 0.00204 | 0.0005 | 0.00115 | -0.0071 | -6e-05 | -0.00202 | 0.00013 | 0.05433 | 0.01487 | 0.00192 | -0.00028 | -0.03528 | -0.02652 | 0
[RO-RO] [OPP] OHL 400 kV Gura Ialomitei - Bucuresti Sud | N-1 OHL 400 kV Constanta Nord- Cernavoda | -0.00134 | 0.00073 | 0.00481 | 0 | -0.03809 | 0.00016 | -0.00015 | -0.00023 | 0.00013 | 0.00011 | -0.01088 | 0.00263 | 0.00205 | 0.00051 | 0.00129 | -0.00688 | -6e-05 | -0.00204 | 0.00013 | 0.05438 | 0.01497 | 0.00194 | -0.00029 | -0.03493 | -0.0267 | 0.00017
[RO-RO] [OPP] OHL 400 kV Gura Ialomitei - Bucuresti Sud | N-1 OHL 400 kV Cernavoda - Pelicanu | -0.00118 | 0.00106 | 0.00721 | 0 | -0.05273 | 0.00024 | -0.00022 | -0.00034 | 0.0002 | 0.00016 | -0.0145 | 0.0039 | 0.00296 | 0.00075 | 0.00242 | -0.00887 | -0.0001 | -0.00299 | 0.0002 | 0.07811 | 0.02173 | 0.00286 | -0.00045 | -0.04829 | -0.03897 | 0.00099
[RO-RO] [OPP] OHL 400 kV Gura Ialomitei - Bucuresti Sud | N-1 OHL 400 kV Gutinas – Smardan | -0.00252 | 0.0009 | 0.00501 | 0 | -0.04416 | 0.00019 | -0.00013 | -0.00027 | 0.00015 | 0.00013 | -0.01344 | 0.00289 | 0.00266 | 0.00057 | 0.00064 | -0.00895 | -7e-05 | -0.00242 | 0.00015 | 0.06098 | 0.01579 | 0.00222 | -0.00019 | -0.04058 | -0.03352 | -0.00093
[RO-RO] [OPP] OHL 400 kV Gura Ialomitei - Bucuresti Sud | N-1 OHL 400 kV Brasov – Gutinas | -0.00088 | 0.00094 | 0.00599 | 0 | -0.04271 | 0.00021 | -0.00017 | -0.00029 | 0.00017 | 0.00014 | -0.01164 | 0.00331 | 0.00269 | 0.00065 | 0.00206 | -0.00708 | -8e-05 | -0.00262 | 0.00017 | 0.0627 | 0.01746 | 0.00246 | -0.00033 | -0.03911 | -0.03482 | 0.00085
[RO-RO] [OPP] OHL 400 kV Gutinas - Smardan | BC | -0.01144 | 0.00091 | -0.00118 | 0 | -0.04369 | 0.0001 | 0.00021 | -0.00015 | 7e-05 | 6e-05 | -0.02088 | 0.00058 | 0.00349 | 0.00022 | -0.00755 | -0.01769 | -4e-05 | -0.00179 | 7e-05 | 0.03535 | 0.00154 | 0.00108 | 0.00088 | -0.041 | -0.03584 | -0.01115
[RO-RO] [OPP] OHL 400 kV Gutinas - Smardan | N-1 OHL 400 kV Isaccea - Tulcea Vest | -0.01029 | 0.00095 | -0.00054 | 0 | -0.04187 | 0.00011 | 0.00018 | -0.00017 | 8e-05 | 7e-05 | -0.01945 | 0.00087 | 0.00356 | 0.00027 | -0.00658 | -0.01631 | -4e-05 | -0.00195 | 8e-05 | 0.03669 | 0.00247 | 0.00126 | 0.00081 | -0.03923 | -0.03755 | -0.00994
[RO-RO] [OPP] OHL 400 kV Gutinas - Smardan | N-1 OHL 400 kV Lacu Sarat - Gura Ialomitei | -0.0089 | 0.00097 | 0.00014 | 0 | -0.0392 | 0.00012 | 0.00015 | -0.00019 | 9e-05 | 8e-05 | -0.0176 | 0.00115 | 0.00357 | 0.00032 | -0.00546 | -0.01457 | -5e-05 | -0.00207 | 9e-05 | 0.03737 | 0.00339 | 0.00141 | 0.00073 | -0.03666 | -0.03858 | -0.00851
[RO-RO] [OPP] OHL 400 kV Gutinas - Smardan | N-1 OHL 400 kV Tulcea Vest - Tariverde | -0.01029 | 0.00095 | -0.00054 | 0 | -0.04187 | 0.00011 | 0.00018 | -0.00017 | 8e-05 | 7e-05 | -0.01945 | 0.00087 | 0.00356 | 0.00027 | -0.00658 | -0.01631 | -4e-05 | -0.00195 | 8e-05 | 0.03669 | 0.00247 | 0.00126 | 0.00081 | -0.03923 | -0.03755 | -0.00994
[RO-RO] [OPP] OHL 400 kV Gutinas - Smardan | N-1 OHL 400 kV Tariverde - Constanta Nord | -0.01029 | 0.00095 | -0.00054 | 0 | -0.04187 | 0.00011 | 0.00018 | -0.00017 | 8e-05 | 7e-05 | -0.01945 | 0.00087 | 0.00356 | 0.00027 | -0.00658 | -0.01631 | -4e-05 | -0.00195 | 8e-05 | 0.03669 | 0.00247 | 0.00126 | 0.00081 | -0.03923 | -0.03755 | -0.00994
[RO-RO] [OPP] OHL 400 kV Gutinas - Smardan | N-1 OHL 400 kV Constanta Nord- Cernavoda | -0.01064 | 0.00094 | -0.00072 | 0 | -0.04254 | 0.00011 | 0.00019 | -0.00017 | 8e-05 | 6e-05 | -0.01992 | 0.00079 | 0.00355 | 0.00025 | -0.00688 | -0.01675 | -4e-05 | -0.0019 | 8e-05 | 0.03645 | 0.00223 | 0.00121 | 0.00083 | -0.03988 | -0.03711 | -0.01031
[RO-RO] [OPP] OHL 400 kV Gutinas - Smardan | N-1 OHL 400 kV Cernavoda - Pelicanu | -0.01159 | 0.001 | -0.00056 | 0 | -0.0485 | 0.00012 | 0.00019 | -0.00018 | 9e-05 | 7e-05 | -0.02224 | 0.00092 | 0.00375 | 0.00028 | -0.00737 | -0.01854 | -5e-05 | -0.00205 | 9e-05 | 0.04238 | 0.00345 | 0.00133 | 0.00084 | -0.0454 | -0.03929 | -0.01111
[RO-RO] [OPP] OHL 400 kV Gutinas - Smardan | N-1 OHL 400 kV Gura Ialomitei - Bucuresti Sud | -0.01153 | 0.00101 | -0.00046 | 0 | -0.04881 | 0.00012 | 0.00018 | -0.00019 | 9e-05 | 7e-05 | -0.02227 | 0.00097 | 0.00378 | 0.00029 | -0.00729 | -0.01853 | -5e-05 | -0.00208 | 9e-05 | 0.04298 | 0.00369 | 0.00137 | 0.00083 | -0.04569 | -0.03966 | -0.01103
[RO-RO] [OPP] OHL 400 kV Gutinas - Smardan | N-1 OHL 400 kV Bucuresti Sud - Domnesti | -0.01282 | 0.00097 | -0.00135 | 0 | -0.04906 | 0.0001 | 0.00023 | -0.00016 | 7e-05 | 6e-05 | -0.02343 | 0.00059 | 0.00376 | 0.00023 | -0.00847 | -0.01984 | -4e-05 | -0.00191 | 7e-05 | 0.04734 | 0.00187 | 0.00115 | 0.00095 | -0.04603 | -0.03833 | -0.01247
[RO-RO] [OPP] OHL 400 kV Gutinas - Smardan | N-1 TIE 400 kV Isaccea - Vulcanesti | -0.03677 | -0.00024 | -0.01575 | 0 | -0.08275 | -0.00027 | 0.00077 | 0.00035 | -0.00024 | -0.0002 | -0.05202 | -0.00612 | 0.00118 | -0.001 | -0.02901 | -0.04785 | 0.00011 | 0.00225 | -0.00024 | 0.00194 | -0.01929 | -0.00312 | 0.00224 | -0.079 | 0.01052 | -0.03763
[RO-RO] [OPP] OHL 400 kV Smardan - Isaccea c1 | BC | 0 | 0 | 0 |  | 0 | 0 |  |  | 0 | 0 | 0 | 0 |  |  | 0 | 0 | 0 |  | 0 | 0 | 0 | 0 | 0 | 0 | 0 | 0
[RO-RO] [OPP] OHL 400 kV Smardan - Isaccea c1 | N-1 OHL 400 kV Lacu Sarat - Isaccea | 0 | 0 | 0 |  | 0 | 0 |  |  | 0 | 0 | 0 | 0 |  |  | 0 | 0 | 0 |  | 0 | 0 | 0 | 0 | 0 | 0 | 0 | 0
[RO-RO] [OPP] OHL 400 kV Smardan - Isaccea c2 | BC | 0.00228 | 0.001 | 0.00489 | 0 | -0.01438 | 0.0002 | -9e-05 | -0.00029 | 0.00016 | 0.00013 | -0.00187 | 0.00294 | 0.00303 | 0.0006 | 0.00336 | -6e-05 | -8e-05 | -0.00265 | 0.00016 | 0.03716 | 0.00947 | 0.00229 | 1e-05 | -0.01295 | -0.03975 | 0.00297
[RO-RO] [OPP] OHL 400 kV Smardan - Isaccea c2 | N-1 OHL 400 kV Lacu Sarat - Isaccea | 0.00772 | 0.00152 | 0.00918 | 0 | -0.01209 | 0.00033 | -0.00023 | -0.00047 | 0.00027 | 0.00022 | 0.00324 | 0.00511 | 0.00436 | 0.00101 | 0.00845 | 0.00549 | -0.00013 | -0.00421 | 0.00027 | 0.05574 | 0.01657 | 0.00378 | -0.00026 | -0.01037 | -0.06028 | 0.00888
[RO-RO] [OPP] OHL 400 kV Bucuresti Sud - Domnesti | BC | -0.01198 | 0.00059 | -0.00155 | 0 | -0.04659 | 5e-05 | 0.00016 | -8e-05 | 3e-05 | 3e-05 | -0.02219 | 0.0001 | 0.00238 | 0.0001 | -0.00796 | -0.0187 | -2e-05 | -0.00105 | 3e-05 | 0.10411 | 0.00285 | 0.00059 | 0.00063 | -0.04368 | -0.02169 | -0.01149
[RO-RO] [OPP] OHL 400 kV Bucuresti Sud - Domnesti | N-1 OHL 400 kV Gutinas – Smardan | -0.01463 | 0.0008 | -0.00182 | 0 | -0.0567 | 7e-05 | 0.00021 | -0.00012 | 5e-05 | 4e-05 | -0.02702 | 0.00023 | 0.00318 | 0.00015 | -0.00971 | -0.02279 | -3e-05 | -0.00147 | 5e-05 | 0.11228 | 0.00321 | 0.00084 | 0.00083 | -0.05317 | -0.02998 | -0.01407
[RO-RO] [OPP] OHL 400 kV Portile de Fier - Urechesti | BC | 0.0013 | 0.00129 | 0.02476 | 1e-05 | -0.07889 | 0.00053 | -0.00115 | -0.00071 | 0.00046 | 0.00038 | -0.03359 | 0.01075 | 0.0014 | 0.00183 | 0.0117 | -0.02409 | -0.00021 | -0.00524 | 0.00045 | -0.16094 | 0.08915 | 0.00657 | -0.00347 | -0.07159 | -0.04001 | 0.0061
[RO-RO] [OPP] OHL 400 kV Portile de Fier - Urechesti | N-1 OHL 400 kV Domnesti-Urechesti | -0.00238 | 0.00108 | 0.0212 | 1e-05 | -0.07476 | 0.00045 | -0.001 | -0.0006 | 0.00039 | 0.00032 | -0.0354 | 0.00918 | 0.00111 | 0.00155 | 0.00792 | -0.02686 | -0.00018 | -0.00443 | 0.00039 | -0.15527 | 0.08077 | 0.00562 | -0.00303 | -0.06816 | -0.03265 | 0.00173
[RO-RO] [OPP] OHL 400 kV Brasov – Gutinas | BC | -0.00103 | 0.00098 | 0.00413 | 0 | -0.02895 | 0.00018 | -7e-05 | -0.00027 | 0.00015 | 0.00012 | -0.00806 | 0.00266 | 0.00309 | 0.00055 | 0.00106 | -0.00509 | -7e-05 | -0.0025 | 0.00015 | 0.0384 | 0.00995 | 0.00215 | 2e-05 | -0.02657 | -0.03659 | -8e-05
[RO-RO] [OPP] OHL 220 kV Portile de Fier-Resita c1 | N-1 TIE 400 kV Resita-Pancevo c2 | 0.01469 | -0.00016 | 0.00554 | 0 | 0.01955 | 6e-05 | -0.00029 | -7e-05 | 6e-05 | 5e-05 | 0.01808 | 0.00184 | -0.00141 | 0.00026 | 0.0115 | 0.01817 | -2e-05 | -0.00028 | 6e-05 | 0.02852 | 0.01044 | 0.00071 | -0.00086 | 0.01929 | 0.00281 | 0.01636
[RO-RO] [OPP] OHL 220 kV Portile de Fier-Resita c2 | N-1 TIE 400 kV Resita-Pancevo c2 | 0.01469 | -0.00016 | 0.00554 | 0 | 0.01955 | 6e-05 | -0.00029 | -7e-05 | 6e-05 | 5e-05 | 0.01808 | 0.00184 | -0.00141 | 0.00026 | 0.0115 | 0.01817 | -2e-05 | -0.00028 | 6e-05 | 0.02852 | 0.01044 | 0.00071 | -0.00086 | 0.01929 | 0.00281 | 0.01636
[RO-RO] [OPP] OHL 220 kV Resita-Timisoara c1 | N-1 TIE 400 kV Resita-Pancevo c2 | 0.03004 | -0.00013 | 0.01859 | 1e-05 | 0.02992 | 0.00026 | -0.00095 | -0.00032 | 0.00024 | 0.0002 | 0.03165 | 0.0067 | -0.00318 | 0.00102 | 0.02648 | 0.03246 | -0.0001 | -0.00174 | 0.00024 | 0.0305 | 0.03975 | 0.00313 | -0.00287 | 0.03014 | -0.00075 | 0.03262
[RO-RO] [OPP] OHL 220 kV Resita-Timisoara c2 | N-1 TIE 400 kV Resita-Pancevo c2 | 0.03004 | -0.00013 | 0.01859 | 1e-05 | 0.02992 | 0.00026 | -0.00095 | -0.00032 | 0.00024 | 0.0002 | 0.03165 | 0.0067 | -0.00318 | 0.00102 | 0.02648 | 0.03246 | -0.0001 | -0.00174 | 0.00024 | 0.0305 | 0.03975 | 0.00313 | -0.00287 | 0.03014 | -0.00075 | 0.03262
[RO-RO] [OPP] OHL 220 kV Arad-Timisoara | N-1 TIE 400 kV Resita-Pancevo c2 | -0.03343 | 0.00034 | -0.01882 | -1e-05 | -0.03786 | -0.00024 | 0.00098 | 0.00028 | -0.00022 | -0.00018 | -0.03718 | -0.00651 | 0.00407 | -0.00096 | -0.02871 | -0.03761 | 9e-05 | 0.00133 | -0.00022 | -0.04227 | -0.03931 | -0.00282 | 0.00293 | -0.03771 | -0.00383 | -0.03622
[RO-RO] [OPP] OHL 220 kV Arad-Calea Aradului | N-1 TIE 400 kV Resita-Pancevo c2 | -0.02359 | 0.00024 | -0.01328 | 0 | -0.02671 | -0.00017 | 0.00069 | 0.0002 | -0.00016 | -0.00013 | -0.02623 | -0.00459 | 0.00287 | -0.00067 | -0.02026 | -0.02653 | 6e-05 | 0.00094 | -0.00015 | -0.02982 | -0.02774 | -0.00199 | 0.00206 | -0.02661 | -0.0027 | -0.02555
[RO-RO] [OPP] OHL 220 kV CaleaAradului-Sacalaz | N-1 TIE 400 kV Resita-Pancevo c2 | -0.02359 | 0.00024 | -0.01328 | 0 | -0.02671 | -0.00017 | 0.00069 | 0.0002 | -0.00016 | -0.00013 | -0.02623 | -0.00459 | 0.00287 | -0.00067 | -0.02026 | -0.02653 | 6e-05 | 0.00094 | -0.00015 | -0.02982 | -0.02774 | -0.00199 | 0.00206 | -0.02661 | -0.0027 | -0.02555
[RO-RO] [OPP] OHL 220 kV Sacalaz-Timisoara | N-1 TIE 400 kV Resita-Pancevo c2 | -0.02006 | 0.0002 | -0.0113 | 0 | -0.02272 | -0.00014 | 0.00059 | 0.00017 | -0.00013 | -0.00011 | -0.02231 | -0.0039 | 0.00244 | -0.00057 | -0.01723 | -0.02257 | 5e-05 | 0.0008 | -0.00013 | -0.02537 | -0.02359 | -0.00169 | 0.00176 | -0.02263 | -0.0023 | -0.02174
[RO-RO] [OPP] OHL 220 kV Mintia-Timisoara | N-1 TIE 400 kV Resita-Pancevo c2 | -0.00307 | -0.00032 | -0.00507 | 0 | 0.00472 | -0.00012 | 0.00024 | 0.00016 | -0.0001 | -8e-05 | 0.00011 | -0.00229 | -0.00059 | -0.0004 | -0.00399 | -0.00077 | 5e-05 | 0.0012 | -0.0001 | 0.01109 | -0.01245 | -0.00144 | 0.00074 | 0.00403 | 0.00803 | -0.00347
[RO-RO] [OPP] OHL 220 kV Urechesti-Targu Jiu Nord | N-1 TIE 400 kV Resita-Pancevo c2 | 0.02921 | -0.00014 | 0.01404 | 0 | 0.0394 | 0.00019 | -0.00073 | -0.00024 | 0.00018 | 0.00015 | 0.03558 | 0.00502 | -0.00249 | 0.00076 | 0.02397 | 0.03528 | -7e-05 | -0.00124 | 0.00018 | 0.0461 | 0.02468 | 0.00228 | -0.0022 | 0.03872 | 0.00187 | 0.03145
[RO-RO] [OPP] OHL 220 kV Paroseni-Targu Jiu Nord | N-1 TIE 400 kV Resita-Pancevo c2 | -0.02921 | 0.00014 | -0.01404 | 0 | -0.0394 | -0.00019 | 0.00073 | 0.00024 | -0.00018 | -0.00015 | -0.03558 | -0.00502 | 0.00249 | -0.00076 | -0.02397 | -0.03528 | 7e-05 | 0.00124 | -0.00018 | -0.0461 | -0.02468 | -0.00228 | 0.0022 | -0.03872 | -0.00187 | -0.03145
[RO-RO] [OPP] OHL 220 kV Paroseni-Baru Mare | N-1 TIE 400 kV Resita-Pancevo c2 | 0.02656 | -0.00013 | 0.01277 | 0 | 0.03584 | 0.00017 | -0.00066 | -0.00021 | 0.00016 | 0.00013 | 0.03236 | 0.00456 | -0.00226 | 0.00069 | 0.0218 | 0.03209 | -7e-05 | -0.00112 | 0.00016 | 0.04192 | 0.02245 | 0.00207 | -0.002 | 0.03522 | 0.0017 | 0.0286
[RO-RO] [OPP] OHL 220 kV Baru Mare-Hasdat | N-1 TIE 400 kV Resita-Pancevo c2 | 0.02921 | -0.00014 | 0.01404 | 0 | 0.0394 | 0.00019 | -0.00073 | -0.00024 | 0.00018 | 0.00015 | 0.03558 | 0.00502 | -0.00249 | 0.00076 | 0.02397 | 0.03528 | -7e-05 | -0.00124 | 0.00018 | 0.0461 | 0.02468 | 0.00228 | -0.0022 | 0.03872 | 0.00187 | 0.03145
[RO-RO] [OPP] TRA 400/220 kV AT3 Arad | N-1 TIE 400 kV Resita-Pancevo c2 | 0.04636 | -0.00054 | 0.02578 | 1e-05 | 0.05301 | 0.00031 | -0.00134 | -0.00037 | 0.00029 | 0.00024 | 0.05179 | 0.00879 | -0.00594 | 0.00128 | 0.0397 | 0.05234 | -0.00012 | -0.00166 | 0.00029 | 0.05962 | 0.05409 | 0.00373 | -0.004 | 0.05277 | 0.00672 | 0.05025
[RO-RO] [OPP] TRA 400/220 kV AT Urechesti | N-1 TIE 400 kV Resita-Pancevo c2 | -0.02256 | 2e-05 | -0.01176 | 0 | -0.02621 | -0.00017 | 0.0006 | 0.00022 | -0.00016 | -0.00013 | -0.02609 | -0.00432 | 0.0017 | -0.00067 | -0.01891 | -0.02634 | 7e-05 | 0.00124 | -0.00016 | -0.03276 | -0.02203 | -0.00206 | 0.0018 | -0.02606 | 0.00163 | -0.0245
[RO-RO] [OPP] TRA 400/220 kV AT1 Portile de Fier | N-1 TRA 400/220 kV AT2 Portile de Fier | -0.01411 | 0.00017 | -0.00483 | 0 | -0.01945 | -5e-05 | 0.00026 | 6e-05 | -5e-05 | -4e-05 | -0.01772 | -0.00157 | 0.00134 | -0.00022 | -0.01084 | -0.01777 | 2e-05 | 0.00019 | -5e-05 | 0.02364 | -0.00878 | -0.00057 | 0.00075 | -0.01916 | -0.00313 | -0.01576
[RO-RO] [OPP] TRA 400/220 kV AT1 Portile de Fier | N-1 TRA 400/220 kV AT3 Portile de Fier | -0.01407 | 0.00017 | -0.00481 | 0 | -0.0194 | -5e-05 | 0.00025 | 6e-05 | -5e-05 | -4e-05 | -0.01767 | -0.00156 | 0.00133 | -0.00022 | -0.01081 | -0.01772 | 2e-05 | 0.00019 | -5e-05 | 0.02358 | -0.00876 | -0.00057 | 0.00075 | -0.01911 | -0.00313 | -0.01572
[RO-RO] [OPP] TRA 400/220 kV AT2 Portile de Fier | N-1 TRA 400/220 kV AT1 Portile de Fier | -0.01411 | 0.00017 | -0.00483 | 0 | -0.01945 | -5e-05 | 0.00026 | 6e-05 | -5e-05 | -4e-05 | -0.01772 | -0.00157 | 0.00134 | -0.00022 | -0.01084 | -0.01777 | 2e-05 | 0.00019 | -5e-05 | 0.02364 | -0.00878 | -0.00057 | 0.00075 | -0.01916 | -0.00313 | -0.01576
[RO-RO] [OPP] TRA 400/220 kV AT2 Portile de Fier | N-1 TRA 400/220 kV AT3 Portile de Fier | -0.01407 | 0.00017 | -0.00481 | 0 | -0.0194 | -5e-05 | 0.00025 | 6e-05 | -5e-05 | -4e-05 | -0.01767 | -0.00156 | 0.00133 | -0.00022 | -0.01081 | -0.01772 | 2e-05 | 0.00019 | -5e-05 | 0.02358 | -0.00876 | -0.00057 | 0.00075 | -0.01911 | -0.00313 | -0.01572
[RO-RO] [OPP] TRA 400/220 kV AT3 Portile de Fier | N-1 TRA 400/220 kV AT1 Portile de Fier | -0.01402 | 0.00017 | -0.0048 | 0 | -0.01933 | -5e-05 | 0.00025 | 6e-05 | -5e-05 | -4e-05 | -0.01761 | -0.00156 | 0.00133 | -0.00022 | -0.01078 | -0.01765 | 2e-05 | 0.00019 | -5e-05 | 0.02349 | -0.00873 | -0.00056 | 0.00075 | -0.01904 | -0.00311 | -0.01567
[RO-RO] [OPP] TRA 400/220 kV AT3 Portile de Fier | N-1 TRA 400/220 kV AT2 Portile de Fier | -0.01402 | 0.00017 | -0.0048 | 0 | -0.01933 | -5e-05 | 0.00025 | 6e-05 | -5e-05 | -4e-05 | -0.01761 | -0.00156 | 0.00133 | -0.00022 | -0.01078 | -0.01765 | 2e-05 | 0.00019 | -5e-05 | 0.02349 | -0.00873 | -0.00056 | 0.00075 | -0.01904 | -0.00311 | -0.01567

## 2330
PTDF report
Generated at: | 23/10/2025 21:46:49
Business day: | 2025-10-25
Horizon: | 2DA
Timestamp | 23:30
Border & direction: | South-Romania Exporting
Margin satisfied | False
Process | Adjustment
CNE Name | CO Name | AL | AT | BA | BE | BG | CH | CZ | DE | ES | FR | GR | HR | HU | IT | ME | MK | NL | PL | PT | RO | RS | SI | SK | TR | UA | XK
[GR-BG] [DIR] TIE 400 kV Thessaloniki - Blagoevgrad | N-1 TIE 400 kV Arachthos - Galatina | 0.0686 | 0 | 0.01554 | 0 | -0.00677 | 0.00024 | -0.00075 | -0.00031 | 0.00022 | 0.00018 | 0.16458 | 0.00579 | -0.00192 | 0.00091 | 0.04522 | 0.09924 | -9e-05 | -0.00189 | 0.00022 | -0.02645 | -0.00319 | 0.00259 | -0.00203 | 0.04066 | -0.00957 | 0.04583
[GR-MK] [DIR] TIE 400 kV Meliti - Bitola | N-1 TIE 400 kV Arachthos - Galatina | 0.03043 | -0.00024 | -0.0021 | 0 | 0.05395 | -6e-05 | 8e-05 | 8e-05 | -5e-05 | -4e-05 | 0.25905 | -0.00102 | -0.00063 | -0.00018 | 0.00717 | -0.30232 | 2e-05 | 0.00069 | -5e-05 | 0.00725 | -0.00938 | -0.00079 | 0.00027 | 0.08319 | 0.0069 | -0.06165
[GR-MK] [DIR] TIE 400 kV Thessaloniki - Dubrovo | N-1 TIE 400 kV Arachthos - Galatina | 0.01194 | -0.00019 | -0.00264 | 0 | 0.04803 | -6e-05 | 0.00011 | 8e-05 | -5e-05 | -4e-05 | 0.12517 | -0.00118 | -0.00036 | -0.0002 | 0.00127 | -0.05919 | 2e-05 | 0.00066 | -5e-05 | 0.00619 | -0.00697 | -0.00078 | 0.00033 | 0.07584 | 0.00614 | -0.03056
[GR-AL] [DIR] TIE 400 kV Kardia - Zemblak | N-1 TIE 400 kV Arachthos - Galatina | 0.18979 | 2e-05 | 0.03609 | 1e-05 | -0.09681 | 0.00055 | -0.00173 | -0.00072 | 0.00052 | 0.00043 | -0.21555 | 0.01351 | -0.00439 | 0.00214 | 0.11325 | -0.11578 | -0.00022 | -0.00448 | 0.00052 | -0.04671 | -0.00993 | 0.00601 | -0.00461 | -0.11311 | -0.02475 | 0.02869
[GR-TR] [DIR] TIE 400 kV Nea Santa - Babaeski | N-1 TIE 400 kV Arachthos - Galatina | -0.03899 | -0.00019 | -0.01129 | 0 | 0.07773 | -0.00019 | 0.00053 | 0.00025 | -0.00018 | -0.00015 | -0.08313 | -0.00441 | 0.00071 | -0.00071 | -0.02739 | -0.05619 | 8e-05 | 0.00173 | -0.00018 | 0.01492 | -0.00374 | -0.0022 | 0.00142 | 0.3859 | 0.01227 | -0.03136
[GR-BG] [OPP] TIE 400 kV Thessaloniki - Blagoevgrad | N-1 TIE 400 kV Arachthos - Galatina | 0.0686 | 0 | 0.01554 | 0 | -0.00677 | 0.00024 | -0.00075 | -0.00031 | 0.00022 | 0.00018 | 0.16458 | 0.00579 | -0.00192 | 0.00091 | 0.04522 | 0.09924 | -9e-05 | -0.00189 | 0.00022 | -0.02645 | -0.00319 | 0.00259 | -0.00203 | 0.04066 | -0.00957 | 0.04583
[GR-MK] [OPP] TIE 400 kV Meliti - Bitola | N-1 TIE 400 kV Arachthos - Galatina | 0.03043 | -0.00024 | -0.0021 | 0 | 0.05395 | -6e-05 | 8e-05 | 8e-05 | -5e-05 | -4e-05 | 0.25905 | -0.00102 | -0.00063 | -0.00018 | 0.00717 | -0.30232 | 2e-05 | 0.00069 | -5e-05 | 0.00725 | -0.00938 | -0.00079 | 0.00027 | 0.08319 | 0.0069 | -0.06165
[GR-MK] [OPP] TIE 400 kV Thessaloniki - Dubrovo | N-1 TIE 400 kV Arachthos - Galatina | 0.01194 | -0.00019 | -0.00264 | 0 | 0.04803 | -6e-05 | 0.00011 | 8e-05 | -5e-05 | -4e-05 | 0.12517 | -0.00118 | -0.00036 | -0.0002 | 0.00127 | -0.05919 | 2e-05 | 0.00066 | -5e-05 | 0.00619 | -0.00697 | -0.00078 | 0.00033 | 0.07584 | 0.00614 | -0.03056
[GR-AL] [OPP] TIE 400 kV Kardia - Zemblak | N-1 TIE 400 kV Arachthos - Galatina | 0.18979 | 2e-05 | 0.03609 | 1e-05 | -0.09681 | 0.00055 | -0.00173 | -0.00072 | 0.00052 | 0.00043 | -0.21555 | 0.01351 | -0.00439 | 0.00214 | 0.11325 | -0.11578 | -0.00022 | -0.00448 | 0.00052 | -0.04671 | -0.00993 | 0.00601 | -0.00461 | -0.11311 | -0.02475 | 0.02869
[GR-TR] [OPP] TIE 400 kV Nea Santa - Babaeski | N-1 TIE 400 kV Arachthos - Galatina | -0.03899 | -0.00019 | -0.01129 | 0 | 0.07773 | -0.00019 | 0.00053 | 0.00025 | -0.00018 | -0.00015 | -0.08313 | -0.00441 | 0.00071 | -0.00071 | -0.02739 | -0.05619 | 8e-05 | 0.00173 | -0.00018 | 0.01492 | -0.00374 | -0.0022 | 0.00142 | 0.3859 | 0.01227 | -0.03136
[GR-BG] [DIR] TIE 400 kV Nea Santa - Maritsa Iztok | N-1 TIE 400 kV Arachthos - Galatina | 0.05721 | 0.00026 | 0.01644 | 1e-05 | -0.12089 | 0.00028 | -0.00077 | -0.00037 | 0.00026 | 0.00021 | 0.12268 | 0.00642 | -0.00106 | 0.00104 | 0.0401 | 0.08253 | -0.00011 | -0.00251 | 0.00026 | -0.02194 | 0.00521 | 0.00319 | -0.00208 | 0.06538 | -0.01764 | 0.04579
[GR-BG] [OPP] TIE 400 kV Nea Santa - Maritsa Iztok | N-1 TIE 400 kV Arachthos - Galatina | 0.05721 | 0.00026 | 0.01644 | 1e-05 | -0.12089 | 0.00028 | -0.00077 | -0.00037 | 0.00026 | 0.00021 | 0.12268 | 0.00642 | -0.00106 | 0.00104 | 0.0401 | 0.08253 | -0.00011 | -0.00251 | 0.00026 | -0.02194 | 0.00521 | 0.00319 | -0.00208 | 0.06538 | -0.01764 | 0.04579
[BG-RO] [DIR] TIE 400 kV TINTARENI-KOZLODUI 2 | BC | -0.07329 | 0.00011 | -0.02228 | -1e-05 | -0.12579 | -0.00032 | 0.00112 | 0.00041 | -0.0003 | -0.00025 | -0.1087 | -0.00817 | 0.00318 | -0.00126 | -0.05428 | -0.1045 | 0.00013 | 0.00241 | -0.0003 | 0.07635 | -0.00485 | -0.00367 | 0.00318 | -0.12082 | 0.00573 | -0.07642
[BG-RO] [DIR] TIE 400 kV TINTARENI-KOZLODUI 2 | N-1 TIE 400 kV TINTARENI-KOZLODUI 1 | -0.11858 | 0.00018 | -0.03605 | -1e-05 | -0.20354 | -0.00052 | 0.00181 | 0.00067 | -0.00049 | -0.0004 | -0.17588 | -0.01323 | 0.00514 | -0.00204 | -0.08782 | -0.16908 | 0.00021 | 0.00389 | -0.00049 | 0.12354 | -0.00785 | -0.00595 | 0.00514 | -0.19549 | 0.00927 | -0.12366
[BG-RO] [DIR] TIE 400 kV TINTARENI-KOZLODUI 2 | N-1 TIE 400 kV PORTILE DE FIER - DJERDAP | -0.08318 | 0 | -0.02861 | -1e-05 | -0.12374 | -0.00043 | 0.00142 | 0.00055 | -0.0004 | -0.00033 | -0.11481 | -0.01066 | 0.00354 | -0.00166 | -0.0633 | -0.11269 | 0.00017 | 0.00336 | -0.0004 | 0.10005 | -0.02468 | -0.00499 | 0.00407 | -0.12003 | 0.01124 | -0.08901
[BG-RO] [DIR] TIE 400 kV TINTARENI-KOZLODUI 2 | N-1 TIE 400 kV MEDGIDIA SUD - VARNA | -0.07905 | 2e-05 | -0.0247 | -1e-05 | -0.13983 | -0.00037 | 0.00123 | 0.00048 | -0.00035 | -0.00028 | -0.11715 | -0.00918 | 0.00313 | -0.00143 | -0.05879 | -0.11216 | 0.00015 | 0.00288 | -0.00034 | 0.07779 | -0.00731 | -0.00423 | 0.00347 | -0.13424 | 0.00996 | -0.08224
[BG-RO] [DIR] TIE 400 kV TINTARENI-KOZLODUI 2 | N-1 TIE 400 kV MEDGIDIA SUD - DOBRUDJA | -0.07875 | 3e-05 | -0.02458 | -1e-05 | -0.13909 | -0.00037 | 0.00122 | 0.00047 | -0.00034 | -0.00028 | -0.11671 | -0.00913 | 0.00313 | -0.00142 | -0.05855 | -0.11176 | 0.00015 | 0.00286 | -0.00034 | 0.07771 | -0.00718 | -0.0042 | 0.00345 | -0.13353 | 0.00974 | -0.08194
[BG-RO] [DIR] TIE 400 kV TINTARENI-KOZLODUI 1 | BC | -0.07329 | 0.00011 | -0.02228 | -1e-05 | -0.12579 | -0.00032 | 0.00112 | 0.00041 | -0.0003 | -0.00025 | -0.1087 | -0.00817 | 0.00318 | -0.00126 | -0.05428 | -0.1045 | 0.00013 | 0.00241 | -0.0003 | 0.07635 | -0.00485 | -0.00367 | 0.00318 | -0.12082 | 0.00573 | -0.07642
[BG-RO] [DIR] TIE 400 kV TINTARENI-KOZLODUI 1 | N-1 TIE 400 kV TINTARENI-KOZLODUI 2 | -0.11858 | 0.00018 | -0.03605 | -1e-05 | -0.20354 | -0.00052 | 0.00181 | 0.00067 | -0.00049 | -0.0004 | -0.17588 | -0.01323 | 0.00514 | -0.00204 | -0.08782 | -0.16908 | 0.00021 | 0.00389 | -0.00049 | 0.12354 | -0.00785 | -0.00595 | 0.00514 | -0.19549 | 0.00927 | -0.12366
[BG-RO] [DIR] TIE 400 kV TINTARENI-KOZLODUI 1 | N-1 TIE 400 kV PORTILE DE FIER - DJERDAP | -0.08318 | 0 | -0.02861 | -1e-05 | -0.12374 | -0.00043 | 0.00142 | 0.00055 | -0.0004 | -0.00033 | -0.11481 | -0.01066 | 0.00354 | -0.00166 | -0.0633 | -0.11269 | 0.00017 | 0.00336 | -0.0004 | 0.10005 | -0.02468 | -0.00499 | 0.00407 | -0.12003 | 0.01124 | -0.08901
[BG-RO] [DIR] TIE 400 kV TINTARENI-KOZLODUI 1 | N-1 TIE 400 kV MEDGIDIA SUD - VARNA | -0.07905 | 2e-05 | -0.0247 | -1e-05 | -0.13983 | -0.00037 | 0.00123 | 0.00048 | -0.00035 | -0.00028 | -0.11715 | -0.00918 | 0.00313 | -0.00143 | -0.05879 | -0.11216 | 0.00015 | 0.00288 | -0.00034 | 0.07779 | -0.00731 | -0.00423 | 0.00347 | -0.13424 | 0.00996 | -0.08224
[BG-RO] [DIR] TIE 400 kV TINTARENI-KOZLODUI 1 | N-1 TIE 400 kV MEDGIDIA SUD - DOBRUDJA | -0.07875 | 3e-05 | -0.02458 | -1e-05 | -0.13909 | -0.00037 | 0.00122 | 0.00047 | -0.00034 | -0.00028 | -0.11671 | -0.00913 | 0.00313 | -0.00142 | -0.05855 | -0.11176 | 0.00015 | 0.00286 | -0.00034 | 0.07771 | -0.00718 | -0.0042 | 0.00345 | -0.13353 | 0.00974 | -0.08194
[BG-RO] [DIR] TIE 400 kV DOBRUDJA- MEDGIDIA SUD | BC | -0.06022 | -0.00097 | -0.02531 | -1e-05 | -0.14658 | -0.0005 | 0.00112 | 0.00067 | -0.00044 | -0.00037 | -0.08827 | -0.01053 | -0.00048 | -0.00176 | -0.04711 | -0.08006 | 0.0002 | 0.00498 | -0.00044 | 0.01501 | -0.02565 | -0.00584 | 0.00301 | -0.14018 | 0.04426 | -0.06079
[BG-RO] [DIR] TIE 400 kV DOBRUDJA- MEDGIDIA SUD | N-1 TIE 400 kV MEDGIDIA SUD - VARNA | -0.10332 | -0.00167 | -0.04342 | -1e-05 | -0.25155 | -0.00085 | 0.00192 | 0.00115 | -0.00076 | -0.00063 | -0.15147 | -0.01806 | -0.00082 | -0.00303 | -0.08084 | -0.13737 | 0.00034 | 0.00855 | -0.00076 | 0.02576 | -0.04401 | -0.01003 | 0.00517 | -0.24059 | 0.07594 | -0.1043
[BG-RO] [DIR] TIE 400 kV MEDGIDIA SUD - VARNA | BC | -0.06215 | -0.001 | -0.02612 | -1e-05 | -0.15137 | -0.00051 | 0.00115 | 0.00069 | -0.00046 | -0.00038 | -0.09113 | -0.01086 | -0.00049 | -0.00182 | -0.04863 | -0.08263 | 0.0002 | 0.00514 | -0.00046 | 0.01549 | -0.02647 | -0.00603 | 0.00311 | -0.14479 | 0.04568 | -0.06274
[BG-RO] [DIR] TIE 400 kV MEDGIDIA SUD - VARNA | N-1 TIE 400 kV MEDGIDIA SUD - DOBRUDJA | -0.10432 | -0.00169 | -0.04384 | -1e-05 | -0.254 | -0.00086 | 0.00193 | 0.00116 | -0.00077 | -0.00064 | -0.15293 | -0.01823 | -0.00083 | -0.00306 | -0.08161 | -0.13869 | 0.00034 | 0.00863 | -0.00077 | 0.026 | -0.04443 | -0.01012 | 0.00522 | -0.24294 | 0.07667 | -0.10531
[BG-RO] [OPP] TIE 400 kV TINTARENI-KOZLODUI 2 | BC | -0.07329 | 0.00011 | -0.02228 | -1e-05 | -0.12579 | -0.00032 | 0.00112 | 0.00041 | -0.0003 | -0.00025 | -0.1087 | -0.00817 | 0.00318 | -0.00126 | -0.05428 | -0.1045 | 0.00013 | 0.00241 | -0.0003 | 0.07635 | -0.00485 | -0.00367 | 0.00318 | -0.12082 | 0.00573 | -0.07642
[BG-RO] [OPP] TIE 400 kV TINTARENI-KOZLODUI 2 | N-1 TIE 400 kV TINTARENI-KOZLODUI 1 | -0.11858 | 0.00018 | -0.03605 | -1e-05 | -0.20354 | -0.00052 | 0.00181 | 0.00067 | -0.00049 | -0.0004 | -0.17588 | -0.01323 | 0.00514 | -0.00204 | -0.08782 | -0.16908 | 0.00021 | 0.00389 | -0.00049 | 0.12354 | -0.00785 | -0.00595 | 0.00514 | -0.19549 | 0.00927 | -0.12366
[BG-RO] [OPP] TIE 400 kV TINTARENI-KOZLODUI 2 | N-1 TIE 400 kV PORTILE DE FIER - DJERDAP | -0.08318 | 0 | -0.02861 | -1e-05 | -0.12374 | -0.00043 | 0.00142 | 0.00055 | -0.0004 | -0.00033 | -0.11481 | -0.01066 | 0.00354 | -0.00166 | -0.0633 | -0.11269 | 0.00017 | 0.00336 | -0.0004 | 0.10005 | -0.02468 | -0.00499 | 0.00407 | -0.12003 | 0.01124 | -0.08901
[BG-RO] [OPP] TIE 400 kV TINTARENI-KOZLODUI 2 | N-1 TIE 400 kV MEDGIDIA SUD - VARNA | -0.07905 | 2e-05 | -0.0247 | -1e-05 | -0.13983 | -0.00037 | 0.00123 | 0.00048 | -0.00035 | -0.00028 | -0.11715 | -0.00918 | 0.00313 | -0.00143 | -0.05879 | -0.11216 | 0.00015 | 0.00288 | -0.00034 | 0.07779 | -0.00731 | -0.00423 | 0.00347 | -0.13424 | 0.00996 | -0.08224
[BG-RO] [OPP] TIE 400 kV TINTARENI-KOZLODUI 2 | N-1 TIE 400 kV MEDGIDIA SUD - DOBRUDJA | -0.07875 | 3e-05 | -0.02458 | -1e-05 | -0.13909 | -0.00037 | 0.00122 | 0.00047 | -0.00034 | -0.00028 | -0.11671 | -0.00913 | 0.00313 | -0.00142 | -0.05855 | -0.11176 | 0.00015 | 0.00286 | -0.00034 | 0.07771 | -0.00718 | -0.0042 | 0.00345 | -0.13353 | 0.00974 | -0.08194
[BG-RO] [OPP] TIE 400 kV TINTARENI-KOZLODUI 1 | BC | -0.07329 | 0.00011 | -0.02228 | -1e-05 | -0.12579 | -0.00032 | 0.00112 | 0.00041 | -0.0003 | -0.00025 | -0.1087 | -0.00817 | 0.00318 | -0.00126 | -0.05428 | -0.1045 | 0.00013 | 0.00241 | -0.0003 | 0.07635 | -0.00485 | -0.00367 | 0.00318 | -0.12082 | 0.00573 | -0.07642
[BG-RO] [OPP] TIE 400 kV TINTARENI-KOZLODUI 1 | N-1 TIE 400 kV TINTARENI-KOZLODUI 2 | -0.11858 | 0.00018 | -0.03605 | -1e-05 | -0.20354 | -0.00052 | 0.00181 | 0.00067 | -0.00049 | -0.0004 | -0.17588 | -0.01323 | 0.00514 | -0.00204 | -0.08782 | -0.16908 | 0.00021 | 0.00389 | -0.00049 | 0.12354 | -0.00785 | -0.00595 | 0.00514 | -0.19549 | 0.00927 | -0.12366
[BG-RO] [OPP] TIE 400 kV TINTARENI-KOZLODUI 1 | N-1 TIE 400 kV PORTILE DE FIER - DJERDAP | -0.08318 | 0 | -0.02861 | -1e-05 | -0.12374 | -0.00043 | 0.00142 | 0.00055 | -0.0004 | -0.00033 | -0.11481 | -0.01066 | 0.00354 | -0.00166 | -0.0633 | -0.11269 | 0.00017 | 0.00336 | -0.0004 | 0.10005 | -0.02468 | -0.00499 | 0.00407 | -0.12003 | 0.01124 | -0.08901
[BG-RO] [OPP] TIE 400 kV TINTARENI-KOZLODUI 1 | N-1 TIE 400 kV MEDGIDIA SUD - VARNA | -0.07905 | 2e-05 | -0.0247 | -1e-05 | -0.13983 | -0.00037 | 0.00123 | 0.00048 | -0.00035 | -0.00028 | -0.11715 | -0.00918 | 0.00313 | -0.00143 | -0.05879 | -0.11216 | 0.00015 | 0.00288 | -0.00034 | 0.07779 | -0.00731 | -0.00423 | 0.00347 | -0.13424 | 0.00996 | -0.08224
[BG-RO] [OPP] TIE 400 kV TINTARENI-KOZLODUI 1 | N-1 TIE 400 kV MEDGIDIA SUD - DOBRUDJA | -0.07875 | 3e-05 | -0.02458 | -1e-05 | -0.13909 | -0.00037 | 0.00122 | 0.00047 | -0.00034 | -0.00028 | -0.11671 | -0.00913 | 0.00313 | -0.00142 | -0.05855 | -0.11176 | 0.00015 | 0.00286 | -0.00034 | 0.07771 | -0.00718 | -0.0042 | 0.00345 | -0.13353 | 0.00974 | -0.08194
[BG-RO] [OPP] TIE 400 kV DOBRUDJA- MEDGIDIA SUD | BC | -0.06022 | -0.00097 | -0.02531 | -1e-05 | -0.14658 | -0.0005 | 0.00112 | 0.00067 | -0.00044 | -0.00037 | -0.08827 | -0.01053 | -0.00048 | -0.00176 | -0.04711 | -0.08006 | 0.0002 | 0.00498 | -0.00044 | 0.01501 | -0.02565 | -0.00584 | 0.00301 | -0.14018 | 0.04426 | -0.06079
[BG-RO] [OPP] TIE 400 kV DOBRUDJA- MEDGIDIA SUD | N-1 TIE 400 kV MEDGIDIA SUD - VARNA | -0.10332 | -0.00167 | -0.04342 | -1e-05 | -0.25155 | -0.00085 | 0.00192 | 0.00115 | -0.00076 | -0.00063 | -0.15147 | -0.01806 | -0.00082 | -0.00303 | -0.08084 | -0.13737 | 0.00034 | 0.00855 | -0.00076 | 0.02576 | -0.04401 | -0.01003 | 0.00517 | -0.24059 | 0.07594 | -0.1043
[BG-RO] [OPP] TIE 400 kV MEDGIDIA SUD - VARNA | BC | -0.06215 | -0.001 | -0.02612 | -1e-05 | -0.15137 | -0.00051 | 0.00115 | 0.00069 | -0.00046 | -0.00038 | -0.09113 | -0.01086 | -0.00049 | -0.00182 | -0.04863 | -0.08263 | 0.0002 | 0.00514 | -0.00046 | 0.01549 | -0.02647 | -0.00603 | 0.00311 | -0.14479 | 0.04568 | -0.06274
[BG-RO] [OPP] TIE 400 kV MEDGIDIA SUD - VARNA | N-1 TIE 400 kV MEDGIDIA SUD - DOBRUDJA | -0.10432 | -0.00169 | -0.04384 | -1e-05 | -0.254 | -0.00086 | 0.00193 | 0.00116 | -0.00077 | -0.00064 | -0.15293 | -0.01823 | -0.00083 | -0.00306 | -0.08161 | -0.13869 | 0.00034 | 0.00863 | -0.00077 | 0.026 | -0.04443 | -0.01012 | 0.00522 | -0.24294 | 0.07667 | -0.10531
[RO-BG] [DIR] TIE 400 kV TINTARENI-KOZLODUI 1 | BC | -0.07329 | 0.00011 | -0.02228 | -1e-05 | -0.12579 | -0.00032 | 0.00112 | 0.00041 | -0.0003 | -0.00025 | -0.1087 | -0.00817 | 0.00318 | -0.00126 | -0.05428 | -0.1045 | 0.00013 | 0.00241 | -0.0003 | 0.07635 | -0.00485 | -0.00367 | 0.00318 | -0.12082 | 0.00573 | -0.07642
[RO-BG] [DIR] TIE 400 kV TINTARENI-KOZLODUI 1 | N-1 TIE 400 kV Portile de Fier-Djerdap | -0.08318 | 0 | -0.02861 | -1e-05 | -0.12374 | -0.00043 | 0.00142 | 0.00055 | -0.0004 | -0.00033 | -0.11481 | -0.01066 | 0.00354 | -0.00166 | -0.0633 | -0.11269 | 0.00017 | 0.00336 | -0.0004 | 0.10005 | -0.02468 | -0.00499 | 0.00407 | -0.12003 | 0.01124 | -0.08901
[RO-BG] [DIR] TIE 400 kV TINTARENI-KOZLODUI 1 | N-1 TIE 400 kV TINTARENI-KOZLODUI 2 | -0.11858 | 0.00018 | -0.03605 | -1e-05 | -0.20354 | -0.00052 | 0.00181 | 0.00067 | -0.00049 | -0.0004 | -0.17588 | -0.01323 | 0.00514 | -0.00204 | -0.08782 | -0.16908 | 0.00021 | 0.00389 | -0.00049 | 0.12354 | -0.00785 | -0.00595 | 0.00514 | -0.19549 | 0.00927 | -0.12366
[RO-BG] [DIR] TIE 400 kV TINTARENI-KOZLODUI 1 | N-1 TIE 400 kV Isaccea - Vulcanesti | -0.07666 | -4e-05 | -0.02422 | -1e-05 | -0.13098 | -0.00037 | 0.00119 | 0.00048 | -0.00034 | -0.00028 | -0.11285 | -0.00907 | 0.00285 | -0.00142 | -0.05714 | -0.10852 | 0.00015 | 0.00295 | -0.00034 | 0.07188 | -0.00762 | -0.00424 | 0.00336 | -0.12587 | 0.01198 | -0.07995
[RO-BG] [DIR] TIE 400 kV TINTARENI-KOZLODUI 1 | N-1 TIE 400 kV Resita-Pancevo c2 | -0.07321 | 0.0001 | -0.02266 | -1e-05 | -0.12513 | -0.00033 | 0.00114 | 0.00042 | -0.00031 | -0.00025 | -0.10831 | -0.00833 | 0.00318 | -0.00128 | -0.05438 | -0.10414 | 0.00013 | 0.00247 | -0.00031 | 0.0775 | -0.00581 | -0.00376 | 0.00323 | -0.1202 | 0.00611 | -0.07629
[RO-BG] [DIR] TIE 400 kV TINTARENI-KOZLODUI 1 | N-1 TIE 400 kV Resita-Pancevo c1 | -0.07321 | 0.0001 | -0.02266 | -1e-05 | -0.12513 | -0.00033 | 0.00114 | 0.00042 | -0.00031 | -0.00025 | -0.10831 | -0.00833 | 0.00318 | -0.00128 | -0.05438 | -0.10414 | 0.00013 | 0.00247 | -0.00031 | 0.0775 | -0.00581 | -0.00376 | 0.00323 | -0.1202 | 0.00611 | -0.07629
[RO-BG] [DIR] TIE 400 kV TINTARENI-KOZLODUI 2 | BC | -0.07329 | 0.00011 | -0.02228 | -1e-05 | -0.12579 | -0.00032 | 0.00112 | 0.00041 | -0.0003 | -0.00025 | -0.1087 | -0.00817 | 0.00318 | -0.00126 | -0.05428 | -0.1045 | 0.00013 | 0.00241 | -0.0003 | 0.07635 | -0.00485 | -0.00367 | 0.00318 | -0.12082 | 0.00573 | -0.07642
[RO-BG] [DIR] TIE 400 kV TINTARENI-KOZLODUI 2 | N-1 TIE 400 kV Portile de Fier-Djerdap | -0.08318 | 0 | -0.02861 | -1e-05 | -0.12374 | -0.00043 | 0.00142 | 0.00055 | -0.0004 | -0.00033 | -0.11481 | -0.01066 | 0.00354 | -0.00166 | -0.0633 | -0.11269 | 0.00017 | 0.00336 | -0.0004 | 0.10005 | -0.02468 | -0.00499 | 0.00407 | -0.12003 | 0.01124 | -0.08901
[RO-BG] [DIR] TIE 400 kV TINTARENI-KOZLODUI 2 | N-1 TIE 400 kV TINTARENI-KOZLODUI 1 | -0.11858 | 0.00018 | -0.03605 | -1e-05 | -0.20354 | -0.00052 | 0.00181 | 0.00067 | -0.00049 | -0.0004 | -0.17588 | -0.01323 | 0.00514 | -0.00204 | -0.08782 | -0.16908 | 0.00021 | 0.00389 | -0.00049 | 0.12354 | -0.00785 | -0.00595 | 0.00514 | -0.19549 | 0.00927 | -0.12366
[RO-BG] [DIR] TIE 400 kV TINTARENI-KOZLODUI 2 | N-1 TIE 400 kV Isaccea - Vulcanesti | -0.07666 | -4e-05 | -0.02422 | -1e-05 | -0.13098 | -0.00037 | 0.00119 | 0.00048 | -0.00034 | -0.00028 | -0.11285 | -0.00907 | 0.00285 | -0.00142 | -0.05714 | -0.10852 | 0.00015 | 0.00295 | -0.00034 | 0.07188 | -0.00762 | -0.00424 | 0.00336 | -0.12587 | 0.01198 | -0.07995
[RO-BG] [DIR] TIE 400 kV TINTARENI-KOZLODUI 2 | N-1 TIE 400 kV Resita-Pancevo c2 | -0.07321 | 0.0001 | -0.02266 | -1e-05 | -0.12513 | -0.00033 | 0.00114 | 0.00042 | -0.00031 | -0.00025 | -0.10831 | -0.00833 | 0.00318 | -0.00128 | -0.05438 | -0.10414 | 0.00013 | 0.00247 | -0.00031 | 0.0775 | -0.00581 | -0.00376 | 0.00323 | -0.1202 | 0.00611 | -0.07629
[RO-BG] [DIR] TIE 400 kV TINTARENI-KOZLODUI 2 | N-1 TIE 400 kV Resita-Pancevo c1 | -0.07321 | 0.0001 | -0.02266 | -1e-05 | -0.12513 | -0.00033 | 0.00114 | 0.00042 | -0.00031 | -0.00025 | -0.10831 | -0.00833 | 0.00318 | -0.00128 | -0.05438 | -0.10414 | 0.00013 | 0.00247 | -0.00031 | 0.0775 | -0.00581 | -0.00376 | 0.00323 | -0.1202 | 0.00611 | -0.07629
[RO-RS] [DIR] TIE 400 kV Portile de Fier-Djerdap | BC | 0.06797 | 0.0008 | 0.04346 | 1e-05 | -0.01412 | 0.00074 | -0.0021 | -0.00098 | 0.00068 | 0.00056 | 0.04196 | 0.01709 | -0.00252 | 0.00273 | 0.06202 | 0.05631 | -0.00029 | -0.00658 | 0.00067 | -0.16289 | 0.13626 | 0.00904 | -0.00612 | -0.00538 | -0.03785 | 0.08648
[RO-RS] [DIR] TIE 400 kV Portile de Fier-Djerdap | N-1 TIE 400 kV Arad-Sandorfalva | 0.06551 | 0.00103 | 0.04345 | 1e-05 | -0.01883 | 0.00078 | -0.00213 | -0.00103 | 0.0007 | 0.00058 | 0.03833 | 0.01748 | -0.00109 | 0.00282 | 0.06037 | 0.0528 | -0.00031 | -0.00705 | 0.0007 | -0.16946 | 0.13499 | 0.00951 | -0.0063 | -0.00994 | -0.04155 | 0.08373
[RO-RS] [DIR] TIE 400 kV Portile de Fier-Djerdap | N-1 TIE 400 kV Nadab-Bekescsaba | 0.06306 | 0.00098 | 0.04095 | 1e-05 | -0.02089 | 0.00073 | -0.00193 | -0.00096 | 0.00066 | 0.00054 | 0.03604 | 0.01631 | -0.00185 | 0.00263 | 0.05793 | 0.05046 | -0.00029 | -0.00667 | 0.00065 | -0.17133 | 0.1317 | 0.00879 | -0.00554 | -0.01202 | -0.04166 | 0.08122
[RO-RS] [DIR] TIE 400 kV Portile de Fier-Djerdap | N-1 TIE 400 kV Rosiori-Mukacevo | 0.06252 | 0.00048 | 0.03963 | 1e-05 | -0.02053 | 0.00064 | -0.00192 | -0.00084 | 0.00059 | 0.00049 | 0.0359 | 0.01524 | -0.00336 | 0.0024 | 0.05715 | 0.05025 | -0.00025 | -0.0055 | 0.00059 | -0.17143 | 0.13063 | 0.00783 | -0.00554 | -0.01173 | -0.03219 | 0.08075
[RO-RS] [DIR] TIE 400 kV Portile de Fier-Djerdap | N-1 TIE 400 kV TINTARENI-KOZLODUI 1 | 0.07797 | 0.00078 | 0.0465 | 1e-05 | 0.00305 | 0.00079 | -0.00226 | -0.00103 | 0.00072 | 0.00059 | 0.05679 | 0.01821 | -0.00295 | 0.0029 | 0.06943 | 0.07056 | -0.00031 | -0.0069 | 0.00071 | -0.17331 | 0.13692 | 0.00954 | -0.00656 | 0.0111 | -0.03863 | 0.0969
[RO-RS] [DIR] TIE 400 kV Portile de Fier-Djerdap | N-1 TIE 400 kV TINTARENI-KOZLODUI 2 | 0.07797 | 0.00078 | 0.0465 | 1e-05 | 0.00305 | 0.00079 | -0.00226 | -0.00103 | 0.00072 | 0.00059 | 0.05679 | 0.01821 | -0.00295 | 0.0029 | 0.06943 | 0.07056 | -0.00031 | -0.0069 | 0.00071 | -0.17331 | 0.13692 | 0.00954 | -0.00656 | 0.0111 | -0.03863 | 0.0969
[RO-RS] [DIR] TIE 400 kV Portile de Fier-Djerdap | N-1 TIE 400 kV Isaccea - Vulcanesti | 0.0598 | 0.00043 | 0.03875 | 1e-05 | -0.0267 | 0.00063 | -0.00193 | -0.00082 | 0.00058 | 0.00047 | 0.0319 | 0.01493 | -0.0033 | 0.00234 | 0.05509 | 0.04656 | -0.00025 | -0.00526 | 0.00057 | -0.17373 | 0.12954 | 0.00768 | -0.00569 | -0.01765 | -0.02268 | 0.07792
[RO-RS] [DIR] TIE 400 kV Portile de Fier-Djerdap | N-1 OHL 400 kV Mintia-Arad | 0.06272 | 0.00096 | 0.04144 | 1e-05 | -0.0225 | 0.00073 | -0.00199 | -0.00097 | 0.00066 | 0.00055 | 0.03509 | 0.01655 | -0.00159 | 0.00267 | 0.05789 | 0.04962 | -0.00029 | -0.00668 | 0.00066 | -0.17392 | 0.13261 | 0.00893 | -0.00579 | -0.01354 | -0.04104 | 0.08084
[RO-RS] [DIR] TIE 400 kV Portile de Fier-Djerdap | N-1 OHL 220 kV Portile de Fier-Resita 1&2 | 0.05922 | 0.00091 | 0.0405 | 1e-05 | -0.02623 | 0.00071 | -0.00194 | -0.00094 | 0.00065 | 0.00053 | 0.03093 | 0.01613 | -0.00168 | 0.00259 | 0.05529 | 0.04525 | -0.00028 | -0.00647 | 0.00064 | -0.18046 | 0.13086 | 0.0087 | -0.00566 | -0.0173 | -0.03996 | 0.07667
[RO-RS] [DIR] TIE 400 kV Portile de Fier-Djerdap | N-1 OHL 220 kV Resita-Timisoara 1&2 | 0.05853 | 0.00085 | 0.03735 | 1e-05 | -0.02316 | 0.00066 | -0.00179 | -0.00087 | 0.0006 | 0.00049 | 0.0322 | 0.01488 | -0.00152 | 0.0024 | 0.05358 | 0.04627 | -0.00026 | -0.00599 | 0.00059 | -0.17169 | 0.12315 | 0.008 | -0.00518 | -0.01451 | -0.03748 | 0.07624
[RO-RS] [DIR] TIE 400 kV Portile de Fier-Djerdap | N-1 TRA 400/220 kV AT3 Arad | 0.06416 | 0.00085 | 0.04126 | 1e-05 | -0.01837 | 0.00072 | -0.00199 | -0.00095 | 0.00065 | 0.00054 | 0.03776 | 0.01634 | -0.00203 | 0.00262 | 0.05872 | 0.05205 | -0.00028 | -0.00643 | 0.00065 | -0.16757 | 0.13162 | 0.00872 | -0.00578 | -0.00962 | -0.03839 | 0.08234
[RO-RS] [DIR] TIE 400 kV Portile de Fier-Djerdap | N-1 TIE 400 kV Resita-Pancevo c2 | 0.06705 | 0.00094 | 0.04799 | 2e-05 | -0.02206 | 0.00083 | -0.00233 | -0.00109 | 0.00075 | 0.00062 | 0.03726 | 0.01894 | -0.00259 | 0.00302 | 0.06327 | 0.052 | -0.00033 | -0.00735 | 0.00075 | -0.1767 | 0.14778 | 0.01012 | -0.0068 | -0.01282 | -0.04246 | 0.08489
[RO-RS] [DIR] TIE 400 kV Portile de Fier-Djerdap | N-1 TIE 400 kV Resita-Pancevo c1 | 0.06705 | 0.00094 | 0.04799 | 2e-05 | -0.02206 | 0.00083 | -0.00233 | -0.00109 | 0.00075 | 0.00062 | 0.03726 | 0.01894 | -0.00259 | 0.00302 | 0.06327 | 0.052 | -0.00033 | -0.00735 | 0.00075 | -0.1767 | 0.14778 | 0.01012 | -0.0068 | -0.01281 | -0.04246 | 0.08489
[RO-UA] [DIR] TIE 400 kV Isaccea-Vulcanesti | N-1 TIE 400 kV Resita-Pancevo c2 | 0.10842 | 0.00489 | 0.06223 | 2e-05 | 0.16724 | 0.00152 | -0.00235 | -0.00211 | 0.00132 | 0.00109 | 0.13365 | 0.02865 | 0.01034 | 0.00509 | 0.09186 | 0.12947 | -0.00061 | -0.01741 | 0.00132 | 0.1444 | 0.08861 | 0.018 | -0.00576 | 0.16297 | -0.20096 | 0.1135
[RO-HU] [DIR] TIE 400 kV Arad-Sandorfalva | BC | -0.03642 | 0.00346 | -0.0002 | 0 | -0.06982 | 0.00051 | -0.00033 | -0.00075 | 0.00041 | 0.00034 | -0.05376 | 0.0058 | 0.02126 | 0.00144 | -0.02445 | -0.0519 | -0.0002 | -0.00702 | 0.00041 | -0.09724 | -0.01872 | 0.00696 | -0.00265 | -0.06739 | -0.05479 | -0.04072
[RO-HU] [DIR] TIE 400 kV Arad-Sandorfalva | N-1 TIE 400 kV Nadab-Bekescsaba | -0.08776 | 0.00538 | -0.02642 | 0 | -0.14067 | 0.00033 | 0.00148 | -0.00058 | 0.0002 | 0.00017 | -0.11577 | -0.00233 | 0.02828 | 0.00045 | -0.06722 | -0.11312 | -0.00014 | -0.00797 | 0.0002 | -0.18556 | -0.06645 | 0.00434 | 0.00342 | -0.13689 | -0.09468 | -0.0957
[RO-HU] [DIR] TIE 400 kV Arad-Sandorfalva | N-1 TIE 400 kV Rosiori-Mukacevo | -0.05483 | 0.00239 | -0.01313 | 0 | -0.09147 | 0.00018 | 0.00028 | -0.00029 | 0.00012 | 0.0001 | -0.07424 | -0.00045 | 0.01841 | 0.00032 | -0.04091 | -0.07234 | -7e-05 | -0.00339 | 0.00012 | -0.12606 | -0.03772 | 0.00288 | -0.00066 | -0.08883 | -0.0357 | -0.06006
[RO-HU] [DIR] TIE 400 kV Arad-Sandorfalva | N-1 TIE 400 kV Portile de Fier-Djerdap | -0.03254 | 0.0035 | 0.00229 | 1e-05 | -0.07063 | 0.00055 | -0.00045 | -0.0008 | 0.00045 | 0.00037 | -0.05136 | 0.00678 | 0.02111 | 0.00159 | -0.0209 | -0.04868 | -0.00022 | -0.0074 | 0.00044 | -0.10655 | -0.01094 | 0.00748 | -0.003 | -0.0677 | -0.05696 | -0.03578
[RO-HU] [DIR] TIE 400 kV Arad-Sandorfalva | N-1 OHL 400 kV Iernut-Sibiu Sud | -0.03742 | 0.00344 | -0.00074 | 0 | -0.07119 | 0.0005 | -0.0003 | -0.00073 | 0.0004 | 0.00033 | -0.05496 | 0.00558 | 0.02126 | 0.0014 | -0.02528 | -0.05308 | -0.0002 | -0.00693 | 0.0004 | -0.09856 | -0.01956 | 0.00684 | -0.00256 | -0.06873 | -0.05455 | -0.04177
[RO-HU] [DIR] TIE 400 kV Arad-Sandorfalva | N-1 TIE 400 kV Resita-Pancevo c2 | -0.03658 | 0.00348 | 0.00056 | 1e-05 | -0.07114 | 0.00052 | -0.00037 | -0.00077 | 0.00042 | 0.00035 | -0.05454 | 0.00611 | 0.02124 | 0.00149 | -0.02424 | -0.05261 | -0.00021 | -0.00715 | 0.00042 | -0.09954 | -0.0168 | 0.00714 | -0.00276 | -0.06863 | -0.05556 | -0.04098
[RO-HU] [DIR] TIE 400 kV Arad-Sandorfalva | N-1 TIE 400 kV Resita-Pancevo c1 | -0.03658 | 0.00348 | 0.00056 | 1e-05 | -0.07114 | 0.00052 | -0.00037 | -0.00077 | 0.00042 | 0.00035 | -0.05454 | 0.00611 | 0.02124 | 0.00149 | -0.02424 | -0.05261 | -0.00021 | -0.00715 | 0.00042 | -0.09954 | -0.0168 | 0.00714 | -0.00276 | -0.06863 | -0.05556 | -0.04098
[RO-HU] [DIR] TIE 400 kV Nadab-Bekescsaba | BC | -0.08945 | 0.00334 | -0.04568 | -1e-05 | -0.12345 | -0.00031 | 0.00316 | 0.00029 | -0.00036 | -0.00029 | -0.10804 | -0.01417 | 0.01224 | -0.00171 | -0.07453 | -0.10667 | 0.00012 | -0.00165 | -0.00036 | -0.15388 | -0.08315 | -0.00457 | 0.01057 | -0.12108 | -0.0695 | -0.0958
[RO-HU] [DIR] TIE 400 kV Nadab-Bekescsaba | N-1 TIE 400 kV Arad-Sandorfalva | -0.11281 | 0.00556 | -0.0458 | -1e-05 | -0.16824 | 2e-05 | 0.00295 | -0.00018 | -0.0001 | -7e-05 | -0.14252 | -0.01045 | 0.02588 | -0.00079 | -0.09021 | -0.13995 | -1e-05 | -0.00616 | -0.0001 | -0.21625 | -0.09516 | -0.0001 | 0.00887 | -0.16431 | -0.10464 | -0.12192
[RO-HU] [DIR] TIE 400 kV Nadab-Bekescsaba | N-1 TIE 400 kV Rosiori-Mukacevo | -0.12816 | 0.00108 | -0.07288 | -2e-05 | -0.16901 | -0.00101 | 0.00445 | 0.00126 | -0.00097 | -0.00079 | -0.15114 | -0.02731 | 0.00627 | -0.00406 | -0.10917 | -0.14968 | 0.0004 | 0.006 | -0.00096 | -0.21453 | -0.12312 | -0.01316 | 0.01474 | -0.16618 | -0.02932 | -0.1365
[RO-HU] [DIR] TIE 400 kV Nadab-Bekescsaba | N-1 TIE 400 kV Portile de Fier-Djerdap | -0.08592 | 0.00338 | -0.04342 | -1e-05 | -0.12418 | -0.00027 | 0.00305 | 0.00024 | -0.00032 | -0.00026 | -0.10587 | -0.01328 | 0.01211 | -0.00157 | -0.07131 | -0.10374 | 0.0001 | -0.00199 | -0.00032 | -0.16233 | -0.07608 | -0.0041 | 0.01025 | -0.12136 | -0.07146 | -0.09131
[RO-HU] [DIR] TIE 400 kV Nadab-Bekescsaba | N-1 OHL 400 kV Iernut-Sibiu Sud | -0.08679 | 0.00338 | -0.04423 | -1e-05 | -0.11978 | -0.00029 | 0.00308 | 0.00026 | -0.00033 | -0.00027 | -0.10482 | -0.01357 | 0.01224 | -0.00161 | -0.0723 | -0.10349 | 0.00011 | -0.0019 | -0.00033 | -0.15034 | -0.08091 | -0.00424 | 0.01033 | -0.11749 | -0.07015 | -0.09298
[RO-HU] [DIR] TIE 400 kV Nadab-Bekescsaba | N-1 TIE 400 kV Resita-Pancevo c2 | -0.08958 | 0.00336 | -0.04503 | -1e-05 | -0.12459 | -0.0003 | 0.00313 | 0.00028 | -0.00035 | -0.00028 | -0.10872 | -0.0139 | 0.01224 | -0.00167 | -0.07435 | -0.10728 | 0.00011 | -0.00176 | -0.00035 | -0.15587 | -0.08149 | -0.00441 | 0.01047 | -0.12215 | -0.07016 | -0.09603
[RO-HU] [DIR] TIE 400 kV Nadab-Bekescsaba | N-1 TIE 400 kV Resita-Pancevo c1 | -0.08958 | 0.00336 | -0.04503 | -1e-05 | -0.12459 | -0.0003 | 0.00313 | 0.00028 | -0.00035 | -0.00028 | -0.10872 | -0.0139 | 0.01224 | -0.00167 | -0.07435 | -0.10728 | 0.00011 | -0.00176 | -0.00035 | -0.15587 | -0.08149 | -0.00441 | 0.01047 | -0.12215 | -0.07016 | -0.09603
[RO-UA] [DIR]TIE 400 kV Rosiori-Mukacevo | BC | 0.09541 | 0.00556 | 0.06705 | 3e-05 | 0.11227 | 0.00173 | -0.00318 | -0.00238 | 0.0015 | 0.00124 | 0.10621 | 0.03238 | 0.01473 | 0.00579 | 0.08536 | 0.10601 | -0.00069 | -0.01886 | 0.00149 | 0.14945 | 0.09849 | 0.02117 | -0.0103 | 0.11114 | -0.09902 | 0.1003
[RO-UA] [DIR]TIE 400 kV Rosiori-Mukacevo | N-1 TIE 400 kV Arad-Sandorfalva | 0.09935 | 0.00518 | 0.06707 | 3e-05 | 0.11981 | 0.00167 | -0.00314 | -0.0023 | 0.00146 | 0.0012 | 0.11203 | 0.03175 | 0.01244 | 0.00563 | 0.088 | 0.11162 | -0.00067 | -0.0181 | 0.00145 | 0.15996 | 0.10052 | 0.02041 | -0.01001 | 0.11843 | -0.09309 | 0.1047
[RO-UA] [DIR]TIE 400 kV Rosiori-Mukacevo | N-1 TIE 400 kV Nadab-Bekescsaba | 0.11361 | 0.00488 | 0.07634 | 3e-05 | 0.13739 | 0.00179 | -0.00382 | -0.00244 | 0.00157 | 0.0013 | 0.1282 | 0.03526 | 0.01224 | 0.00614 | 0.10052 | 0.12772 | -0.00071 | -0.01852 | 0.00156 | 0.18077 | 0.11541 | 0.02209 | -0.01245 | 0.13578 | -0.08488 | 0.1198
[RO-UA] [DIR]TIE 400 kV Rosiori-Mukacevo | N-1 TIE 400 kV Portile de Fier-Djerdap | 0.09357 | 0.00553 | 0.06587 | 3e-05 | 0.11265 | 0.00171 | -0.00312 | -0.00235 | 0.00148 | 0.00123 | 0.10508 | 0.03191 | 0.0148 | 0.00571 | 0.08368 | 0.10449 | -0.00068 | -0.01868 | 0.00147 | 0.15387 | 0.0948 | 0.02092 | -0.01013 | 0.11129 | -0.09799 | 0.09796
[RO-UA] [DIR]TIE 400 kV Rosiori-Mukacevo | N-1 OHL 400 kV Mintia-Arad | 0.10006 | 0.00541 | 0.06883 | 3e-05 | 0.11969 | 0.00174 | -0.00328 | -0.00238 | 0.00151 | 0.00125 | 0.1123 | 0.03286 | 0.01391 | 0.00584 | 0.08902 | 0.11193 | -0.00069 | -0.01876 | 0.0015 | 0.15922 | 0.10172 | 0.02126 | -0.01059 | 0.11836 | -0.09619 | 0.10529
[RO-UA] [DIR]TIE 400 kV Rosiori-Mukacevo | N-1 OHL 400 kV Sibiu Sud-Mintia | 0.0983 | 0.00545 | 0.06797 | 3e-05 | 0.11744 | 0.00173 | -0.00323 | -0.00237 | 0.0015 | 0.00124 | 0.11021 | 0.03259 | 0.01419 | 0.00581 | 0.08755 | 0.10985 | -0.00069 | -0.01875 | 0.00149 | 0.15645 | 0.09996 | 0.02117 | -0.01046 | 0.11614 | -0.09678 | 0.10338
[RO-UA] [DIR]TIE 400 kV Rosiori-Mukacevo | N-1 OHL 400 kV Arefu-Sibiu Sud | 0.08793 | 0.00555 | 0.06346 | 3e-05 | 0.10202 | 0.00167 | -0.00299 | -0.00231 | 0.00145 | 0.0012 | 0.09689 | 0.03103 | 0.01515 | 0.00558 | 0.07924 | 0.0968 | -0.00067 | -0.01844 | 0.00144 | 0.13981 | 0.09288 | 0.02051 | -0.00974 | 0.10112 | -0.09845 | 0.0923
[RO-UA] [DIR]TIE 400 kV Rosiori-Mukacevo | N-1 TIE 400 kV Resita-Pancevo c2 | 0.09546 | 0.00555 | 0.06679 | 3e-05 | 0.11272 | 0.00172 | -0.00316 | -0.00237 | 0.00149 | 0.00124 | 0.10649 | 0.03227 | 0.01474 | 0.00577 | 0.08529 | 0.10626 | -0.00069 | -0.01881 | 0.00149 | 0.15025 | 0.09783 | 0.0211 | -0.01026 | 0.11157 | -0.09875 | 0.1004
[RO-UA] [DIR]TIE 400 kV Rosiori-Mukacevo | N-1 OHL 400 kV Arefu-Tantareni | 0.09032 | 0.00554 | 0.06457 | 3e-05 | 0.10572 | 0.00169 | -0.00305 | -0.00233 | 0.00146 | 0.00121 | 0.09994 | 0.03143 | 0.01497 | 0.00564 | 0.08118 | 0.09977 | -0.00067 | -0.01854 | 0.00146 | 0.14766 | 0.09464 | 0.02069 | -0.00992 | 0.10472 | -0.09811 | 0.09485
[RO-UA] [DIR]TIE 400 kV Rosiori-Mukacevo | N-1 TIE 400 kV Resita-Pancevo c1 | 0.09546 | 0.00555 | 0.06679 | 3e-05 | 0.11272 | 0.00172 | -0.00316 | -0.00237 | 0.00149 | 0.00124 | 0.10649 | 0.03227 | 0.01474 | 0.00577 | 0.08529 | 0.10626 | -0.00069 | -0.01881 | 0.00149 | 0.15025 | 0.09783 | 0.0211 | -0.01026 | 0.11157 | -0.09875 | 0.1004
[RO-RS] [DIR] TIE 400 kV Resita-Pancevo c2 | BC | -0.00363 | 0.00055 | 0.01795 | 1e-05 | -0.0315 | 0.00033 | -0.00088 | -0.00044 | 0.00029 | 0.00024 | -0.01866 | 0.00732 | -0.00027 | 0.00117 | 0.00497 | -0.01707 | -0.00013 | -0.00306 | 0.00029 | -0.05477 | 0.0457 | 0.00428 | -0.0027 | -0.02948 | -0.01832 | -0.0063
[RO-RS] [DIR] TIE 400 kV Resita-Pancevo c2 | N-1 TIE 400 kV Arad-Sandorfalva | -0.00532 | 0.00071 | 0.01795 | 1e-05 | -0.03473 | 0.00035 | -0.00089 | -0.00047 | 0.00031 | 0.00026 | -0.02115 | 0.00759 | 0.00072 | 0.00124 | 0.00384 | -0.01948 | -0.00014 | -0.00338 | 0.00031 | -0.05928 | 0.04483 | 0.0046 | -0.00282 | -0.0326 | -0.02086 | -0.00819
[RO-RS] [DIR] TIE 400 kV Resita-Pancevo c2 | N-1 TIE 400 kV Nadab-Bekescsaba | -0.00683 | 0.00067 | 0.01632 | 1e-05 | -0.03592 | 0.00032 | -0.00077 | -0.00043 | 0.00028 | 0.00023 | -0.02253 | 0.00682 | 0.00017 | 0.00111 | 0.0023 | -0.02089 | -0.00013 | -0.00312 | 0.00028 | -0.06029 | 0.04272 | 0.00411 | -0.00232 | -0.03382 | -0.02081 | -0.00974
[RO-RS] [DIR] TIE 400 kV Resita-Pancevo c2 | N-1 TIE 400 kV Portile de Fier-Djerdap | 0.01239 | 0.00074 | 0.02819 | 1e-05 | -0.03482 | 0.0005 | -0.00137 | -0.00067 | 0.00045 | 0.00037 | -0.00877 | 0.01135 | -0.00086 | 0.00181 | 0.01958 | -0.00381 | -0.0002 | -0.00461 | 0.00045 | -0.09315 | 0.07781 | 0.00641 | -0.00414 | -0.03075 | -0.02724 | 0.01407
[RO-RS] [DIR] TIE 400 kV Resita-Pancevo c2 | N-1 OHL 400 kV Iernut-Sibiu Sud | -0.005 | 0.00053 | 0.0172 | 1e-05 | -0.03339 | 0.00031 | -0.00084 | -0.00042 | 0.00028 | 0.00023 | -0.02032 | 0.00702 | -0.00026 | 0.00112 | 0.00381 | -0.01872 | -0.00012 | -0.00293 | 0.00028 | -0.05661 | 0.04454 | 0.00411 | -0.00258 | -0.03134 | -0.01798 | -0.00776
[RO-RS] [DIR] TIE 400 kV Resita-Pancevo c2 | N-1 OHL 400 kV Mintia-Arad | -0.00546 | 0.00061 | 0.01725 | 1e-05 | -0.03442 | 0.00033 | -0.00084 | -0.00044 | 0.00029 | 0.00024 | -0.02105 | 0.00714 | 6e-05 | 0.00115 | 0.00353 | -0.0194 | -0.00013 | -0.0031 | 0.00029 | -0.05862 | 0.04443 | 0.00424 | -0.00259 | -0.03232 | -0.01944 | -0.00827
[RO-RS] [DIR] TIE 400 kV Resita-Pancevo c2 | N-1 OHL 220 kV Portile de Fier-Resita c2 | -0.00242 | 0.00054 | 0.01836 | 1e-05 | -0.02983 | 0.00033 | -0.0009 | -0.00044 | 0.0003 | 0.00025 | -0.01714 | 0.00746 | -0.00038 | 0.00119 | 0.0059 | -0.01555 | -0.00013 | -0.00307 | 0.0003 | -0.05236 | 0.04644 | 0.00433 | -0.00277 | -0.02784 | -0.01803 | -0.00496
[RO-RS] [DIR] TIE 400 kV Resita-Pancevo c2 | N-1 OHL 220 kV Portile de Fier-Resita c1 | -0.00242 | 0.00054 | 0.01836 | 1e-05 | -0.02983 | 0.00033 | -0.0009 | -0.00044 | 0.0003 | 0.00025 | -0.01714 | 0.00746 | -0.00038 | 0.00119 | 0.0059 | -0.01555 | -0.00013 | -0.00307 | 0.0003 | -0.05236 | 0.04644 | 0.00433 | -0.00277 | -0.02784 | -0.01803 | -0.00496
[RO-RS] [DIR] TIE 400 kV Resita-Pancevo c2 | N-1 OHL 220 kV Resita-Timisoara c2 | -0.0063 | 0.00057 | 0.01622 | 1e-05 | -0.03406 | 0.0003 | -0.00079 | -0.00041 | 0.00027 | 0.00022 | -0.02142 | 0.0067 | 2e-05 | 0.00108 | 0.00258 | -0.01992 | -0.00012 | -0.00289 | 0.00027 | -0.05727 | 0.04199 | 0.00398 | -0.00243 | -0.03207 | -0.01822 | -0.00921
[RO-RS] [DIR] TIE 400 kV Resita-Pancevo c2 | N-1 OHL 220 kV Resita-Timisoara c1 | -0.0063 | 0.00057 | 0.01622 | 1e-05 | -0.03406 | 0.0003 | -0.00079 | -0.00041 | 0.00027 | 0.00022 | -0.02142 | 0.0067 | 2e-05 | 0.00108 | 0.00258 | -0.01992 | -0.00012 | -0.00289 | 0.00027 | -0.05727 | 0.04199 | 0.00398 | -0.00243 | -0.03207 | -0.01822 | -0.00921
[RO-RS] [DIR] TIE 400 kV Resita-Pancevo c2 | N-1 TRA 400/220 kV AT3 Arad | -0.00773 | 0.00061 | 0.01558 | 1e-05 | -0.03608 | 0.0003 | -0.00075 | -0.0004 | 0.00027 | 0.00022 | -0.02318 | 0.00651 | 0.00027 | 0.00106 | 0.00141 | -0.02166 | -0.00012 | -0.0029 | 0.00027 | -0.05981 | 0.0407 | 0.00393 | -0.00233 | -0.03404 | -0.01891 | -0.01075
[RO-RS] [DIR] TIE 400 kV Resita-Pancevo c2 | N-1 OHL 400 kV Djerdap - Drmno | -0.00996 | 0.00081 | 0.02238 | 1e-05 | -0.04916 | 0.00042 | -0.00109 | -0.00057 | 0.00038 | 0.00031 | -0.03139 | 0.00927 | 0.00012 | 0.0015 | 0.00272 | -0.0293 | -0.00017 | -0.00404 | 0.00038 | -0.08055 | 0.06696 | 0.00554 | -0.00336 | -0.04635 | -0.02576 | -0.01417
[RO-RS] [DIR] TIE 400 kV Resita-Pancevo c2 | N-1 OHL 400 kV Djerdap - Bor | 0.00651 | 0.00053 | 0.02088 | 1e-05 | -0.02565 | 0.00037 | -0.00102 | -0.00049 | 0.00033 | 0.00028 | -0.0087 | 0.00839 | -0.00071 | 0.00134 | 0.01274 | -0.00575 | -0.00015 | -0.00337 | 0.00033 | -0.06189 | 0.04511 | 0.00474 | -0.0031 | -0.023 | -0.01937 | 0.00651
[RO-RS] [DIR] TIE 400 kV Resita-Pancevo c2 | N-1 OHL 400 kV Srbobran – Subotica 3 | 0.00443 | 0.00044 | 0.02512 | 1e-05 | -0.02513 | 0.00042 | -0.00124 | -0.00055 | 0.00038 | 0.00031 | -0.01119 | 0.00979 | -0.00199 | 0.00152 | 0.0128 | -0.00935 | -0.00016 | -0.00361 | 0.00038 | -0.0499 | 0.0584 | 0.00538 | -0.00372 | -0.02296 | -0.01837 | 0.00215
[RO-RS] [DIR] TIE 400 kV Resita-Pancevo c2 | N-1 TIE 400 kV Sandorfalva-Subotica 3 | 0.00856 | 0.00038 | 0.02937 | 1e-05 | -0.02207 | 0.00047 | -0.00145 | -0.00062 | 0.00043 | 0.00035 | -0.00749 | 0.01134 | -0.003 | 0.00174 | 0.01695 | -0.00552 | -0.00019 | -0.00397 | 0.00043 | -0.04769 | 0.06465 | 0.00608 | -0.00435 | -0.01981 | -0.01865 | 0.00641
[RO-RS] [DIR] TIE 400 kV Resita-Pancevo c2 | N-1 OHL 400 kV Bor 2 – Nis 2 | 0.00415 | 0.00053 | 0.01993 | 1e-05 | -0.02723 | 0.00036 | -0.00098 | -0.00047 | 0.00032 | 0.00026 | -0.01101 | 0.00803 | -0.0006 | 0.00128 | 0.01082 | -0.00829 | -0.00014 | -0.00325 | 0.00032 | -0.05884 | 0.04215 | 0.00457 | -0.00297 | -0.02467 | -0.01888 | 0.00366
[RO-RS] [DIR] TIE 400 kV Resita-Pancevo c2 | N-1 OHL 400 kV Portile de Fier-Resita | 0.00842 | 0.00022 | 0.01545 | 0 | -0.00574 | 0.00025 | -0.00078 | -0.00033 | 0.00023 | 0.00019 | 0.00137 | 0.006 | -0.00121 | 0.00093 | 0.01158 | 0.00245 | -0.0001 | -0.00214 | 0.00023 | -0.02025 | 0.03669 | 0.00323 | -0.00235 | -0.00465 | -0.00942 | 0.00797
[RO-RS] [DIR] TIE 400 kV Resita-Pancevo c2 | N-1 OHL 400 kV Paks -Sandorfalva | -0.00496 | 0.00065 | 0.01724 | 1e-05 | -0.03309 | 0.00033 | -0.00086 | -0.00045 | 0.0003 | 0.00025 | -0.02016 | 0.00724 | 0.00055 | 0.00118 | 0.00383 | -0.01858 | -0.00013 | -0.00318 | 0.0003 | -0.05654 | 0.04405 | 0.00436 | -0.00272 | -0.03106 | -0.01932 | -0.00774
[RO-RS] [DIR] TIE 400 kV Resita-Pancevo c2 | N-1 TIE 400 kV Resita-Pancevo c1 | -0.00578 | 0.00088 | 0.02861 | 1e-05 | -0.05019 | 0.00052 | -0.0014 | -0.0007 | 0.00047 | 0.00039 | -0.02973 | 0.01167 | -0.00042 | 0.00187 | 0.00792 | -0.0272 | -0.00021 | -0.00488 | 0.00047 | -0.08728 | 0.07283 | 0.00682 | -0.00431 | -0.04698 | -0.0292 | -0.01005
[RO-RS] [DIR] TIE 400 kV Resita-Pancevo c1 | BC | -0.00363 | 0.00055 | 0.01795 | 1e-05 | -0.0315 | 0.00033 | -0.00088 | -0.00044 | 0.00029 | 0.00024 | -0.01865 | 0.00732 | -0.00027 | 0.00117 | 0.00497 | -0.01707 | -0.00013 | -0.00306 | 0.00029 | -0.05477 | 0.0457 | 0.00428 | -0.0027 | -0.02948 | -0.01832 | -0.0063
[RO-RS] [DIR] TIE 400 kV Resita-Pancevo c1 | N-1 TIE 400 kV Arad-Sandorfalva | -0.00532 | 0.00071 | 0.01795 | 1e-05 | -0.03473 | 0.00035 | -0.00089 | -0.00047 | 0.00031 | 0.00026 | -0.02115 | 0.00759 | 0.00072 | 0.00124 | 0.00384 | -0.01948 | -0.00014 | -0.00338 | 0.00031 | -0.05928 | 0.04483 | 0.0046 | -0.00282 | -0.0326 | -0.02086 | -0.00819
[RO-RS] [DIR] TIE 400 kV Resita-Pancevo c1 | N-1 TIE 400 kV Nadab-Bekescsaba | -0.00683 | 0.00067 | 0.01632 | 1e-05 | -0.03592 | 0.00032 | -0.00077 | -0.00043 | 0.00028 | 0.00023 | -0.02253 | 0.00682 | 0.00017 | 0.00111 | 0.0023 | -0.02089 | -0.00013 | -0.00312 | 0.00028 | -0.06028 | 0.04272 | 0.00411 | -0.00232 | -0.03382 | -0.02081 | -0.00974
[RO-RS] [DIR] TIE 400 kV Resita-Pancevo c1 | N-1 TIE 400 kV Portile de Fier-Djerdap | 0.01239 | 0.00074 | 0.02819 | 1e-05 | -0.03482 | 0.0005 | -0.00137 | -0.00067 | 0.00045 | 0.00037 | -0.00877 | 0.01135 | -0.00086 | 0.00181 | 0.01958 | -0.00381 | -0.0002 | -0.00461 | 0.00045 | -0.09315 | 0.0778 | 0.00641 | -0.00414 | -0.03075 | -0.02724 | 0.01407
[RO-RS] [DIR] TIE 400 kV Resita-Pancevo c1 | N-1 OHL 400 kV Iernut-Sibiu Sud | -0.005 | 0.00053 | 0.0172 | 1e-05 | -0.03339 | 0.00031 | -0.00084 | -0.00042 | 0.00028 | 0.00023 | -0.02032 | 0.00702 | -0.00026 | 0.00112 | 0.00381 | -0.01871 | -0.00012 | -0.00293 | 0.00028 | -0.0566 | 0.04454 | 0.00411 | -0.00258 | -0.03134 | -0.01798 | -0.00776
[RO-RS] [DIR] TIE 400 kV Resita-Pancevo c1 | N-1 OHL 400 kV Mintia-Arad | -0.00546 | 0.00061 | 0.01725 | 1e-05 | -0.03442 | 0.00033 | -0.00084 | -0.00043 | 0.00029 | 0.00024 | -0.02105 | 0.00714 | 6e-05 | 0.00115 | 0.00353 | -0.0194 | -0.00013 | -0.0031 | 0.00029 | -0.05861 | 0.04443 | 0.00424 | -0.00259 | -0.03232 | -0.01944 | -0.00827
[RO-RS] [DIR] TIE 400 kV Resita-Pancevo c1 | N-1 OHL 220 kV Portile de Fier-Resita c2 | -0.00242 | 0.00054 | 0.01836 | 1e-05 | -0.02983 | 0.00033 | -0.0009 | -0.00044 | 0.0003 | 0.00025 | -0.01714 | 0.00746 | -0.00038 | 0.00119 | 0.0059 | -0.01555 | -0.00013 | -0.00307 | 0.0003 | -0.05235 | 0.04644 | 0.00432 | -0.00277 | -0.02784 | -0.01803 | -0.00495
[RO-RS] [DIR] TIE 400 kV Resita-Pancevo c1 | N-1 OHL 220 kV Portile de Fier-Resita c1 | -0.00242 | 0.00054 | 0.01836 | 1e-05 | -0.02983 | 0.00033 | -0.0009 | -0.00044 | 0.0003 | 0.00025 | -0.01714 | 0.00746 | -0.00038 | 0.00119 | 0.0059 | -0.01555 | -0.00013 | -0.00307 | 0.0003 | -0.05235 | 0.04644 | 0.00432 | -0.00277 | -0.02784 | -0.01803 | -0.00495
[RO-RS] [DIR] TIE 400 kV Resita-Pancevo c1 | N-1 TRA 400/220 kV AT3 Arad | -0.00773 | 0.00061 | 0.01558 | 1e-05 | -0.03607 | 0.0003 | -0.00075 | -0.0004 | 0.00027 | 0.00022 | -0.02318 | 0.00651 | 0.00027 | 0.00106 | 0.00141 | -0.02166 | -0.00012 | -0.0029 | 0.00027 | -0.05981 | 0.0407 | 0.00393 | -0.00233 | -0.03404 | -0.01891 | -0.01075
[RO-RS] [DIR] TIE 400 kV Resita-Pancevo c1 | N-1 OHL 400 kV Djerdap - Drmno | -0.00996 | 0.00081 | 0.02238 | 1e-05 | -0.04916 | 0.00042 | -0.00109 | -0.00057 | 0.00038 | 0.00031 | -0.03139 | 0.00927 | 0.00012 | 0.0015 | 0.00272 | -0.0293 | -0.00017 | -0.00404 | 0.00038 | -0.08054 | 0.06696 | 0.00554 | -0.00336 | -0.04635 | -0.02576 | -0.01417
[RO-RS] [DIR] TIE 400 kV Resita-Pancevo c1 | N-1 OHL 400 kV Djerdap - Bor | 0.00651 | 0.00053 | 0.02088 | 1e-05 | -0.02565 | 0.00037 | -0.00102 | -0.00049 | 0.00033 | 0.00028 | -0.0087 | 0.00839 | -0.00071 | 0.00134 | 0.01273 | -0.00575 | -0.00015 | -0.00337 | 0.00033 | -0.06189 | 0.04511 | 0.00474 | -0.0031 | -0.023 | -0.01937 | 0.00651
[RO-RS] [DIR] TIE 400 kV Resita-Pancevo c1 | N-1 OHL 400 kV Srbobran – Subotica 3 | 0.00443 | 0.00044 | 0.02512 | 1e-05 | -0.02513 | 0.00042 | -0.00124 | -0.00055 | 0.00038 | 0.00031 | -0.01119 | 0.00979 | -0.00199 | 0.00152 | 0.0128 | -0.00935 | -0.00016 | -0.00361 | 0.00038 | -0.0499 | 0.0584 | 0.00538 | -0.00372 | -0.02296 | -0.01837 | 0.00215
[RO-RS] [DIR] TIE 400 kV Resita-Pancevo c1 | N-1 TIE 400 kV Sandorfalva-Subotica 3 | 0.00856 | 0.00038 | 0.02937 | 1e-05 | -0.02207 | 0.00047 | -0.00145 | -0.00062 | 0.00043 | 0.00035 | -0.00749 | 0.01134 | -0.003 | 0.00174 | 0.01695 | -0.00552 | -0.00019 | -0.00397 | 0.00043 | -0.04769 | 0.06464 | 0.00608 | -0.00435 | -0.01981 | -0.01865 | 0.00641
[RO-RS] [DIR] TIE 400 kV Resita-Pancevo c1 | N-1 OHL 400 kV Bor 2 – Nis 2 | 0.00415 | 0.00053 | 0.01993 | 1e-05 | -0.02723 | 0.00036 | -0.00098 | -0.00047 | 0.00032 | 0.00026 | -0.01101 | 0.00803 | -0.0006 | 0.00128 | 0.01082 | -0.00829 | -0.00014 | -0.00325 | 0.00032 | -0.05884 | 0.04215 | 0.00457 | -0.00297 | -0.02466 | -0.01888 | 0.00366
[RO-RS] [DIR] TIE 400 kV Resita-Pancevo c1 | N-1 OHL 400 kV Portile de Fier-Resita | 0.00842 | 0.00022 | 0.01545 | 0 | -0.00574 | 0.00025 | -0.00078 | -0.00033 | 0.00023 | 0.00019 | 0.00137 | 0.006 | -0.00121 | 0.00093 | 0.01158 | 0.00245 | -0.0001 | -0.00214 | 0.00023 | -0.02025 | 0.03669 | 0.00323 | -0.00235 | -0.00465 | -0.00942 | 0.00797
[RO-RS] [DIR] TIE 400 kV Resita-Pancevo c1 | N-1 OHL 400 kV Paks -Sandorfalva | -0.00496 | 0.00065 | 0.01724 | 1e-05 | -0.03309 | 0.00033 | -0.00086 | -0.00045 | 0.0003 | 0.00025 | -0.02016 | 0.00724 | 0.00055 | 0.00118 | 0.00383 | -0.01858 | -0.00013 | -0.00318 | 0.0003 | -0.05654 | 0.04405 | 0.00436 | -0.00272 | -0.03106 | -0.01932 | -0.00774
[RO-RS] [DIR] TIE 400 kV Resita-Pancevo c1 | N-1 TIE 400 kV Resita-Pancevo c2 | -0.00578 | 0.00088 | 0.02861 | 1e-05 | -0.05019 | 0.00052 | -0.0014 | -0.0007 | 0.00047 | 0.00039 | -0.02973 | 0.01167 | -0.00042 | 0.00187 | 0.00792 | -0.0272 | -0.00021 | -0.00488 | 0.00047 | -0.08728 | 0.07282 | 0.00682 | -0.00431 | -0.04698 | -0.0292 | -0.01005
[RO-BG] [DIR] TIE 400 kV DOBRUDJA- MEDGIDIA SUD | BC | -0.06022 | -0.00097 | -0.02531 | -1e-05 | -0.14658 | -0.0005 | 0.00112 | 0.00067 | -0.00044 | -0.00037 | -0.08827 | -0.01053 | -0.00048 | -0.00176 | -0.04711 | -0.08006 | 0.0002 | 0.00498 | -0.00044 | 0.01501 | -0.02565 | -0.00584 | 0.00301 | -0.14018 | 0.04426 | -0.06079
[RO-BG] [DIR] TIE 400 kV DOBRUDJA- MEDGIDIA SUD | N-1 OHL 400 kV Isaccea - Stupina | -0.0585 | -0.00092 | -0.02443 | -1e-05 | -0.14335 | -0.00048 | 0.00108 | 0.00064 | -0.00043 | -0.00035 | -0.086 | -0.01014 | -0.0004 | -0.0017 | -0.0457 | -0.07792 | 0.00019 | 0.00477 | -0.00043 | 0.01618 | -0.0245 | -0.00562 | 0.00292 | -0.13706 | 0.04213 | -0.05902
[RO-BG] [DIR] TIE 400 kV DOBRUDJA- MEDGIDIA SUD | N-1 TIE 400 kV MEDGIDIA SUD - VARNA | -0.10332 | -0.00167 | -0.04342 | -1e-05 | -0.25155 | -0.00085 | 0.00192 | 0.00115 | -0.00076 | -0.00063 | -0.15147 | -0.01806 | -0.00082 | -0.00303 | -0.08084 | -0.13737 | 0.00034 | 0.00855 | -0.00076 | 0.02576 | -0.04401 | -0.01003 | 0.00517 | -0.24059 | 0.07594 | -0.1043
[RO-BG] [DIR] TIE 400 kV DOBRUDJA- MEDGIDIA SUD | N-1 OHL 400 kV Cernavoda - Pelicanu | -0.06015 | -0.00106 | -0.02589 | -1e-05 | -0.14255 | -0.00052 | 0.00113 | 0.0007 | -0.00046 | -0.00038 | -0.08716 | -0.01084 | -0.00072 | -0.00182 | -0.04732 | -0.07938 | 0.00021 | 0.00522 | -0.00046 | 0.00867 | -0.02736 | -0.00607 | 0.00305 | -0.13645 | 0.04743 | -0.06089
[RO-BG] [DIR] TIE 400 kV DOBRUDJA- MEDGIDIA SUD | N-1 OHL 400 kV Gura Ialomitei - Bucuresti Sud | -0.06021 | -0.00107 | -0.02597 | -1e-05 | -0.14234 | -0.00052 | 0.00114 | 0.0007 | -0.00046 | -0.00038 | -0.08716 | -0.01088 | -0.00074 | -0.00183 | -0.04739 | -0.07941 | 0.00021 | 0.00525 | -0.00046 | 0.00821 | -0.02755 | -0.0061 | 0.00305 | -0.13626 | 0.04773 | -0.06097
[RO-BG] [DIR] TIE 400 kV DOBRUDJA- MEDGIDIA SUD | N-1 OHL 400 kV Gutinas – Smardan | -0.05906 | -0.00108 | -0.02524 | -1e-05 | -0.14195 | -0.00051 | 0.00109 | 0.00069 | -0.00045 | -0.00037 | -0.08609 | -0.01062 | -0.00088 | -0.00179 | -0.04637 | -0.07822 | 0.0002 | 0.0052 | -0.00045 | 0.01096 | -0.02591 | -0.00598 | 0.00292 | -0.13581 | 0.04848 | -0.05967
[RO-BG] [DIR] TIE 400 kV DOBRUDJA- MEDGIDIA SUD | N-1 TIE 400 kV Resita-Pancevo c2 | -0.0602 | -0.00098 | -0.02538 | -1e-05 | -0.14645 | -0.0005 | 0.00112 | 0.00067 | -0.00045 | -0.00037 | -0.08819 | -0.01056 | -0.00048 | -0.00177 | -0.04713 | -0.07999 | 0.0002 | 0.00499 | -0.00044 | 0.01524 | -0.02584 | -0.00586 | 0.00302 | -0.14006 | 0.04434 | -0.06076
[RO-BG] [DIR] TIE 400 kV DOBRUDJA- MEDGIDIA SUD | N-1 TIE 400 kV Resita-Pancevo c1 | -0.0602 | -0.00098 | -0.02538 | -1e-05 | -0.14645 | -0.0005 | 0.00112 | 0.00067 | -0.00045 | -0.00037 | -0.08819 | -0.01056 | -0.00048 | -0.00177 | -0.04713 | -0.07999 | 0.0002 | 0.00499 | -0.00044 | 0.01524 | -0.02584 | -0.00586 | 0.00302 | -0.14006 | 0.04434 | -0.06076
[RO-BG] [DIR] TIE 400 kV MEDGIDIA SUD - VARNA | BC | -0.06215 | -0.001 | -0.02612 | -1e-05 | -0.15137 | -0.00051 | 0.00115 | 0.00069 | -0.00046 | -0.00038 | -0.09113 | -0.01086 | -0.00049 | -0.00182 | -0.04863 | -0.08263 | 0.0002 | 0.00514 | -0.00046 | 0.01549 | -0.02647 | -0.00603 | 0.00311 | -0.14479 | 0.04568 | -0.06274
[RO-BG] [DIR] TIE 400 kV MEDGIDIA SUD - VARNA | N-1 OHL 400 kV Isaccea - Rahman | -0.06053 | -0.00096 | -0.02529 | -1e-05 | -0.1483 | -0.0005 | 0.00112 | 0.00067 | -0.00044 | -0.00037 | -0.08897 | -0.0105 | -0.00042 | -0.00176 | -0.04729 | -0.0806 | 0.0002 | 0.00494 | -0.00044 | 0.0166 | -0.02537 | -0.00582 | 0.00302 | -0.14183 | 0.04365 | -0.06106
[RO-BG] [DIR] TIE 400 kV MEDGIDIA SUD - VARNA | N-1 TIE 400 kV DOBRUDJA- MEDGIDIA SUD | -0.10432 | -0.00169 | -0.04384 | -1e-05 | -0.254 | -0.00086 | 0.00193 | 0.00116 | -0.00077 | -0.00064 | -0.15293 | -0.01823 | -0.00083 | -0.00306 | -0.08161 | -0.13869 | 0.00034 | 0.00863 | -0.00077 | 0.026 | -0.04443 | -0.01012 | 0.00522 | -0.24294 | 0.07667 | -0.10531
[RO-BG] [DIR] TIE 400 kV MEDGIDIA SUD - VARNA | N-1 OHL 400 kV Cernavoda - Pelicanu | -0.06208 | -0.00109 | -0.02672 | -1e-05 | -0.14721 | -0.00053 | 0.00117 | 0.00072 | -0.00048 | -0.00039 | -0.08998 | -0.01119 | -0.00075 | -0.00188 | -0.04884 | -0.08194 | 0.00021 | 0.00539 | -0.00047 | 0.00895 | -0.02823 | -0.00627 | 0.00314 | -0.14094 | 0.04895 | -0.06285
[RO-BG] [DIR] TIE 400 kV MEDGIDIA SUD - VARNA | N-1 OHL 400 kV Gura Ialomitei - Bucuresti Sud | -0.06214 | -0.0011 | -0.0268 | -1e-05 | -0.14699 | -0.00054 | 0.00117 | 0.00072 | -0.00048 | -0.00039 | -0.08998 | -0.01123 | -0.00077 | -0.00189 | -0.04892 | -0.08197 | 0.00021 | 0.00542 | -0.00048 | 0.00848 | -0.02842 | -0.0063 | 0.00315 | -0.14074 | 0.04926 | -0.06293
[RO-BG] [DIR] TIE 400 kV MEDGIDIA SUD - VARNA | N-1 OHL 400 kV Gutinas – Smardan | -0.06096 | -0.00112 | -0.02605 | -1e-05 | -0.14659 | -0.00053 | 0.00113 | 0.00071 | -0.00047 | -0.00039 | -0.08887 | -0.01096 | -0.00091 | -0.00185 | -0.04786 | -0.08074 | 0.00021 | 0.00537 | -0.00047 | 0.01131 | -0.02673 | -0.00617 | 0.00301 | -0.14028 | 0.05003 | -0.06159
[RO-BG] [DIR] TIE 400 kV MEDGIDIA SUD - VARNA | N-1 OHL 400 kV Medgidia Sud - Stupina | -0.06038 | -0.00095 | -0.02521 | -1e-05 | -0.14803 | -0.00049 | 0.00112 | 0.00067 | -0.00044 | -0.00036 | -0.08879 | -0.01047 | -0.00041 | -0.00175 | -0.04717 | -0.08043 | 0.0002 | 0.00493 | -0.00044 | 0.01669 | -0.02528 | -0.0058 | 0.00301 | -0.14157 | 0.04347 | -0.06091
[RO-BG] [DIR] TIE 400 kV MEDGIDIA SUD - VARNA | N-1 OHL 400 kV Cernavodă - Medgidia Sud | -0.05698 | -0.00105 | -0.02479 | -1e-05 | -0.1335 | -0.0005 | 0.00108 | 0.00067 | -0.00044 | -0.00037 | -0.08216 | -0.01042 | -0.00082 | -0.00176 | -0.04494 | -0.07496 | 0.0002 | 0.00508 | -0.00044 | 0.00536 | -0.02662 | -0.00587 | 0.00289 | -0.12787 | 0.04673 | -0.05775
[RO-BG] [DIR] TIE 400 kV MEDGIDIA SUD - VARNA | N-1 TIE 400 kV Resita-Pancevo c2 | -0.06214 | -0.00101 | -0.02619 | -1e-05 | -0.15123 | -0.00052 | 0.00116 | 0.00069 | -0.00046 | -0.00038 | -0.09105 | -0.01089 | -0.00049 | -0.00183 | -0.04865 | -0.08256 | 0.00021 | 0.00515 | -0.00046 | 0.01573 | -0.02666 | -0.00605 | 0.00312 | -0.14466 | 0.04575 | -0.06271
[RO-BG] [DIR] TIE 400 kV MEDGIDIA SUD - VARNA | N-1 TIE 400 kV Resita-Pancevo c1 | -0.06214 | -0.00101 | -0.02619 | -1e-05 | -0.15123 | -0.00052 | 0.00116 | 0.00069 | -0.00046 | -0.00038 | -0.09105 | -0.01089 | -0.00049 | -0.00183 | -0.04865 | -0.08256 | 0.00021 | 0.00515 | -0.00046 | 0.01573 | -0.02666 | -0.00605 | 0.00312 | -0.14466 | 0.04575 | -0.06271
[RO-RO] [DIR] OHL 400 kV Portile de Fier-Resita | BC | 0.03698 | -0.00103 | -0.00768 | 0 | 0.07906 | -0.00023 | 0.00032 | 0.00033 | -0.0002 | -0.00016 | 0.06145 | -0.00407 | -0.0029 | -0.00073 | 0.02027 | 0.05991 | 9e-05 | 0.00283 | -0.0002 | 0.10594 | -0.02765 | -0.00321 | 0.00107 | 0.07621 | 0.02731 | 0.04381
[RO-RO] [DIR] OHL 400 kV Portile de Fier-Resita | N-1 TIE 400 kV Resita-Pancevo c2 | 0.03598 | -0.00087 | -0.00273 | 0 | 0.0704 | -0.00014 | 8e-05 | 0.00021 | -0.00012 | -0.0001 | 0.05632 | -0.00206 | -0.00297 | -0.00041 | 0.02164 | 0.05521 | 6e-05 | 0.00198 | -0.00011 | 0.09087 | -0.01508 | -0.00203 | 0.00033 | 0.0681 | 0.02227 | 0.04207
[RO-RO] [DIR] OHL 400 kV Arad-Nadab | N-1 TIE 400 kV Arad-Sandorfalva | 0.10793 | -0.00181 | 0.05536 | 2e-05 | 0.14367 | 0.0006 | -0.00312 | -0.00072 | 0.0006 | 0.00049 | 0.12871 | 0.01867 | -0.01278 | 0.0026 | 0.09028 | 0.12769 | -0.00024 | -0.00254 | 0.0006 | 0.17477 | 0.10465 | 0.00759 | -0.00956 | 0.14126 | 0.03292 | 0.11599
[RO-RO] [DIR] OHL 400 kV Arad-Nadab | N-1 TIE 400 kV Resita-Pancevo c2 | 0.08154 | 0.00069 | 0.05467 | 2e-05 | 0.09383 | 0.00097 | -0.00333 | -0.00125 | 0.00089 | 0.00073 | 0.09016 | 0.02266 | 0.0027 | 0.00361 | 0.07234 | 0.09045 | -0.00038 | -0.00756 | 0.00088 | 0.10569 | 0.08963 | 0.01253 | -0.01141 | 0.09312 | -0.00639 | 0.08655
[RO-RO] [DIR] OHL 400 kV Mintia-Arad | BC | 0.06378 | -0.00198 | 0.0245 | 1e-05 | 0.10191 | 0.00011 | -0.0014 | -8e-05 | 0.00014 | 0.00011 | 0.0835 | 0.0066 | -0.0113 | 0.00072 | 0.05021 | 0.08127 | -4e-05 | 0.00126 | 0.00014 | 0.13401 | 0.04436 | 0.00129 | -0.00404 | 0.09909 | 0.03883 | 0.0685
[RO-RO] [DIR] OHL 400 kV Mintia-Arad | N-1 TIE 400 kV Rosiori-Mukacevo | 0.07124 | -0.00154 | 0.02974 | 1e-05 | 0.11069 | 0.00024 | -0.00165 | -0.00027 | 0.00026 | 0.00021 | 0.0918 | 0.00913 | -0.01015 | 0.00117 | 0.05688 | 0.08955 | -9e-05 | -0.00021 | 0.00026 | 0.14569 | 0.05206 | 0.00294 | -0.00484 | 0.10777 | 0.03109 | 0.07634
[RO-RO] [DIR] OHL 400 kV Mintia-Arad | N-1 TIE 400 kV Portile de Fier-Djerdap | 0.06094 | -0.00201 | 0.02268 | 0 | 0.1025 | 8e-05 | -0.00131 | -4e-05 | 0.00011 | 9e-05 | 0.08174 | 0.00588 | -0.01119 | 0.00061 | 0.04761 | 0.07891 | -3e-05 | 0.00154 | 0.00011 | 0.14083 | 0.03865 | 0.00091 | -0.00378 | 0.09931 | 0.04042 | 0.06488
[RO-RO] [DIR] OHL 400 kV Mintia-Arad | N-1 OHL 400 kV Iernut-Sibiu Sud | 0.08247 | -0.0017 | 0.0347 | 1e-05 | 0.12769 | 0.0003 | -0.00192 | -0.00033 | 0.00031 | 0.00026 | 0.10617 | 0.0108 | -0.01132 | 0.00141 | 0.06592 | 0.1036 | -0.00012 | -0.00046 | 0.00031 | 0.15893 | 0.06013 | 0.00362 | -0.00568 | 0.12435 | 0.03423 | 0.08833
[RO-RO] [DIR] OHL 400 kV Mintia-Arad | N-1 OHL 220 kV Portile de Fier-Resita 1&2 | 0.06515 | -0.002 | 0.02496 | 1e-05 | 0.1038 | 0.00011 | -0.00142 | -9e-05 | 0.00015 | 0.00012 | 0.08522 | 0.00675 | -0.01143 | 0.00074 | 0.05126 | 0.08299 | -4e-05 | 0.00125 | 0.00015 | 0.13675 | 0.0452 | 0.00134 | -0.00411 | 0.10094 | 0.03916 | 0.07003
[RO-RO] [DIR] OHL 400 kV Mintia-Arad | N-1 OHL 220 kV Resita-Timisoara 1&2 | 0.06881 | -0.00201 | 0.02776 | 1e-05 | 0.10673 | 0.00015 | -0.00157 | -0.00014 | 0.00018 | 0.00015 | 0.0887 | 0.00777 | -0.01183 | 0.0009 | 0.05471 | 0.08661 | -6e-05 | 0.00095 | 0.00018 | 0.13869 | 0.05134 | 0.00184 | -0.00454 | 0.10395 | 0.03863 | 0.07395
[RO-RO] [DIR] OHL 400 kV Mintia-Arad | N-1 OHL 220 kV Urechesti-Targu Jiu Nord | 0.05748 | -0.00194 | 0.02146 | 0 | 0.09341 | 7e-05 | -0.00124 | -3e-05 | 0.0001 | 8e-05 | 0.07581 | 0.00551 | -0.01076 | 0.00056 | 0.04502 | 0.07364 | -3e-05 | 0.00153 | 0.0001 | 0.12409 | 0.03901 | 0.0008 | -0.00356 | 0.09074 | 0.03832 | 0.0617
[RO-RO] [DIR] OHL 400 kV Mintia-Arad | N-1 OHL 220 kV Paroseni-Targu Jiu Nord | 0.05748 | -0.00194 | 0.02146 | 0 | 0.09341 | 7e-05 | -0.00124 | -3e-05 | 0.0001 | 8e-05 | 0.07581 | 0.00551 | -0.01076 | 0.00056 | 0.04502 | 0.07364 | -3e-05 | 0.00153 | 0.0001 | 0.12409 | 0.03901 | 0.0008 | -0.00356 | 0.09074 | 0.03832 | 0.0617
[RO-RO] [DIR] OHL 400 kV Mintia-Arad | N-1 TRA 400/220 kV AT3 Arad | 0.07328 | -0.0021 | 0.02999 | 1e-05 | 0.1125 | 0.00017 | -0.00169 | -0.00016 | 0.0002 | 0.00017 | 0.09397 | 0.00848 | -0.01253 | 0.00099 | 0.05843 | 0.09187 | -7e-05 | 0.0009 | 0.0002 | 0.14565 | 0.05591 | 0.00209 | -0.00489 | 0.10963 | 0.04018 | 0.07878
[RO-RO] [DIR] OHL 400 kV Mintia-Arad | N-1 TIE 400 kV Resita-Pancevo c2 | 0.06384 | -0.00199 | 0.02422 | 1e-05 | 0.1024 | 0.0001 | -0.00138 | -8e-05 | 0.00014 | 0.00011 | 0.08379 | 0.00648 | -0.0113 | 0.0007 | 0.05013 | 0.08153 | -4e-05 | 0.00131 | 0.00014 | 0.13486 | 0.04364 | 0.00122 | -0.004 | 0.09955 | 0.03912 | 0.0686
[RO-RO] [DIR] OHL 400 kV Mintia-Arad | N-1 TIE 400 kV Resita-Pancevo c1 | 0.06384 | -0.00199 | 0.02422 | 1e-05 | 0.1024 | 0.0001 | -0.00138 | -8e-05 | 0.00014 | 0.00011 | 0.08379 | 0.00648 | -0.0113 | 0.0007 | 0.05013 | 0.08153 | -4e-05 | 0.00131 | 0.00014 | 0.13486 | 0.04364 | 0.00122 | -0.004 | 0.09955 | 0.03912 | 0.0686
[RO-RO] [DIR] OHL 400 kV Sibiu Sud-Mintia | BC | 0.04663 | -0.0017 | 0.01497 | 0 | 0.08361 | 1e-05 | -0.0009 | 4e-05 | 4e-05 | 3e-05 | 0.06465 | 0.00343 | -0.00884 | 0.00028 | 0.03547 | 0.06204 | 0 | 0.00176 | 4e-05 | 0.1131 | 0.02366 | 2e-05 | -0.0026 | 0.08079 | 0.03615 | 0.04975
[RO-RO] [DIR] OHL 400 kV Sibiu Sud-Mintia | N-1 TIE 400 kV Rosiori-Mukacevo | 0.05287 | -0.00134 | 0.01936 | 0 | 0.09096 | 0.00012 | -0.00111 | -0.00011 | 0.00014 | 0.00011 | 0.07159 | 0.00555 | -0.00788 | 0.00066 | 0.04105 | 0.06897 | -5e-05 | 0.00053 | 0.00014 | 0.12287 | 0.0301 | 0.0014 | -0.00327 | 0.08806 | 0.02967 | 0.05631
[RO-RO] [DIR] OHL 400 kV Sibiu Sud-Mintia | N-1 OHL 400 kV Iernut-Sibiu Sud | 0.07766 | -0.00124 | 0.03192 | 1e-05 | 0.12645 | 0.00032 | -0.00177 | -0.00038 | 0.00032 | 0.00027 | 0.10231 | 0.01041 | -0.00887 | 0.00142 | 0.06156 | 0.09914 | -0.00013 | -0.00109 | 0.00032 | 0.15449 | 0.04986 | 0.00388 | -0.00532 | 0.12275 | 0.02851 | 0.08269
[RO-RO] [DIR] OHL 400 kV Sibiu Sud-Mintia | N-1 OHL 220 kV Portile de Fier-Resita 1&2 | 0.04887 | -0.00173 | 0.01573 | 0 | 0.08672 | 1e-05 | -0.00094 | 3e-05 | 5e-05 | 4e-05 | 0.06748 | 0.00368 | -0.00906 | 0.00032 | 0.03719 | 0.06487 | 0 | 0.00174 | 5e-05 | 0.11761 | 0.02505 | 0.0001 | -0.00272 | 0.08384 | 0.03669 | 0.05227
[RO-RO] [DIR] OHL 400 kV Sibiu Sud-Mintia | N-1 OHL 220 kV Resita-Timisoara 1&2 | 0.05863 | -0.00176 | 0.02275 | 1e-05 | 0.09511 | 0.00011 | -0.0013 | -9e-05 | 0.00014 | 0.00011 | 0.07706 | 0.00624 | -0.01011 | 0.0007 | 0.0462 | 0.0748 | -4e-05 | 0.00102 | 0.00014 | 0.12429 | 0.04033 | 0.00134 | -0.0038 | 0.09239 | 0.03568 | 0.06277
[RO-RO] [DIR] OHL 400 kV Sibiu Sud-Mintia | N-1 OHL 220 kV Urechesti-Targu Jiu Nord | 0.05632 | -0.00176 | 0.01965 | 0 | 0.09669 | 7e-05 | -0.00115 | -3e-05 | 0.0001 | 8e-05 | 0.07646 | 0.0051 | -0.00967 | 0.00053 | 0.04344 | 0.07376 | -2e-05 | 0.00136 | 0.0001 | 0.12834 | 0.03189 | 0.00077 | -0.00333 | 0.09362 | 0.03693 | 0.06021
[RO-RO] [DIR] OHL 400 kV Sibiu Sud-Mintia | N-1 OHL 220 kV Paroseni-Targu Jiu Nord | 0.05632 | -0.00176 | 0.01965 | 0 | 0.09669 | 7e-05 | -0.00115 | -3e-05 | 0.0001 | 8e-05 | 0.07646 | 0.0051 | -0.00967 | 0.00053 | 0.04344 | 0.07376 | -2e-05 | 0.00136 | 0.0001 | 0.12834 | 0.03189 | 0.00077 | -0.00333 | 0.09362 | 0.03693 | 0.06021
[RO-RO] [DIR] OHL 400 kV Sibiu Sud-Mintia | N-1 TIE 400 kV Resita-Pancevo c2 | 0.04663 | -0.0017 | 0.01496 | 0 | 0.08364 | 1e-05 | -0.0009 | 4e-05 | 4e-05 | 3e-05 | 0.06466 | 0.00343 | -0.00884 | 0.00028 | 0.03546 | 0.06205 | 0 | 0.00177 | 4e-05 | 0.11314 | 0.02362 | 1e-05 | -0.00259 | 0.08081 | 0.03616 | 0.04976
[RO-RO] [DIR] OHL 400 kV Sibiu Sud-Mintia | N-1 TIE 400 kV Resita-Pancevo c1 | 0.04663 | -0.0017 | 0.01496 | 0 | 0.08364 | 1e-05 | -0.0009 | 4e-05 | 4e-05 | 3e-05 | 0.06466 | 0.00343 | -0.00884 | 0.00028 | 0.03546 | 0.06205 | 0 | 0.00177 | 4e-05 | 0.11314 | 0.02362 | 1e-05 | -0.00259 | 0.08081 | 0.03616 | 0.04976
[RO-RO] [DIR] OHL 400 kV Iernut-Sibiu Sud | BC | -0.07285 | -0.00109 | -0.03977 | -1e-05 | -0.10054 | -0.00074 | 0.00204 | 0.00098 | -0.00067 | -0.00055 | -0.08842 | -0.01639 | 6e-05 | -0.00268 | -0.06126 | -0.08709 | 0.00029 | 0.0067 | -0.00067 | -0.09717 | -0.0615 | -0.00907 | 0.00639 | -0.0985 | 0.01794 | -0.07733
[RO-RO] [DIR] OHL 400 kV Iernut-Sibiu Sud | N-1 TIE 400 kV Resita-Pancevo c2 | -0.07289 | -0.00108 | -0.03959 | -1e-05 | -0.10087 | -0.00074 | 0.00203 | 0.00098 | -0.00067 | -0.00055 | -0.08861 | -0.01632 | 6e-05 | -0.00267 | -0.06121 | -0.08727 | 0.00029 | 0.00667 | -0.00066 | -0.09774 | -0.06103 | -0.00903 | 0.00636 | -0.09881 | 0.01775 | -0.0774
[RO-RO] [DIR] OHL 400 kV Iernut-Sibiu Sud | N-1 TIE 400 kV Resita-Pancevo c1 | -0.07289 | -0.00108 | -0.03959 | -1e-05 | -0.10087 | -0.00074 | 0.00203 | 0.00098 | -0.00067 | -0.00055 | -0.08861 | -0.01632 | 6e-05 | -0.00267 | -0.06121 | -0.08727 | 0.00029 | 0.00667 | -0.00066 | -0.09774 | -0.06103 | -0.00903 | 0.00636 | -0.09881 | 0.01775 | -0.0774
[RO-RO] [DIR] OHL 400 kV Iernut-Gadalin | BC | 0.06673 | 0.00102 | 0.03663 | 1e-05 | 0.09374 | 0.00068 | -0.00189 | -0.00091 | 0.00062 | 0.00051 | 0.0811 | 0.01513 | 3e-05 | 0.00248 | 0.05616 | 0.07969 | -0.00027 | -0.00619 | 0.00062 | 0.12871 | 0.05661 | 0.0084 | -0.00595 | 0.09176 | -0.01488 | 0.07072
[RO-RO] [DIR] OHL 400 kV Iernut-Gadalin | N-1 OHL 400 kV Mintia-Arad | 0.08063 | 0.00058 | 0.04197 | 1e-05 | 0.11596 | 0.00071 | -0.00219 | -0.00092 | 0.00065 | 0.00053 | 0.0993 | 0.01657 | -0.00243 | 0.00263 | 0.06711 | 0.0974 | -0.00028 | -0.00592 | 0.00065 | 0.15793 | 0.06628 | 0.00868 | -0.00683 | 0.11337 | -0.00642 | 0.08565
[RO-RO] [DIR] OHL 400 kV Iernut-Gadalin | N-1 TIE 400 kV Resita-Pancevo c2 | 0.06676 | 0.00101 | 0.03644 | 1e-05 | 0.09406 | 0.00068 | -0.00188 | -0.0009 | 0.00061 | 0.00051 | 0.08129 | 0.01506 | 4e-05 | 0.00246 | 0.05611 | 0.07986 | -0.00027 | -0.00616 | 0.00061 | 0.12927 | 0.05614 | 0.00835 | -0.00592 | 0.09206 | -0.0147 | 0.07078
[RO-RO] [DIR] OHL 400 kV Iernut-Gadalin | N-1 TIE 400 kV Resita-Pancevo c1 | 0.06676 | 0.00101 | 0.03644 | 1e-05 | 0.09406 | 0.00068 | -0.00188 | -0.0009 | 0.00061 | 0.00051 | 0.08129 | 0.01506 | 4e-05 | 0.00246 | 0.05611 | 0.07986 | -0.00027 | -0.00616 | 0.00061 | 0.12927 | 0.05614 | 0.00835 | -0.00592 | 0.09206 | -0.0147 | 0.07078
[RO-RO] [DIR] OHL 400 kV Rosiori-Gadalin | BC | -0.06717 | -0.00116 | -0.0375 | -1e-05 | -0.09327 | -0.00072 | 0.00192 | 0.00095 | -0.00065 | -0.00053 | -0.08114 | -0.01565 | -0.00053 | -0.00258 | -0.05677 | -0.07982 | 0.00028 | 0.00659 | -0.00064 | -0.12899 | -0.05803 | -0.00879 | 0.00607 | -0.09137 | 0.01769 | -0.07118
[RO-RO] [DIR] OHL 400 kV Rosiori-Gadalin | N-1 OHL 400 kV Mintia-Arad | -0.08118 | -0.00073 | -0.04289 | -1e-05 | -0.11566 | -0.00074 | 0.00223 | 0.00097 | -0.00068 | -0.00056 | -0.09949 | -0.0171 | 0.00195 | -0.00274 | -0.0678 | -0.09767 | 0.00029 | 0.00631 | -0.00067 | -0.15843 | -0.06777 | -0.00908 | 0.00696 | -0.11314 | 0.00916 | -0.08622
[RO-RO] [DIR] OHL 400 kV Rosiori-Gadalin | N-1 TIE 400 kV Resita-Pancevo c2 | -0.06721 | -0.00116 | -0.03731 | -1e-05 | -0.09362 | -0.00071 | 0.00192 | 0.00095 | -0.00064 | -0.00053 | -0.08135 | -0.01557 | -0.00053 | -0.00256 | -0.05671 | -0.08001 | 0.00028 | 0.00656 | -0.00064 | -0.12959 | -0.05753 | -0.00875 | 0.00604 | -0.0917 | 0.01749 | -0.07125
[RO-RO] [DIR] OHL 400 kV Rosiori-Gadalin | N-1 TIE 400 kV Resita-Pancevo c1 | -0.06721 | -0.00116 | -0.03731 | -1e-05 | -0.09362 | -0.00071 | 0.00192 | 0.00095 | -0.00064 | -0.00053 | -0.08135 | -0.01557 | -0.00053 | -0.00256 | -0.05671 | -0.08001 | 0.00028 | 0.00656 | -0.00064 | -0.12959 | -0.05753 | -0.00875 | 0.00604 | -0.0917 | 0.01749 | -0.07125
[RO-RO] [DIR] OHL 400 kV Arefu-Tantareni | BC | -0.05878 | -0.0002 | -0.02861 | -1e-05 | -0.07558 | -0.00045 | 0.00145 | 0.00059 | -0.00042 | -0.00034 | -0.07247 | -0.01093 | 0.00274 | -0.00171 | -0.04827 | -0.07215 | 0.00018 | 0.00367 | -0.00042 | -0.02073 | -0.04455 | -0.00547 | 0.00431 | -0.07421 | 0.01051 | -0.06306
[RO-RO] [DIR] OHL 400 kV Arefu-Tantareni | N-1 OHL 400 kV Brasov - Sibiu Sud | -0.07012 | -4e-05 | -0.03345 | -1e-05 | -0.09589 | -0.00051 | 0.00173 | 0.00065 | -0.00047 | -0.00039 | -0.08757 | -0.01257 | 0.0039 | -0.00194 | -0.05731 | -0.08657 | 0.0002 | 0.0039 | -0.00047 | -0.04401 | -0.052 | -0.00614 | 0.00518 | -0.09386 | 0.00501 | -0.07502
[RO-RO] [DIR] OHL 400 kV Arefu-Tantareni | N-1 TIE 400 kV Rosiori-Mukacevo | -0.04989 | 0.00032 | -0.02236 | -1e-05 | -0.06513 | -0.00029 | 0.00115 | 0.00037 | -0.00028 | -0.00023 | -0.06258 | -0.00792 | 0.00411 | -0.00117 | -0.04032 | -0.06227 | 0.00011 | 0.00192 | -0.00028 | -0.00681 | -0.03537 | -0.0035 | 0.00335 | -0.06386 | 0.00129 | -0.05371
[RO-RO] [DIR] OHL 400 kV Arefu-Tantareni | N-1 OHL 400 kV Mintia-Arad | -0.05082 | -0.00045 | -0.02555 | -1e-05 | -0.06287 | -0.00044 | 0.00127 | 0.00058 | -0.0004 | -0.00033 | -0.06206 | -0.01011 | 0.00133 | -0.00162 | -0.04201 | -0.06201 | 0.00017 | 0.00383 | -0.0004 | -0.00401 | -0.03901 | -0.00531 | 0.0038 | -0.06185 | 0.01535 | -0.05451
[RO-RO] [DIR] OHL 400 kV Arefu-Tantareni | N-1 OHL 400 kV Sibiu Sud-Mintia | -0.04863 | -0.00057 | -0.02535 | -1e-05 | -0.05739 | -0.00045 | 0.00125 | 0.0006 | -0.00041 | -0.00034 | -0.05841 | -0.01019 | 0.00081 | -0.00165 | -0.04055 | -0.05865 | 0.00018 | 0.00406 | -0.00041 | 0.00388 | -0.0394 | -0.00547 | 0.00374 | -0.05664 | 0.01837 | -0.05223
[RO-RO] [DIR] OHL 400 kV Arefu-Tantareni | N-1 OHL 400 kV Tantareni-Urechesti | -0.0633 | -0.0001 | -0.02824 | -1e-05 | -0.08868 | -0.00044 | 0.00144 | 0.00056 | -0.0004 | -0.00033 | -0.08163 | -0.01068 | 0.00307 | -0.00166 | -0.05086 | -0.08043 | 0.00017 | 0.00344 | -0.0004 | -0.01194 | -0.03863 | -0.00523 | 0.00426 | -0.08651 | 0.00811 | -0.06746
[RO-RO] [DIR] OHL 400 kV Arefu-Tantareni | N-1 OHL 220 kV Portile de Fier-Resita 1&2 | -0.06026 | -0.00018 | -0.02911 | -1e-05 | -0.07764 | -0.00046 | 0.00148 | 0.00059 | -0.00042 | -0.00035 | -0.07434 | -0.0111 | 0.00288 | -0.00173 | -0.04941 | -0.07402 | 0.00018 | 0.00369 | -0.00042 | -0.02371 | -0.04546 | -0.00553 | 0.00439 | -0.07623 | 0.01015 | -0.06472
[RO-RO] [DIR] OHL 400 kV Arefu-Tantareni | N-1 OHL 220 kV Resita-Timisoara 1&2 | -0.06588 | -0.00016 | -0.03321 | -1e-05 | -0.08239 | -0.00052 | 0.00169 | 0.00067 | -0.00048 | -0.00039 | -0.07982 | -0.0126 | 0.00349 | -0.00196 | -0.05462 | -0.0797 | 0.0002 | 0.00411 | -0.00048 | -0.02735 | -0.05441 | -0.00626 | 0.00502 | -0.08108 | 0.01078 | -0.07076
[RO-RO] [DIR] OHL 400 kV Arefu-Tantareni | N-1 OHL 220 kV Urechesti-Targu Jiu Nord | -0.06399 | -0.00017 | -0.03112 | -1e-05 | -0.08262 | -0.00049 | 0.00158 | 0.00063 | -0.00045 | -0.00037 | -0.07883 | -0.01183 | 0.00318 | -0.00184 | -0.05256 | -0.07846 | 0.00019 | 0.00389 | -0.00045 | -0.02893 | -0.04897 | -0.00588 | 0.0047 | -0.08112 | 0.01009 | -0.06868
[RO-RO] [DIR] OHL 400 kV Arefu-Tantareni | N-1 OHL 220 kV Paroseni-Targu Jiu Nord | -0.06399 | -0.00017 | -0.03112 | -1e-05 | -0.08262 | -0.00049 | 0.00158 | 0.00063 | -0.00045 | -0.00037 | -0.07883 | -0.01183 | 0.00318 | -0.00184 | -0.05256 | -0.07846 | 0.00019 | 0.00389 | -0.00045 | -0.02893 | -0.04897 | -0.00588 | 0.0047 | -0.08112 | 0.01009 | -0.06868
[RO-RO] [DIR] OHL 400 kV Arefu-Tantareni | N-1 TRA 400/220 kV AT3 Arad | -0.0606 | -0.00018 | -0.02966 | -1e-05 | -0.07762 | -0.00047 | 0.0015 | 0.0006 | -0.00043 | -0.00035 | -0.07448 | -0.01129 | 0.00297 | -0.00176 | -0.04985 | -0.07418 | 0.00018 | 0.00374 | -0.00043 | -0.02297 | -0.04677 | -0.00563 | 0.00447 | -0.07624 | 0.01025 | -0.06503
[RO-RO] [DIR] OHL 400 kV Arefu-Tantareni | N-1 TIE 400 kV Resita-Pancevo c2 | -0.0588 | -0.0002 | -0.0285 | -1e-05 | -0.07577 | -0.00045 | 0.00144 | 0.00058 | -0.00042 | -0.00034 | -0.07258 | -0.01089 | 0.00274 | -0.0017 | -0.04824 | -0.07225 | 0.00018 | 0.00365 | -0.00041 | -0.02106 | -0.04427 | -0.00545 | 0.00429 | -0.07439 | 0.0104 | -0.06309
[RO-RO] [DIR] OHL 400 kV Arefu-Tantareni | N-1 TIE 400 kV Resita-Pancevo c1 | -0.0588 | -0.0002 | -0.0285 | -1e-05 | -0.07577 | -0.00045 | 0.00144 | 0.00058 | -0.00042 | -0.00034 | -0.07258 | -0.01089 | 0.00274 | -0.0017 | -0.04824 | -0.07225 | 0.00018 | 0.00365 | -0.00041 | -0.02106 | -0.04427 | -0.00545 | 0.00429 | -0.07439 | 0.0104 | -0.06309
[RO-RO] [DIR] OHL 400 kV Arefu-Sibiu Sud | N-1 OHL 400 kV Sibiu Sud-Mintia | 0.05749 | 0.00054 | 0.02968 | 1e-05 | 0.07314 | 0.00051 | -0.00149 | -0.00068 | 0.00047 | 0.00039 | 0.06981 | 0.0118 | -0.00139 | 0.00189 | 0.04782 | 0.06952 | -0.0002 | -0.00448 | 0.00047 | 0.05907 | 0.04641 | 0.00624 | -0.00451 | 0.0719 | -0.01568 | 0.06155
[RO-RO] [DIR] OHL 400 kV Arefu-Sibiu Sud | N-1 TIE 400 kV Resita-Pancevo c2 | 0.0708 | 5e-05 | 0.03382 | 1e-05 | 0.09719 | 0.00051 | -0.00174 | -0.00066 | 0.00048 | 0.00039 | 0.08836 | 0.01272 | -0.00391 | 0.00196 | 0.05788 | 0.08732 | -0.0002 | -0.00395 | 0.00048 | 0.0917 | 0.05281 | 0.00622 | -0.00523 | 0.09513 | -0.00525 | 0.07577
[RO-RO] [DIR] OHL 400 kV Tantareni-Urechesti | BC | 0.03197 | -0.0007 | -0.00257 | 0 | 0.09252 | -0.00012 | 9e-05 | 0.00017 | -0.0001 | -8e-05 | 0.06472 | -0.00179 | -0.00232 | -0.00035 | 0.01828 | 0.0585 | 5e-05 | 0.00161 | -0.0001 | -0.06208 | -0.04179 | -0.00171 | 0.00036 | 0.08686 | 0.01692 | 0.03109
[RO-RO] [DIR] OHL 400 kV Tantareni-Urechesti | N-1 TIE 400 kV Portile de Fier-Djerdap | 0.04598 | -0.00053 | 0.00639 | 0 | 0.08961 | 3e-05 | -0.00035 | -3e-05 | 4e-05 | 3e-05 | 0.07337 | 0.00174 | -0.00284 | 0.00021 | 0.03107 | 0.07011 | -1e-05 | 0.00026 | 4e-05 | -0.09565 | -0.0137 | 0.00015 | -0.0009 | 0.08575 | 0.00912 | 0.04891
[RO-RO] [DIR] OHL 400 kV Tantareni-Urechesti | N-1 OHL 400 kV Portile de Fier-Urechesti | 0.03311 | 0.00012 | 0.01367 | 0 | 0.04221 | 0.00022 | -0.00066 | -0.00029 | 0.0002 | 0.00017 | 0.04343 | 0.00522 | -0.00128 | 0.00082 | 0.02615 | 0.04324 | -9e-05 | -0.00184 | 0.0002 | -0.1667 | 0.01563 | 0.00259 | -0.00189 | 0.04124 | -0.00966 | 0.03541
[RO-RO] [DIR] OHL 400 kV Tantareni-Urechesti | N-1 OHL 400 kV Slatina-Portile de Fier | 0.03193 | -0.00101 | -0.00794 | 0 | 0.11104 | -0.00024 | 0.00033 | 0.00033 | -0.0002 | -0.00017 | 0.07246 | -0.00416 | -0.00284 | -0.00075 | 0.01589 | 0.06409 | 9e-05 | 0.00285 | -0.0002 | -0.0414 | -0.0608 | -0.0032 | 0.00108 | 0.10372 | 0.02727 | 0.02997
[RO-RO] [DIR] OHL 400 kV Tantareni-Urechesti | N-1 OHL 400 kV Domnesti-Urechesti | 0.02593 | -0.00103 | -0.00835 | 0 | 0.09865 | -0.00025 | 0.00034 | 0.00035 | -0.00021 | -0.00017 | 0.06163 | -0.00433 | -0.00284 | -0.00078 | 0.01208 | 0.05388 | 0.0001 | 0.00295 | -0.00021 | -0.05164 | -0.05523 | -0.00325 | 0.00107 | 0.09202 | 0.0291 | 0.02393
[RO-RO] [DIR] OHL 400 kV Tantareni-Urechesti | N-1 TRA 400/220 kV AT Urechesti | 0.02135 | -0.00067 | -0.00814 | 0 | 0.08021 | -0.0002 | 0.00037 | 0.00028 | -0.00017 | -0.00014 | 0.05246 | -0.00384 | -0.00153 | -0.00066 | 0.00936 | 0.04611 | 8e-05 | 0.0022 | -0.00017 | -0.07747 | -0.05223 | -0.00269 | 0.00122 | 0.07465 | 0.0176 | 0.01954
[RO-RO] [DIR] OHL 400 kV Tantareni-Urechesti | N-1 TIE 400 kV Resita-Pancevo c2 | 0.03185 | -0.00068 | -0.00197 | 0 | 0.09147 | -0.00011 | 6e-05 | 0.00016 | -9e-05 | -7e-05 | 0.0641 | -0.00154 | -0.00233 | -0.00031 | 0.01845 | 0.05793 | 4e-05 | 0.00151 | -9e-05 | -0.0639 | -0.04027 | -0.00157 | 0.00027 | 0.08588 | 0.01631 | 0.03088
[RO-RO] [DIR] OHL 400 kV Tantareni-Urechesti | N-1 TIE 400 kV Resita-Pancevo c1 | 0.03185 | -0.00068 | -0.00197 | 0 | 0.09147 | -0.00011 | 6e-05 | 0.00016 | -9e-05 | -7e-05 | 0.0641 | -0.00154 | -0.00233 | -0.00031 | 0.01845 | 0.05793 | 4e-05 | 0.00151 | -9e-05 | -0.0639 | -0.04027 | -0.00157 | 0.00027 | 0.08588 | 0.01631 | 0.03088
[RO-RO] [DIR] OHL 400 kV Portile de Fier-Urechesti | BC | 0.00178 | 0.00127 | 0.02519 | 1e-05 | -0.07804 | 0.00053 | -0.00116 | -0.00071 | 0.00046 | 0.00038 | -0.03302 | 0.01088 | 0.00163 | 0.00182 | 0.01221 | -0.02367 | -0.00021 | -0.00536 | 0.00046 | -0.16229 | 0.08907 | 0.00667 | -0.0035 | -0.07077 | -0.04123 | 0.00671
[RO-RO] [DIR] OHL 400 kV Portile de Fier-Urechesti | N-1 TIE 400 kV Portile de Fier-Djerdap | -0.01789 | 0.00104 | 0.01261 | 0 | -0.07395 | 0.00031 | -0.00056 | -0.00043 | 0.00027 | 0.00022 | -0.04517 | 0.00593 | 0.00235 | 0.00103 | -0.00574 | -0.03997 | -0.00012 | -0.00346 | 0.00027 | -0.11515 | 0.04963 | 0.00405 | -0.00172 | -0.06921 | -0.03028 | -0.01831
[RO-RO] [DIR] OHL 400 kV Portile de Fier-Urechesti | N-1 OHL 400 kV Slatina-Portile de Fier | 0.00184 | 0.00176 | 0.03363 | 1e-05 | -0.1071 | 0.00071 | -0.00154 | -0.00096 | 0.00063 | 0.00052 | -0.04517 | 0.0146 | 0.00243 | 0.00245 | 0.01596 | -0.03244 | -0.00028 | -0.0073 | 0.00062 | -0.19474 | 0.1189 | 0.009 | -0.00462 | -0.09723 | -0.05747 | 0.00847
[RO-RO] [DIR] OHL 400 kV Portile de Fier-Urechesti | N-1 OHL 220 kV Portile de Fier-Resita 1&2 | 0.00596 | 0.00121 | 0.02661 | 1e-05 | -0.07225 | 0.00054 | -0.00124 | -0.00073 | 0.00048 | 0.00039 | -0.02775 | 0.01133 | 0.00122 | 0.00188 | 0.01542 | -0.01839 | -0.00021 | -0.00541 | 0.00048 | -0.1539 | 0.09164 | 0.00683 | -0.00372 | -0.06507 | -0.04022 | 0.0114
[RO-RO] [DIR] OHL 400 kV Portile de Fier-Urechesti | N-1 OHL 220 kV Resita-Timisoara 1&2 | 0.01736 | 0.00119 | 0.03528 | 1e-05 | -0.06311 | 0.00066 | -0.00169 | -0.00089 | 0.00059 | 0.00049 | -0.0169 | 0.01452 | -2e-05 | 0.00236 | 0.02614 | -0.0071 | -0.00026 | -0.00632 | 0.00059 | -0.14776 | 0.11071 | 0.00838 | -0.00505 | -0.05569 | -0.04184 | 0.02362
[RO-RO] [DIR] OHL 400 kV Portile de Fier-Urechesti | N-1 TIE 400 kV Resita-Pancevo c2 | 0.00195 | 0.00124 | 0.02435 | 1e-05 | -0.07657 | 0.00051 | -0.00112 | -0.00069 | 0.00045 | 0.00037 | -0.03215 | 0.01053 | 0.00164 | 0.00176 | 0.01197 | -0.02288 | -0.0002 | -0.00522 | 0.00045 | -0.15974 | 0.08693 | 0.00647 | -0.00337 | -0.06939 | -0.04038 | 0.00701
[RO-RO] [DIR] OHL 400 kV Portile de Fier-Urechesti | N-1 TIE 400 kV Resita-Pancevo c1 | 0.00195 | 0.00124 | 0.02435 | 1e-05 | -0.07657 | 0.00051 | -0.00112 | -0.00069 | 0.00045 | 0.00037 | -0.03215 | 0.01053 | 0.00164 | 0.00176 | 0.01197 | -0.02288 | -0.0002 | -0.00522 | 0.00045 | -0.15974 | 0.08693 | 0.00647 | -0.00337 | -0.06939 | -0.04038 | 0.00701
[RO-RO] [DIR] OHL 400 kV Slatina-Portile de Fier | BC | -0.00012 | -0.00094 | -0.01609 | -1e-05 | 0.05542 | -0.00035 | 0.00072 | 0.00048 | -0.00031 | -0.00026 | 0.02315 | -0.0071 | -0.00154 | -0.0012 | -0.00716 | 0.01672 | 0.00014 | 0.0037 | -0.00031 | 0.06187 | -0.0569 | -0.00445 | 0.00215 | 0.05046 | 0.03097 | -0.00334
[RO-RO] [DIR] OHL 400 kV Slatina-Portile de Fier | N-1 OHL 400 kV Portile de Fier-Urechesti | -0.00085 | -0.00146 | -0.0264 | -1e-05 | 0.08735 | -0.00057 | 0.0012 | 0.00077 | -0.0005 | -0.00041 | 0.03667 | -0.01155 | -0.0022 | -0.00195 | -0.01216 | 0.02641 | 0.00023 | 0.00589 | -0.0005 | 0.12828 | -0.09334 | -0.00718 | 0.00358 | 0.07942 | 0.04784 | -0.00609
[RO-RO] [DIR] OHL 400 kV Slatina-Portile de Fier | N-1 OHL 220 kV Portile de Fier-Resita 1&2 | -0.00266 | -0.00091 | -0.01695 | -1e-05 | 0.0519 | -0.00036 | 0.00077 | 0.00049 | -0.00032 | -0.00026 | 0.01995 | -0.00738 | -0.00129 | -0.00124 | -0.00912 | 0.01351 | 0.00014 | 0.00373 | -0.00032 | 0.05677 | -0.05846 | -0.00455 | 0.00229 | 0.047 | 0.03035 | -0.00619
[RO-RO] [DIR] OHL 400 kV Slatina-Portile de Fier | N-1 OHL 220 kV Resita-Timisoara 1&2 | -0.00933 | -0.00089 | -0.02206 | -1e-05 | 0.0466 | -0.00043 | 0.00103 | 0.00058 | -0.00039 | -0.00032 | 0.01363 | -0.00925 | -0.00056 | -0.00152 | -0.0154 | 0.00692 | 0.00017 | 0.00427 | -0.00038 | 0.05329 | -0.06969 | -0.00546 | 0.00307 | 0.04155 | 0.03133 | -0.01334
[RO-RO] [DIR] OHL 400 kV Slatina-Portile de Fier | N-1 TIE 400 kV Resita-Pancevo c2 | -0.00023 | -0.00093 | -0.01555 | -1e-05 | 0.05447 | -0.00034 | 0.0007 | 0.00047 | -0.0003 | -0.00025 | 0.02259 | -0.00688 | -0.00154 | -0.00117 | -0.00701 | 0.01621 | 0.00014 | 0.00361 | -0.0003 | 0.06022 | -0.05552 | -0.00432 | 0.00207 | 0.04958 | 0.03041 | -0.00353
[RO-RO] [DIR] OHL 400 kV Slatina-Portile de Fier | N-1 TIE 400 kV Resita-Pancevo c1 | -0.00023 | -0.00093 | -0.01555 | -1e-05 | 0.05447 | -0.00034 | 0.0007 | 0.00047 | -0.0003 | -0.00025 | 0.02259 | -0.00688 | -0.00154 | -0.00117 | -0.00701 | 0.01621 | 0.00014 | 0.00361 | -0.0003 | 0.06022 | -0.05552 | -0.00432 | 0.00207 | 0.04958 | 0.03041 | -0.00353
[RO-RO] [DIR] OHL 400 kV Medgidia Sud - Stupina | N-1 OHL 400 kV Isaccea - Rahman | 0.05566 | 0.00165 | 0.02835 | 1e-05 | 0.10481 | 0.00063 | -0.00117 | -0.00085 | 0.00055 | 0.00045 | 0.07359 | 0.01242 | 0.00261 | 0.00215 | 0.0457 | 0.06939 | -0.00025 | -0.00673 | 0.00055 | 0.03773 | 0.03748 | 0.00739 | -0.00305 | 0.10121 | -0.06928 | 0.05756
[RO-RO] [DIR] OHL 400 kV Medgidia Sud - Stupina | N-1 OHL 400 kV Cernavodă - Medgidia Sud | 0.05388 | 0.00106 | 0.02387 | 1e-05 | 0.12359 | 0.00049 | -0.00103 | -0.00066 | 0.00043 | 0.00036 | 0.07701 | 0.01009 | 0.00097 | 0.00171 | 0.04269 | 0.07049 | -0.00019 | -0.00498 | 0.00043 | -0.00066 | 0.02636 | 0.00572 | -0.00276 | 0.11844 | -0.04663 | 0.05473
[RO-RO] [DIR] OHL 400 kV Medgidia Sud - Rahman | N-1 OHL 400 kV Cernavodă - Medgidia Sud | -0.0508 | -0.001 | -0.02251 | -1e-05 | -0.11652 | -0.00046 | 0.00097 | 0.00062 | -0.00041 | -0.00034 | -0.07261 | -0.00951 | -0.00091 | -0.00161 | -0.04025 | -0.06646 | 0.00018 | 0.0047 | -0.00041 | 0.00062 | -0.02485 | -0.00539 | 0.0026 | -0.11167 | 0.04396 | -0.0516
[RO-RO] [DIR] OHL 400 kV Medgidia Sud- Cernavoda | BC | 0.04229 | -0.00037 | 0.01082 | 0 | 0.14593 | 0.00012 | -0.00059 | -0.00014 | 0.00012 | 0.0001 | 0.07321 | 0.00362 | -0.00269 | 0.00052 | 0.03007 | 0.06268 | -5e-05 | -0.00052 | 0.00012 | -0.08275 | -0.00126 | 0.00132 | -0.00174 | 0.13822 | 0.00862 | 0.04078
[RO-RO] [DIR] OHL 400 kV Medgidia Sud- Cernavoda | N-1 OHL 400 kV Isaccea - Tulcea Vest | 0.0327 | -0.00072 | 0.00548 | 0 | 0.13074 | 0 | -0.00038 | 3e-05 | 1e-05 | 1e-05 | 0.06128 | 0.00123 | -0.00334 | 0.0001 | 0.02201 | 0.05116 | 0 | 0.00083 | 1e-05 | -0.09404 | -0.00899 | -0.00014 | -0.00119 | 0.12344 | 0.02318 | 0.03074
[RO-RO] [DIR] OHL 400 kV Medgidia Sud- Cernavoda | N-1 OHL 400 kV Lacu Sarat - Gura Ialomitei | 0.02842 | -0.00074 | 0.00362 | 0 | 0.12148 | -3e-05 | -0.00028 | 7e-05 | -2e-05 | -1e-05 | 0.0553 | 0.00052 | -0.00318 | -1e-05 | 0.01861 | 0.04562 | 1e-05 | 0.00108 | -2e-05 | -0.09404 | -0.01139 | -0.00049 | -0.00092 | 0.11454 | 0.024 | 0.02634
[RO-RO] [DIR] OHL 400 kV Medgidia Sud- Cernavoda | N-1 OHL 400 kV Tulcea Vest - Tariverde | 0.0327 | -0.00072 | 0.00548 | 0 | 0.13074 | 0 | -0.00038 | 3e-05 | 1e-05 | 1e-05 | 0.06128 | 0.00123 | -0.00334 | 0.0001 | 0.02201 | 0.05116 | 0 | 0.00083 | 1e-05 | -0.09404 | -0.00899 | -0.00014 | -0.00119 | 0.12344 | 0.02318 | 0.03074
[RO-RO] [DIR] OHL 400 kV Medgidia Sud- Cernavoda | N-1 OHL 400 kV Gutinas – Smardan | 0.04303 | -0.00044 | 0.01086 | 0 | 0.14889 | 0.00011 | -0.00061 | -0.00013 | 0.00011 | 9e-05 | 0.0746 | 0.00356 | -0.00295 | 0.0005 | 0.03055 | 0.06385 | -4e-05 | -0.00038 | 0.00011 | -0.08534 | -0.00142 | 0.00123 | -0.0018 | 0.14102 | 0.01132 | 0.04149
[RO-RO] [DIR] OHL 400 kV Medgidia Sud- Cernavoda | N-1 OHL 400 kV Isaccea - Rahman | 0.05956 | 0.00014 | 0.01962 | 1e-05 | 0.17845 | 0.00031 | -0.00095 | -0.00041 | 0.00029 | 0.00024 | 0.09604 | 0.00748 | -0.00188 | 0.00118 | 0.04425 | 0.08421 | -0.00012 | -0.00261 | 0.00029 | -0.07104 | 0.01037 | 0.00361 | -0.00269 | 0.16963 | -0.01288 | 0.05864
[RO-RO] [DIR] OHL 400 kV Medgidia Sud- Cernavoda | N-1 OHL 400 kV Isaccea - Stupina | 0.06106 | 0.00019 | 0.02039 | 1e-05 | 0.18128 | 0.00033 | -0.00099 | -0.00043 | 0.0003 | 0.00025 | 0.09803 | 0.00781 | -0.00181 | 0.00124 | 0.04549 | 0.08608 | -0.00013 | -0.00279 | 0.0003 | -0.07003 | 0.01138 | 0.00381 | -0.00277 | 0.17236 | -0.01475 | 0.06019
[RO-RO] [DIR] OHL 400 kV Medgidia Sud- Cernavoda | N-1 TIE 400 kV MEDGIDIA SUD - VARNA | 0.02984 | -0.00057 | 0.00559 | 0 | 0.11563 | 2e-05 | -0.00036 | 0 | 3e-05 | 2e-05 | 0.05496 | 0.00145 | -0.00279 | 0.00015 | 0.02034 | 0.04614 | -1e-05 | 0.00051 | 3e-05 | -0.07965 | -0.00656 | 0.00011 | -0.00112 | 0.10924 | 0.01776 | 0.02822
[RO-RO] [DIR] OHL 400 kV Medgidia Sud- Cernavoda | N-1 TIE 400 kV DOBRUDJA- MEDGIDIA SUD | 0.03049 | -0.00056 | 0.00587 | 0 | 0.11722 | 2e-05 | -0.00037 | -1e-05 | 3e-05 | 3e-05 | 0.05592 | 0.00156 | -0.00279 | 0.00017 | 0.02085 | 0.047 | -1e-05 | 0.00045 | 3e-05 | -0.07981 | -0.00628 | 0.00018 | -0.00115 | 0.11077 | 0.01729 | 0.02887
[RO-RO] [DIR] OHL 400 kV Medgidia Sud- Cernavoda | N-1 OHL 400 kV Constanta Nord- Cernavoda | 0.03184 | -0.00079 | 0.00478 | 0 | 0.13074 | -2e-05 | -0.00035 | 5e-05 | 0 | 0 | 0.06056 | 0.0009 | -0.0035 | 4e-05 | 0.02118 | 0.05033 | 1e-05 | 0.00105 | 0 | -0.09736 | -0.0103 | -0.00036 | -0.00113 | 0.12337 | 0.02576 | 0.02977
[RO-RO] [DIR] OHL 400 kV Medgidia Sud- Cernavoda | N-1 OHL 400 kV Cernavoda - Pelicanu | 0.04208 | -0.00012 | 0.01253 | 0 | 0.1341 | 0.00017 | -0.00064 | -0.00022 | 0.00017 | 0.00014 | 0.06995 | 0.00454 | -0.00198 | 0.00069 | 0.03069 | 0.06071 | -7e-05 | -0.00123 | 0.00016 | -0.06413 | 0.00375 | 0.00199 | -0.00184 | 0.12727 | -0.00068 | 0.04108
[RO-RO] [DIR] OHL 400 kV Medgidia Sud- Cernavoda | N-1 OHL 400 kV Pelicanu - Bucuresti Sud | 0.0424 | -0.00011 | 0.01274 | 0 | 0.13437 | 0.00018 | -0.00065 | -0.00023 | 0.00017 | 0.00014 | 0.07029 | 0.00463 | -0.00196 | 0.00071 | 0.03098 | 0.06106 | -7e-05 | -0.00128 | 0.00017 | -0.06391 | 0.00414 | 0.00205 | -0.00187 | 0.12754 | -0.00117 | 0.04143
[RO-RO] [DIR] OHL 400 kV Medgidia Sud- Cernavoda | N-1 OHL 400 kV Gura Ialomitei - Bucuresti Sud | 0.04225 | -0.00011 | 0.01269 | 0 | 0.13395 | 0.00018 | -0.00065 | -0.00023 | 0.00017 | 0.00014 | 0.07006 | 0.00461 | -0.00195 | 0.00071 | 0.03087 | 0.06085 | -7e-05 | -0.00128 | 0.00017 | -0.06354 | 0.00409 | 0.00204 | -0.00186 | 0.12714 | -0.00119 | 0.04128
[RO-RO] [DIR] OHL 400 kV Medgidia Sud- Cernavoda | N-1 OHL 400 kV Medgidia Sud - Stupina | 0.06106 | 0.00019 | 0.02039 | 1e-05 | 0.18128 | 0.00033 | -0.00099 | -0.00043 | 0.0003 | 0.00025 | 0.09803 | 0.00781 | -0.00181 | 0.00124 | 0.04549 | 0.08608 | -0.00013 | -0.00279 | 0.0003 | -0.07003 | 0.01138 | 0.00381 | -0.00277 | 0.17236 | -0.01475 | 0.06019
[RO-RO] [DIR] OHL 400 kV Medgidia Sud- Cernavoda | N-1 OHL 400 kV Medgidia Sud - Rahman | 0.05956 | 0.00014 | 0.01962 | 1e-05 | 0.17845 | 0.00031 | -0.00095 | -0.00041 | 0.00029 | 0.00024 | 0.09604 | 0.00748 | -0.00188 | 0.00118 | 0.04425 | 0.08421 | -0.00012 | -0.00261 | 0.00029 | -0.07104 | 0.01037 | 0.00361 | -0.00269 | 0.16963 | -0.01288 | 0.05864
[RO-RO] [DIR] OHL 400 kV Medgidia Sud- Cernavoda | N-1 TIE 400 kV Isaccea - Vulcanesti | 0.05134 | 4e-05 | 0.01604 | 0 | 0.15987 | 0.00025 | -0.00079 | -0.00032 | 0.00023 | 0.00019 | 0.08435 | 0.00602 | -0.00183 | 0.00094 | 0.03775 | 0.07348 | -0.0001 | -0.00198 | 0.00023 | -0.07074 | 0.00618 | 0.00283 | -0.00222 | 0.15181 | -0.00819 | 0.05025
[RO-RO] [DIR] OHL 400 kV Cernavoda - Pelicanu | BC | -0.00066 | 0.00079 | 0.00536 | 0 | -0.03721 | 0.00017 | -0.00016 | -0.00025 | 0.00015 | 0.00012 | -0.01024 | 0.00288 | 0.00224 | 0.00055 | 0.00195 | -0.0062 | -7e-05 | -0.00224 | 0.00015 | 0.05859 | 0.01575 | 0.00212 | -0.00032 | -0.03446 | -0.02925 | 0.00095
[RO-RO] [DIR] OHL 400 kV Cernavoda - Pelicanu | N-1 OHL 400 kV Isaccea - Tulcea Vest | -0.00161 | 0.00075 | 0.00483 | 0 | -0.03872 | 0.00016 | -0.00013 | -0.00023 | 0.00014 | 0.00011 | -0.01143 | 0.00264 | 0.00218 | 0.00051 | 0.00114 | -0.00735 | -7e-05 | -0.0021 | 0.00014 | 0.05747 | 0.01498 | 0.00197 | -0.00027 | -0.03594 | -0.0278 | -5e-05
[RO-RO] [DIR] OHL 400 kV Cernavoda - Pelicanu | N-1 OHL 400 kV Lacu Sarat - Gura Ialomitei | -0.0025 | 0.00074 | 0.0044 | 0 | -0.04046 | 0.00015 | -0.00011 | -0.00022 | 0.00013 | 0.00011 | -0.01263 | 0.00247 | 0.00218 | 0.00048 | 0.00042 | -0.00847 | -6e-05 | -0.00202 | 0.00013 | 0.05709 | 0.0144 | 0.00188 | -0.00021 | -0.03761 | -0.02721 | -0.00097
[RO-RO] [DIR] OHL 400 kV Cernavoda - Pelicanu | N-1 OHL 400 kV Tulcea Vest - Tariverde | -0.00161 | 0.00075 | 0.00483 | 0 | -0.03872 | 0.00016 | -0.00013 | -0.00023 | 0.00014 | 0.00011 | -0.01143 | 0.00264 | 0.00218 | 0.00051 | 0.00114 | -0.00735 | -7e-05 | -0.0021 | 0.00014 | 0.05747 | 0.01498 | 0.00197 | -0.00027 | -0.03594 | -0.0278 | -5e-05
[RO-RO] [DIR] OHL 400 kV Cernavoda - Pelicanu | N-1 OHL 400 kV Tariverde - Constanta Nord | -0.00161 | 0.00075 | 0.00483 | 0 | -0.03872 | 0.00016 | -0.00013 | -0.00023 | 0.00014 | 0.00011 | -0.01143 | 0.00264 | 0.00218 | 0.00051 | 0.00114 | -0.00735 | -7e-05 | -0.0021 | 0.00014 | 0.05747 | 0.01498 | 0.00197 | -0.00027 | -0.03594 | -0.0278 | -5e-05
[RO-RO] [DIR] OHL 400 kV Cernavoda - Pelicanu | N-1 OHL 400 kV Constanta Nord- Cernavoda | -0.00141 | 0.00076 | 0.00493 | 0 | -0.0383 | 0.00016 | -0.00014 | -0.00023 | 0.00014 | 0.00011 | -0.01116 | 0.00269 | 0.00219 | 0.00051 | 0.0013 | -0.0071 | -7e-05 | -0.00212 | 0.00014 | 0.05754 | 0.0151 | 0.002 | -0.00028 | -0.03553 | -0.02802 | 0.00016
[RO-RO] [DIR] OHL 400 kV Cernavoda - Pelicanu | N-1 OHL 400 kV Gura Ialomitei - Bucuresti Sud | -0.0007 | 0.00114 | 0.00788 | 0 | -0.05334 | 0.00025 | -0.00023 | -0.00036 | 0.00021 | 0.00018 | -0.01449 | 0.00422 | 0.00324 | 0.0008 | 0.00302 | -0.00866 | -0.0001 | -0.00325 | 0.00021 | 0.08447 | 0.02295 | 0.00309 | -0.00049 | -0.04939 | -0.04246 | 0.00163
[RO-RO] [DIR] OHL 400 kV Cernavoda - Pelicanu | N-1 OHL 400 kV Gutinas – Smardan | -0.00235 | 0.00094 | 0.00527 | 0 | -0.04397 | 0.00019 | -0.00012 | -0.00028 | 0.00016 | 0.00013 | -0.01344 | 0.00302 | 0.00283 | 0.00059 | 0.00086 | -0.00889 | -8e-05 | -0.00255 | 0.00016 | 0.06452 | 0.01612 | 0.00232 | -0.00019 | -0.04085 | -0.03543 | -0.00069
[RO-RO] [DIR] OHL 400 kV Cernavoda - Pelicanu | N-1 OHL 400 kV Brasov – Gutinas | -0.0007 | 0.00098 | 0.00625 | 0 | -0.04241 | 0.00021 | -0.00017 | -0.0003 | 0.00018 | 0.00015 | -0.01159 | 0.00343 | 0.00286 | 0.00066 | 0.00229 | -0.007 | -8e-05 | -0.00274 | 0.00018 | 0.06636 | 0.01777 | 0.00256 | -0.00033 | -0.03928 | -0.03662 | 0.0011
[RO-RO] [DIR] OHL 400 kV Pelicanu - Bucuresti Sud | BC | 0.00037 | 0.00083 | 0.00606 | 0 | -0.03649 | 0.00019 | -0.00019 | -0.00027 | 0.00016 | 0.00013 | -0.00921 | 0.00319 | 0.00231 | 0.0006 | 0.00287 | -0.00511 | -8e-05 | -0.0024 | 0.00016 | 0.05947 | 0.01704 | 0.00231 | -0.0004 | -0.03372 | -0.0309 | 0.00208
[RO-RO] [DIR] OHL 400 kV Pelicanu - Bucuresti Sud | N-1 OHL 400 kV Isaccea - Tulcea Vest | -0.00046 | 0.0008 | 0.0056 | 0 | -0.03781 | 0.00018 | -0.00017 | -0.00026 | 0.00015 | 0.00013 | -0.01024 | 0.00298 | 0.00226 | 0.00057 | 0.00217 | -0.00611 | -7e-05 | -0.00229 | 0.00015 | 0.05849 | 0.01637 | 0.00218 | -0.00036 | -0.035 | -0.02964 | 0.00121
[RO-RO] [DIR] OHL 400 kV Pelicanu - Bucuresti Sud | N-1 OHL 400 kV Lacu Sarat - Gura Ialomitei | -0.0011 | 0.00079 | 0.0053 | 0 | -0.03908 | 0.00017 | -0.00015 | -0.00025 | 0.00015 | 0.00012 | -0.01111 | 0.00286 | 0.00226 | 0.00055 | 0.00166 | -0.00692 | -7e-05 | -0.00223 | 0.00015 | 0.05827 | 0.01596 | 0.00211 | -0.00032 | -0.03623 | -0.02927 | 0.00055
[RO-RO] [DIR] OHL 400 kV Pelicanu - Bucuresti Sud | N-1 OHL 400 kV Tulcea Vest - Tariverde | -0.00046 | 0.0008 | 0.0056 | 0 | -0.03781 | 0.00018 | -0.00017 | -0.00026 | 0.00015 | 0.00013 | -0.01024 | 0.00298 | 0.00226 | 0.00057 | 0.00217 | -0.00611 | -7e-05 | -0.00229 | 0.00015 | 0.05849 | 0.01637 | 0.00218 | -0.00036 | -0.035 | -0.02964 | 0.00121
[RO-RO] [DIR] OHL 400 kV Pelicanu - Bucuresti Sud | N-1 OHL 400 kV Tariverde - Constanta Nord | -0.00046 | 0.0008 | 0.0056 | 0 | -0.03781 | 0.00018 | -0.00017 | -0.00026 | 0.00015 | 0.00013 | -0.01024 | 0.00298 | 0.00226 | 0.00057 | 0.00217 | -0.00611 | -7e-05 | -0.00229 | 0.00015 | 0.05849 | 0.01637 | 0.00218 | -0.00036 | -0.035 | -0.02964 | 0.00121
[RO-RO] [DIR] OHL 400 kV Pelicanu - Bucuresti Sud | N-1 OHL 400 kV Constanta Nord- Cernavoda | -0.00029 | 0.0008 | 0.00568 | 0 | -0.03746 | 0.00018 | -0.00017 | -0.00026 | 0.00015 | 0.00013 | -0.01001 | 0.00302 | 0.00226 | 0.00057 | 0.00231 | -0.00589 | -7e-05 | -0.0023 | 0.00015 | 0.05854 | 0.01646 | 0.0022 | -0.00037 | -0.03466 | -0.02981 | 0.00138
[RO-RO] [DIR] OHL 400 kV Pelicanu - Bucuresti Sud | N-1 OHL 400 kV Gura Ialomitei - Bucuresti Sud | 0.00033 | 0.0012 | 0.00867 | 0 | -0.05323 | 0.00027 | -0.00026 | -0.00039 | 0.00023 | 0.00019 | -0.01361 | 0.00458 | 0.00335 | 0.00086 | 0.00398 | -0.00766 | -0.00011 | -0.00346 | 0.00023 | 0.08631 | 0.02451 | 0.00331 | -0.00057 | -0.0492 | -0.0446 | 0.00278
[RO-RO] [DIR] OHL 400 kV Pelicanu - Bucuresti Sud | N-1 OHL 400 kV Gutinas – Smardan | -0.00138 | 0.00099 | 0.00596 | 0 | -0.04351 | 0.00021 | -0.00015 | -0.0003 | 0.00017 | 0.00014 | -0.01252 | 0.00333 | 0.00292 | 0.00065 | 0.00174 | -0.00789 | -8e-05 | -0.00273 | 0.00017 | 0.06561 | 0.01742 | 0.00251 | -0.00026 | -0.04035 | -0.0373 | 0.00038
[RO-RO] [DIR] OHL 400 kV Pelicanu - Bucuresti Sud | N-1 OHL 400 kV Brasov – Gutinas | 0.00033 | 0.00104 | 0.00701 | 0 | -0.04206 | 0.00023 | -0.0002 | -0.00033 | 0.00019 | 0.00016 | -0.01065 | 0.00378 | 0.00297 | 0.00072 | 0.00324 | -0.00596 | -9e-05 | -0.00295 | 0.00019 | 0.06778 | 0.0192 | 0.00277 | -0.00041 | -0.03888 | -0.03879 | 0.00224
[RO-RO] [DIR] OHL 400 kV Gura Ialomitei - Bucuresti Sud | BC | -0.0001 | 0.00079 | 0.00558 | 0 | -0.03576 | 0.00018 | -0.00017 | -0.00025 | 0.00015 | 0.00012 | -0.00941 | 0.00296 | 0.00222 | 0.00056 | 0.00238 | -0.00545 | -7e-05 | -0.00226 | 0.00015 | 0.05736 | 0.01597 | 0.00215 | -0.00036 | -0.03308 | -0.02927 | 0.00151
[RO-RO] [DIR] OHL 400 kV Gura Ialomitei - Bucuresti Sud | N-1 OHL 400 kV Isaccea - Tulcea Vest | -0.00096 | 0.00075 | 0.00509 | 0 | -0.03712 | 0.00017 | -0.00015 | -0.00024 | 0.00014 | 0.00012 | -0.01048 | 0.00275 | 0.00216 | 0.00052 | 0.00165 | -0.00649 | -7e-05 | -0.00214 | 0.00014 | 0.05634 | 0.01527 | 0.00202 | -0.00031 | -0.03441 | -0.02796 | 0.00061
[RO-RO] [DIR] OHL 400 kV Gura Ialomitei - Bucuresti Sud | N-1 OHL 400 kV Lacu Sarat - Gura Ialomitei | -0.00169 | 0.00074 | 0.00475 | 0 | -0.03857 | 0.00016 | -0.00013 | -0.00023 | 0.00013 | 0.00011 | -0.01147 | 0.0026 | 0.00216 | 0.0005 | 0.00106 | -0.00741 | -6e-05 | -0.00207 | 0.00013 | 0.05606 | 0.0148 | 0.00195 | -0.00026 | -0.0358 | -0.0275 | -0.00015
[RO-RO] [DIR] OHL 400 kV Gura Ialomitei - Bucuresti Sud | N-1 OHL 400 kV Tulcea Vest - Tariverde | -0.00096 | 0.00075 | 0.00509 | 0 | -0.03712 | 0.00017 | -0.00015 | -0.00024 | 0.00014 | 0.00012 | -0.01048 | 0.00275 | 0.00216 | 0.00052 | 0.00165 | -0.00649 | -7e-05 | -0.00214 | 0.00014 | 0.05634 | 0.01527 | 0.00202 | -0.00031 | -0.03441 | -0.02796 | 0.00061
[RO-RO] [DIR] OHL 400 kV Gura Ialomitei - Bucuresti Sud | N-1 OHL 400 kV Tariverde - Constanta Nord | -0.00096 | 0.00075 | 0.00509 | 0 | -0.03712 | 0.00017 | -0.00015 | -0.00024 | 0.00014 | 0.00012 | -0.01048 | 0.00275 | 0.00216 | 0.00052 | 0.00165 | -0.00649 | -7e-05 | -0.00214 | 0.00014 | 0.05634 | 0.01527 | 0.00202 | -0.00031 | -0.03441 | -0.02796 | 0.00061
[RO-RO] [DIR] OHL 400 kV Gura Ialomitei - Bucuresti Sud | N-1 OHL 400 kV Constanta Nord- Cernavoda | -0.00078 | 0.00076 | 0.00518 | 0 | -0.03675 | 0.00017 | -0.00015 | -0.00024 | 0.00014 | 0.00012 | -0.01023 | 0.00278 | 0.00216 | 0.00053 | 0.00179 | -0.00626 | -7e-05 | -0.00216 | 0.00014 | 0.0564 | 0.01538 | 0.00205 | -0.00032 | -0.03405 | -0.02815 | 0.00079
[RO-RO] [DIR] OHL 400 kV Gura Ialomitei - Bucuresti Sud | N-1 OHL 400 kV Cernavoda - Pelicanu | -0.00036 | 0.0011 | 0.00774 | 0 | -0.05077 | 0.00025 | -0.00023 | -0.00035 | 0.00021 | 0.00017 | -0.01354 | 0.00412 | 0.00312 | 0.00078 | 0.00316 | -0.00796 | -0.0001 | -0.00316 | 0.00021 | 0.081 | 0.02233 | 0.00301 | -0.00049 | -0.04699 | -0.04108 | 0.0019
[RO-RO] [DIR] OHL 400 kV Gura Ialomitei - Bucuresti Sud | N-1 OHL 400 kV Gutinas – Smardan | -0.00178 | 0.00094 | 0.00548 | 0 | -0.04246 | 0.0002 | -0.00013 | -0.00028 | 0.00016 | 0.00014 | -0.01257 | 0.00309 | 0.0028 | 0.0006 | 0.0013 | -0.00811 | -8e-05 | -0.00257 | 0.00016 | 0.06323 | 0.01634 | 0.00236 | -0.00022 | -0.03941 | -0.03538 | -0.00011
[RO-RO] [DIR] OHL 400 kV Gura Ialomitei - Bucuresti Sud | N-1 OHL 400 kV Brasov – Gutinas | -0.00014 | 0.00098 | 0.00647 | 0 | -0.041 | 0.00022 | -0.00018 | -0.00031 | 0.00018 | 0.00015 | -0.01077 | 0.00351 | 0.00284 | 0.00067 | 0.00272 | -0.00625 | -9e-05 | -0.00277 | 0.00018 | 0.06518 | 0.018 | 0.0026 | -0.00036 | -0.03794 | -0.0367 | 0.00167
[RO-RO] [DIR] OHL 400 kV Gutinas - Smardan | BC | -0.01049 | 0.00097 | -0.0006 | 0 | -0.04189 | 0.00011 | 0.0002 | -0.00017 | 8e-05 | 7e-05 | -0.01977 | 0.00084 | 0.00362 | 0.00026 | -0.00674 | -0.01662 | -4e-05 | -0.00198 | 8e-05 | 0.03671 | 0.00231 | 0.00125 | 0.00084 | -0.03958 | -0.03823 | -0.01015
[RO-RO] [DIR] OHL 400 kV Gutinas - Smardan | N-1 OHL 400 kV Isaccea - Tulcea Vest | -0.00932 | 0.00102 | 5e-05 | 0 | -0.04003 | 0.00012 | 0.00017 | -0.00019 | 9e-05 | 8e-05 | -0.01831 | 0.00113 | 0.0037 | 0.00031 | -0.00575 | -0.01522 | -5e-05 | -0.00214 | 9e-05 | 0.03809 | 0.00326 | 0.00143 | 0.00078 | -0.03777 | -0.04001 | -0.00892
[RO-RO] [DIR] OHL 400 kV Gutinas - Smardan | N-1 OHL 400 kV Lacu Sarat - Gura Ialomitei | -0.00792 | 0.00104 | 0.00074 | 0 | -0.03735 | 0.00014 | 0.00014 | -0.00021 | 0.00011 | 9e-05 | -0.01644 | 0.00142 | 0.00371 | 0.00036 | -0.00461 | -0.01345 | -6e-05 | -0.00227 | 0.00011 | 0.03881 | 0.00419 | 0.00159 | 0.00069 | -0.03518 | -0.04109 | -0.00747
[RO-RO] [DIR] OHL 400 kV Gutinas - Smardan | N-1 OHL 400 kV Tulcea Vest - Tariverde | -0.00932 | 0.00102 | 5e-05 | 0 | -0.04003 | 0.00012 | 0.00017 | -0.00019 | 9e-05 | 8e-05 | -0.01831 | 0.00113 | 0.0037 | 0.00031 | -0.00575 | -0.01522 | -5e-05 | -0.00214 | 9e-05 | 0.03809 | 0.00326 | 0.00143 | 0.00078 | -0.03777 | -0.04001 | -0.00892
[RO-RO] [DIR] OHL 400 kV Gutinas - Smardan | N-1 OHL 400 kV Tariverde - Constanta Nord | -0.00932 | 0.00102 | 5e-05 | 0 | -0.04003 | 0.00012 | 0.00017 | -0.00019 | 9e-05 | 8e-05 | -0.01831 | 0.00113 | 0.0037 | 0.00031 | -0.00575 | -0.01522 | -5e-05 | -0.00214 | 9e-05 | 0.03809 | 0.00326 | 0.00143 | 0.00078 | -0.03777 | -0.04001 | -0.00892
[RO-RO] [DIR] OHL 400 kV Gutinas - Smardan | N-1 OHL 400 kV Constanta Nord- Cernavoda | -0.00968 | 0.00101 | -0.00013 | 0 | -0.04071 | 0.00012 | 0.00018 | -0.00018 | 9e-05 | 8e-05 | -0.01879 | 0.00105 | 0.00369 | 0.0003 | -0.00605 | -0.01566 | -5e-05 | -0.0021 | 9e-05 | 0.03784 | 0.00301 | 0.00138 | 0.0008 | -0.03843 | -0.03956 | -0.0093
[RO-RO] [DIR] OHL 400 kV Gutinas - Smardan | N-1 OHL 400 kV Cernavoda - Pelicanu | -0.01058 | 0.00107 | 6e-05 | 0 | -0.0465 | 0.00013 | 0.00018 | -0.0002 | 0.0001 | 8e-05 | -0.02104 | 0.0012 | 0.0039 | 0.00033 | -0.0065 | -0.01739 | -5e-05 | -0.00225 | 0.0001 | 0.04396 | 0.00426 | 0.00152 | 0.0008 | -0.04385 | -0.04186 | -0.01003
[RO-RO] [DIR] OHL 400 kV Gutinas - Smardan | N-1 OHL 400 kV Gura Ialomitei - Bucuresti Sud | -0.01051 | 0.00108 | 0.00016 | 0 | -0.04679 | 0.00013 | 0.00018 | -0.0002 | 0.0001 | 8e-05 | -0.02106 | 0.00124 | 0.00393 | 0.00034 | -0.00641 | -0.01737 | -5e-05 | -0.00229 | 0.0001 | 0.04457 | 0.0045 | 0.00155 | 0.00079 | -0.04412 | -0.04225 | -0.00994
[RO-RO] [DIR] OHL 400 kV Gutinas - Smardan | N-1 OHL 400 kV Bucuresti Sud - Domnesti | -0.01181 | 0.00105 | -0.00074 | 0 | -0.04709 | 0.00011 | 0.00022 | -0.00018 | 9e-05 | 7e-05 | -0.02224 | 0.00087 | 0.00391 | 0.00028 | -0.0076 | -0.0187 | -5e-05 | -0.00211 | 9e-05 | 0.04922 | 0.00269 | 0.00133 | 0.00091 | -0.04449 | -0.04089 | -0.0114
[RO-RO] [DIR] OHL 400 kV Gutinas - Smardan | N-1 TIE 400 kV Isaccea - Vulcanesti | -0.03678 | -0.00021 | -0.01574 | 0 | -0.08236 | -0.00026 | 0.00077 | 0.00034 | -0.00024 | -0.0002 | -0.05213 | -0.00613 | 0.00112 | -0.00098 | -0.02903 | -0.04798 | 0.0001 | 0.00226 | -0.00024 | 0.00184 | -0.0193 | -0.00312 | 0.00225 | -0.07902 | 0.01055 | -0.03766
[RO-RO] [DIR] OHL 400 kV Smardan - Isaccea c1 | BC | 0 | 0 | 0 |  | 0 | 0 |  |  | 0 | 0 | 0 | 0 |  |  | 0 | 0 | 0 |  | 0 | 0 | 0 | 0 | 0 | 0 | 0 | 0
[RO-RO] [DIR] OHL 400 kV Smardan - Isaccea c1 | N-1 OHL 400 kV Lacu Sarat - Isaccea | 0 | 0 | 0 |  | 0 | 0 |  |  | 0 | 0 | 0 | 0 |  |  | 0 | 0 | 0 |  | 0 | 0 | 0 | 0 | 0 | 0 | 0 | 0
[RO-RO] [DIR] OHL 400 kV Smardan - Isaccea c2 | BC | 0.00322 | 0.00106 | 0.00546 | 0 | -0.01271 | 0.00021 | -0.0001 | -0.0003 | 0.00017 | 0.00014 | -0.00073 | 0.0032 | 0.00319 | 0.00064 | 0.00418 | 0.00104 | -8e-05 | -0.00284 | 0.00017 | 0.03864 | 0.01023 | 0.00246 | -3e-05 | -0.01153 | -0.04214 | 0.00397
[RO-RO] [DIR] OHL 400 kV Smardan - Isaccea c2 | N-1 OHL 400 kV Lacu Sarat - Isaccea | 0.00911 | 0.00159 | 0.01003 | 0 | -0.00965 | 0.00034 | -0.00024 | -0.00049 | 0.00029 | 0.00024 | 0.00493 | 0.0055 | 0.00461 | 0.00107 | 0.00965 | 0.00713 | -0.00014 | -0.00449 | 0.00029 | 0.05796 | 0.01769 | 0.00403 | -0.00032 | -0.00825 | -0.06381 | 0.01036
[RO-RO] [DIR] OHL 400 kV Tantareni - Bradu | N-1 OHL 400 kV Domnesti-Urechesti | 0.03253 | 0.00045 | 0.0174 | 1e-05 | 0.03049 | 0.00031 | -0.00083 | -0.00042 | 0.00028 | 0.00023 | 0.03755 | 0.00701 | -0.00047 | 0.00114 | 0.02738 | 0.03861 | -0.00012 | -0.00291 | 0.00028 | -0.02235 | 0.02822 | 0.00379 | -0.00239 | 0.03055 | -0.0186 | 0.03535
[RO-RO] [DIR] OHL 400 kV Bucuresti Sud - Domnesti | BC | -0.01143 | 0.00063 | -0.0012 | 0 | -0.04536 | 6e-05 | 0.00016 | -9e-05 | 4e-05 | 3e-05 | -0.02155 | 0.00025 | 0.00246 | 0.00012 | -0.00747 | -0.0181 | -2e-05 | -0.00117 | 4e-05 | 0.10906 | 0.00329 | 0.00069 | 0.00061 | -0.04283 | -0.02312 | -0.0109
[RO-RO] [DIR] OHL 400 kV Bucuresti Sud - Domnesti | N-1 OHL 400 kV Gutinas – Smardan | -0.01384 | 0.00085 | -0.00134 | 0 | -0.05501 | 8e-05 | 0.00021 | -0.00013 | 6e-05 | 5e-05 | -0.02611 | 0.00044 | 0.00329 | 0.00018 | -0.00903 | -0.02193 | -3e-05 | -0.00162 | 6e-05 | 0.11752 | 0.00382 | 0.00098 | 0.0008 | -0.05195 | -0.03192 | -0.01323
[RO-RO] [DIR] OHL 400 kV Portile de Fier - Urechesti | BC | 0.00178 | 0.00127 | 0.02519 | 1e-05 | -0.07804 | 0.00053 | -0.00116 | -0.00071 | 0.00046 | 0.00038 | -0.03302 | 0.01088 | 0.00163 | 0.00182 | 0.01221 | -0.02367 | -0.00021 | -0.00536 | 0.00046 | -0.16229 | 0.08907 | 0.00667 | -0.0035 | -0.07077 | -0.04123 | 0.00671
[RO-RO] [DIR] OHL 400 kV Portile de Fier - Urechesti | N-1 OHL 400 kV Domnesti-Urechesti | -0.00202 | 0.00106 | 0.02155 | 1e-05 | -0.07418 | 0.00045 | -0.00101 | -0.0006 | 0.00039 | 0.00033 | -0.03497 | 0.00928 | 0.0013 | 0.00154 | 0.00831 | -0.02658 | -0.00018 | -0.00452 | 0.00039 | -0.15573 | 0.08061 | 0.0057 | -0.00305 | -0.06752 | -0.03357 | 0.00222
[RO-RO] [DIR] OHL 400 kV Brasov – Gutinas | BC | -0.00021 | 0.00103 | 0.00464 | 0 | -0.02731 | 0.00019 | -7e-05 | -0.00028 | 0.00016 | 0.00013 | -0.00709 | 0.00288 | 0.00324 | 0.00058 | 0.00178 | -0.00415 | -8e-05 | -0.00267 | 0.00016 | 0.04078 | 0.0106 | 0.0023 | -1e-05 | -0.02532 | -0.03871 | 0.0008
[RO-RO] [DIR] OHL 400 kV Brazi Vest - Darste | BC | -0.02461 | -4e-05 | -0.01283 | 0 | -0.03566 | -0.0002 | 0.00066 | 0.00025 | -0.00018 | -0.00015 | -0.02978 | -0.00485 | 0.00141 | -0.00075 | -0.02057 | -0.02924 | 8e-05 | 0.00153 | -0.00018 | -0.12597 | -0.0225 | -0.0024 | 0.00201 | -0.03492 | 0.00175 | -0.0263
[RO-RO] [DIR] OHL 220 kV Portile de Fier-Resita c1 | N-1 TIE 400 kV Resita-Pancevo c2 | 0.01445 | -0.00018 | 0.00541 | 0 | 0.01929 | 6e-05 | -0.00029 | -7e-05 | 6e-05 | 5e-05 | 0.01784 | 0.00179 | -0.0014 | 0.00025 | 0.01132 | 0.01794 | -2e-05 | -0.00026 | 6e-05 | 0.02775 | 0.0102 | 0.00068 | -0.00085 | 0.01903 | 0.00303 | 0.01614
[RO-RO] [DIR] OHL 220 kV Portile de Fier-Resita c2 | N-1 TIE 400 kV Resita-Pancevo c2 | 0.01445 | -0.00018 | 0.00541 | 0 | 0.01929 | 6e-05 | -0.00029 | -7e-05 | 6e-05 | 5e-05 | 0.01784 | 0.00179 | -0.0014 | 0.00025 | 0.01132 | 0.01794 | -2e-05 | -0.00026 | 6e-05 | 0.02775 | 0.0102 | 0.00068 | -0.00085 | 0.01903 | 0.00303 | 0.01614
[RO-RO] [DIR] OHL 220 kV Resita-Timisoara c1 | N-1 TIE 400 kV Resita-Pancevo c2 | 0.02955 | -0.00018 | 0.01835 | 1e-05 | 0.0294 | 0.00025 | -0.00095 | -0.00031 | 0.00023 | 0.00019 | 0.03114 | 0.0066 | -0.0031 | 0.00098 | 0.0261 | 0.03194 | -0.0001 | -0.0017 | 0.00023 | 0.02954 | 0.03907 | 0.00308 | -0.00284 | 0.02959 | -0.00044 | 0.03215
[RO-RO] [DIR] OHL 220 kV Resita-Timisoara c2 | N-1 TIE 400 kV Resita-Pancevo c2 | 0.02955 | -0.00018 | 0.01835 | 1e-05 | 0.0294 | 0.00025 | -0.00095 | -0.00031 | 0.00023 | 0.00019 | 0.03114 | 0.0066 | -0.0031 | 0.00098 | 0.0261 | 0.03194 | -0.0001 | -0.0017 | 0.00023 | 0.02954 | 0.03907 | 0.00308 | -0.00284 | 0.02959 | -0.00044 | 0.03215
[RO-RO] [DIR] OHL 220 kV Arad-Timisoara | N-1 TIE 400 kV Resita-Pancevo c2 | -0.03266 | 0.00039 | -0.01842 | -1e-05 | -0.037 | -0.00022 | 0.00097 | 0.00027 | -0.00021 | -0.00018 | -0.03636 | -0.00636 | 0.00398 | -0.00091 | -0.0281 | -0.03679 | 9e-05 | 0.00128 | -0.00021 | -0.04104 | -0.03834 | -0.00275 | 0.00287 | -0.03683 | -0.00423 | -0.03545
[RO-RO] [DIR] OHL 220 kV Arad-Calea Aradului | N-1 TIE 400 kV Resita-Pancevo c2 | -0.02305 | 0.00027 | -0.013 | 0 | -0.02611 | -0.00016 | 0.00069 | 0.00019 | -0.00015 | -0.00012 | -0.02566 | -0.00449 | 0.00281 | -0.00064 | -0.01983 | -0.02596 | 6e-05 | 0.0009 | -0.00015 | -0.02896 | -0.02705 | -0.00194 | 0.00203 | -0.02599 | -0.00298 | -0.02501
[RO-RO] [DIR] OHL 220 kV CaleaAradului-Sacalaz | N-1 TIE 400 kV Resita-Pancevo c2 | -0.02305 | 0.00027 | -0.013 | 0 | -0.02611 | -0.00016 | 0.00069 | 0.00019 | -0.00015 | -0.00012 | -0.02566 | -0.00449 | 0.00281 | -0.00064 | -0.01983 | -0.02596 | 6e-05 | 0.0009 | -0.00015 | -0.02896 | -0.02705 | -0.00194 | 0.00203 | -0.02599 | -0.00298 | -0.02501
[RO-RO] [DIR] OHL 220 kV Sacalaz-Timisoara | N-1 TIE 400 kV Resita-Pancevo c2 | -0.0196 | 0.00023 | -0.01106 | 0 | -0.02221 | -0.00013 | 0.00058 | 0.00016 | -0.00013 | -0.00011 | -0.02182 | -0.00381 | 0.00239 | -0.00055 | -0.01687 | -0.02208 | 5e-05 | 0.00077 | -0.00013 | -0.02463 | -0.02301 | -0.00165 | 0.00172 | -0.0221 | -0.00254 | -0.02128
[RO-RO] [DIR] OHL 220 kV Mintia-Timisoara | N-1 TIE 400 kV Resita-Pancevo c2 | -0.00339 | -0.00031 | -0.00527 | 0 | 0.00431 | -0.00012 | 0.00025 | 0.00016 | -0.0001 | -9e-05 | -0.00026 | -0.00236 | -0.0006 | -0.0004 | -0.00428 | -0.00113 | 5e-05 | 0.00122 | -0.0001 | 0.01092 | -0.01275 | -0.00147 | 0.00077 | 0.00364 | 0.00808 | -0.00384
[RO-RO] [DIR] OHL 220 kV Urechesti-Targu Jiu Nord | N-1 TIE 400 kV Resita-Pancevo c2 | 0.02895 | -0.00018 | 0.0139 | 0 | 0.03912 | 0.00018 | -0.00073 | -0.00023 | 0.00018 | 0.00014 | 0.03534 | 0.00496 | -0.00247 | 0.00073 | 0.02379 | 0.03506 | -7e-05 | -0.0012 | 0.00017 | 0.04568 | 0.02442 | 0.00224 | -0.00219 | 0.03841 | 0.00238 | 0.03123
[RO-RO] [DIR] OHL 220 kV Paroseni-Targu Jiu Nord | N-1 TIE 400 kV Resita-Pancevo c2 | -0.02895 | 0.00018 | -0.0139 | 0 | -0.03912 | -0.00018 | 0.00073 | 0.00023 | -0.00018 | -0.00014 | -0.03534 | -0.00496 | 0.00247 | -0.00073 | -0.02379 | -0.03506 | 7e-05 | 0.0012 | -0.00017 | -0.04568 | -0.02442 | -0.00224 | 0.00219 | -0.03841 | -0.00238 | -0.03123
[RO-RO] [DIR] OHL 220 kV Paroseni-Baru Mare | N-1 TIE 400 kV Resita-Pancevo c2 | 0.02633 | -0.00017 | 0.01264 | 0 | 0.03558 | 0.00017 | -0.00067 | -0.00021 | 0.00016 | 0.00013 | 0.03214 | 0.00451 | -0.00224 | 0.00067 | 0.02164 | 0.03189 | -7e-05 | -0.00109 | 0.00016 | 0.04155 | 0.02221 | 0.00204 | -0.00199 | 0.03493 | 0.00217 | 0.0284
[RO-RO] [DIR] OHL 220 kV Baru Mare-Hasdat | N-1 TIE 400 kV Resita-Pancevo c2 | 0.02895 | -0.00018 | 0.0139 | 0 | 0.03912 | 0.00018 | -0.00073 | -0.00023 | 0.00018 | 0.00014 | 0.03534 | 0.00496 | -0.00247 | 0.00073 | 0.02379 | 0.03506 | -7e-05 | -0.0012 | 0.00017 | 0.04568 | 0.02442 | 0.00224 | -0.00219 | 0.03841 | 0.00238 | 0.03123
[RO-RO] [DIR] TRA 400/220 kV AT3 Arad | N-1 TIE 400 kV Resita-Pancevo c2 | 0.04454 | -0.0006 | 0.02479 | 1e-05 | 0.05096 | 0.00029 | -0.00131 | -0.00035 | 0.00028 | 0.00023 | 0.04982 | 0.00844 | -0.00572 | 0.0012 | 0.03821 | 0.05036 | -0.00011 | -0.00156 | 0.00028 | 0.05696 | 0.05187 | 0.00356 | -0.00386 | 0.05069 | 0.00715 | 0.04836
[RO-RO] [DIR] TRA 400/220 kV AT Urechesti | N-1 TIE 400 kV Resita-Pancevo c2 | -0.02242 | 5e-05 | -0.01169 | 0 | -0.02611 | -0.00017 | 0.0006 | 0.00021 | -0.00016 | -0.00013 | -0.02597 | -0.0043 | 0.00167 | -0.00065 | -0.01883 | -0.02623 | 7e-05 | 0.00122 | -0.00016 | -0.03271 | -0.02186 | -0.00204 | 0.00179 | -0.0259 | 0.00137 | -0.02439
[RO-BG] [OPP] TIE 400 kV TINTARENI-KOZLODUI 1 | BC | -0.07329 | 0.00011 | -0.02228 | -1e-05 | -0.12579 | -0.00032 | 0.00112 | 0.00041 | -0.0003 | -0.00025 | -0.1087 | -0.00817 | 0.00318 | -0.00126 | -0.05428 | -0.1045 | 0.00013 | 0.00241 | -0.0003 | 0.07635 | -0.00485 | -0.00367 | 0.00318 | -0.12082 | 0.00573 | -0.07642
[RO-BG] [OPP] TIE 400 kV TINTARENI-KOZLODUI 1 | N-1 TIE 400 kV Portile de Fier-Djerdap | -0.08318 | 0 | -0.02861 | -1e-05 | -0.12374 | -0.00043 | 0.00142 | 0.00055 | -0.0004 | -0.00033 | -0.11481 | -0.01066 | 0.00354 | -0.00166 | -0.0633 | -0.11269 | 0.00017 | 0.00336 | -0.0004 | 0.10005 | -0.02468 | -0.00499 | 0.00407 | -0.12003 | 0.01124 | -0.08901
[RO-BG] [OPP] TIE 400 kV TINTARENI-KOZLODUI 1 | N-1 TIE 400 kV TINTARENI-KOZLODUI 2 | -0.11858 | 0.00018 | -0.03605 | -1e-05 | -0.20354 | -0.00052 | 0.00181 | 0.00067 | -0.00049 | -0.0004 | -0.17588 | -0.01323 | 0.00514 | -0.00204 | -0.08782 | -0.16908 | 0.00021 | 0.00389 | -0.00049 | 0.12354 | -0.00785 | -0.00595 | 0.00514 | -0.19549 | 0.00927 | -0.12366
[RO-BG] [OPP] TIE 400 kV TINTARENI-KOZLODUI 1 | N-1 TIE 400 kV Isaccea - Vulcanesti | -0.07666 | -4e-05 | -0.02422 | -1e-05 | -0.13098 | -0.00037 | 0.00119 | 0.00048 | -0.00034 | -0.00028 | -0.11285 | -0.00907 | 0.00285 | -0.00142 | -0.05714 | -0.10852 | 0.00015 | 0.00295 | -0.00034 | 0.07188 | -0.00762 | -0.00424 | 0.00336 | -0.12587 | 0.01198 | -0.07995
[RO-BG] [OPP] TIE 400 kV TINTARENI-KOZLODUI 1 | N-1 TIE 400 kV Resita-Pancevo c2 | -0.07321 | 0.0001 | -0.02266 | -1e-05 | -0.12513 | -0.00033 | 0.00114 | 0.00042 | -0.00031 | -0.00025 | -0.10831 | -0.00833 | 0.00318 | -0.00128 | -0.05438 | -0.10414 | 0.00013 | 0.00247 | -0.00031 | 0.0775 | -0.00581 | -0.00376 | 0.00323 | -0.1202 | 0.00611 | -0.07629
[RO-BG] [OPP] TIE 400 kV TINTARENI-KOZLODUI 1 | N-1 TIE 400 kV Resita-Pancevo c1 | -0.07321 | 0.0001 | -0.02266 | -1e-05 | -0.12513 | -0.00033 | 0.00114 | 0.00042 | -0.00031 | -0.00025 | -0.10831 | -0.00833 | 0.00318 | -0.00128 | -0.05438 | -0.10414 | 0.00013 | 0.00247 | -0.00031 | 0.0775 | -0.00581 | -0.00376 | 0.00323 | -0.1202 | 0.00611 | -0.07629
[RO-BG] [OPP] TIE 400 kV TINTARENI-KOZLODUI 2 | BC | -0.07329 | 0.00011 | -0.02228 | -1e-05 | -0.12579 | -0.00032 | 0.00112 | 0.00041 | -0.0003 | -0.00025 | -0.1087 | -0.00817 | 0.00318 | -0.00126 | -0.05428 | -0.1045 | 0.00013 | 0.00241 | -0.0003 | 0.07635 | -0.00485 | -0.00367 | 0.00318 | -0.12082 | 0.00573 | -0.07642
[RO-BG] [OPP] TIE 400 kV TINTARENI-KOZLODUI 2 | N-1 TIE 400 kV Portile de Fier-Djerdap | -0.08318 | 0 | -0.02861 | -1e-05 | -0.12374 | -0.00043 | 0.00142 | 0.00055 | -0.0004 | -0.00033 | -0.11481 | -0.01066 | 0.00354 | -0.00166 | -0.0633 | -0.11269 | 0.00017 | 0.00336 | -0.0004 | 0.10005 | -0.02468 | -0.00499 | 0.00407 | -0.12003 | 0.01124 | -0.08901
[RO-BG] [OPP] TIE 400 kV TINTARENI-KOZLODUI 2 | N-1 TIE 400 kV TINTARENI-KOZLODUI 1 | -0.11858 | 0.00018 | -0.03605 | -1e-05 | -0.20354 | -0.00052 | 0.00181 | 0.00067 | -0.00049 | -0.0004 | -0.17588 | -0.01323 | 0.00514 | -0.00204 | -0.08782 | -0.16908 | 0.00021 | 0.00389 | -0.00049 | 0.12354 | -0.00785 | -0.00595 | 0.00514 | -0.19549 | 0.00927 | -0.12366
[RO-BG] [OPP] TIE 400 kV TINTARENI-KOZLODUI 2 | N-1 TIE 400 kV Isaccea - Vulcanesti | -0.07666 | -4e-05 | -0.02422 | -1e-05 | -0.13098 | -0.00037 | 0.00119 | 0.00048 | -0.00034 | -0.00028 | -0.11285 | -0.00907 | 0.00285 | -0.00142 | -0.05714 | -0.10852 | 0.00015 | 0.00295 | -0.00034 | 0.07188 | -0.00762 | -0.00424 | 0.00336 | -0.12587 | 0.01198 | -0.07995
[RO-BG] [OPP] TIE 400 kV TINTARENI-KOZLODUI 2 | N-1 TIE 400 kV Resita-Pancevo c2 | -0.07321 | 0.0001 | -0.02266 | -1e-05 | -0.12513 | -0.00033 | 0.00114 | 0.00042 | -0.00031 | -0.00025 | -0.10831 | -0.00833 | 0.00318 | -0.00128 | -0.05438 | -0.10414 | 0.00013 | 0.00247 | -0.00031 | 0.0775 | -0.00581 | -0.00376 | 0.00323 | -0.1202 | 0.00611 | -0.07629
[RO-BG] [OPP] TIE 400 kV TINTARENI-KOZLODUI 2 | N-1 TIE 400 kV Resita-Pancevo c1 | -0.07321 | 0.0001 | -0.02266 | -1e-05 | -0.12513 | -0.00033 | 0.00114 | 0.00042 | -0.00031 | -0.00025 | -0.10831 | -0.00833 | 0.00318 | -0.00128 | -0.05438 | -0.10414 | 0.00013 | 0.00247 | -0.00031 | 0.0775 | -0.00581 | -0.00376 | 0.00323 | -0.1202 | 0.00611 | -0.07629
[RO-RS] [OPP] TIE 400 kV Portile de Fier-Djerdap | BC | 0.06797 | 0.0008 | 0.04346 | 1e-05 | -0.01412 | 0.00074 | -0.0021 | -0.00098 | 0.00068 | 0.00056 | 0.04196 | 0.01709 | -0.00252 | 0.00273 | 0.06202 | 0.05631 | -0.00029 | -0.00658 | 0.00067 | -0.16289 | 0.13626 | 0.00904 | -0.00612 | -0.00538 | -0.03785 | 0.08648
[RO-RS] [OPP] TIE 400 kV Portile de Fier-Djerdap | N-1 TIE 400 kV Arad-Sandorfalva | 0.06551 | 0.00103 | 0.04345 | 1e-05 | -0.01883 | 0.00078 | -0.00213 | -0.00103 | 0.0007 | 0.00058 | 0.03833 | 0.01748 | -0.00109 | 0.00282 | 0.06037 | 0.0528 | -0.00031 | -0.00705 | 0.0007 | -0.16946 | 0.13499 | 0.00951 | -0.0063 | -0.00994 | -0.04155 | 0.08373
[RO-RS] [OPP] TIE 400 kV Portile de Fier-Djerdap | N-1 TIE 400 kV Nadab-Bekescsaba | 0.06306 | 0.00098 | 0.04095 | 1e-05 | -0.02089 | 0.00073 | -0.00193 | -0.00096 | 0.00066 | 0.00054 | 0.03604 | 0.01631 | -0.00185 | 0.00263 | 0.05793 | 0.05046 | -0.00029 | -0.00667 | 0.00065 | -0.17133 | 0.1317 | 0.00879 | -0.00554 | -0.01202 | -0.04166 | 0.08122
[RO-RS] [OPP] TIE 400 kV Portile de Fier-Djerdap | N-1 TIE 400 kV Rosiori-Mukacevo | 0.06252 | 0.00048 | 0.03963 | 1e-05 | -0.02053 | 0.00064 | -0.00192 | -0.00084 | 0.00059 | 0.00049 | 0.0359 | 0.01524 | -0.00336 | 0.0024 | 0.05715 | 0.05025 | -0.00025 | -0.0055 | 0.00059 | -0.17143 | 0.13063 | 0.00783 | -0.00554 | -0.01173 | -0.03219 | 0.08075
[RO-RS] [OPP] TIE 400 kV Portile de Fier-Djerdap | N-1 TIE 400 kV TINTARENI-KOZLODUI 1 | 0.07797 | 0.00078 | 0.0465 | 1e-05 | 0.00305 | 0.00079 | -0.00226 | -0.00103 | 0.00072 | 0.00059 | 0.05679 | 0.01821 | -0.00295 | 0.0029 | 0.06943 | 0.07056 | -0.00031 | -0.0069 | 0.00071 | -0.17331 | 0.13692 | 0.00954 | -0.00656 | 0.0111 | -0.03863 | 0.0969
[RO-RS] [OPP] TIE 400 kV Portile de Fier-Djerdap | N-1 TIE 400 kV TINTARENI-KOZLODUI 2 | 0.07797 | 0.00078 | 0.0465 | 1e-05 | 0.00305 | 0.00079 | -0.00226 | -0.00103 | 0.00072 | 0.00059 | 0.05679 | 0.01821 | -0.00295 | 0.0029 | 0.06943 | 0.07056 | -0.00031 | -0.0069 | 0.00071 | -0.17331 | 0.13692 | 0.00954 | -0.00656 | 0.0111 | -0.03863 | 0.0969
[RO-RS] [OPP] TIE 400 kV Portile de Fier-Djerdap | N-1 TIE 400 kV Isaccea - Vulcanesti | 0.0598 | 0.00043 | 0.03875 | 1e-05 | -0.0267 | 0.00063 | -0.00193 | -0.00082 | 0.00058 | 0.00047 | 0.0319 | 0.01493 | -0.0033 | 0.00234 | 0.05509 | 0.04656 | -0.00025 | -0.00526 | 0.00057 | -0.17373 | 0.12954 | 0.00768 | -0.00569 | -0.01765 | -0.02268 | 0.07792
[RO-RS] [OPP] TIE 400 kV Portile de Fier-Djerdap | N-1 OHL 400 kV Mintia-Arad | 0.06272 | 0.00096 | 0.04144 | 1e-05 | -0.0225 | 0.00073 | -0.00199 | -0.00097 | 0.00066 | 0.00055 | 0.03509 | 0.01655 | -0.00159 | 0.00267 | 0.05789 | 0.04962 | -0.00029 | -0.00668 | 0.00066 | -0.17392 | 0.13261 | 0.00893 | -0.00579 | -0.01354 | -0.04104 | 0.08084
[RO-RS] [OPP] TIE 400 kV Portile de Fier-Djerdap | N-1 OHL 220 kV Portile de Fier-Resita 1&2 | 0.05922 | 0.00091 | 0.0405 | 1e-05 | -0.02623 | 0.00071 | -0.00194 | -0.00094 | 0.00065 | 0.00053 | 0.03093 | 0.01613 | -0.00168 | 0.00259 | 0.05529 | 0.04525 | -0.00028 | -0.00647 | 0.00064 | -0.18046 | 0.13086 | 0.0087 | -0.00566 | -0.0173 | -0.03996 | 0.07667
[RO-RS] [OPP] TIE 400 kV Portile de Fier-Djerdap | N-1 OHL 220 kV Resita-Timisoara 1&2 | 0.05853 | 0.00085 | 0.03735 | 1e-05 | -0.02316 | 0.00066 | -0.00179 | -0.00087 | 0.0006 | 0.00049 | 0.0322 | 0.01488 | -0.00152 | 0.0024 | 0.05358 | 0.04627 | -0.00026 | -0.00599 | 0.00059 | -0.17169 | 0.12315 | 0.008 | -0.00518 | -0.01451 | -0.03748 | 0.07624
[RO-RS] [OPP] TIE 400 kV Portile de Fier-Djerdap | N-1 TRA 400/220 kV AT3 Arad | 0.06416 | 0.00085 | 0.04126 | 1e-05 | -0.01837 | 0.00072 | -0.00199 | -0.00095 | 0.00065 | 0.00054 | 0.03776 | 0.01634 | -0.00203 | 0.00262 | 0.05872 | 0.05205 | -0.00028 | -0.00643 | 0.00065 | -0.16757 | 0.13162 | 0.00872 | -0.00578 | -0.00962 | -0.03839 | 0.08234
[RO-RS] [OPP] TIE 400 kV Portile de Fier-Djerdap | N-1 TIE 400 kV Resita-Pancevo c2 | 0.06705 | 0.00094 | 0.04799 | 2e-05 | -0.02206 | 0.00083 | -0.00233 | -0.00109 | 0.00075 | 0.00062 | 0.03726 | 0.01894 | -0.00259 | 0.00302 | 0.06327 | 0.052 | -0.00033 | -0.00735 | 0.00075 | -0.1767 | 0.14778 | 0.01012 | -0.0068 | -0.01282 | -0.04246 | 0.08489
[RO-RS] [OPP] TIE 400 kV Portile de Fier-Djerdap | N-1 TIE 400 kV Resita-Pancevo c1 | 0.06705 | 0.00094 | 0.04799 | 2e-05 | -0.02206 | 0.00083 | -0.00233 | -0.00109 | 0.00075 | 0.00062 | 0.03726 | 0.01894 | -0.00259 | 0.00302 | 0.06327 | 0.052 | -0.00033 | -0.00735 | 0.00075 | -0.1767 | 0.14778 | 0.01012 | -0.0068 | -0.01281 | -0.04246 | 0.08489
[RO-RO] [OPP] OHL 400 kV Portile de Fier-Resita | BC | 0.03698 | -0.00103 | -0.00768 | 0 | 0.07906 | -0.00023 | 0.00032 | 0.00033 | -0.0002 | -0.00016 | 0.06145 | -0.00407 | -0.0029 | -0.00073 | 0.02027 | 0.05991 | 9e-05 | 0.00283 | -0.0002 | 0.10594 | -0.02765 | -0.00321 | 0.00107 | 0.07621 | 0.02731 | 0.04381
[RO-RO] [OPP] OHL 400 kV Portile de Fier-Resita | N-1 TIE 400 kV Resita-Pancevo c2 | 0.03598 | -0.00087 | -0.00273 | 0 | 0.0704 | -0.00014 | 8e-05 | 0.00021 | -0.00012 | -0.0001 | 0.05632 | -0.00206 | -0.00297 | -0.00041 | 0.02164 | 0.05521 | 6e-05 | 0.00198 | -0.00011 | 0.09087 | -0.01508 | -0.00203 | 0.00033 | 0.0681 | 0.02227 | 0.04207
[RO-UA] [OPP] TIE 400 kV Isaccea-Vulcanesti | N-1 TIE 400 kV Resita-Pancevo c2 | 0.10842 | 0.00489 | 0.06223 | 2e-05 | 0.16724 | 0.00152 | -0.00235 | -0.00211 | 0.00132 | 0.00109 | 0.13365 | 0.02865 | 0.01034 | 0.00509 | 0.09186 | 0.12947 | -0.00061 | -0.01741 | 0.00132 | 0.1444 | 0.08861 | 0.018 | -0.00576 | 0.16297 | -0.20096 | 0.1135
[RO-HU] [OPP] TIE 400 kV Arad-Sandorfalva | BC | -0.03642 | 0.00346 | -0.0002 | 0 | -0.06982 | 0.00051 | -0.00033 | -0.00075 | 0.00041 | 0.00034 | -0.05376 | 0.0058 | 0.02126 | 0.00144 | -0.02445 | -0.0519 | -0.0002 | -0.00702 | 0.00041 | -0.09724 | -0.01872 | 0.00696 | -0.00265 | -0.06739 | -0.05479 | -0.04072
[RO-HU] [OPP] TIE 400 kV Arad-Sandorfalva | N-1 TIE 400 kV Nadab-Bekescsaba | -0.08776 | 0.00538 | -0.02642 | 0 | -0.14067 | 0.00033 | 0.00148 | -0.00058 | 0.0002 | 0.00017 | -0.11577 | -0.00233 | 0.02828 | 0.00045 | -0.06722 | -0.11312 | -0.00014 | -0.00797 | 0.0002 | -0.18556 | -0.06645 | 0.00434 | 0.00342 | -0.13689 | -0.09468 | -0.0957
[RO-HU] [OPP] TIE 400 kV Arad-Sandorfalva | N-1 TIE 400 kV Rosiori-Mukacevo | -0.05483 | 0.00239 | -0.01313 | 0 | -0.09147 | 0.00018 | 0.00028 | -0.00029 | 0.00012 | 0.0001 | -0.07424 | -0.00045 | 0.01841 | 0.00032 | -0.04091 | -0.07234 | -7e-05 | -0.00339 | 0.00012 | -0.12606 | -0.03772 | 0.00288 | -0.00066 | -0.08883 | -0.0357 | -0.06006
[RO-HU] [OPP] TIE 400 kV Arad-Sandorfalva | N-1 TIE 400 kV Portile de Fier-Djerdap | -0.03254 | 0.0035 | 0.00229 | 1e-05 | -0.07063 | 0.00055 | -0.00045 | -0.0008 | 0.00045 | 0.00037 | -0.05136 | 0.00678 | 0.02111 | 0.00159 | -0.0209 | -0.04868 | -0.00022 | -0.0074 | 0.00044 | -0.10655 | -0.01094 | 0.00748 | -0.003 | -0.0677 | -0.05696 | -0.03578
[RO-HU] [OPP] TIE 400 kV Arad-Sandorfalva | N-1 OHL 400 kV Iernut-Sibiu Sud | -0.03742 | 0.00344 | -0.00074 | 0 | -0.07119 | 0.0005 | -0.0003 | -0.00073 | 0.0004 | 0.00033 | -0.05496 | 0.00558 | 0.02126 | 0.0014 | -0.02528 | -0.05308 | -0.0002 | -0.00693 | 0.0004 | -0.09856 | -0.01956 | 0.00684 | -0.00256 | -0.06873 | -0.05455 | -0.04177
[RO-HU] [OPP] TIE 400 kV Arad-Sandorfalva | N-1 TIE 400 kV Resita-Pancevo c2 | -0.03658 | 0.00348 | 0.00056 | 1e-05 | -0.07114 | 0.00052 | -0.00037 | -0.00077 | 0.00042 | 0.00035 | -0.05454 | 0.00611 | 0.02124 | 0.00149 | -0.02424 | -0.05261 | -0.00021 | -0.00715 | 0.00042 | -0.09954 | -0.0168 | 0.00714 | -0.00276 | -0.06863 | -0.05556 | -0.04098
[RO-HU] [OPP] TIE 400 kV Arad-Sandorfalva | N-1 TIE 400 kV Resita-Pancevo c1 | -0.03658 | 0.00348 | 0.00056 | 1e-05 | -0.07114 | 0.00052 | -0.00037 | -0.00077 | 0.00042 | 0.00035 | -0.05454 | 0.00611 | 0.02124 | 0.00149 | -0.02424 | -0.05261 | -0.00021 | -0.00715 | 0.00042 | -0.09954 | -0.0168 | 0.00714 | -0.00276 | -0.06863 | -0.05556 | -0.04098
[RO-HU] [OPP] TIE 400 kV Nadab-Bekescsaba | BC | -0.08945 | 0.00334 | -0.04568 | -1e-05 | -0.12345 | -0.00031 | 0.00316 | 0.00029 | -0.00036 | -0.00029 | -0.10804 | -0.01417 | 0.01224 | -0.00171 | -0.07453 | -0.10667 | 0.00012 | -0.00165 | -0.00036 | -0.15388 | -0.08315 | -0.00457 | 0.01057 | -0.12108 | -0.0695 | -0.0958
[RO-HU] [OPP] TIE 400 kV Nadab-Bekescsaba | N-1 TIE 400 kV Arad-Sandorfalva | -0.11281 | 0.00556 | -0.0458 | -1e-05 | -0.16824 | 2e-05 | 0.00295 | -0.00018 | -0.0001 | -7e-05 | -0.14252 | -0.01045 | 0.02588 | -0.00079 | -0.09021 | -0.13995 | -1e-05 | -0.00616 | -0.0001 | -0.21625 | -0.09516 | -0.0001 | 0.00887 | -0.16431 | -0.10464 | -0.12192
[RO-HU] [OPP] TIE 400 kV Nadab-Bekescsaba | N-1 TIE 400 kV Rosiori-Mukacevo | -0.12816 | 0.00108 | -0.07288 | -2e-05 | -0.16901 | -0.00101 | 0.00445 | 0.00126 | -0.00097 | -0.00079 | -0.15114 | -0.02731 | 0.00627 | -0.00406 | -0.10917 | -0.14968 | 0.0004 | 0.006 | -0.00096 | -0.21453 | -0.12312 | -0.01316 | 0.01474 | -0.16618 | -0.02932 | -0.1365
[RO-HU] [OPP] TIE 400 kV Nadab-Bekescsaba | N-1 TIE 400 kV Portile de Fier-Djerdap | -0.08592 | 0.00338 | -0.04342 | -1e-05 | -0.12418 | -0.00027 | 0.00305 | 0.00024 | -0.00032 | -0.00026 | -0.10587 | -0.01328 | 0.01211 | -0.00157 | -0.07131 | -0.10374 | 0.0001 | -0.00199 | -0.00032 | -0.16233 | -0.07608 | -0.0041 | 0.01025 | -0.12136 | -0.07146 | -0.09131
[RO-HU] [OPP] TIE 400 kV Nadab-Bekescsaba | N-1 OHL 400 kV Iernut-Sibiu Sud | -0.08679 | 0.00338 | -0.04423 | -1e-05 | -0.11978 | -0.00029 | 0.00308 | 0.00026 | -0.00033 | -0.00027 | -0.10482 | -0.01357 | 0.01224 | -0.00161 | -0.0723 | -0.10349 | 0.00011 | -0.0019 | -0.00033 | -0.15034 | -0.08091 | -0.00424 | 0.01033 | -0.11749 | -0.07015 | -0.09298
[RO-HU] [OPP] TIE 400 kV Nadab-Bekescsaba | N-1 TIE 400 kV Resita-Pancevo c2 | -0.08958 | 0.00336 | -0.04503 | -1e-05 | -0.12459 | -0.0003 | 0.00313 | 0.00028 | -0.00035 | -0.00028 | -0.10872 | -0.0139 | 0.01224 | -0.00167 | -0.07435 | -0.10728 | 0.00011 | -0.00176 | -0.00035 | -0.15587 | -0.08149 | -0.00441 | 0.01047 | -0.12215 | -0.07016 | -0.09603
[RO-HU] [OPP] TIE 400 kV Nadab-Bekescsaba | N-1 TIE 400 kV Resita-Pancevo c1 | -0.08958 | 0.00336 | -0.04503 | -1e-05 | -0.12459 | -0.0003 | 0.00313 | 0.00028 | -0.00035 | -0.00028 | -0.10872 | -0.0139 | 0.01224 | -0.00167 | -0.07435 | -0.10728 | 0.00011 | -0.00176 | -0.00035 | -0.15587 | -0.08149 | -0.00441 | 0.01047 | -0.12215 | -0.07016 | -0.09603
[RO-UA] [OPP]TIE 400 kV Rosiori-Mukacevo | BC | 0.09541 | 0.00556 | 0.06705 | 3e-05 | 0.11227 | 0.00173 | -0.00318 | -0.00238 | 0.0015 | 0.00124 | 0.10621 | 0.03238 | 0.01473 | 0.00579 | 0.08536 | 0.10601 | -0.00069 | -0.01886 | 0.00149 | 0.14945 | 0.09849 | 0.02117 | -0.0103 | 0.11114 | -0.09902 | 0.1003
[RO-UA] [OPP]TIE 400 kV Rosiori-Mukacevo | N-1 TIE 400 kV Arad-Sandorfalva | 0.09935 | 0.00518 | 0.06707 | 3e-05 | 0.11981 | 0.00167 | -0.00314 | -0.0023 | 0.00146 | 0.0012 | 0.11203 | 0.03175 | 0.01244 | 0.00563 | 0.088 | 0.11162 | -0.00067 | -0.0181 | 0.00145 | 0.15996 | 0.10052 | 0.02041 | -0.01001 | 0.11843 | -0.09309 | 0.1047
[RO-UA] [OPP]TIE 400 kV Rosiori-Mukacevo | N-1 TIE 400 kV Nadab-Bekescsaba | 0.11361 | 0.00488 | 0.07634 | 3e-05 | 0.13739 | 0.00179 | -0.00382 | -0.00244 | 0.00157 | 0.0013 | 0.1282 | 0.03526 | 0.01224 | 0.00614 | 0.10052 | 0.12772 | -0.00071 | -0.01852 | 0.00156 | 0.18077 | 0.11541 | 0.02209 | -0.01245 | 0.13578 | -0.08488 | 0.1198
[RO-UA] [OPP]TIE 400 kV Rosiori-Mukacevo | N-1 TIE 400 kV Portile de Fier-Djerdap | 0.09357 | 0.00553 | 0.06587 | 3e-05 | 0.11265 | 0.00171 | -0.00312 | -0.00235 | 0.00148 | 0.00123 | 0.10508 | 0.03191 | 0.0148 | 0.00571 | 0.08368 | 0.10449 | -0.00068 | -0.01868 | 0.00147 | 0.15387 | 0.0948 | 0.02092 | -0.01013 | 0.11129 | -0.09799 | 0.09796
[RO-UA] [OPP]TIE 400 kV Rosiori-Mukacevo | N-1 OHL 400 kV Mintia-Arad | 0.10006 | 0.00541 | 0.06883 | 3e-05 | 0.11969 | 0.00174 | -0.00328 | -0.00238 | 0.00151 | 0.00125 | 0.1123 | 0.03286 | 0.01391 | 0.00584 | 0.08902 | 0.11193 | -0.00069 | -0.01876 | 0.0015 | 0.15922 | 0.10172 | 0.02126 | -0.01059 | 0.11836 | -0.09619 | 0.10529
[RO-UA] [OPP]TIE 400 kV Rosiori-Mukacevo | N-1 OHL 400 kV Sibiu Sud-Mintia | 0.0983 | 0.00545 | 0.06797 | 3e-05 | 0.11744 | 0.00173 | -0.00323 | -0.00237 | 0.0015 | 0.00124 | 0.11021 | 0.03259 | 0.01419 | 0.00581 | 0.08755 | 0.10985 | -0.00069 | -0.01875 | 0.00149 | 0.15645 | 0.09996 | 0.02117 | -0.01046 | 0.11614 | -0.09678 | 0.10338
[RO-UA] [OPP]TIE 400 kV Rosiori-Mukacevo | N-1 OHL 400 kV Arefu-Sibiu Sud | 0.08793 | 0.00555 | 0.06346 | 3e-05 | 0.10202 | 0.00167 | -0.00299 | -0.00231 | 0.00145 | 0.0012 | 0.09689 | 0.03103 | 0.01515 | 0.00558 | 0.07924 | 0.0968 | -0.00067 | -0.01844 | 0.00144 | 0.13981 | 0.09288 | 0.02051 | -0.00974 | 0.10112 | -0.09845 | 0.0923
[RO-UA] [OPP]TIE 400 kV Rosiori-Mukacevo | N-1 TIE 400 kV Resita-Pancevo c2 | 0.09546 | 0.00555 | 0.06679 | 3e-05 | 0.11272 | 0.00172 | -0.00316 | -0.00237 | 0.00149 | 0.00124 | 0.10649 | 0.03227 | 0.01474 | 0.00577 | 0.08529 | 0.10626 | -0.00069 | -0.01881 | 0.00149 | 0.15025 | 0.09783 | 0.0211 | -0.01026 | 0.11157 | -0.09875 | 0.1004
[RO-UA] [OPP]TIE 400 kV Rosiori-Mukacevo | N-1 OHL 400 kV Arefu-Tantareni | 0.09032 | 0.00554 | 0.06457 | 3e-05 | 0.10572 | 0.00169 | -0.00305 | -0.00233 | 0.00146 | 0.00121 | 0.09994 | 0.03143 | 0.01497 | 0.00564 | 0.08118 | 0.09977 | -0.00067 | -0.01854 | 0.00146 | 0.14766 | 0.09464 | 0.02069 | -0.00992 | 0.10472 | -0.09811 | 0.09485
[RO-UA] [OPP]TIE 400 kV Rosiori-Mukacevo | N-1 TIE 400 kV Resita-Pancevo c1 | 0.09546 | 0.00555 | 0.06679 | 3e-05 | 0.11272 | 0.00172 | -0.00316 | -0.00237 | 0.00149 | 0.00124 | 0.10649 | 0.03227 | 0.01474 | 0.00577 | 0.08529 | 0.10626 | -0.00069 | -0.01881 | 0.00149 | 0.15025 | 0.09783 | 0.0211 | -0.01026 | 0.11157 | -0.09875 | 0.1004
[RO-RS] [OPP] TIE 400 kV Resita-Pancevo c2 | BC | -0.00363 | 0.00055 | 0.01795 | 1e-05 | -0.0315 | 0.00033 | -0.00088 | -0.00044 | 0.00029 | 0.00024 | -0.01866 | 0.00732 | -0.00027 | 0.00117 | 0.00497 | -0.01707 | -0.00013 | -0.00306 | 0.00029 | -0.05477 | 0.0457 | 0.00428 | -0.0027 | -0.02948 | -0.01832 | -0.0063
[RO-RS] [OPP] TIE 400 kV Resita-Pancevo c2 | N-1 TIE 400 kV Arad-Sandorfalva | -0.00532 | 0.00071 | 0.01795 | 1e-05 | -0.03473 | 0.00035 | -0.00089 | -0.00047 | 0.00031 | 0.00026 | -0.02115 | 0.00759 | 0.00072 | 0.00124 | 0.00384 | -0.01948 | -0.00014 | -0.00338 | 0.00031 | -0.05928 | 0.04483 | 0.0046 | -0.00282 | -0.0326 | -0.02086 | -0.00819
[RO-RS] [OPP] TIE 400 kV Resita-Pancevo c2 | N-1 TIE 400 kV Nadab-Bekescsaba | -0.00683 | 0.00067 | 0.01632 | 1e-05 | -0.03592 | 0.00032 | -0.00077 | -0.00043 | 0.00028 | 0.00023 | -0.02253 | 0.00682 | 0.00017 | 0.00111 | 0.0023 | -0.02089 | -0.00013 | -0.00312 | 0.00028 | -0.06029 | 0.04272 | 0.00411 | -0.00232 | -0.03382 | -0.02081 | -0.00974
[RO-RS] [OPP] TIE 400 kV Resita-Pancevo c2 | N-1 TIE 400 kV Portile de Fier-Djerdap | 0.01239 | 0.00074 | 0.02819 | 1e-05 | -0.03482 | 0.0005 | -0.00137 | -0.00067 | 0.00045 | 0.00037 | -0.00877 | 0.01135 | -0.00086 | 0.00181 | 0.01958 | -0.00381 | -0.0002 | -0.00461 | 0.00045 | -0.09315 | 0.07781 | 0.00641 | -0.00414 | -0.03075 | -0.02724 | 0.01407
[RO-RS] [OPP] TIE 400 kV Resita-Pancevo c2 | N-1 OHL 400 kV Iernut-Sibiu Sud | -0.005 | 0.00053 | 0.0172 | 1e-05 | -0.03339 | 0.00031 | -0.00084 | -0.00042 | 0.00028 | 0.00023 | -0.02032 | 0.00702 | -0.00026 | 0.00112 | 0.00381 | -0.01872 | -0.00012 | -0.00293 | 0.00028 | -0.05661 | 0.04454 | 0.00411 | -0.00258 | -0.03134 | -0.01798 | -0.00776
[RO-RS] [OPP] TIE 400 kV Resita-Pancevo c2 | N-1 OHL 400 kV Mintia-Arad | -0.00546 | 0.00061 | 0.01725 | 1e-05 | -0.03442 | 0.00033 | -0.00084 | -0.00044 | 0.00029 | 0.00024 | -0.02105 | 0.00714 | 6e-05 | 0.00115 | 0.00353 | -0.0194 | -0.00013 | -0.0031 | 0.00029 | -0.05862 | 0.04443 | 0.00424 | -0.00259 | -0.03232 | -0.01944 | -0.00827
[RO-RS] [OPP] TIE 400 kV Resita-Pancevo c2 | N-1 OHL 220 kV Portile de Fier-Resita c2 | -0.00242 | 0.00054 | 0.01836 | 1e-05 | -0.02983 | 0.00033 | -0.0009 | -0.00044 | 0.0003 | 0.00025 | -0.01714 | 0.00746 | -0.00038 | 0.00119 | 0.0059 | -0.01555 | -0.00013 | -0.00307 | 0.0003 | -0.05236 | 0.04644 | 0.00433 | -0.00277 | -0.02784 | -0.01803 | -0.00496
[RO-RS] [OPP] TIE 400 kV Resita-Pancevo c2 | N-1 OHL 220 kV Portile de Fier-Resita c1 | -0.00242 | 0.00054 | 0.01836 | 1e-05 | -0.02983 | 0.00033 | -0.0009 | -0.00044 | 0.0003 | 0.00025 | -0.01714 | 0.00746 | -0.00038 | 0.00119 | 0.0059 | -0.01555 | -0.00013 | -0.00307 | 0.0003 | -0.05236 | 0.04644 | 0.00433 | -0.00277 | -0.02784 | -0.01803 | -0.00496
[RO-RS] [OPP] TIE 400 kV Resita-Pancevo c2 | N-1 OHL 220 kV Resita-Timisoara c2 | -0.0063 | 0.00057 | 0.01622 | 1e-05 | -0.03406 | 0.0003 | -0.00079 | -0.00041 | 0.00027 | 0.00022 | -0.02142 | 0.0067 | 2e-05 | 0.00108 | 0.00258 | -0.01992 | -0.00012 | -0.00289 | 0.00027 | -0.05727 | 0.04199 | 0.00398 | -0.00243 | -0.03207 | -0.01822 | -0.00921
[RO-RS] [OPP] TIE 400 kV Resita-Pancevo c2 | N-1 OHL 220 kV Resita-Timisoara c1 | -0.0063 | 0.00057 | 0.01622 | 1e-05 | -0.03406 | 0.0003 | -0.00079 | -0.00041 | 0.00027 | 0.00022 | -0.02142 | 0.0067 | 2e-05 | 0.00108 | 0.00258 | -0.01992 | -0.00012 | -0.00289 | 0.00027 | -0.05727 | 0.04199 | 0.00398 | -0.00243 | -0.03207 | -0.01822 | -0.00921
[RO-RS] [OPP] TIE 400 kV Resita-Pancevo c2 | N-1 TRA 400/220 kV AT3 Arad | -0.00773 | 0.00061 | 0.01558 | 1e-05 | -0.03608 | 0.0003 | -0.00075 | -0.0004 | 0.00027 | 0.00022 | -0.02318 | 0.00651 | 0.00027 | 0.00106 | 0.00141 | -0.02166 | -0.00012 | -0.0029 | 0.00027 | -0.05981 | 0.0407 | 0.00393 | -0.00233 | -0.03404 | -0.01891 | -0.01075
[RO-RS] [OPP] TIE 400 kV Resita-Pancevo c2 | N-1 OHL 400 kV Djerdap - Drmno | -0.00996 | 0.00081 | 0.02238 | 1e-05 | -0.04916 | 0.00042 | -0.00109 | -0.00057 | 0.00038 | 0.00031 | -0.03139 | 0.00927 | 0.00012 | 0.0015 | 0.00272 | -0.0293 | -0.00017 | -0.00404 | 0.00038 | -0.08055 | 0.06696 | 0.00554 | -0.00336 | -0.04635 | -0.02576 | -0.01417
[RO-RS] [OPP] TIE 400 kV Resita-Pancevo c2 | N-1 OHL 400 kV Djerdap - Bor | 0.00651 | 0.00053 | 0.02088 | 1e-05 | -0.02565 | 0.00037 | -0.00102 | -0.00049 | 0.00033 | 0.00028 | -0.0087 | 0.00839 | -0.00071 | 0.00134 | 0.01274 | -0.00575 | -0.00015 | -0.00337 | 0.00033 | -0.06189 | 0.04511 | 0.00474 | -0.0031 | -0.023 | -0.01937 | 0.00651
[RO-RS] [OPP] TIE 400 kV Resita-Pancevo c2 | N-1 OHL 400 kV Srbobran – Subotica 3 | 0.00443 | 0.00044 | 0.02512 | 1e-05 | -0.02513 | 0.00042 | -0.00124 | -0.00055 | 0.00038 | 0.00031 | -0.01119 | 0.00979 | -0.00199 | 0.00152 | 0.0128 | -0.00935 | -0.00016 | -0.00361 | 0.00038 | -0.0499 | 0.0584 | 0.00538 | -0.00372 | -0.02296 | -0.01837 | 0.00215
[RO-RS] [OPP] TIE 400 kV Resita-Pancevo c2 | N-1 TIE 400 kV Sandorfalva-Subotica 3 | 0.00856 | 0.00038 | 0.02937 | 1e-05 | -0.02207 | 0.00047 | -0.00145 | -0.00062 | 0.00043 | 0.00035 | -0.00749 | 0.01134 | -0.003 | 0.00174 | 0.01695 | -0.00552 | -0.00019 | -0.00397 | 0.00043 | -0.04769 | 0.06465 | 0.00608 | -0.00435 | -0.01981 | -0.01865 | 0.00641
[RO-RS] [OPP] TIE 400 kV Resita-Pancevo c2 | N-1 OHL 400 kV Bor 2 – Nis 2 | 0.00415 | 0.00053 | 0.01993 | 1e-05 | -0.02723 | 0.00036 | -0.00098 | -0.00047 | 0.00032 | 0.00026 | -0.01101 | 0.00803 | -0.0006 | 0.00128 | 0.01082 | -0.00829 | -0.00014 | -0.00325 | 0.00032 | -0.05884 | 0.04215 | 0.00457 | -0.00297 | -0.02467 | -0.01888 | 0.00366
[RO-RS] [OPP] TIE 400 kV Resita-Pancevo c2 | N-1 OHL 400 kV Portile de Fier-Resita | 0.00842 | 0.00022 | 0.01545 | 0 | -0.00574 | 0.00025 | -0.00078 | -0.00033 | 0.00023 | 0.00019 | 0.00137 | 0.006 | -0.00121 | 0.00093 | 0.01158 | 0.00245 | -0.0001 | -0.00214 | 0.00023 | -0.02025 | 0.03669 | 0.00323 | -0.00235 | -0.00465 | -0.00942 | 0.00797
[RO-RS] [OPP] TIE 400 kV Resita-Pancevo c2 | N-1 OHL 400 kV Paks -Sandorfalva | -0.00496 | 0.00065 | 0.01724 | 1e-05 | -0.03309 | 0.00033 | -0.00086 | -0.00045 | 0.0003 | 0.00025 | -0.02016 | 0.00724 | 0.00055 | 0.00118 | 0.00383 | -0.01858 | -0.00013 | -0.00318 | 0.0003 | -0.05654 | 0.04405 | 0.00436 | -0.00272 | -0.03106 | -0.01932 | -0.00774
[RO-RS] [OPP] TIE 400 kV Resita-Pancevo c2 | N-1 TIE 400 kV Resita-Pancevo c1 | -0.00578 | 0.00088 | 0.02861 | 1e-05 | -0.05019 | 0.00052 | -0.0014 | -0.0007 | 0.00047 | 0.00039 | -0.02973 | 0.01167 | -0.00042 | 0.00187 | 0.00792 | -0.0272 | -0.00021 | -0.00488 | 0.00047 | -0.08728 | 0.07283 | 0.00682 | -0.00431 | -0.04698 | -0.0292 | -0.01005
[RO-RS] [OPP] TIE 400 kV Resita-Pancevo c1 | BC | -0.00363 | 0.00055 | 0.01795 | 1e-05 | -0.0315 | 0.00033 | -0.00088 | -0.00044 | 0.00029 | 0.00024 | -0.01865 | 0.00732 | -0.00027 | 0.00117 | 0.00497 | -0.01707 | -0.00013 | -0.00306 | 0.00029 | -0.05477 | 0.0457 | 0.00428 | -0.0027 | -0.02948 | -0.01832 | -0.0063
[RO-RS] [OPP] TIE 400 kV Resita-Pancevo c1 | N-1 TIE 400 kV Arad-Sandorfalva | -0.00532 | 0.00071 | 0.01795 | 1e-05 | -0.03473 | 0.00035 | -0.00089 | -0.00047 | 0.00031 | 0.00026 | -0.02115 | 0.00759 | 0.00072 | 0.00124 | 0.00384 | -0.01948 | -0.00014 | -0.00338 | 0.00031 | -0.05928 | 0.04483 | 0.0046 | -0.00282 | -0.0326 | -0.02086 | -0.00819
[RO-RS] [OPP] TIE 400 kV Resita-Pancevo c1 | N-1 TIE 400 kV Nadab-Bekescsaba | -0.00683 | 0.00067 | 0.01632 | 1e-05 | -0.03592 | 0.00032 | -0.00077 | -0.00043 | 0.00028 | 0.00023 | -0.02253 | 0.00682 | 0.00017 | 0.00111 | 0.0023 | -0.02089 | -0.00013 | -0.00312 | 0.00028 | -0.06028 | 0.04272 | 0.00411 | -0.00232 | -0.03382 | -0.02081 | -0.00974
[RO-RS] [OPP] TIE 400 kV Resita-Pancevo c1 | N-1 TIE 400 kV Portile de Fier-Djerdap | 0.01239 | 0.00074 | 0.02819 | 1e-05 | -0.03482 | 0.0005 | -0.00137 | -0.00067 | 0.00045 | 0.00037 | -0.00877 | 0.01135 | -0.00086 | 0.00181 | 0.01958 | -0.00381 | -0.0002 | -0.00461 | 0.00045 | -0.09315 | 0.0778 | 0.00641 | -0.00414 | -0.03075 | -0.02724 | 0.01407
[RO-RS] [OPP] TIE 400 kV Resita-Pancevo c1 | N-1 OHL 400 kV Iernut-Sibiu Sud | -0.005 | 0.00053 | 0.0172 | 1e-05 | -0.03339 | 0.00031 | -0.00084 | -0.00042 | 0.00028 | 0.00023 | -0.02032 | 0.00702 | -0.00026 | 0.00112 | 0.00381 | -0.01871 | -0.00012 | -0.00293 | 0.00028 | -0.0566 | 0.04454 | 0.00411 | -0.00258 | -0.03134 | -0.01798 | -0.00776
[RO-RS] [OPP] TIE 400 kV Resita-Pancevo c1 | N-1 OHL 400 kV Mintia-Arad | -0.00546 | 0.00061 | 0.01725 | 1e-05 | -0.03442 | 0.00033 | -0.00084 | -0.00043 | 0.00029 | 0.00024 | -0.02105 | 0.00714 | 6e-05 | 0.00115 | 0.00353 | -0.0194 | -0.00013 | -0.0031 | 0.00029 | -0.05861 | 0.04443 | 0.00424 | -0.00259 | -0.03232 | -0.01944 | -0.00827
[RO-RS] [OPP] TIE 400 kV Resita-Pancevo c1 | N-1 OHL 220 kV Portile de Fier-Resita c2 | -0.00242 | 0.00054 | 0.01836 | 1e-05 | -0.02983 | 0.00033 | -0.0009 | -0.00044 | 0.0003 | 0.00025 | -0.01714 | 0.00746 | -0.00038 | 0.00119 | 0.0059 | -0.01555 | -0.00013 | -0.00307 | 0.0003 | -0.05235 | 0.04644 | 0.00432 | -0.00277 | -0.02784 | -0.01803 | -0.00495
[RO-RS] [OPP] TIE 400 kV Resita-Pancevo c1 | N-1 OHL 220 kV Portile de Fier-Resita c1 | -0.00242 | 0.00054 | 0.01836 | 1e-05 | -0.02983 | 0.00033 | -0.0009 | -0.00044 | 0.0003 | 0.00025 | -0.01714 | 0.00746 | -0.00038 | 0.00119 | 0.0059 | -0.01555 | -0.00013 | -0.00307 | 0.0003 | -0.05235 | 0.04644 | 0.00432 | -0.00277 | -0.02784 | -0.01803 | -0.00495
[RO-RS] [OPP] TIE 400 kV Resita-Pancevo c1 | N-1 TRA 400/220 kV AT3 Arad | -0.00773 | 0.00061 | 0.01558 | 1e-05 | -0.03607 | 0.0003 | -0.00075 | -0.0004 | 0.00027 | 0.00022 | -0.02318 | 0.00651 | 0.00027 | 0.00106 | 0.00141 | -0.02166 | -0.00012 | -0.0029 | 0.00027 | -0.05981 | 0.0407 | 0.00393 | -0.00233 | -0.03404 | -0.01891 | -0.01075
[RO-RS] [OPP] TIE 400 kV Resita-Pancevo c1 | N-1 OHL 400 kV Djerdap - Drmno | -0.00996 | 0.00081 | 0.02238 | 1e-05 | -0.04916 | 0.00042 | -0.00109 | -0.00057 | 0.00038 | 0.00031 | -0.03139 | 0.00927 | 0.00012 | 0.0015 | 0.00272 | -0.0293 | -0.00017 | -0.00404 | 0.00038 | -0.08054 | 0.06696 | 0.00554 | -0.00336 | -0.04635 | -0.02576 | -0.01417
[RO-RS] [OPP] TIE 400 kV Resita-Pancevo c1 | N-1 OHL 400 kV Djerdap - Bor | 0.00651 | 0.00053 | 0.02088 | 1e-05 | -0.02565 | 0.00037 | -0.00102 | -0.00049 | 0.00033 | 0.00028 | -0.0087 | 0.00839 | -0.00071 | 0.00134 | 0.01273 | -0.00575 | -0.00015 | -0.00337 | 0.00033 | -0.06189 | 0.04511 | 0.00474 | -0.0031 | -0.023 | -0.01937 | 0.00651
[RO-RS] [OPP] TIE 400 kV Resita-Pancevo c1 | N-1 OHL 400 kV Srbobran – Subotica 3 | 0.00443 | 0.00044 | 0.02512 | 1e-05 | -0.02513 | 0.00042 | -0.00124 | -0.00055 | 0.00038 | 0.00031 | -0.01119 | 0.00979 | -0.00199 | 0.00152 | 0.0128 | -0.00935 | -0.00016 | -0.00361 | 0.00038 | -0.0499 | 0.0584 | 0.00538 | -0.00372 | -0.02296 | -0.01837 | 0.00215
[RO-RS] [OPP] TIE 400 kV Resita-Pancevo c1 | N-1 TIE 400 kV Sandorfalva-Subotica 3 | 0.00856 | 0.00038 | 0.02937 | 1e-05 | -0.02207 | 0.00047 | -0.00145 | -0.00062 | 0.00043 | 0.00035 | -0.00749 | 0.01134 | -0.003 | 0.00174 | 0.01695 | -0.00552 | -0.00019 | -0.00397 | 0.00043 | -0.04769 | 0.06464 | 0.00608 | -0.00435 | -0.01981 | -0.01865 | 0.00641
[RO-RS] [OPP] TIE 400 kV Resita-Pancevo c1 | N-1 OHL 400 kV Bor 2 – Nis 2 | 0.00415 | 0.00053 | 0.01993 | 1e-05 | -0.02723 | 0.00036 | -0.00098 | -0.00047 | 0.00032 | 0.00026 | -0.01101 | 0.00803 | -0.0006 | 0.00128 | 0.01082 | -0.00829 | -0.00014 | -0.00325 | 0.00032 | -0.05884 | 0.04215 | 0.00457 | -0.00297 | -0.02466 | -0.01888 | 0.00366
[RO-RS] [OPP] TIE 400 kV Resita-Pancevo c1 | N-1 OHL 400 kV Portile de Fier-Resita | 0.00842 | 0.00022 | 0.01545 | 0 | -0.00574 | 0.00025 | -0.00078 | -0.00033 | 0.00023 | 0.00019 | 0.00137 | 0.006 | -0.00121 | 0.00093 | 0.01158 | 0.00245 | -0.0001 | -0.00214 | 0.00023 | -0.02025 | 0.03669 | 0.00323 | -0.00235 | -0.00465 | -0.00942 | 0.00797
[RO-RS] [OPP] TIE 400 kV Resita-Pancevo c1 | N-1 OHL 400 kV Paks -Sandorfalva | -0.00496 | 0.00065 | 0.01724 | 1e-05 | -0.03309 | 0.00033 | -0.00086 | -0.00045 | 0.0003 | 0.00025 | -0.02016 | 0.00724 | 0.00055 | 0.00118 | 0.00383 | -0.01858 | -0.00013 | -0.00318 | 0.0003 | -0.05654 | 0.04405 | 0.00436 | -0.00272 | -0.03106 | -0.01932 | -0.00774
[RO-RS] [OPP] TIE 400 kV Resita-Pancevo c1 | N-1 TIE 400 kV Resita-Pancevo c2 | -0.00578 | 0.00088 | 0.02861 | 1e-05 | -0.05019 | 0.00052 | -0.0014 | -0.0007 | 0.00047 | 0.00039 | -0.02973 | 0.01167 | -0.00042 | 0.00187 | 0.00792 | -0.0272 | -0.00021 | -0.00488 | 0.00047 | -0.08728 | 0.07282 | 0.00682 | -0.00431 | -0.04698 | -0.0292 | -0.01005
[RO-BG] [OPP] TIE 400 kV DOBRUDJA- MEDGIDIA SUD | BC | -0.06022 | -0.00097 | -0.02531 | -1e-05 | -0.14658 | -0.0005 | 0.00112 | 0.00067 | -0.00044 | -0.00037 | -0.08827 | -0.01053 | -0.00048 | -0.00176 | -0.04711 | -0.08006 | 0.0002 | 0.00498 | -0.00044 | 0.01501 | -0.02565 | -0.00584 | 0.00301 | -0.14018 | 0.04426 | -0.06079
[RO-BG] [OPP] TIE 400 kV DOBRUDJA- MEDGIDIA SUD | N-1 OHL 400 kV Isaccea - Stupina | -0.0585 | -0.00092 | -0.02443 | -1e-05 | -0.14335 | -0.00048 | 0.00108 | 0.00064 | -0.00043 | -0.00035 | -0.086 | -0.01014 | -0.0004 | -0.0017 | -0.0457 | -0.07792 | 0.00019 | 0.00477 | -0.00043 | 0.01618 | -0.0245 | -0.00562 | 0.00292 | -0.13706 | 0.04213 | -0.05902
[RO-BG] [OPP] TIE 400 kV DOBRUDJA- MEDGIDIA SUD | N-1 TIE 400 kV MEDGIDIA SUD - VARNA | -0.10332 | -0.00167 | -0.04342 | -1e-05 | -0.25155 | -0.00085 | 0.00192 | 0.00115 | -0.00076 | -0.00063 | -0.15147 | -0.01806 | -0.00082 | -0.00303 | -0.08084 | -0.13737 | 0.00034 | 0.00855 | -0.00076 | 0.02576 | -0.04401 | -0.01003 | 0.00517 | -0.24059 | 0.07594 | -0.1043
[RO-BG] [OPP] TIE 400 kV DOBRUDJA- MEDGIDIA SUD | N-1 OHL 400 kV Cernavoda - Pelicanu | -0.06015 | -0.00106 | -0.02589 | -1e-05 | -0.14255 | -0.00052 | 0.00113 | 0.0007 | -0.00046 | -0.00038 | -0.08716 | -0.01084 | -0.00072 | -0.00182 | -0.04732 | -0.07938 | 0.00021 | 0.00522 | -0.00046 | 0.00867 | -0.02736 | -0.00607 | 0.00305 | -0.13645 | 0.04743 | -0.06089
[RO-BG] [OPP] TIE 400 kV DOBRUDJA- MEDGIDIA SUD | N-1 OHL 400 kV Gura Ialomitei - Bucuresti Sud | -0.06021 | -0.00107 | -0.02597 | -1e-05 | -0.14234 | -0.00052 | 0.00114 | 0.0007 | -0.00046 | -0.00038 | -0.08716 | -0.01088 | -0.00074 | -0.00183 | -0.04739 | -0.07941 | 0.00021 | 0.00525 | -0.00046 | 0.00821 | -0.02755 | -0.0061 | 0.00305 | -0.13626 | 0.04773 | -0.06097
[RO-BG] [OPP] TIE 400 kV DOBRUDJA- MEDGIDIA SUD | N-1 OHL 400 kV Gutinas – Smardan | -0.05906 | -0.00108 | -0.02524 | -1e-05 | -0.14195 | -0.00051 | 0.00109 | 0.00069 | -0.00045 | -0.00037 | -0.08609 | -0.01062 | -0.00088 | -0.00179 | -0.04637 | -0.07822 | 0.0002 | 0.0052 | -0.00045 | 0.01096 | -0.02591 | -0.00598 | 0.00292 | -0.13581 | 0.04848 | -0.05967
[RO-BG] [OPP] TIE 400 kV DOBRUDJA- MEDGIDIA SUD | N-1 TIE 400 kV Resita-Pancevo c2 | -0.0602 | -0.00098 | -0.02538 | -1e-05 | -0.14645 | -0.0005 | 0.00112 | 0.00067 | -0.00045 | -0.00037 | -0.08819 | -0.01056 | -0.00048 | -0.00177 | -0.04713 | -0.07999 | 0.0002 | 0.00499 | -0.00044 | 0.01524 | -0.02584 | -0.00586 | 0.00302 | -0.14006 | 0.04434 | -0.06076
[RO-BG] [OPP] TIE 400 kV DOBRUDJA- MEDGIDIA SUD | N-1 TIE 400 kV Resita-Pancevo c1 | -0.0602 | -0.00098 | -0.02538 | -1e-05 | -0.14645 | -0.0005 | 0.00112 | 0.00067 | -0.00045 | -0.00037 | -0.08819 | -0.01056 | -0.00048 | -0.00177 | -0.04713 | -0.07999 | 0.0002 | 0.00499 | -0.00044 | 0.01524 | -0.02584 | -0.00586 | 0.00302 | -0.14006 | 0.04434 | -0.06076
[RO-BG] [OPP] TIE 400 kV MEDGIDIA SUD - VARNA | BC | -0.06215 | -0.001 | -0.02612 | -1e-05 | -0.15137 | -0.00051 | 0.00115 | 0.00069 | -0.00046 | -0.00038 | -0.09113 | -0.01086 | -0.00049 | -0.00182 | -0.04863 | -0.08263 | 0.0002 | 0.00514 | -0.00046 | 0.01549 | -0.02647 | -0.00603 | 0.00311 | -0.14479 | 0.04568 | -0.06274
[RO-BG] [OPP] TIE 400 kV MEDGIDIA SUD - VARNA | N-1 OHL 400 kV Isaccea - Rahman | -0.06053 | -0.00096 | -0.02529 | -1e-05 | -0.1483 | -0.0005 | 0.00112 | 0.00067 | -0.00044 | -0.00037 | -0.08897 | -0.0105 | -0.00042 | -0.00176 | -0.04729 | -0.0806 | 0.0002 | 0.00494 | -0.00044 | 0.0166 | -0.02537 | -0.00582 | 0.00302 | -0.14183 | 0.04365 | -0.06106
[RO-BG] [OPP] TIE 400 kV MEDGIDIA SUD - VARNA | N-1 TIE 400 kV DOBRUDJA- MEDGIDIA SUD | -0.10432 | -0.00169 | -0.04384 | -1e-05 | -0.254 | -0.00086 | 0.00193 | 0.00116 | -0.00077 | -0.00064 | -0.15293 | -0.01823 | -0.00083 | -0.00306 | -0.08161 | -0.13869 | 0.00034 | 0.00863 | -0.00077 | 0.026 | -0.04443 | -0.01012 | 0.00522 | -0.24294 | 0.07667 | -0.10531
[RO-BG] [OPP] TIE 400 kV MEDGIDIA SUD - VARNA | N-1 OHL 400 kV Cernavoda - Pelicanu | -0.06208 | -0.00109 | -0.02672 | -1e-05 | -0.14721 | -0.00053 | 0.00117 | 0.00072 | -0.00048 | -0.00039 | -0.08998 | -0.01119 | -0.00075 | -0.00188 | -0.04884 | -0.08194 | 0.00021 | 0.00539 | -0.00047 | 0.00895 | -0.02823 | -0.00627 | 0.00314 | -0.14094 | 0.04895 | -0.06285
[RO-BG] [OPP] TIE 400 kV MEDGIDIA SUD - VARNA | N-1 OHL 400 kV Gura Ialomitei - Bucuresti Sud | -0.06214 | -0.0011 | -0.0268 | -1e-05 | -0.14699 | -0.00054 | 0.00117 | 0.00072 | -0.00048 | -0.00039 | -0.08998 | -0.01123 | -0.00077 | -0.00189 | -0.04892 | -0.08197 | 0.00021 | 0.00542 | -0.00048 | 0.00848 | -0.02842 | -0.0063 | 0.00315 | -0.14074 | 0.04926 | -0.06293
[RO-BG] [OPP] TIE 400 kV MEDGIDIA SUD - VARNA | N-1 OHL 400 kV Gutinas – Smardan | -0.06096 | -0.00112 | -0.02605 | -1e-05 | -0.14659 | -0.00053 | 0.00113 | 0.00071 | -0.00047 | -0.00039 | -0.08887 | -0.01096 | -0.00091 | -0.00185 | -0.04786 | -0.08074 | 0.00021 | 0.00537 | -0.00047 | 0.01131 | -0.02673 | -0.00617 | 0.00301 | -0.14028 | 0.05003 | -0.06159
[RO-BG] [OPP] TIE 400 kV MEDGIDIA SUD - VARNA | N-1 OHL 400 kV Medgidia Sud - Stupina | -0.06038 | -0.00095 | -0.02521 | -1e-05 | -0.14803 | -0.00049 | 0.00112 | 0.00067 | -0.00044 | -0.00036 | -0.08879 | -0.01047 | -0.00041 | -0.00175 | -0.04717 | -0.08043 | 0.0002 | 0.00493 | -0.00044 | 0.01669 | -0.02528 | -0.0058 | 0.00301 | -0.14157 | 0.04347 | -0.06091
[RO-BG] [OPP] TIE 400 kV MEDGIDIA SUD - VARNA | N-1 OHL 400 kV Cernavodă - Medgidia Sud | -0.05698 | -0.00105 | -0.02479 | -1e-05 | -0.1335 | -0.0005 | 0.00108 | 0.00067 | -0.00044 | -0.00037 | -0.08216 | -0.01042 | -0.00082 | -0.00176 | -0.04494 | -0.07496 | 0.0002 | 0.00508 | -0.00044 | 0.00536 | -0.02662 | -0.00587 | 0.00289 | -0.12787 | 0.04673 | -0.05775
[RO-BG] [OPP] TIE 400 kV MEDGIDIA SUD - VARNA | N-1 TIE 400 kV Resita-Pancevo c2 | -0.06214 | -0.00101 | -0.02619 | -1e-05 | -0.15123 | -0.00052 | 0.00116 | 0.00069 | -0.00046 | -0.00038 | -0.09105 | -0.01089 | -0.00049 | -0.00183 | -0.04865 | -0.08256 | 0.00021 | 0.00515 | -0.00046 | 0.01573 | -0.02666 | -0.00605 | 0.00312 | -0.14466 | 0.04575 | -0.06271
[RO-BG] [OPP] TIE 400 kV MEDGIDIA SUD - VARNA | N-1 TIE 400 kV Resita-Pancevo c1 | -0.06214 | -0.00101 | -0.02619 | -1e-05 | -0.15123 | -0.00052 | 0.00116 | 0.00069 | -0.00046 | -0.00038 | -0.09105 | -0.01089 | -0.00049 | -0.00183 | -0.04865 | -0.08256 | 0.00021 | 0.00515 | -0.00046 | 0.01573 | -0.02666 | -0.00605 | 0.00312 | -0.14466 | 0.04575 | -0.06271
[RO-RO] [OPP] OHL 400 kV Arad-Nadab | N-1 TIE 400 kV Arad-Sandorfalva | 0.10793 | -0.00181 | 0.05536 | 2e-05 | 0.14367 | 0.0006 | -0.00312 | -0.00072 | 0.0006 | 0.00049 | 0.12871 | 0.01867 | -0.01278 | 0.0026 | 0.09028 | 0.12769 | -0.00024 | -0.00254 | 0.0006 | 0.17477 | 0.10465 | 0.00759 | -0.00956 | 0.14126 | 0.03292 | 0.11599
[RO-RO] [OPP] OHL 400 kV Arad-Nadab | N-1 TIE 400 kV Resita-Pancevo c2 | 0.08154 | 0.00069 | 0.05467 | 2e-05 | 0.09383 | 0.00097 | -0.00333 | -0.00125 | 0.00089 | 0.00073 | 0.09016 | 0.02266 | 0.0027 | 0.00361 | 0.07234 | 0.09045 | -0.00038 | -0.00756 | 0.00088 | 0.10569 | 0.08963 | 0.01253 | -0.01141 | 0.09312 | -0.00639 | 0.08655
[RO-RO] [OPP] OHL 400 kV Mintia-Arad | BC | 0.06378 | -0.00198 | 0.0245 | 1e-05 | 0.10191 | 0.00011 | -0.0014 | -8e-05 | 0.00014 | 0.00011 | 0.0835 | 0.0066 | -0.0113 | 0.00072 | 0.05021 | 0.08127 | -4e-05 | 0.00126 | 0.00014 | 0.13401 | 0.04436 | 0.00129 | -0.00404 | 0.09909 | 0.03883 | 0.0685
[RO-RO] [OPP] OHL 400 kV Mintia-Arad | N-1 TIE 400 kV Rosiori-Mukacevo | 0.07124 | -0.00154 | 0.02974 | 1e-05 | 0.11069 | 0.00024 | -0.00165 | -0.00027 | 0.00026 | 0.00021 | 0.0918 | 0.00913 | -0.01015 | 0.00117 | 0.05688 | 0.08955 | -9e-05 | -0.00021 | 0.00026 | 0.14569 | 0.05206 | 0.00294 | -0.00484 | 0.10777 | 0.03109 | 0.07634
[RO-RO] [OPP] OHL 400 kV Mintia-Arad | N-1 TIE 400 kV Portile de Fier-Djerdap | 0.06094 | -0.00201 | 0.02268 | 0 | 0.1025 | 8e-05 | -0.00131 | -4e-05 | 0.00011 | 9e-05 | 0.08174 | 0.00588 | -0.01119 | 0.00061 | 0.04761 | 0.07891 | -3e-05 | 0.00154 | 0.00011 | 0.14083 | 0.03865 | 0.00091 | -0.00378 | 0.09931 | 0.04042 | 0.06488
[RO-RO] [OPP] OHL 400 kV Mintia-Arad | N-1 OHL 400 kV Iernut-Sibiu Sud | 0.08247 | -0.0017 | 0.0347 | 1e-05 | 0.12769 | 0.0003 | -0.00192 | -0.00033 | 0.00031 | 0.00026 | 0.10617 | 0.0108 | -0.01132 | 0.00141 | 0.06592 | 0.1036 | -0.00012 | -0.00046 | 0.00031 | 0.15893 | 0.06013 | 0.00362 | -0.00568 | 0.12435 | 0.03423 | 0.08833
[RO-RO] [OPP] OHL 400 kV Mintia-Arad | N-1 OHL 220 kV Portile de Fier-Resita 1&2 | 0.06515 | -0.002 | 0.02496 | 1e-05 | 0.1038 | 0.00011 | -0.00142 | -9e-05 | 0.00015 | 0.00012 | 0.08522 | 0.00675 | -0.01143 | 0.00074 | 0.05126 | 0.08299 | -4e-05 | 0.00125 | 0.00015 | 0.13675 | 0.0452 | 0.00134 | -0.00411 | 0.10094 | 0.03916 | 0.07003
[RO-RO] [OPP] OHL 400 kV Mintia-Arad | N-1 OHL 220 kV Resita-Timisoara 1&2 | 0.06881 | -0.00201 | 0.02776 | 1e-05 | 0.10673 | 0.00015 | -0.00157 | -0.00014 | 0.00018 | 0.00015 | 0.0887 | 0.00777 | -0.01183 | 0.0009 | 0.05471 | 0.08661 | -6e-05 | 0.00095 | 0.00018 | 0.13869 | 0.05134 | 0.00184 | -0.00454 | 0.10395 | 0.03863 | 0.07395
[RO-RO] [OPP] OHL 400 kV Mintia-Arad | N-1 OHL 220 kV Urechesti-Targu Jiu Nord | 0.05748 | -0.00194 | 0.02146 | 0 | 0.09341 | 7e-05 | -0.00124 | -3e-05 | 0.0001 | 8e-05 | 0.07581 | 0.00551 | -0.01076 | 0.00056 | 0.04502 | 0.07364 | -3e-05 | 0.00153 | 0.0001 | 0.12409 | 0.03901 | 0.0008 | -0.00356 | 0.09074 | 0.03832 | 0.0617
[RO-RO] [OPP] OHL 400 kV Mintia-Arad | N-1 OHL 220 kV Paroseni-Targu Jiu Nord | 0.05748 | -0.00194 | 0.02146 | 0 | 0.09341 | 7e-05 | -0.00124 | -3e-05 | 0.0001 | 8e-05 | 0.07581 | 0.00551 | -0.01076 | 0.00056 | 0.04502 | 0.07364 | -3e-05 | 0.00153 | 0.0001 | 0.12409 | 0.03901 | 0.0008 | -0.00356 | 0.09074 | 0.03832 | 0.0617
[RO-RO] [OPP] OHL 400 kV Mintia-Arad | N-1 TRA 400/220 kV AT3 Arad | 0.07328 | -0.0021 | 0.02999 | 1e-05 | 0.1125 | 0.00017 | -0.00169 | -0.00016 | 0.0002 | 0.00017 | 0.09397 | 0.00848 | -0.01253 | 0.00099 | 0.05843 | 0.09187 | -7e-05 | 0.0009 | 0.0002 | 0.14565 | 0.05591 | 0.00209 | -0.00489 | 0.10963 | 0.04018 | 0.07878
[RO-RO] [OPP] OHL 400 kV Mintia-Arad | N-1 TIE 400 kV Resita-Pancevo c2 | 0.06384 | -0.00199 | 0.02422 | 1e-05 | 0.1024 | 0.0001 | -0.00138 | -8e-05 | 0.00014 | 0.00011 | 0.08379 | 0.00648 | -0.0113 | 0.0007 | 0.05013 | 0.08153 | -4e-05 | 0.00131 | 0.00014 | 0.13486 | 0.04364 | 0.00122 | -0.004 | 0.09955 | 0.03912 | 0.0686
[RO-RO] [OPP] OHL 400 kV Mintia-Arad | N-1 TIE 400 kV Resita-Pancevo c1 | 0.06384 | -0.00199 | 0.02422 | 1e-05 | 0.1024 | 0.0001 | -0.00138 | -8e-05 | 0.00014 | 0.00011 | 0.08379 | 0.00648 | -0.0113 | 0.0007 | 0.05013 | 0.08153 | -4e-05 | 0.00131 | 0.00014 | 0.13486 | 0.04364 | 0.00122 | -0.004 | 0.09955 | 0.03912 | 0.0686
[RO-RO] [OPP] OHL 400 kV Sibiu Sud-Mintia | BC | 0.04663 | -0.0017 | 0.01497 | 0 | 0.08361 | 1e-05 | -0.0009 | 4e-05 | 4e-05 | 3e-05 | 0.06465 | 0.00343 | -0.00884 | 0.00028 | 0.03547 | 0.06204 | 0 | 0.00176 | 4e-05 | 0.1131 | 0.02366 | 2e-05 | -0.0026 | 0.08079 | 0.03615 | 0.04975
[RO-RO] [OPP] OHL 400 kV Sibiu Sud-Mintia | N-1 TIE 400 kV Rosiori-Mukacevo | 0.05287 | -0.00134 | 0.01936 | 0 | 0.09096 | 0.00012 | -0.00111 | -0.00011 | 0.00014 | 0.00011 | 0.07159 | 0.00555 | -0.00788 | 0.00066 | 0.04105 | 0.06897 | -5e-05 | 0.00053 | 0.00014 | 0.12287 | 0.0301 | 0.0014 | -0.00327 | 0.08806 | 0.02967 | 0.05631
[RO-RO] [OPP] OHL 400 kV Sibiu Sud-Mintia | N-1 OHL 400 kV Iernut-Sibiu Sud | 0.07766 | -0.00124 | 0.03192 | 1e-05 | 0.12645 | 0.00032 | -0.00177 | -0.00038 | 0.00032 | 0.00027 | 0.10231 | 0.01041 | -0.00887 | 0.00142 | 0.06156 | 0.09914 | -0.00013 | -0.00109 | 0.00032 | 0.15449 | 0.04986 | 0.00388 | -0.00532 | 0.12275 | 0.02851 | 0.08269
[RO-RO] [OPP] OHL 400 kV Sibiu Sud-Mintia | N-1 OHL 220 kV Portile de Fier-Resita 1&2 | 0.04887 | -0.00173 | 0.01573 | 0 | 0.08672 | 1e-05 | -0.00094 | 3e-05 | 5e-05 | 4e-05 | 0.06748 | 0.00368 | -0.00906 | 0.00032 | 0.03719 | 0.06487 | 0 | 0.00174 | 5e-05 | 0.11761 | 0.02505 | 0.0001 | -0.00272 | 0.08384 | 0.03669 | 0.05227
[RO-RO] [OPP] OHL 400 kV Sibiu Sud-Mintia | N-1 OHL 220 kV Resita-Timisoara 1&2 | 0.05863 | -0.00176 | 0.02275 | 1e-05 | 0.09511 | 0.00011 | -0.0013 | -9e-05 | 0.00014 | 0.00011 | 0.07706 | 0.00624 | -0.01011 | 0.0007 | 0.0462 | 0.0748 | -4e-05 | 0.00102 | 0.00014 | 0.12429 | 0.04033 | 0.00134 | -0.0038 | 0.09239 | 0.03568 | 0.06277
[RO-RO] [OPP] OHL 400 kV Sibiu Sud-Mintia | N-1 OHL 220 kV Urechesti-Targu Jiu Nord | 0.05632 | -0.00176 | 0.01965 | 0 | 0.09669 | 7e-05 | -0.00115 | -3e-05 | 0.0001 | 8e-05 | 0.07646 | 0.0051 | -0.00967 | 0.00053 | 0.04344 | 0.07376 | -2e-05 | 0.00136 | 0.0001 | 0.12834 | 0.03189 | 0.00077 | -0.00333 | 0.09362 | 0.03693 | 0.06021
[RO-RO] [OPP] OHL 400 kV Sibiu Sud-Mintia | N-1 OHL 220 kV Paroseni-Targu Jiu Nord | 0.05632 | -0.00176 | 0.01965 | 0 | 0.09669 | 7e-05 | -0.00115 | -3e-05 | 0.0001 | 8e-05 | 0.07646 | 0.0051 | -0.00967 | 0.00053 | 0.04344 | 0.07376 | -2e-05 | 0.00136 | 0.0001 | 0.12834 | 0.03189 | 0.00077 | -0.00333 | 0.09362 | 0.03693 | 0.06021
[RO-RO] [OPP] OHL 400 kV Sibiu Sud-Mintia | N-1 TIE 400 kV Resita-Pancevo c2 | 0.04663 | -0.0017 | 0.01496 | 0 | 0.08364 | 1e-05 | -0.0009 | 4e-05 | 4e-05 | 3e-05 | 0.06466 | 0.00343 | -0.00884 | 0.00028 | 0.03546 | 0.06205 | 0 | 0.00177 | 4e-05 | 0.11314 | 0.02362 | 1e-05 | -0.00259 | 0.08081 | 0.03616 | 0.04976
[RO-RO] [OPP] OHL 400 kV Sibiu Sud-Mintia | N-1 TIE 400 kV Resita-Pancevo c1 | 0.04663 | -0.0017 | 0.01496 | 0 | 0.08364 | 1e-05 | -0.0009 | 4e-05 | 4e-05 | 3e-05 | 0.06466 | 0.00343 | -0.00884 | 0.00028 | 0.03546 | 0.06205 | 0 | 0.00177 | 4e-05 | 0.11314 | 0.02362 | 1e-05 | -0.00259 | 0.08081 | 0.03616 | 0.04976
[RO-RO] [OPP] OHL 400 kV Iernut-Sibiu Sud | BC | -0.07285 | -0.00109 | -0.03977 | -1e-05 | -0.10054 | -0.00074 | 0.00204 | 0.00098 | -0.00067 | -0.00055 | -0.08842 | -0.01639 | 6e-05 | -0.00268 | -0.06126 | -0.08709 | 0.00029 | 0.0067 | -0.00067 | -0.09717 | -0.0615 | -0.00907 | 0.00639 | -0.0985 | 0.01794 | -0.07733
[RO-RO] [OPP] OHL 400 kV Iernut-Sibiu Sud | N-1 TIE 400 kV Resita-Pancevo c2 | -0.07289 | -0.00108 | -0.03959 | -1e-05 | -0.10087 | -0.00074 | 0.00203 | 0.00098 | -0.00067 | -0.00055 | -0.08861 | -0.01632 | 6e-05 | -0.00267 | -0.06121 | -0.08727 | 0.00029 | 0.00667 | -0.00066 | -0.09774 | -0.06103 | -0.00903 | 0.00636 | -0.09881 | 0.01775 | -0.0774
[RO-RO] [OPP] OHL 400 kV Iernut-Sibiu Sud | N-1 TIE 400 kV Resita-Pancevo c1 | -0.07289 | -0.00108 | -0.03959 | -1e-05 | -0.10087 | -0.00074 | 0.00203 | 0.00098 | -0.00067 | -0.00055 | -0.08861 | -0.01632 | 6e-05 | -0.00267 | -0.06121 | -0.08727 | 0.00029 | 0.00667 | -0.00066 | -0.09774 | -0.06103 | -0.00903 | 0.00636 | -0.09881 | 0.01775 | -0.0774
[RO-RO] [OPP] OHL 400 kV Iernut-Gadalin | BC | 0.06673 | 0.00102 | 0.03663 | 1e-05 | 0.09374 | 0.00068 | -0.00189 | -0.00091 | 0.00062 | 0.00051 | 0.0811 | 0.01513 | 3e-05 | 0.00248 | 0.05616 | 0.07969 | -0.00027 | -0.00619 | 0.00062 | 0.12871 | 0.05661 | 0.0084 | -0.00595 | 0.09176 | -0.01488 | 0.07072
[RO-RO] [OPP] OHL 400 kV Iernut-Gadalin | N-1 OHL 400 kV Mintia-Arad | 0.08063 | 0.00058 | 0.04197 | 1e-05 | 0.11596 | 0.00071 | -0.00219 | -0.00092 | 0.00065 | 0.00053 | 0.0993 | 0.01657 | -0.00243 | 0.00263 | 0.06711 | 0.0974 | -0.00028 | -0.00592 | 0.00065 | 0.15793 | 0.06628 | 0.00868 | -0.00683 | 0.11337 | -0.00642 | 0.08565
[RO-RO] [OPP] OHL 400 kV Iernut-Gadalin | N-1 TIE 400 kV Resita-Pancevo c2 | 0.06676 | 0.00101 | 0.03644 | 1e-05 | 0.09406 | 0.00068 | -0.00188 | -0.0009 | 0.00061 | 0.00051 | 0.08129 | 0.01506 | 4e-05 | 0.00246 | 0.05611 | 0.07986 | -0.00027 | -0.00616 | 0.00061 | 0.12927 | 0.05614 | 0.00835 | -0.00592 | 0.09206 | -0.0147 | 0.07078
[RO-RO] [OPP] OHL 400 kV Iernut-Gadalin | N-1 TIE 400 kV Resita-Pancevo c1 | 0.06676 | 0.00101 | 0.03644 | 1e-05 | 0.09406 | 0.00068 | -0.00188 | -0.0009 | 0.00061 | 0.00051 | 0.08129 | 0.01506 | 4e-05 | 0.00246 | 0.05611 | 0.07986 | -0.00027 | -0.00616 | 0.00061 | 0.12927 | 0.05614 | 0.00835 | -0.00592 | 0.09206 | -0.0147 | 0.07078
[RO-RO] [OPP] OHL 400 kV Rosiori-Gadalin | BC | -0.06717 | -0.00116 | -0.0375 | -1e-05 | -0.09327 | -0.00072 | 0.00192 | 0.00095 | -0.00065 | -0.00053 | -0.08114 | -0.01565 | -0.00053 | -0.00258 | -0.05677 | -0.07982 | 0.00028 | 0.00659 | -0.00064 | -0.12899 | -0.05803 | -0.00879 | 0.00607 | -0.09137 | 0.01769 | -0.07118
[RO-RO] [OPP] OHL 400 kV Rosiori-Gadalin | N-1 OHL 400 kV Mintia-Arad | -0.08118 | -0.00073 | -0.04289 | -1e-05 | -0.11566 | -0.00074 | 0.00223 | 0.00097 | -0.00068 | -0.00056 | -0.09949 | -0.0171 | 0.00195 | -0.00274 | -0.0678 | -0.09767 | 0.00029 | 0.00631 | -0.00067 | -0.15843 | -0.06777 | -0.00908 | 0.00696 | -0.11314 | 0.00916 | -0.08622
[RO-RO] [OPP] OHL 400 kV Rosiori-Gadalin | N-1 TIE 400 kV Resita-Pancevo c2 | -0.06721 | -0.00116 | -0.03731 | -1e-05 | -0.09362 | -0.00071 | 0.00192 | 0.00095 | -0.00064 | -0.00053 | -0.08135 | -0.01557 | -0.00053 | -0.00256 | -0.05671 | -0.08001 | 0.00028 | 0.00656 | -0.00064 | -0.12959 | -0.05753 | -0.00875 | 0.00604 | -0.0917 | 0.01749 | -0.07125
[RO-RO] [OPP] OHL 400 kV Rosiori-Gadalin | N-1 TIE 400 kV Resita-Pancevo c1 | -0.06721 | -0.00116 | -0.03731 | -1e-05 | -0.09362 | -0.00071 | 0.00192 | 0.00095 | -0.00064 | -0.00053 | -0.08135 | -0.01557 | -0.00053 | -0.00256 | -0.05671 | -0.08001 | 0.00028 | 0.00656 | -0.00064 | -0.12959 | -0.05753 | -0.00875 | 0.00604 | -0.0917 | 0.01749 | -0.07125
[RO-RO] [OPP] OHL 400 kV Arefu-Tantareni | BC | -0.05878 | -0.0002 | -0.02861 | -1e-05 | -0.07558 | -0.00045 | 0.00145 | 0.00059 | -0.00042 | -0.00034 | -0.07247 | -0.01093 | 0.00274 | -0.00171 | -0.04827 | -0.07215 | 0.00018 | 0.00367 | -0.00042 | -0.02073 | -0.04455 | -0.00547 | 0.00431 | -0.07421 | 0.01051 | -0.06306
[RO-RO] [OPP] OHL 400 kV Arefu-Tantareni | N-1 OHL 400 kV Brasov - Sibiu Sud | -0.07012 | -4e-05 | -0.03345 | -1e-05 | -0.09589 | -0.00051 | 0.00173 | 0.00065 | -0.00047 | -0.00039 | -0.08757 | -0.01257 | 0.0039 | -0.00194 | -0.05731 | -0.08657 | 0.0002 | 0.0039 | -0.00047 | -0.04401 | -0.052 | -0.00614 | 0.00518 | -0.09386 | 0.00501 | -0.07502
[RO-RO] [OPP] OHL 400 kV Arefu-Tantareni | N-1 TIE 400 kV Rosiori-Mukacevo | -0.04989 | 0.00032 | -0.02236 | -1e-05 | -0.06513 | -0.00029 | 0.00115 | 0.00037 | -0.00028 | -0.00023 | -0.06258 | -0.00792 | 0.00411 | -0.00117 | -0.04032 | -0.06227 | 0.00011 | 0.00192 | -0.00028 | -0.00681 | -0.03537 | -0.0035 | 0.00335 | -0.06386 | 0.00129 | -0.05371
[RO-RO] [OPP] OHL 400 kV Arefu-Tantareni | N-1 OHL 400 kV Mintia-Arad | -0.05082 | -0.00045 | -0.02555 | -1e-05 | -0.06287 | -0.00044 | 0.00127 | 0.00058 | -0.0004 | -0.00033 | -0.06206 | -0.01011 | 0.00133 | -0.00162 | -0.04201 | -0.06201 | 0.00017 | 0.00383 | -0.0004 | -0.00401 | -0.03901 | -0.00531 | 0.0038 | -0.06185 | 0.01535 | -0.05451
[RO-RO] [OPP] OHL 400 kV Arefu-Tantareni | N-1 OHL 400 kV Sibiu Sud-Mintia | -0.04863 | -0.00057 | -0.02535 | -1e-05 | -0.05739 | -0.00045 | 0.00125 | 0.0006 | -0.00041 | -0.00034 | -0.05841 | -0.01019 | 0.00081 | -0.00165 | -0.04055 | -0.05865 | 0.00018 | 0.00406 | -0.00041 | 0.00388 | -0.0394 | -0.00547 | 0.00374 | -0.05664 | 0.01837 | -0.05223
[RO-RO] [OPP] OHL 400 kV Arefu-Tantareni | N-1 OHL 400 kV Tantareni-Urechesti | -0.0633 | -0.0001 | -0.02824 | -1e-05 | -0.08868 | -0.00044 | 0.00144 | 0.00056 | -0.0004 | -0.00033 | -0.08163 | -0.01068 | 0.00307 | -0.00166 | -0.05086 | -0.08043 | 0.00017 | 0.00344 | -0.0004 | -0.01194 | -0.03863 | -0.00523 | 0.00426 | -0.08651 | 0.00811 | -0.06746
[RO-RO] [OPP] OHL 400 kV Arefu-Tantareni | N-1 OHL 220 kV Portile de Fier-Resita 1&2 | -0.06026 | -0.00018 | -0.02911 | -1e-05 | -0.07764 | -0.00046 | 0.00148 | 0.00059 | -0.00042 | -0.00035 | -0.07434 | -0.0111 | 0.00288 | -0.00173 | -0.04941 | -0.07402 | 0.00018 | 0.00369 | -0.00042 | -0.02371 | -0.04546 | -0.00553 | 0.00439 | -0.07623 | 0.01015 | -0.06472
[RO-RO] [OPP] OHL 400 kV Arefu-Tantareni | N-1 OHL 220 kV Resita-Timisoara 1&2 | -0.06588 | -0.00016 | -0.03321 | -1e-05 | -0.08239 | -0.00052 | 0.00169 | 0.00067 | -0.00048 | -0.00039 | -0.07982 | -0.0126 | 0.00349 | -0.00196 | -0.05462 | -0.0797 | 0.0002 | 0.00411 | -0.00048 | -0.02735 | -0.05441 | -0.00626 | 0.00502 | -0.08108 | 0.01078 | -0.07076
[RO-RO] [OPP] OHL 400 kV Arefu-Tantareni | N-1 OHL 220 kV Urechesti-Targu Jiu Nord | -0.06399 | -0.00017 | -0.03112 | -1e-05 | -0.08262 | -0.00049 | 0.00158 | 0.00063 | -0.00045 | -0.00037 | -0.07883 | -0.01183 | 0.00318 | -0.00184 | -0.05256 | -0.07846 | 0.00019 | 0.00389 | -0.00045 | -0.02893 | -0.04897 | -0.00588 | 0.0047 | -0.08112 | 0.01009 | -0.06868
[RO-RO] [OPP] OHL 400 kV Arefu-Tantareni | N-1 OHL 220 kV Paroseni-Targu Jiu Nord | -0.06399 | -0.00017 | -0.03112 | -1e-05 | -0.08262 | -0.00049 | 0.00158 | 0.00063 | -0.00045 | -0.00037 | -0.07883 | -0.01183 | 0.00318 | -0.00184 | -0.05256 | -0.07846 | 0.00019 | 0.00389 | -0.00045 | -0.02893 | -0.04897 | -0.00588 | 0.0047 | -0.08112 | 0.01009 | -0.06868
[RO-RO] [OPP] OHL 400 kV Arefu-Tantareni | N-1 TRA 400/220 kV AT3 Arad | -0.0606 | -0.00018 | -0.02966 | -1e-05 | -0.07762 | -0.00047 | 0.0015 | 0.0006 | -0.00043 | -0.00035 | -0.07448 | -0.01129 | 0.00297 | -0.00176 | -0.04985 | -0.07418 | 0.00018 | 0.00374 | -0.00043 | -0.02297 | -0.04677 | -0.00563 | 0.00447 | -0.07624 | 0.01025 | -0.06503
[RO-RO] [OPP] OHL 400 kV Arefu-Tantareni | N-1 TIE 400 kV Resita-Pancevo c2 | -0.0588 | -0.0002 | -0.0285 | -1e-05 | -0.07577 | -0.00045 | 0.00144 | 0.00058 | -0.00042 | -0.00034 | -0.07258 | -0.01089 | 0.00274 | -0.0017 | -0.04824 | -0.07225 | 0.00018 | 0.00365 | -0.00041 | -0.02106 | -0.04427 | -0.00545 | 0.00429 | -0.07439 | 0.0104 | -0.06309
[RO-RO] [OPP] OHL 400 kV Arefu-Tantareni | N-1 TIE 400 kV Resita-Pancevo c1 | -0.0588 | -0.0002 | -0.0285 | -1e-05 | -0.07577 | -0.00045 | 0.00144 | 0.00058 | -0.00042 | -0.00034 | -0.07258 | -0.01089 | 0.00274 | -0.0017 | -0.04824 | -0.07225 | 0.00018 | 0.00365 | -0.00041 | -0.02106 | -0.04427 | -0.00545 | 0.00429 | -0.07439 | 0.0104 | -0.06309
[RO-RO] [OPP] OHL 400 kV Arefu-Sibiu Sud | N-1 OHL 400 kV Sibiu Sud-Mintia | 0.05749 | 0.00054 | 0.02968 | 1e-05 | 0.07314 | 0.00051 | -0.00149 | -0.00068 | 0.00047 | 0.00039 | 0.06981 | 0.0118 | -0.00139 | 0.00189 | 0.04782 | 0.06952 | -0.0002 | -0.00448 | 0.00047 | 0.05907 | 0.04641 | 0.00624 | -0.00451 | 0.0719 | -0.01568 | 0.06155
[RO-RO] [OPP] OHL 400 kV Arefu-Sibiu Sud | N-1 TIE 400 kV Resita-Pancevo c2 | 0.0708 | 5e-05 | 0.03382 | 1e-05 | 0.09719 | 0.00051 | -0.00174 | -0.00066 | 0.00048 | 0.00039 | 0.08836 | 0.01272 | -0.00391 | 0.00196 | 0.05788 | 0.08732 | -0.0002 | -0.00395 | 0.00048 | 0.0917 | 0.05281 | 0.00622 | -0.00523 | 0.09513 | -0.00525 | 0.07577
[RO-RO] [OPP] OHL 400 kV Tantareni-Urechesti | BC | 0.03197 | -0.0007 | -0.00257 | 0 | 0.09252 | -0.00012 | 9e-05 | 0.00017 | -0.0001 | -8e-05 | 0.06472 | -0.00179 | -0.00232 | -0.00035 | 0.01828 | 0.0585 | 5e-05 | 0.00161 | -0.0001 | -0.06208 | -0.04179 | -0.00171 | 0.00036 | 0.08686 | 0.01692 | 0.03109
[RO-RO] [OPP] OHL 400 kV Tantareni-Urechesti | N-1 TIE 400 kV Portile de Fier-Djerdap | 0.04598 | -0.00053 | 0.00639 | 0 | 0.08961 | 3e-05 | -0.00035 | -3e-05 | 4e-05 | 3e-05 | 0.07337 | 0.00174 | -0.00284 | 0.00021 | 0.03107 | 0.07011 | -1e-05 | 0.00026 | 4e-05 | -0.09565 | -0.0137 | 0.00015 | -0.0009 | 0.08575 | 0.00912 | 0.04891
[RO-RO] [OPP] OHL 400 kV Tantareni-Urechesti | N-1 OHL 400 kV Portile de Fier-Urechesti | 0.03311 | 0.00012 | 0.01367 | 0 | 0.04221 | 0.00022 | -0.00066 | -0.00029 | 0.0002 | 0.00017 | 0.04343 | 0.00522 | -0.00128 | 0.00082 | 0.02615 | 0.04324 | -9e-05 | -0.00184 | 0.0002 | -0.1667 | 0.01563 | 0.00259 | -0.00189 | 0.04124 | -0.00966 | 0.03541
[RO-RO] [OPP] OHL 400 kV Tantareni-Urechesti | N-1 OHL 400 kV Slatina-Portile de Fier | 0.03193 | -0.00101 | -0.00794 | 0 | 0.11104 | -0.00024 | 0.00033 | 0.00033 | -0.0002 | -0.00017 | 0.07246 | -0.00416 | -0.00284 | -0.00075 | 0.01589 | 0.06409 | 9e-05 | 0.00285 | -0.0002 | -0.0414 | -0.0608 | -0.0032 | 0.00108 | 0.10372 | 0.02727 | 0.02997
[RO-RO] [OPP] OHL 400 kV Tantareni-Urechesti | N-1 OHL 400 kV Domnesti-Urechesti | 0.02593 | -0.00103 | -0.00835 | 0 | 0.09865 | -0.00025 | 0.00034 | 0.00035 | -0.00021 | -0.00017 | 0.06163 | -0.00433 | -0.00284 | -0.00078 | 0.01208 | 0.05388 | 0.0001 | 0.00295 | -0.00021 | -0.05164 | -0.05523 | -0.00325 | 0.00107 | 0.09202 | 0.0291 | 0.02393
[RO-RO] [OPP] OHL 400 kV Tantareni-Urechesti | N-1 TRA 400/220 kV AT Urechesti | 0.02135 | -0.00067 | -0.00814 | 0 | 0.08021 | -0.0002 | 0.00037 | 0.00028 | -0.00017 | -0.00014 | 0.05246 | -0.00384 | -0.00153 | -0.00066 | 0.00936 | 0.04611 | 8e-05 | 0.0022 | -0.00017 | -0.07747 | -0.05223 | -0.00269 | 0.00122 | 0.07465 | 0.0176 | 0.01954
[RO-RO] [OPP] OHL 400 kV Tantareni-Urechesti | N-1 TIE 400 kV Resita-Pancevo c2 | 0.03185 | -0.00068 | -0.00197 | 0 | 0.09147 | -0.00011 | 6e-05 | 0.00016 | -9e-05 | -7e-05 | 0.0641 | -0.00154 | -0.00233 | -0.00031 | 0.01845 | 0.05793 | 4e-05 | 0.00151 | -9e-05 | -0.0639 | -0.04027 | -0.00157 | 0.00027 | 0.08588 | 0.01631 | 0.03088
[RO-RO] [OPP] OHL 400 kV Tantareni-Urechesti | N-1 TIE 400 kV Resita-Pancevo c1 | 0.03185 | -0.00068 | -0.00197 | 0 | 0.09147 | -0.00011 | 6e-05 | 0.00016 | -9e-05 | -7e-05 | 0.0641 | -0.00154 | -0.00233 | -0.00031 | 0.01845 | 0.05793 | 4e-05 | 0.00151 | -9e-05 | -0.0639 | -0.04027 | -0.00157 | 0.00027 | 0.08588 | 0.01631 | 0.03088
[RO-RO] [OPP] OHL 400 kV Portile de Fier-Urechesti | BC | 0.00178 | 0.00127 | 0.02519 | 1e-05 | -0.07804 | 0.00053 | -0.00116 | -0.00071 | 0.00046 | 0.00038 | -0.03302 | 0.01088 | 0.00163 | 0.00182 | 0.01221 | -0.02367 | -0.00021 | -0.00536 | 0.00046 | -0.16229 | 0.08907 | 0.00667 | -0.0035 | -0.07077 | -0.04123 | 0.00671
[RO-RO] [OPP] OHL 400 kV Portile de Fier-Urechesti | N-1 TIE 400 kV Portile de Fier-Djerdap | -0.01789 | 0.00104 | 0.01261 | 0 | -0.07395 | 0.00031 | -0.00056 | -0.00043 | 0.00027 | 0.00022 | -0.04517 | 0.00593 | 0.00235 | 0.00103 | -0.00574 | -0.03997 | -0.00012 | -0.00346 | 0.00027 | -0.11515 | 0.04963 | 0.00405 | -0.00172 | -0.06921 | -0.03028 | -0.01831
[RO-RO] [OPP] OHL 400 kV Portile de Fier-Urechesti | N-1 OHL 400 kV Slatina-Portile de Fier | 0.00184 | 0.00176 | 0.03363 | 1e-05 | -0.1071 | 0.00071 | -0.00154 | -0.00096 | 0.00063 | 0.00052 | -0.04517 | 0.0146 | 0.00243 | 0.00245 | 0.01596 | -0.03244 | -0.00028 | -0.0073 | 0.00062 | -0.19474 | 0.1189 | 0.009 | -0.00462 | -0.09723 | -0.05747 | 0.00847
[RO-RO] [OPP] OHL 400 kV Portile de Fier-Urechesti | N-1 OHL 220 kV Portile de Fier-Resita 1&2 | 0.00596 | 0.00121 | 0.02661 | 1e-05 | -0.07225 | 0.00054 | -0.00124 | -0.00073 | 0.00048 | 0.00039 | -0.02775 | 0.01133 | 0.00122 | 0.00188 | 0.01542 | -0.01839 | -0.00021 | -0.00541 | 0.00048 | -0.1539 | 0.09164 | 0.00683 | -0.00372 | -0.06507 | -0.04022 | 0.0114
[RO-RO] [OPP] OHL 400 kV Portile de Fier-Urechesti | N-1 OHL 220 kV Resita-Timisoara 1&2 | 0.01736 | 0.00119 | 0.03528 | 1e-05 | -0.06311 | 0.00066 | -0.00169 | -0.00089 | 0.00059 | 0.00049 | -0.0169 | 0.01452 | -2e-05 | 0.00236 | 0.02614 | -0.0071 | -0.00026 | -0.00632 | 0.00059 | -0.14776 | 0.11071 | 0.00838 | -0.00505 | -0.05569 | -0.04184 | 0.02362
[RO-RO] [OPP] OHL 400 kV Portile de Fier-Urechesti | N-1 TIE 400 kV Resita-Pancevo c2 | 0.00195 | 0.00124 | 0.02435 | 1e-05 | -0.07657 | 0.00051 | -0.00112 | -0.00069 | 0.00045 | 0.00037 | -0.03215 | 0.01053 | 0.00164 | 0.00176 | 0.01197 | -0.02288 | -0.0002 | -0.00522 | 0.00045 | -0.15974 | 0.08693 | 0.00647 | -0.00337 | -0.06939 | -0.04038 | 0.00701
[RO-RO] [OPP] OHL 400 kV Portile de Fier-Urechesti | N-1 TIE 400 kV Resita-Pancevo c1 | 0.00195 | 0.00124 | 0.02435 | 1e-05 | -0.07657 | 0.00051 | -0.00112 | -0.00069 | 0.00045 | 0.00037 | -0.03215 | 0.01053 | 0.00164 | 0.00176 | 0.01197 | -0.02288 | -0.0002 | -0.00522 | 0.00045 | -0.15974 | 0.08693 | 0.00647 | -0.00337 | -0.06939 | -0.04038 | 0.00701
[RO-RO] [OPP] OHL 400 kV Slatina-Portile de Fier | BC | -0.00012 | -0.00094 | -0.01609 | -1e-05 | 0.05542 | -0.00035 | 0.00072 | 0.00048 | -0.00031 | -0.00026 | 0.02315 | -0.0071 | -0.00154 | -0.0012 | -0.00716 | 0.01672 | 0.00014 | 0.0037 | -0.00031 | 0.06187 | -0.0569 | -0.00445 | 0.00215 | 0.05046 | 0.03097 | -0.00334
[RO-RO] [OPP] OHL 400 kV Slatina-Portile de Fier | N-1 OHL 400 kV Portile de Fier-Urechesti | -0.00085 | -0.00146 | -0.0264 | -1e-05 | 0.08735 | -0.00057 | 0.0012 | 0.00077 | -0.0005 | -0.00041 | 0.03667 | -0.01155 | -0.0022 | -0.00195 | -0.01216 | 0.02641 | 0.00023 | 0.00589 | -0.0005 | 0.12828 | -0.09334 | -0.00718 | 0.00358 | 0.07942 | 0.04784 | -0.00609
[RO-RO] [OPP] OHL 400 kV Slatina-Portile de Fier | N-1 OHL 220 kV Portile de Fier-Resita 1&2 | -0.00266 | -0.00091 | -0.01695 | -1e-05 | 0.0519 | -0.00036 | 0.00077 | 0.00049 | -0.00032 | -0.00026 | 0.01995 | -0.00738 | -0.00129 | -0.00124 | -0.00912 | 0.01351 | 0.00014 | 0.00373 | -0.00032 | 0.05677 | -0.05846 | -0.00455 | 0.00229 | 0.047 | 0.03035 | -0.00619
[RO-RO] [OPP] OHL 400 kV Slatina-Portile de Fier | N-1 OHL 220 kV Resita-Timisoara 1&2 | -0.00933 | -0.00089 | -0.02206 | -1e-05 | 0.0466 | -0.00043 | 0.00103 | 0.00058 | -0.00039 | -0.00032 | 0.01363 | -0.00925 | -0.00056 | -0.00152 | -0.0154 | 0.00692 | 0.00017 | 0.00427 | -0.00038 | 0.05329 | -0.06969 | -0.00546 | 0.00307 | 0.04155 | 0.03133 | -0.01334
[RO-RO] [OPP] OHL 400 kV Slatina-Portile de Fier | N-1 TIE 400 kV Resita-Pancevo c2 | -0.00023 | -0.00093 | -0.01555 | -1e-05 | 0.05447 | -0.00034 | 0.0007 | 0.00047 | -0.0003 | -0.00025 | 0.02259 | -0.00688 | -0.00154 | -0.00117 | -0.00701 | 0.01621 | 0.00014 | 0.00361 | -0.0003 | 0.06022 | -0.05552 | -0.00432 | 0.00207 | 0.04958 | 0.03041 | -0.00353
[RO-RO] [OPP] OHL 400 kV Slatina-Portile de Fier | N-1 TIE 400 kV Resita-Pancevo c1 | -0.00023 | -0.00093 | -0.01555 | -1e-05 | 0.05447 | -0.00034 | 0.0007 | 0.00047 | -0.0003 | -0.00025 | 0.02259 | -0.00688 | -0.00154 | -0.00117 | -0.00701 | 0.01621 | 0.00014 | 0.00361 | -0.0003 | 0.06022 | -0.05552 | -0.00432 | 0.00207 | 0.04958 | 0.03041 | -0.00353
[RO-RO] [OPP] OHL 400 kV Medgidia Sud - Stupina | N-1 OHL 400 kV Isaccea - Rahman | 0.05566 | 0.00165 | 0.02835 | 1e-05 | 0.10481 | 0.00063 | -0.00117 | -0.00085 | 0.00055 | 0.00045 | 0.07359 | 0.01242 | 0.00261 | 0.00215 | 0.0457 | 0.06939 | -0.00025 | -0.00673 | 0.00055 | 0.03773 | 0.03748 | 0.00739 | -0.00305 | 0.10121 | -0.06928 | 0.05756
[RO-RO] [OPP] OHL 400 kV Medgidia Sud - Stupina | N-1 OHL 400 kV Cernavodă - Medgidia Sud | 0.05388 | 0.00106 | 0.02387 | 1e-05 | 0.12359 | 0.00049 | -0.00103 | -0.00066 | 0.00043 | 0.00036 | 0.07701 | 0.01009 | 0.00097 | 0.00171 | 0.04269 | 0.07049 | -0.00019 | -0.00498 | 0.00043 | -0.00066 | 0.02636 | 0.00572 | -0.00276 | 0.11844 | -0.04663 | 0.05473
[RO-RO] [OPP] OHL 400 kV Medgidia Sud - Rahman | N-1 OHL 400 kV Cernavodă - Medgidia Sud | -0.0508 | -0.001 | -0.02251 | -1e-05 | -0.11652 | -0.00046 | 0.00097 | 0.00062 | -0.00041 | -0.00034 | -0.07261 | -0.00951 | -0.00091 | -0.00161 | -0.04025 | -0.06646 | 0.00018 | 0.0047 | -0.00041 | 0.00062 | -0.02485 | -0.00539 | 0.0026 | -0.11167 | 0.04396 | -0.0516
[RO-RO] [OPP] OHL 400 kV Medgidia Sud- Cernavoda | BC | 0.04229 | -0.00037 | 0.01082 | 0 | 0.14593 | 0.00012 | -0.00059 | -0.00014 | 0.00012 | 0.0001 | 0.07321 | 0.00362 | -0.00269 | 0.00052 | 0.03007 | 0.06268 | -5e-05 | -0.00052 | 0.00012 | -0.08275 | -0.00126 | 0.00132 | -0.00174 | 0.13822 | 0.00862 | 0.04078
[RO-RO] [OPP] OHL 400 kV Medgidia Sud- Cernavoda | N-1 OHL 400 kV Isaccea - Tulcea Vest | 0.0327 | -0.00072 | 0.00548 | 0 | 0.13074 | 0 | -0.00038 | 3e-05 | 1e-05 | 1e-05 | 0.06128 | 0.00123 | -0.00334 | 0.0001 | 0.02201 | 0.05116 | 0 | 0.00083 | 1e-05 | -0.09404 | -0.00899 | -0.00014 | -0.00119 | 0.12344 | 0.02318 | 0.03074
[RO-RO] [OPP] OHL 400 kV Medgidia Sud- Cernavoda | N-1 OHL 400 kV Lacu Sarat - Gura Ialomitei | 0.02842 | -0.00074 | 0.00362 | 0 | 0.12148 | -3e-05 | -0.00028 | 7e-05 | -2e-05 | -1e-05 | 0.0553 | 0.00052 | -0.00318 | -1e-05 | 0.01861 | 0.04562 | 1e-05 | 0.00108 | -2e-05 | -0.09404 | -0.01139 | -0.00049 | -0.00092 | 0.11454 | 0.024 | 0.02634
[RO-RO] [OPP] OHL 400 kV Medgidia Sud- Cernavoda | N-1 OHL 400 kV Tulcea Vest - Tariverde | 0.0327 | -0.00072 | 0.00548 | 0 | 0.13074 | 0 | -0.00038 | 3e-05 | 1e-05 | 1e-05 | 0.06128 | 0.00123 | -0.00334 | 0.0001 | 0.02201 | 0.05116 | 0 | 0.00083 | 1e-05 | -0.09404 | -0.00899 | -0.00014 | -0.00119 | 0.12344 | 0.02318 | 0.03074
[RO-RO] [OPP] OHL 400 kV Medgidia Sud- Cernavoda | N-1 OHL 400 kV Gutinas – Smardan | 0.04303 | -0.00044 | 0.01086 | 0 | 0.14889 | 0.00011 | -0.00061 | -0.00013 | 0.00011 | 9e-05 | 0.0746 | 0.00356 | -0.00295 | 0.0005 | 0.03055 | 0.06385 | -4e-05 | -0.00038 | 0.00011 | -0.08534 | -0.00142 | 0.00123 | -0.0018 | 0.14102 | 0.01132 | 0.04149
[RO-RO] [OPP] OHL 400 kV Medgidia Sud- Cernavoda | N-1 OHL 400 kV Isaccea - Rahman | 0.05956 | 0.00014 | 0.01962 | 1e-05 | 0.17845 | 0.00031 | -0.00095 | -0.00041 | 0.00029 | 0.00024 | 0.09604 | 0.00748 | -0.00188 | 0.00118 | 0.04425 | 0.08421 | -0.00012 | -0.00261 | 0.00029 | -0.07104 | 0.01037 | 0.00361 | -0.00269 | 0.16963 | -0.01288 | 0.05864
[RO-RO] [OPP] OHL 400 kV Medgidia Sud- Cernavoda | N-1 OHL 400 kV Isaccea - Stupina | 0.06106 | 0.00019 | 0.02039 | 1e-05 | 0.18128 | 0.00033 | -0.00099 | -0.00043 | 0.0003 | 0.00025 | 0.09803 | 0.00781 | -0.00181 | 0.00124 | 0.04549 | 0.08608 | -0.00013 | -0.00279 | 0.0003 | -0.07003 | 0.01138 | 0.00381 | -0.00277 | 0.17236 | -0.01475 | 0.06019
[RO-RO] [OPP] OHL 400 kV Medgidia Sud- Cernavoda | N-1 TIE 400 kV MEDGIDIA SUD - VARNA | 0.02984 | -0.00057 | 0.00559 | 0 | 0.11563 | 2e-05 | -0.00036 | 0 | 3e-05 | 2e-05 | 0.05496 | 0.00145 | -0.00279 | 0.00015 | 0.02034 | 0.04614 | -1e-05 | 0.00051 | 3e-05 | -0.07965 | -0.00656 | 0.00011 | -0.00112 | 0.10924 | 0.01776 | 0.02822
[RO-RO] [OPP] OHL 400 kV Medgidia Sud- Cernavoda | N-1 TIE 400 kV DOBRUDJA- MEDGIDIA SUD | 0.03049 | -0.00056 | 0.00587 | 0 | 0.11722 | 2e-05 | -0.00037 | -1e-05 | 3e-05 | 3e-05 | 0.05592 | 0.00156 | -0.00279 | 0.00017 | 0.02085 | 0.047 | -1e-05 | 0.00045 | 3e-05 | -0.07981 | -0.00628 | 0.00018 | -0.00115 | 0.11077 | 0.01729 | 0.02887
[RO-RO] [OPP] OHL 400 kV Medgidia Sud- Cernavoda | N-1 OHL 400 kV Constanta Nord- Cernavoda | 0.03184 | -0.00079 | 0.00478 | 0 | 0.13074 | -2e-05 | -0.00035 | 5e-05 | 0 | 0 | 0.06056 | 0.0009 | -0.0035 | 4e-05 | 0.02118 | 0.05033 | 1e-05 | 0.00105 | 0 | -0.09736 | -0.0103 | -0.00036 | -0.00113 | 0.12337 | 0.02576 | 0.02977
[RO-RO] [OPP] OHL 400 kV Medgidia Sud- Cernavoda | N-1 OHL 400 kV Cernavoda - Pelicanu | 0.04208 | -0.00012 | 0.01253 | 0 | 0.1341 | 0.00017 | -0.00064 | -0.00022 | 0.00017 | 0.00014 | 0.06995 | 0.00454 | -0.00198 | 0.00069 | 0.03069 | 0.06071 | -7e-05 | -0.00123 | 0.00016 | -0.06413 | 0.00375 | 0.00199 | -0.00184 | 0.12727 | -0.00068 | 0.04108
[RO-RO] [OPP] OHL 400 kV Medgidia Sud- Cernavoda | N-1 OHL 400 kV Pelicanu - Bucuresti Sud | 0.0424 | -0.00011 | 0.01274 | 0 | 0.13437 | 0.00018 | -0.00065 | -0.00023 | 0.00017 | 0.00014 | 0.07029 | 0.00463 | -0.00196 | 0.00071 | 0.03098 | 0.06106 | -7e-05 | -0.00128 | 0.00017 | -0.06391 | 0.00414 | 0.00205 | -0.00187 | 0.12754 | -0.00117 | 0.04143
[RO-RO] [OPP] OHL 400 kV Medgidia Sud- Cernavoda | N-1 OHL 400 kV Gura Ialomitei - Bucuresti Sud | 0.04225 | -0.00011 | 0.01269 | 0 | 0.13395 | 0.00018 | -0.00065 | -0.00023 | 0.00017 | 0.00014 | 0.07006 | 0.00461 | -0.00195 | 0.00071 | 0.03087 | 0.06085 | -7e-05 | -0.00128 | 0.00017 | -0.06354 | 0.00409 | 0.00204 | -0.00186 | 0.12714 | -0.00119 | 0.04128
[RO-RO] [OPP] OHL 400 kV Medgidia Sud- Cernavoda | N-1 OHL 400 kV Medgidia Sud - Stupina | 0.06106 | 0.00019 | 0.02039 | 1e-05 | 0.18128 | 0.00033 | -0.00099 | -0.00043 | 0.0003 | 0.00025 | 0.09803 | 0.00781 | -0.00181 | 0.00124 | 0.04549 | 0.08608 | -0.00013 | -0.00279 | 0.0003 | -0.07003 | 0.01138 | 0.00381 | -0.00277 | 0.17236 | -0.01475 | 0.06019
[RO-RO] [OPP] OHL 400 kV Medgidia Sud- Cernavoda | N-1 OHL 400 kV Medgidia Sud - Rahman | 0.05956 | 0.00014 | 0.01962 | 1e-05 | 0.17845 | 0.00031 | -0.00095 | -0.00041 | 0.00029 | 0.00024 | 0.09604 | 0.00748 | -0.00188 | 0.00118 | 0.04425 | 0.08421 | -0.00012 | -0.00261 | 0.00029 | -0.07104 | 0.01037 | 0.00361 | -0.00269 | 0.16963 | -0.01288 | 0.05864
[RO-RO] [OPP] OHL 400 kV Medgidia Sud- Cernavoda | N-1 TIE 400 kV Isaccea - Vulcanesti | 0.05134 | 4e-05 | 0.01604 | 0 | 0.15987 | 0.00025 | -0.00079 | -0.00032 | 0.00023 | 0.00019 | 0.08435 | 0.00602 | -0.00183 | 0.00094 | 0.03775 | 0.07348 | -0.0001 | -0.00198 | 0.00023 | -0.07074 | 0.00618 | 0.00283 | -0.00222 | 0.15181 | -0.00819 | 0.05025
[RO-RO] [OPP] OHL 400 kV Cernavoda - Pelicanu | BC | -0.00066 | 0.00079 | 0.00536 | 0 | -0.03721 | 0.00017 | -0.00016 | -0.00025 | 0.00015 | 0.00012 | -0.01024 | 0.00288 | 0.00224 | 0.00055 | 0.00195 | -0.0062 | -7e-05 | -0.00224 | 0.00015 | 0.05859 | 0.01575 | 0.00212 | -0.00032 | -0.03446 | -0.02925 | 0.00095
[RO-RO] [OPP] OHL 400 kV Cernavoda - Pelicanu | N-1 OHL 400 kV Isaccea - Tulcea Vest | -0.00161 | 0.00075 | 0.00483 | 0 | -0.03872 | 0.00016 | -0.00013 | -0.00023 | 0.00014 | 0.00011 | -0.01143 | 0.00264 | 0.00218 | 0.00051 | 0.00114 | -0.00735 | -7e-05 | -0.0021 | 0.00014 | 0.05747 | 0.01498 | 0.00197 | -0.00027 | -0.03594 | -0.0278 | -5e-05
[RO-RO] [OPP] OHL 400 kV Cernavoda - Pelicanu | N-1 OHL 400 kV Lacu Sarat - Gura Ialomitei | -0.0025 | 0.00074 | 0.0044 | 0 | -0.04046 | 0.00015 | -0.00011 | -0.00022 | 0.00013 | 0.00011 | -0.01263 | 0.00247 | 0.00218 | 0.00048 | 0.00042 | -0.00847 | -6e-05 | -0.00202 | 0.00013 | 0.05709 | 0.0144 | 0.00188 | -0.00021 | -0.03761 | -0.02721 | -0.00097
[RO-RO] [OPP] OHL 400 kV Cernavoda - Pelicanu | N-1 OHL 400 kV Tulcea Vest - Tariverde | -0.00161 | 0.00075 | 0.00483 | 0 | -0.03872 | 0.00016 | -0.00013 | -0.00023 | 0.00014 | 0.00011 | -0.01143 | 0.00264 | 0.00218 | 0.00051 | 0.00114 | -0.00735 | -7e-05 | -0.0021 | 0.00014 | 0.05747 | 0.01498 | 0.00197 | -0.00027 | -0.03594 | -0.0278 | -5e-05
[RO-RO] [OPP] OHL 400 kV Cernavoda - Pelicanu | N-1 OHL 400 kV Tariverde - Constanta Nord | -0.00161 | 0.00075 | 0.00483 | 0 | -0.03872 | 0.00016 | -0.00013 | -0.00023 | 0.00014 | 0.00011 | -0.01143 | 0.00264 | 0.00218 | 0.00051 | 0.00114 | -0.00735 | -7e-05 | -0.0021 | 0.00014 | 0.05747 | 0.01498 | 0.00197 | -0.00027 | -0.03594 | -0.0278 | -5e-05
[RO-RO] [OPP] OHL 400 kV Cernavoda - Pelicanu | N-1 OHL 400 kV Constanta Nord- Cernavoda | -0.00141 | 0.00076 | 0.00493 | 0 | -0.0383 | 0.00016 | -0.00014 | -0.00023 | 0.00014 | 0.00011 | -0.01116 | 0.00269 | 0.00219 | 0.00051 | 0.0013 | -0.0071 | -7e-05 | -0.00212 | 0.00014 | 0.05754 | 0.0151 | 0.002 | -0.00028 | -0.03553 | -0.02802 | 0.00016
[RO-RO] [OPP] OHL 400 kV Cernavoda - Pelicanu | N-1 OHL 400 kV Gura Ialomitei - Bucuresti Sud | -0.0007 | 0.00114 | 0.00788 | 0 | -0.05334 | 0.00025 | -0.00023 | -0.00036 | 0.00021 | 0.00018 | -0.01449 | 0.00422 | 0.00324 | 0.0008 | 0.00302 | -0.00866 | -0.0001 | -0.00325 | 0.00021 | 0.08447 | 0.02295 | 0.00309 | -0.00049 | -0.04939 | -0.04246 | 0.00163
[RO-RO] [OPP] OHL 400 kV Cernavoda - Pelicanu | N-1 OHL 400 kV Gutinas – Smardan | -0.00235 | 0.00094 | 0.00527 | 0 | -0.04397 | 0.00019 | -0.00012 | -0.00028 | 0.00016 | 0.00013 | -0.01344 | 0.00302 | 0.00283 | 0.00059 | 0.00086 | -0.00889 | -8e-05 | -0.00255 | 0.00016 | 0.06452 | 0.01612 | 0.00232 | -0.00019 | -0.04085 | -0.03543 | -0.00069
[RO-RO] [OPP] OHL 400 kV Cernavoda - Pelicanu | N-1 OHL 400 kV Brasov – Gutinas | -0.0007 | 0.00098 | 0.00625 | 0 | -0.04241 | 0.00021 | -0.00017 | -0.0003 | 0.00018 | 0.00015 | -0.01159 | 0.00343 | 0.00286 | 0.00066 | 0.00229 | -0.007 | -8e-05 | -0.00274 | 0.00018 | 0.06636 | 0.01777 | 0.00256 | -0.00033 | -0.03928 | -0.03662 | 0.0011
[RO-RO] [OPP] OHL 400 kV Pelicanu - Bucuresti Sud | BC | 0.00037 | 0.00083 | 0.00606 | 0 | -0.03649 | 0.00019 | -0.00019 | -0.00027 | 0.00016 | 0.00013 | -0.00921 | 0.00319 | 0.00231 | 0.0006 | 0.00287 | -0.00511 | -8e-05 | -0.0024 | 0.00016 | 0.05947 | 0.01704 | 0.00231 | -0.0004 | -0.03372 | -0.0309 | 0.00208
[RO-RO] [OPP] OHL 400 kV Pelicanu - Bucuresti Sud | N-1 OHL 400 kV Isaccea - Tulcea Vest | -0.00046 | 0.0008 | 0.0056 | 0 | -0.03781 | 0.00018 | -0.00017 | -0.00026 | 0.00015 | 0.00013 | -0.01024 | 0.00298 | 0.00226 | 0.00057 | 0.00217 | -0.00611 | -7e-05 | -0.00229 | 0.00015 | 0.05849 | 0.01637 | 0.00218 | -0.00036 | -0.035 | -0.02964 | 0.00121
[RO-RO] [OPP] OHL 400 kV Pelicanu - Bucuresti Sud | N-1 OHL 400 kV Lacu Sarat - Gura Ialomitei | -0.0011 | 0.00079 | 0.0053 | 0 | -0.03908 | 0.00017 | -0.00015 | -0.00025 | 0.00015 | 0.00012 | -0.01111 | 0.00286 | 0.00226 | 0.00055 | 0.00166 | -0.00692 | -7e-05 | -0.00223 | 0.00015 | 0.05827 | 0.01596 | 0.00211 | -0.00032 | -0.03623 | -0.02927 | 0.00055
[RO-RO] [OPP] OHL 400 kV Pelicanu - Bucuresti Sud | N-1 OHL 400 kV Tulcea Vest - Tariverde | -0.00046 | 0.0008 | 0.0056 | 0 | -0.03781 | 0.00018 | -0.00017 | -0.00026 | 0.00015 | 0.00013 | -0.01024 | 0.00298 | 0.00226 | 0.00057 | 0.00217 | -0.00611 | -7e-05 | -0.00229 | 0.00015 | 0.05849 | 0.01637 | 0.00218 | -0.00036 | -0.035 | -0.02964 | 0.00121
[RO-RO] [OPP] OHL 400 kV Pelicanu - Bucuresti Sud | N-1 OHL 400 kV Tariverde - Constanta Nord | -0.00046 | 0.0008 | 0.0056 | 0 | -0.03781 | 0.00018 | -0.00017 | -0.00026 | 0.00015 | 0.00013 | -0.01024 | 0.00298 | 0.00226 | 0.00057 | 0.00217 | -0.00611 | -7e-05 | -0.00229 | 0.00015 | 0.05849 | 0.01637 | 0.00218 | -0.00036 | -0.035 | -0.02964 | 0.00121
[RO-RO] [OPP] OHL 400 kV Pelicanu - Bucuresti Sud | N-1 OHL 400 kV Constanta Nord- Cernavoda | -0.00029 | 0.0008 | 0.00568 | 0 | -0.03746 | 0.00018 | -0.00017 | -0.00026 | 0.00015 | 0.00013 | -0.01001 | 0.00302 | 0.00226 | 0.00057 | 0.00231 | -0.00589 | -7e-05 | -0.0023 | 0.00015 | 0.05854 | 0.01646 | 0.0022 | -0.00037 | -0.03466 | -0.02981 | 0.00138
[RO-RO] [OPP] OHL 400 kV Pelicanu - Bucuresti Sud | N-1 OHL 400 kV Gura Ialomitei - Bucuresti Sud | 0.00033 | 0.0012 | 0.00867 | 0 | -0.05323 | 0.00027 | -0.00026 | -0.00039 | 0.00023 | 0.00019 | -0.01361 | 0.00458 | 0.00335 | 0.00086 | 0.00398 | -0.00766 | -0.00011 | -0.00346 | 0.00023 | 0.08631 | 0.02451 | 0.00331 | -0.00057 | -0.0492 | -0.0446 | 0.00278
[RO-RO] [OPP] OHL 400 kV Pelicanu - Bucuresti Sud | N-1 OHL 400 kV Gutinas – Smardan | -0.00138 | 0.00099 | 0.00596 | 0 | -0.04351 | 0.00021 | -0.00015 | -0.0003 | 0.00017 | 0.00014 | -0.01252 | 0.00333 | 0.00292 | 0.00065 | 0.00174 | -0.00789 | -8e-05 | -0.00273 | 0.00017 | 0.06561 | 0.01742 | 0.00251 | -0.00026 | -0.04035 | -0.0373 | 0.00038
[RO-RO] [OPP] OHL 400 kV Pelicanu - Bucuresti Sud | N-1 OHL 400 kV Brasov – Gutinas | 0.00033 | 0.00104 | 0.00701 | 0 | -0.04206 | 0.00023 | -0.0002 | -0.00033 | 0.00019 | 0.00016 | -0.01065 | 0.00378 | 0.00297 | 0.00072 | 0.00324 | -0.00596 | -9e-05 | -0.00295 | 0.00019 | 0.06778 | 0.0192 | 0.00277 | -0.00041 | -0.03888 | -0.03879 | 0.00224
[RO-RO] [OPP] OHL 400 kV Gura Ialomitei - Bucuresti Sud | BC | -0.0001 | 0.00079 | 0.00558 | 0 | -0.03576 | 0.00018 | -0.00017 | -0.00025 | 0.00015 | 0.00012 | -0.00941 | 0.00296 | 0.00222 | 0.00056 | 0.00238 | -0.00545 | -7e-05 | -0.00226 | 0.00015 | 0.05736 | 0.01597 | 0.00215 | -0.00036 | -0.03308 | -0.02927 | 0.00151
[RO-RO] [OPP] OHL 400 kV Gura Ialomitei - Bucuresti Sud | N-1 OHL 400 kV Isaccea - Tulcea Vest | -0.00096 | 0.00075 | 0.00509 | 0 | -0.03712 | 0.00017 | -0.00015 | -0.00024 | 0.00014 | 0.00012 | -0.01048 | 0.00275 | 0.00216 | 0.00052 | 0.00165 | -0.00649 | -7e-05 | -0.00214 | 0.00014 | 0.05634 | 0.01527 | 0.00202 | -0.00031 | -0.03441 | -0.02796 | 0.00061
[RO-RO] [OPP] OHL 400 kV Gura Ialomitei - Bucuresti Sud | N-1 OHL 400 kV Lacu Sarat - Gura Ialomitei | -0.00169 | 0.00074 | 0.00475 | 0 | -0.03857 | 0.00016 | -0.00013 | -0.00023 | 0.00013 | 0.00011 | -0.01147 | 0.0026 | 0.00216 | 0.0005 | 0.00106 | -0.00741 | -6e-05 | -0.00207 | 0.00013 | 0.05606 | 0.0148 | 0.00195 | -0.00026 | -0.0358 | -0.0275 | -0.00015
[RO-RO] [OPP] OHL 400 kV Gura Ialomitei - Bucuresti Sud | N-1 OHL 400 kV Tulcea Vest - Tariverde | -0.00096 | 0.00075 | 0.00509 | 0 | -0.03712 | 0.00017 | -0.00015 | -0.00024 | 0.00014 | 0.00012 | -0.01048 | 0.00275 | 0.00216 | 0.00052 | 0.00165 | -0.00649 | -7e-05 | -0.00214 | 0.00014 | 0.05634 | 0.01527 | 0.00202 | -0.00031 | -0.03441 | -0.02796 | 0.00061
[RO-RO] [OPP] OHL 400 kV Gura Ialomitei - Bucuresti Sud | N-1 OHL 400 kV Tariverde - Constanta Nord | -0.00096 | 0.00075 | 0.00509 | 0 | -0.03712 | 0.00017 | -0.00015 | -0.00024 | 0.00014 | 0.00012 | -0.01048 | 0.00275 | 0.00216 | 0.00052 | 0.00165 | -0.00649 | -7e-05 | -0.00214 | 0.00014 | 0.05634 | 0.01527 | 0.00202 | -0.00031 | -0.03441 | -0.02796 | 0.00061
[RO-RO] [OPP] OHL 400 kV Gura Ialomitei - Bucuresti Sud | N-1 OHL 400 kV Constanta Nord- Cernavoda | -0.00078 | 0.00076 | 0.00518 | 0 | -0.03675 | 0.00017 | -0.00015 | -0.00024 | 0.00014 | 0.00012 | -0.01023 | 0.00278 | 0.00216 | 0.00053 | 0.00179 | -0.00626 | -7e-05 | -0.00216 | 0.00014 | 0.0564 | 0.01538 | 0.00205 | -0.00032 | -0.03405 | -0.02815 | 0.00079
[RO-RO] [OPP] OHL 400 kV Gura Ialomitei - Bucuresti Sud | N-1 OHL 400 kV Cernavoda - Pelicanu | -0.00036 | 0.0011 | 0.00774 | 0 | -0.05077 | 0.00025 | -0.00023 | -0.00035 | 0.00021 | 0.00017 | -0.01354 | 0.00412 | 0.00312 | 0.00078 | 0.00316 | -0.00796 | -0.0001 | -0.00316 | 0.00021 | 0.081 | 0.02233 | 0.00301 | -0.00049 | -0.04699 | -0.04108 | 0.0019
[RO-RO] [OPP] OHL 400 kV Gura Ialomitei - Bucuresti Sud | N-1 OHL 400 kV Gutinas – Smardan | -0.00178 | 0.00094 | 0.00548 | 0 | -0.04246 | 0.0002 | -0.00013 | -0.00028 | 0.00016 | 0.00014 | -0.01257 | 0.00309 | 0.0028 | 0.0006 | 0.0013 | -0.00811 | -8e-05 | -0.00257 | 0.00016 | 0.06323 | 0.01634 | 0.00236 | -0.00022 | -0.03941 | -0.03538 | -0.00011
[RO-RO] [OPP] OHL 400 kV Gura Ialomitei - Bucuresti Sud | N-1 OHL 400 kV Brasov – Gutinas | -0.00014 | 0.00098 | 0.00647 | 0 | -0.041 | 0.00022 | -0.00018 | -0.00031 | 0.00018 | 0.00015 | -0.01077 | 0.00351 | 0.00284 | 0.00067 | 0.00272 | -0.00625 | -9e-05 | -0.00277 | 0.00018 | 0.06518 | 0.018 | 0.0026 | -0.00036 | -0.03794 | -0.0367 | 0.00167
[RO-RO] [OPP] OHL 400 kV Gutinas - Smardan | BC | -0.01049 | 0.00097 | -0.0006 | 0 | -0.04189 | 0.00011 | 0.0002 | -0.00017 | 8e-05 | 7e-05 | -0.01977 | 0.00084 | 0.00362 | 0.00026 | -0.00674 | -0.01662 | -4e-05 | -0.00198 | 8e-05 | 0.03671 | 0.00231 | 0.00125 | 0.00084 | -0.03958 | -0.03823 | -0.01015
[RO-RO] [OPP] OHL 400 kV Gutinas - Smardan | N-1 OHL 400 kV Isaccea - Tulcea Vest | -0.00932 | 0.00102 | 5e-05 | 0 | -0.04003 | 0.00012 | 0.00017 | -0.00019 | 9e-05 | 8e-05 | -0.01831 | 0.00113 | 0.0037 | 0.00031 | -0.00575 | -0.01522 | -5e-05 | -0.00214 | 9e-05 | 0.03809 | 0.00326 | 0.00143 | 0.00078 | -0.03777 | -0.04001 | -0.00892
[RO-RO] [OPP] OHL 400 kV Gutinas - Smardan | N-1 OHL 400 kV Lacu Sarat - Gura Ialomitei | -0.00792 | 0.00104 | 0.00074 | 0 | -0.03735 | 0.00014 | 0.00014 | -0.00021 | 0.00011 | 9e-05 | -0.01644 | 0.00142 | 0.00371 | 0.00036 | -0.00461 | -0.01345 | -6e-05 | -0.00227 | 0.00011 | 0.03881 | 0.00419 | 0.00159 | 0.00069 | -0.03518 | -0.04109 | -0.00747
[RO-RO] [OPP] OHL 400 kV Gutinas - Smardan | N-1 OHL 400 kV Tulcea Vest - Tariverde | -0.00932 | 0.00102 | 5e-05 | 0 | -0.04003 | 0.00012 | 0.00017 | -0.00019 | 9e-05 | 8e-05 | -0.01831 | 0.00113 | 0.0037 | 0.00031 | -0.00575 | -0.01522 | -5e-05 | -0.00214 | 9e-05 | 0.03809 | 0.00326 | 0.00143 | 0.00078 | -0.03777 | -0.04001 | -0.00892
[RO-RO] [OPP] OHL 400 kV Gutinas - Smardan | N-1 OHL 400 kV Tariverde - Constanta Nord | -0.00932 | 0.00102 | 5e-05 | 0 | -0.04003 | 0.00012 | 0.00017 | -0.00019 | 9e-05 | 8e-05 | -0.01831 | 0.00113 | 0.0037 | 0.00031 | -0.00575 | -0.01522 | -5e-05 | -0.00214 | 9e-05 | 0.03809 | 0.00326 | 0.00143 | 0.00078 | -0.03777 | -0.04001 | -0.00892
[RO-RO] [OPP] OHL 400 kV Gutinas - Smardan | N-1 OHL 400 kV Constanta Nord- Cernavoda | -0.00968 | 0.00101 | -0.00013 | 0 | -0.04071 | 0.00012 | 0.00018 | -0.00018 | 9e-05 | 8e-05 | -0.01879 | 0.00105 | 0.00369 | 0.0003 | -0.00605 | -0.01566 | -5e-05 | -0.0021 | 9e-05 | 0.03784 | 0.00301 | 0.00138 | 0.0008 | -0.03843 | -0.03956 | -0.0093
[RO-RO] [OPP] OHL 400 kV Gutinas - Smardan | N-1 OHL 400 kV Cernavoda - Pelicanu | -0.01058 | 0.00107 | 6e-05 | 0 | -0.0465 | 0.00013 | 0.00018 | -0.0002 | 0.0001 | 8e-05 | -0.02104 | 0.0012 | 0.0039 | 0.00033 | -0.0065 | -0.01739 | -5e-05 | -0.00225 | 0.0001 | 0.04396 | 0.00426 | 0.00152 | 0.0008 | -0.04385 | -0.04186 | -0.01003
[RO-RO] [OPP] OHL 400 kV Gutinas - Smardan | N-1 OHL 400 kV Gura Ialomitei - Bucuresti Sud | -0.01051 | 0.00108 | 0.00016 | 0 | -0.04679 | 0.00013 | 0.00018 | -0.0002 | 0.0001 | 8e-05 | -0.02106 | 0.00124 | 0.00393 | 0.00034 | -0.00641 | -0.01737 | -5e-05 | -0.00229 | 0.0001 | 0.04457 | 0.0045 | 0.00155 | 0.00079 | -0.04412 | -0.04225 | -0.00994
[RO-RO] [OPP] OHL 400 kV Gutinas - Smardan | N-1 OHL 400 kV Bucuresti Sud - Domnesti | -0.01181 | 0.00105 | -0.00074 | 0 | -0.04709 | 0.00011 | 0.00022 | -0.00018 | 9e-05 | 7e-05 | -0.02224 | 0.00087 | 0.00391 | 0.00028 | -0.0076 | -0.0187 | -5e-05 | -0.00211 | 9e-05 | 0.04922 | 0.00269 | 0.00133 | 0.00091 | -0.04449 | -0.04089 | -0.0114
[RO-RO] [OPP] OHL 400 kV Gutinas - Smardan | N-1 TIE 400 kV Isaccea - Vulcanesti | -0.03678 | -0.00021 | -0.01574 | 0 | -0.08236 | -0.00026 | 0.00077 | 0.00034 | -0.00024 | -0.0002 | -0.05213 | -0.00613 | 0.00112 | -0.00098 | -0.02903 | -0.04798 | 0.0001 | 0.00226 | -0.00024 | 0.00184 | -0.0193 | -0.00312 | 0.00225 | -0.07902 | 0.01055 | -0.03766
[RO-RO] [OPP] OHL 400 kV Smardan - Isaccea c1 | BC | 0 | 0 | 0 |  | 0 | 0 |  |  | 0 | 0 | 0 | 0 |  |  | 0 | 0 | 0 |  | 0 | 0 | 0 | 0 | 0 | 0 | 0 | 0
[RO-RO] [OPP] OHL 400 kV Smardan - Isaccea c1 | N-1 OHL 400 kV Lacu Sarat - Isaccea | 0 | 0 | 0 |  | 0 | 0 |  |  | 0 | 0 | 0 | 0 |  |  | 0 | 0 | 0 |  | 0 | 0 | 0 | 0 | 0 | 0 | 0 | 0
[RO-RO] [OPP] OHL 400 kV Smardan - Isaccea c2 | BC | 0.00322 | 0.00106 | 0.00546 | 0 | -0.01271 | 0.00021 | -0.0001 | -0.0003 | 0.00017 | 0.00014 | -0.00073 | 0.0032 | 0.00319 | 0.00064 | 0.00418 | 0.00104 | -8e-05 | -0.00284 | 0.00017 | 0.03864 | 0.01023 | 0.00246 | -3e-05 | -0.01153 | -0.04214 | 0.00397
[RO-RO] [OPP] OHL 400 kV Smardan - Isaccea c2 | N-1 OHL 400 kV Lacu Sarat - Isaccea | 0.00911 | 0.00159 | 0.01003 | 0 | -0.00965 | 0.00034 | -0.00024 | -0.00049 | 0.00029 | 0.00024 | 0.00493 | 0.0055 | 0.00461 | 0.00107 | 0.00965 | 0.00713 | -0.00014 | -0.00449 | 0.00029 | 0.05796 | 0.01769 | 0.00403 | -0.00032 | -0.00825 | -0.06381 | 0.01036
[RO-RO] [OPP] OHL 400 kV Tantareni - Bradu | N-1 OHL 400 kV Domnesti-Urechesti | 0.03253 | 0.00045 | 0.0174 | 1e-05 | 0.03049 | 0.00031 | -0.00083 | -0.00042 | 0.00028 | 0.00023 | 0.03755 | 0.00701 | -0.00047 | 0.00114 | 0.02738 | 0.03861 | -0.00012 | -0.00291 | 0.00028 | -0.02235 | 0.02822 | 0.00379 | -0.00239 | 0.03055 | -0.0186 | 0.03535
[RO-RO] [OPP] OHL 400 kV Bucuresti Sud - Domnesti | BC | -0.01143 | 0.00063 | -0.0012 | 0 | -0.04536 | 6e-05 | 0.00016 | -9e-05 | 4e-05 | 3e-05 | -0.02155 | 0.00025 | 0.00246 | 0.00012 | -0.00747 | -0.0181 | -2e-05 | -0.00117 | 4e-05 | 0.10906 | 0.00329 | 0.00069 | 0.00061 | -0.04283 | -0.02312 | -0.0109
[RO-RO] [OPP] OHL 400 kV Bucuresti Sud - Domnesti | N-1 OHL 400 kV Gutinas – Smardan | -0.01384 | 0.00085 | -0.00134 | 0 | -0.05501 | 8e-05 | 0.00021 | -0.00013 | 6e-05 | 5e-05 | -0.02611 | 0.00044 | 0.00329 | 0.00018 | -0.00903 | -0.02193 | -3e-05 | -0.00162 | 6e-05 | 0.11752 | 0.00382 | 0.00098 | 0.0008 | -0.05195 | -0.03192 | -0.01323
[RO-RO] [OPP] OHL 400 kV Portile de Fier - Urechesti | BC | 0.00178 | 0.00127 | 0.02519 | 1e-05 | -0.07804 | 0.00053 | -0.00116 | -0.00071 | 0.00046 | 0.00038 | -0.03302 | 0.01088 | 0.00163 | 0.00182 | 0.01221 | -0.02367 | -0.00021 | -0.00536 | 0.00046 | -0.16229 | 0.08907 | 0.00667 | -0.0035 | -0.07077 | -0.04123 | 0.00671
[RO-RO] [OPP] OHL 400 kV Portile de Fier - Urechesti | N-1 OHL 400 kV Domnesti-Urechesti | -0.00202 | 0.00106 | 0.02155 | 1e-05 | -0.07418 | 0.00045 | -0.00101 | -0.0006 | 0.00039 | 0.00033 | -0.03497 | 0.00928 | 0.0013 | 0.00154 | 0.00831 | -0.02658 | -0.00018 | -0.00452 | 0.00039 | -0.15573 | 0.08061 | 0.0057 | -0.00305 | -0.06752 | -0.03357 | 0.00222
[RO-RO] [OPP] OHL 400 kV Brasov – Gutinas | BC | -0.00021 | 0.00103 | 0.00464 | 0 | -0.02731 | 0.00019 | -7e-05 | -0.00028 | 0.00016 | 0.00013 | -0.00709 | 0.00288 | 0.00324 | 0.00058 | 0.00178 | -0.00415 | -8e-05 | -0.00267 | 0.00016 | 0.04078 | 0.0106 | 0.0023 | -1e-05 | -0.02532 | -0.03871 | 0.0008
[RO-RO] [OPP] OHL 400 kV Brazi Vest - Darste | BC | -0.02461 | -4e-05 | -0.01283 | 0 | -0.03566 | -0.0002 | 0.00066 | 0.00025 | -0.00018 | -0.00015 | -0.02978 | -0.00485 | 0.00141 | -0.00075 | -0.02057 | -0.02924 | 8e-05 | 0.00153 | -0.00018 | -0.12597 | -0.0225 | -0.0024 | 0.00201 | -0.03492 | 0.00175 | -0.0263
[RO-RO] [OPP] OHL 220 kV Portile de Fier-Resita c1 | N-1 TIE 400 kV Resita-Pancevo c2 | 0.01445 | -0.00018 | 0.00541 | 0 | 0.01929 | 6e-05 | -0.00029 | -7e-05 | 6e-05 | 5e-05 | 0.01784 | 0.00179 | -0.0014 | 0.00025 | 0.01132 | 0.01794 | -2e-05 | -0.00026 | 6e-05 | 0.02775 | 0.0102 | 0.00068 | -0.00085 | 0.01903 | 0.00303 | 0.01614
[RO-RO] [OPP] OHL 220 kV Portile de Fier-Resita c2 | N-1 TIE 400 kV Resita-Pancevo c2 | 0.01445 | -0.00018 | 0.00541 | 0 | 0.01929 | 6e-05 | -0.00029 | -7e-05 | 6e-05 | 5e-05 | 0.01784 | 0.00179 | -0.0014 | 0.00025 | 0.01132 | 0.01794 | -2e-05 | -0.00026 | 6e-05 | 0.02775 | 0.0102 | 0.00068 | -0.00085 | 0.01903 | 0.00303 | 0.01614
[RO-RO] [OPP] OHL 220 kV Resita-Timisoara c1 | N-1 TIE 400 kV Resita-Pancevo c2 | 0.02955 | -0.00018 | 0.01835 | 1e-05 | 0.0294 | 0.00025 | -0.00095 | -0.00031 | 0.00023 | 0.00019 | 0.03114 | 0.0066 | -0.0031 | 0.00098 | 0.0261 | 0.03194 | -0.0001 | -0.0017 | 0.00023 | 0.02954 | 0.03907 | 0.00308 | -0.00284 | 0.02959 | -0.00044 | 0.03215
[RO-RO] [OPP] OHL 220 kV Resita-Timisoara c2 | N-1 TIE 400 kV Resita-Pancevo c2 | 0.02955 | -0.00018 | 0.01835 | 1e-05 | 0.0294 | 0.00025 | -0.00095 | -0.00031 | 0.00023 | 0.00019 | 0.03114 | 0.0066 | -0.0031 | 0.00098 | 0.0261 | 0.03194 | -0.0001 | -0.0017 | 0.00023 | 0.02954 | 0.03907 | 0.00308 | -0.00284 | 0.02959 | -0.00044 | 0.03215
[RO-RO] [OPP] OHL 220 kV Arad-Timisoara | N-1 TIE 400 kV Resita-Pancevo c2 | -0.03266 | 0.00039 | -0.01842 | -1e-05 | -0.037 | -0.00022 | 0.00097 | 0.00027 | -0.00021 | -0.00018 | -0.03636 | -0.00636 | 0.00398 | -0.00091 | -0.0281 | -0.03679 | 9e-05 | 0.00128 | -0.00021 | -0.04104 | -0.03834 | -0.00275 | 0.00287 | -0.03683 | -0.00423 | -0.03545
[RO-RO] [OPP] OHL 220 kV Arad-Calea Aradului | N-1 TIE 400 kV Resita-Pancevo c2 | -0.02305 | 0.00027 | -0.013 | 0 | -0.02611 | -0.00016 | 0.00069 | 0.00019 | -0.00015 | -0.00012 | -0.02566 | -0.00449 | 0.00281 | -0.00064 | -0.01983 | -0.02596 | 6e-05 | 0.0009 | -0.00015 | -0.02896 | -0.02705 | -0.00194 | 0.00203 | -0.02599 | -0.00298 | -0.02501
[RO-RO] [OPP] OHL 220 kV CaleaAradului-Sacalaz | N-1 TIE 400 kV Resita-Pancevo c2 | -0.02305 | 0.00027 | -0.013 | 0 | -0.02611 | -0.00016 | 0.00069 | 0.00019 | -0.00015 | -0.00012 | -0.02566 | -0.00449 | 0.00281 | -0.00064 | -0.01983 | -0.02596 | 6e-05 | 0.0009 | -0.00015 | -0.02896 | -0.02705 | -0.00194 | 0.00203 | -0.02599 | -0.00298 | -0.02501
[RO-RO] [OPP] OHL 220 kV Sacalaz-Timisoara | N-1 TIE 400 kV Resita-Pancevo c2 | -0.0196 | 0.00023 | -0.01106 | 0 | -0.02221 | -0.00013 | 0.00058 | 0.00016 | -0.00013 | -0.00011 | -0.02182 | -0.00381 | 0.00239 | -0.00055 | -0.01687 | -0.02208 | 5e-05 | 0.00077 | -0.00013 | -0.02463 | -0.02301 | -0.00165 | 0.00172 | -0.0221 | -0.00254 | -0.02128
[RO-RO] [OPP] OHL 220 kV Mintia-Timisoara | N-1 TIE 400 kV Resita-Pancevo c2 | -0.00339 | -0.00031 | -0.00527 | 0 | 0.00431 | -0.00012 | 0.00025 | 0.00016 | -0.0001 | -9e-05 | -0.00026 | -0.00236 | -0.0006 | -0.0004 | -0.00428 | -0.00113 | 5e-05 | 0.00122 | -0.0001 | 0.01092 | -0.01275 | -0.00147 | 0.00077 | 0.00364 | 0.00808 | -0.00384
[RO-RO] [OPP] OHL 220 kV Urechesti-Targu Jiu Nord | N-1 TIE 400 kV Resita-Pancevo c2 | 0.02895 | -0.00018 | 0.0139 | 0 | 0.03912 | 0.00018 | -0.00073 | -0.00023 | 0.00018 | 0.00014 | 0.03534 | 0.00496 | -0.00247 | 0.00073 | 0.02379 | 0.03506 | -7e-05 | -0.0012 | 0.00017 | 0.04568 | 0.02442 | 0.00224 | -0.00219 | 0.03841 | 0.00238 | 0.03123
[RO-RO] [OPP] OHL 220 kV Paroseni-Targu Jiu Nord | N-1 TIE 400 kV Resita-Pancevo c2 | -0.02895 | 0.00018 | -0.0139 | 0 | -0.03912 | -0.00018 | 0.00073 | 0.00023 | -0.00018 | -0.00014 | -0.03534 | -0.00496 | 0.00247 | -0.00073 | -0.02379 | -0.03506 | 7e-05 | 0.0012 | -0.00017 | -0.04568 | -0.02442 | -0.00224 | 0.00219 | -0.03841 | -0.00238 | -0.03123
[RO-RO] [OPP] OHL 220 kV Paroseni-Baru Mare | N-1 TIE 400 kV Resita-Pancevo c2 | 0.02633 | -0.00017 | 0.01264 | 0 | 0.03558 | 0.00017 | -0.00067 | -0.00021 | 0.00016 | 0.00013 | 0.03214 | 0.00451 | -0.00224 | 0.00067 | 0.02164 | 0.03189 | -7e-05 | -0.00109 | 0.00016 | 0.04155 | 0.02221 | 0.00204 | -0.00199 | 0.03493 | 0.00217 | 0.0284
[RO-RO] [OPP] OHL 220 kV Baru Mare-Hasdat | N-1 TIE 400 kV Resita-Pancevo c2 | 0.02895 | -0.00018 | 0.0139 | 0 | 0.03912 | 0.00018 | -0.00073 | -0.00023 | 0.00018 | 0.00014 | 0.03534 | 0.00496 | -0.00247 | 0.00073 | 0.02379 | 0.03506 | -7e-05 | -0.0012 | 0.00017 | 0.04568 | 0.02442 | 0.00224 | -0.00219 | 0.03841 | 0.00238 | 0.03123
[RO-RO] [OPP] TRA 400/220 kV AT3 Arad | N-1 TIE 400 kV Resita-Pancevo c2 | 0.04454 | -0.0006 | 0.02479 | 1e-05 | 0.05096 | 0.00029 | -0.00131 | -0.00035 | 0.00028 | 0.00023 | 0.04982 | 0.00844 | -0.00572 | 0.0012 | 0.03821 | 0.05036 | -0.00011 | -0.00156 | 0.00028 | 0.05696 | 0.05187 | 0.00356 | -0.00386 | 0.05069 | 0.00715 | 0.04836
[RO-RO] [OPP] TRA 400/220 kV AT Urechesti | N-1 TIE 400 kV Resita-Pancevo c2 | -0.02242 | 5e-05 | -0.01169 | 0 | -0.02611 | -0.00017 | 0.0006 | 0.00021 | -0.00016 | -0.00013 | -0.02597 | -0.0043 | 0.00167 | -0.00065 | -0.01883 | -0.02623 | 7e-05 | 0.00122 | -0.00016 | -0.03271 | -0.02186 | -0.00204 | 0.00179 | -0.0259 | 0.00137 | -0.02439