[GR-BG] [DIR] TIE 400 kV Nea Santa - Maritsa Iztok | N-1 OHL 400 kV Amideo - Lagadas ck. 1&2 | 0.05291 | 0.00046 | 0.01767 | 1e-05 | -0.06755 | 0.00031 | -0.00064 | -0.00035 | 0.00026 | 0.00023 | 0.11087 | 0.00774 | -0.00014 | 0.00121 | 0.02767 | 0.07285 | -0.00011 | -0.00246 | 0.00026 | -0.02141 | 0.00401 | 0.00366 | -0.00168 | 0.06773 | -0.01777 | 0.04168
[GR-BG] [DIR] TIE 400 kV Nea Santa - Maritsa Iztok | N-1 OHL 400 kV Thessaloniki - Lagadas ck. 1&2 | 0.04935 | 0.00044 | 0.01653 | 1e-05 | -0.06323 | 0.00029 | -0.0006 | -0.00033 | 0.00024 | 0.00021 | 0.10213 | 0.00724 | -0.00012 | 0.00113 | 0.02587 | 0.07071 | -0.0001 | -0.0023 | 0.00024 | -0.01989 | 0.00384 | 0.00343 | -0.00157 | 0.07586 | -0.01673 | 0.039
[GR-BG] [OPP] TIE 400 kV Nea Santa - Maritsa Iztok | BC | 0.05634 | 0.00048 | 0.0187 | 1e-05 | -0.0709 | 0.00032 | -0.00068 | -0.00037 | 0.00027 | 0.00024 | 0.11755 | 0.00819 | -0.00018 | 0.00128 | 0.02931 | 0.07871 | -0.00011 | -0.00259 | 0.00027 | -0.02272 | 0.00402 | 0.00386 | -0.00177 | 0.06221 | -0.01859 | 0.04413
[GR-BG] [OPP] TIE 400 kV Nea Santa - Maritsa Iztok | N-1 TIE 400 kV Thessaloniki - Blagoevgrad | 0.07048 | 0.00053 | 0.02245 | 1e-05 | -0.08173 | 0.00038 | -0.00082 | -0.00044 | 0.00032 | 0.00028 | 0.15183 | 0.0098 | -0.00042 | 0.00151 | 0.03546 | 0.09818 | -0.00013 | -0.003 | 0.00032 | -0.02815 | 0.00306 | 0.00452 | -0.00214 | 0.06983 | -0.02061 | 0.05317
[GR-BG] [OPP] TIE 400 kV Nea Santa - Maritsa Iztok | N-1 TIE 400 kV Meliti - Bitola | 0.05905 | 0.00046 | 0.01856 | 1e-05 | -0.06783 | 0.00032 | -0.00067 | -0.00037 | 0.00027 | 0.00024 | 0.1401 | 0.00814 | -0.00027 | 0.00126 | 0.02865 | 0.05447 | -0.00011 | -0.00253 | 0.00027 | -0.02213 | 0.0032 | 0.00379 | -0.00177 | 0.06951 | -0.01796 | 0.03904
[GR-BG] [OPP] TIE 400 kV Nea Santa - Maritsa Iztok | N-1 TIE 400 kV Thessaloniki - Dubrovo | 0.05755 | 0.00046 | 0.01847 | 1e-05 | -0.0681 | 0.00032 | -0.00067 | -0.00037 | 0.00027 | 0.00023 | 0.12931 | 0.00809 | -0.00024 | 0.00126 | 0.02879 | 0.07274 | -0.00011 | -0.00252 | 0.00027 | -0.02217 | 0.00338 | 0.00378 | -0.00176 | 0.06939 | -0.01798 | 0.04143
[GR-BG] [OPP] TIE 400 kV Nea Santa - Maritsa Iztok | N-1 TIE 400 kV Kardia - Zemblak / N-1 TIE 150 kV Mourtos - Bistrica | 0.03383 | 0.00043 | 0.01377 | 0 | -0.05975 | 0.00025 | -0.00049 | -0.00029 | 0.00021 | 0.00018 | 0.14518 | 0.00602 | 0.00018 | 0.00096 | 0.02221 | 0.09234 | -9e-05 | -0.00204 | 0.00021 | -0.01717 | 0.00554 | 0.00298 | -0.00129 | 0.07616 | -0.01563 | 0.04107
[GR-BG] [OPP] TIE 400 kV Nea Santa - Maritsa Iztok | N-1 TIE 400 kV Arachthos - Galatina | 0.05634 | 0.00048 | 0.0187 | 1e-05 | -0.0709 | 0.00032 | -0.00068 | -0.00037 | 0.00027 | 0.00024 | 0.11755 | 0.00819 | -0.00018 | 0.00128 | 0.02931 | 0.07871 | -0.00011 | -0.00259 | 0.00027 | -0.02272 | 0.00402 | 0.00386 | -0.00177 | 0.06221 | -0.01859 | 0.04413
[GR-BG] [OPP] TIE 400 kV Nea Santa - Maritsa Iztok | N-1 TIE 400 kV Nea Santa - Babaeski | 0.08135 | 0.0007 | 0.02705 | 1e-05 | -0.10118 | 0.00047 | -0.00098 | -0.00054 | 0.0004 | 0.00035 | 0.16943 | 0.01185 | -0.00024 | 0.00185 | 0.04239 | 0.11363 | -0.00016 | -0.00375 | 0.00039 | -0.0328 | 0.00592 | 0.00559 | -0.00257 | -0.19021 | -0.02701 | 0.06383
[GR-BG] [OPP] TIE 400 kV Nea Santa - Maritsa Iztok | N-1 OHL 400 kV Kosovo B - Urosevac | 0.05476 | 0.00046 | 0.01761 | 1e-05 | -0.06707 | 0.00031 | -0.00064 | -0.00035 | 0.00026 | 0.00023 | 0.12416 | 0.00772 | -0.00015 | 0.0012 | 0.02708 | 0.09116 | -0.00011 | -0.00245 | 0.00026 | -0.02117 | 0.00394 | 0.00364 | -0.00167 | 0.06683 | -0.01771 | 0.03803
[GR-BG] [OPP] TIE 400 kV Nea Santa - Maritsa Iztok | N-1 TIE 400 kV Pec 3 - Ribarevina | 0.05731 | 0.00048 | 0.01797 | 1e-05 | -0.06956 | 0.00031 | -0.00065 | -0.00036 | 0.00026 | 0.00023 | 0.11899 | 0.00787 | -0.00012 | 0.00123 | 0.02722 | 0.0807 | -0.00011 | -0.00251 | 0.00026 | -0.02187 | 0.00431 | 0.00373 | -0.0017 | 0.06355 | -0.0182 | 0.04729
[GR-BG] [OPP] TIE 400 kV Nea Santa - Maritsa Iztok | N-1 TIE 400 kV Maritsa 3 - Hamitabat 1 | 0.06061 | 0.00052 | 0.02012 | 1e-05 | -0.07607 | 0.00035 | -0.00073 | -0.0004 | 0.00029 | 0.00026 | 0.12641 | 0.00881 | -0.00019 | 0.00137 | 0.03154 | 0.08467 | -0.00012 | -0.00278 | 0.00029 | -0.02444 | 0.00434 | 0.00415 | -0.00191 | 0.13018 | -0.02003 | 0.0475
[GR-BG] [OPP] TIE 400 kV Nea Santa - Maritsa Iztok | N-1 TIE 400 kV Maritsa 3 - Hamitabat 2 | 0.06266 | 0.00054 | 0.02081 | 1e-05 | -0.07855 | 0.00036 | -0.00075 | -0.00042 | 0.0003 | 0.00027 | 0.13066 | 0.00911 | -0.00019 | 0.00142 | 0.03262 | 0.08754 | -0.00013 | -0.00288 | 0.0003 | -0.02527 | 0.0045 | 0.00429 | -0.00197 | 0.16281 | -0.02072 | 0.04911
[GR-BG] [OPP] TIE 400 kV Nea Santa - Maritsa Iztok | N-1 TIE 400 kV Sofia Zapad - Nis | 0.05753 | 0.00057 | 0.02036 | 1e-05 | -0.08392 | 0.00036 | -0.00073 | -0.00042 | 0.0003 | 0.00026 | 0.11305 | 0.00892 | 0 | 0.00141 | 0.03159 | 0.07629 | -0.00012 | -0.0029 | 0.0003 | -0.02676 | 0.00608 | 0.0043 | -0.00193 | 0.05237 | -0.02101 | 0.04766
[GR-BG] [OPP] TIE 400 kV Nea Santa - Maritsa Iztok | N-1 TIE 400 kV Kosovo B - Nis 2 | 0.06774 | 0.00049 | 0.02193 | 1e-05 | -0.07346 | 0.00037 | -0.0008 | -0.00042 | 0.00031 | 0.00027 | 0.12156 | 0.00952 | -0.00051 | 0.00146 | 0.03599 | 0.0847 | -0.00013 | -0.00288 | 0.00031 | -0.02594 | 0.00199 | 0.00435 | -0.00208 | 0.06134 | -0.01976 | 0.06174
[GR-BG] [OPP] TIE 400 kV Nea Santa - Maritsa Iztok | N-1 TIE 400 kV Vranje 4 - Stip | 0.0588 | 0.00046 | 0.01888 | 1e-05 | -0.06747 | 0.00032 | -0.00068 | -0.00037 | 0.00027 | 0.00024 | 0.12427 | 0.00825 | -0.0003 | 0.00128 | 0.02986 | 0.08669 | -0.00011 | -0.00255 | 0.00027 | -0.0223 | 0.00299 | 0.00383 | -0.00179 | 0.06656 | -0.01809 | 0.04548
[GR-BG] [OPP] TIE 400 kV Nea Santa - Maritsa Iztok | N-1 OHL 400 kV Vranje 4 - Leskovac 2 | 0.05811 | 0.00046 | 0.01883 | 1e-05 | -0.06843 | 0.00032 | -0.00068 | -0.00037 | 0.00027 | 0.00024 | 0.12239 | 0.00823 | -0.00026 | 0.00128 | 0.02971 | 0.08445 | -0.00011 | -0.00256 | 0.00027 | -0.02242 | 0.00328 | 0.00384 | -0.00179 | 0.06534 | -0.01823 | 0.0451
[GR-BG] [OPP] TIE 400 kV Nea Santa - Maritsa Iztok | N-1 OHL 400 kV Nis 2 - Leskovac 2 | 0.05784 | 0.00047 | 0.01881 | 1e-05 | -0.06881 | 0.00032 | -0.00068 | -0.00037 | 0.00027 | 0.00024 | 0.12165 | 0.00823 | -0.00025 | 0.00128 | 0.02965 | 0.08358 | -0.00011 | -0.00257 | 0.00027 | -0.02247 | 0.00339 | 0.00384 | -0.00179 | 0.06486 | -0.01828 | 0.04495
[GR-BG] [OPP] TIE 400 kV Nea Santa - Maritsa Iztok | N-1 OHL 400 kV Bitola 2 - Dubrovo | 0.05784 | 0.00048 | 0.019 | 1e-05 | -0.07116 | 0.00033 | -0.00069 | -0.00038 | 0.00028 | 0.00024 | 0.12214 | 0.00831 | -0.00021 | 0.00129 | 0.0298 | 0.0834 | -0.00011 | -0.00261 | 0.00028 | -0.02303 | 0.0038 | 0.0039 | -0.0018 | 0.06293 | -0.01868 | 0.04463
[GR-BG] [OPP] TIE 400 kV Nea Santa - Maritsa Iztok | N-1 OHL 400 kV Dubrovo - Stip | 0.06703 | 0.00049 | 0.0213 | 1e-05 | -0.07421 | 0.00036 | -0.00077 | -0.00041 | 0.00031 | 0.00027 | 0.13813 | 0.00929 | -0.00043 | 0.00143 | 0.03402 | 0.10214 | -0.00013 | -0.00283 | 0.0003 | -0.0257 | 0.00256 | 0.00427 | -0.00203 | 0.066 | -0.01958 | 0.05315
[GR-BG] [OPP] TIE 400 kV Nea Santa - Maritsa Iztok | N-1 TIE 400 kV Chervena Mogila - Stip | 0.06333 | 0.00054 | 0.02124 | 1e-05 | -0.08105 | 0.00037 | -0.00077 | -0.00042 | 0.00031 | 0.00027 | 0.12618 | 0.00928 | -0.00022 | 0.00144 | 0.0335 | 0.09417 | -0.00013 | -0.00292 | 0.00031 | -0.02682 | 0.0044 | 0.00437 | -0.00202 | 0.05764 | -0.02066 | 0.05184
[GR-BG] [OPP] TIE 400 kV Nea Santa - Maritsa Iztok | N-1 OHL 400 kV Skopje 4 - Skopje 5 | 0.05366 | 0.00045 | 0.0174 | 1e-05 | -0.06647 | 0.0003 | -0.00063 | -0.00035 | 0.00026 | 0.00022 | 0.12517 | 0.00765 | -0.00015 | 0.00119 | 0.02674 | 0.08426 | -0.00011 | -0.00242 | 0.00025 | -0.02088 | 0.00393 | 0.00361 | -0.00165 | 0.06756 | -0.01756 | 0.03657
[GR-BG] [OPP] TIE 400 kV Nea Santa - Maritsa Iztok | N-1 TIE 400 kV Skopje 5 - Urosevac | 0.05162 | 0.00043 | 0.01645 | 1e-05 | -0.06323 | 0.00029 | -0.0006 | -0.00033 | 0.00024 | 0.00021 | 0.1304 | 0.00725 | -0.00012 | 0.00113 | 0.02483 | 0.10293 | -0.0001 | -0.0023 | 0.00024 | -0.01952 | 0.00388 | 0.00342 | -0.00156 | 0.07137 | -0.01681 | 0.03105
[GR-BG] [OPP] TIE 400 kV Nea Santa - Maritsa Iztok | N-1 OHL 400 kV Habitabat NGCC - Babaeski | 0.06081 | 0.00052 | 0.02019 | 1e-05 | -0.07631 | 0.00035 | -0.00073 | -0.0004 | 0.0003 | 0.00026 | 0.12682 | 0.00884 | -0.00019 | 0.00138 | 0.03165 | 0.08495 | -0.00012 | -0.00279 | 0.00029 | -0.02452 | 0.00436 | 0.00417 | -0.00192 | 0.05506 | -0.02009 | 0.04765
[GR-BG] [OPP] TIE 400 kV Nea Santa - Maritsa Iztok | N-1 TIE 400 kV Tirana 2 – Podgorica 2 | 0.06605 | 0.00047 | 0.01672 | 1e-05 | -0.06717 | 0.00029 | -0.0006 | -0.00034 | 0.00025 | 0.00021 | 0.12425 | 0.00727 | 1e-05 | 0.00114 | 0.0273 | 0.08366 | -0.0001 | -0.00237 | 0.00025 | -0.02055 | 0.00495 | 0.0035 | -0.00157 | 0.06643 | -0.01751 | 0.04755
[GR-BG] [OPP] TIE 400 kV Nea Santa - Maritsa Iztok | N-1 OHL 400 kV Elbasan 2 - Tirana 2 | 0.05672 | 0.00047 | 0.01759 | 1e-05 | -0.06827 | 0.00031 | -0.00063 | -0.00035 | 0.00026 | 0.00023 | 0.12389 | 0.00769 | -0.0001 | 0.0012 | 0.02781 | 0.08196 | -0.00011 | -0.00246 | 0.00026 | -0.02142 | 0.00434 | 0.00366 | -0.00166 | 0.0655 | -0.0179 | 0.04354
[GR-BG] [OPP] TIE 400 kV Nea Santa - Maritsa Iztok | N-1 OHL 400 kV Elbasan 2 - Zemblak | 0.04266 | 0.00045 | 0.01534 | 1e-05 | -0.06327 | 0.00027 | -0.00055 | -0.00031 | 0.00023 | 0.0002 | 0.1356 | 0.00671 | 7e-05 | 0.00106 | 0.0245 | 0.08804 | -9e-05 | -0.00221 | 0.00023 | -0.01893 | 0.00505 | 0.00326 | -0.00144 | 0.07175 | -0.01657 | 0.04206
[GR-BG] [OPP] TIE 400 kV Nea Santa - Maritsa Iztok | N-1 OHL 400 kV Vetren - Chervena Mogila | 0.05849 | 0.00055 | 0.01996 | 1e-05 | -0.07987 | 0.00035 | -0.00072 | -0.0004 | 0.0003 | 0.00026 | 0.11853 | 0.00876 | -7e-05 | 0.00137 | 0.03114 | 0.08188 | -0.00012 | -0.00282 | 0.00029 | -0.02384 | 0.00529 | 0.00418 | -0.00189 | 0.04441 | -0.02079 | 0.04704
[GR-BG] [OPP] TIE 400 kV Nea Santa - Maritsa Iztok | N-1 OHL 400 kV Plovdiv - Vetren | 0.05849 | 0.00055 | 0.01996 | 1e-05 | -0.07987 | 0.00035 | -0.00072 | -0.0004 | 0.0003 | 0.00026 | 0.11853 | 0.00876 | -7e-05 | 0.00137 | 0.03114 | 0.08188 | -0.00012 | -0.00282 | 0.00029 | -0.02384 | 0.00529 | 0.00418 | -0.00189 | 0.04441 | -0.02079 | 0.04704
[GR-BG] [OPP] TIE 400 kV Nea Santa - Maritsa Iztok | N-1 OHL 400 kV Maritsa Iztok 2 - Maritsa Iztok 3 | 0.05502 | 0.00046 | 0.01814 | 1e-05 | -0.07148 | 0.00031 | -0.00066 | -0.00036 | 0.00026 | 0.00023 | 0.11545 | 0.00794 | -0.0002 | 0.00123 | 0.02847 | 0.07692 | -0.00011 | -0.00249 | 0.00026 | -0.02222 | 0.00364 | 0.00373 | -0.00172 | 0.05769 | -0.01777 | 0.04288
[GR-BG] [OPP] TIE 400 kV Nea Santa - Maritsa Iztok | N-1 OHL 400 kV Maritsa Iztok - Maritsa Iztok 3 ck. 1&2 | 0.05481 | 0.00042 | 0.0176 | 1e-05 | -0.08185 | 0.0003 | -0.00064 | -0.00034 | 0.00025 | 0.00022 | 0.11763 | 0.00768 | -0.00031 | 0.00119 | 0.02778 | 0.07678 | -0.0001 | -0.00236 | 0.00025 | -0.02213 | 0.00259 | 0.00356 | -0.00168 | 0.14387 | -0.0163 | 0.04179
[GR-BG] [OPP] TIE 400 kV Nea Santa - Maritsa Iztok | N-1 OHL 400 kV Maritsa Iztok - Plovdiv ck. 1&2 | 0.05777 | 0.0006 | 0.02036 | 1e-05 | -0.07441 | 0.00036 | -0.00073 | -0.00042 | 0.00031 | 0.00027 | 0.11395 | 0.00896 | 9e-05 | 0.00142 | 0.03154 | 0.08027 | -0.00013 | -0.00296 | 0.0003 | -0.02323 | 0.00678 | 0.00434 | -0.00191 | 0.0188 | -0.02267 | 0.04753
[GR-BG] [OPP] TIE 400 kV Nea Santa - Maritsa Iztok | N-1 OHL 400 kV Varna - Burgas ck. 1&2 | 0.04753 | 0.00033 | 0.01492 | 0 | -0.08949 | 0.00025 | -0.00054 | -0.00029 | 0.00021 | 0.00019 | 0.10365 | 0.00649 | -0.00035 | 0.001 | 0.02368 | 0.06679 | -9e-05 | -0.00196 | 0.00021 | -0.01938 | 0.00139 | 0.00297 | -0.00143 | 0.03486 | -0.013 | 0.03568
[GR-BG] [OPP] TIE 400 kV Nea Santa - Maritsa Iztok | N-1 OHL 400 kV Burgas- Maritsa Iztok 2 | 0.05502 | 0.00046 | 0.01814 | 1e-05 | -0.07396 | 0.00031 | -0.00066 | -0.00036 | 0.00026 | 0.00023 | 0.11545 | 0.00794 | -0.0002 | 0.00123 | 0.02847 | 0.07692 | -0.00011 | -0.00249 | 0.00026 | -0.02222 | 0.00364 | 0.00373 | -0.00172 | 0.05769 | -0.01777 | 0.04288
[GR-BG] [OPP] TIE 400 kV Nea Santa - Maritsa Iztok | N-1 OHL 400 kV Sofia Zapad - Chervena Mogila ck. 1&2 | 0.06268 | 0.0005 | 0.02042 | 1e-05 | -0.07023 | 0.00035 | -0.00074 | -0.0004 | 0.0003 | 0.00026 | 0.1304 | 0.00891 | -0.00031 | 0.00138 | 0.03226 | 0.0908 | -0.00012 | -0.00276 | 0.00029 | -0.02575 | 0.00339 | 0.00415 | -0.00195 | 0.06962 | -0.01918 | 0.04922
[GR-BG] [OPP] TIE 400 kV Nea Santa - Maritsa Iztok | N-1 OHL 400 kV Chervena Mogila - Blagoevgrad ck. 1&2 | 0.06613 | 0.00051 | 0.02127 | 1e-05 | -0.07349 | 0.00036 | -0.00077 | -0.00042 | 0.00031 | 0.00027 | 0.14112 | 0.00929 | -0.00035 | 0.00144 | 0.03355 | 0.0931 | -0.00013 | -0.00287 | 0.00031 | -0.02648 | 0.00328 | 0.00431 | -0.00203 | 0.06801 | -0.0199 | 0.05046
[GR-BG] [OPP] TIE 400 kV Nea Santa - Maritsa Iztok | N-1 OHL 400 kV Kozloduy - Sofia Zapad ck. 1&2 | 0.05769 | 0.0005 | 0.01925 | 1e-05 | -0.06973 | 0.00033 | -0.0007 | -0.00038 | 0.00028 | 0.00025 | 0.11933 | 0.00842 | -0.00018 | 0.00131 | 0.03018 | 0.08056 | -0.00012 | -0.00266 | 0.00028 | -0.02399 | 0.00416 | 0.00397 | -0.00183 | 0.06315 | -0.01896 | 0.04558
[GR-BG] [OPP] TIE 400 kV Nea Santa - Maritsa Iztok | N-1 OHL 400 kV Filippoi - Lagadas ck. 1&2 | 0.04958 | 0.00042 | 0.01645 | 1e-05 | -0.06252 | 0.00028 | -0.0006 | -0.00033 | 0.00024 | 0.00021 | 0.10463 | 0.0072 | -0.00016 | 0.00112 | 0.02578 | 0.06926 | -0.0001 | -0.00227 | 0.00024 | -0.01999 | 0.00352 | 0.00339 | -0.00156 | 0.08547 | -0.01634 | 0.03882
[GR-BG] [OPP] TIE 400 kV Nea Santa - Maritsa Iztok | N-1 OHL 400 kV Meliti - Amideo ck. 1&2 | 0.05905 | 0.00046 | 0.01856 | 1e-05 | -0.06783 | 0.00032 | -0.00067 | -0.00037 | 0.00027 | 0.00024 | 0.1401 | 0.00814 | -0.00027 | 0.00126 | 0.02865 | 0.05447 | -0.00011 | -0.00253 | 0.00027 | -0.02213 | 0.0032 | 0.00379 | -0.00177 | 0.06951 | -0.01796 | 0.03904
[GR-BG] [OPP] TIE 400 kV Nea Santa - Maritsa Iztok | N-1 OHL 400 kV Amideo - Lagadas ck. 1&2 | 0.05291 | 0.00046 | 0.01767 | 1e-05 | -0.06755 | 0.00031 | -0.00064 | -0.00035 | 0.00026 | 0.00023 | 0.11087 | 0.00774 | -0.00014 | 0.00121 | 0.02767 | 0.07285 | -0.00011 | -0.00246 | 0.00026 | -0.02141 | 0.00401 | 0.00366 | -0.00168 | 0.06773 | -0.01777 | 0.04168
[GR-BG] [OPP] TIE 400 kV Nea Santa - Maritsa Iztok | N-1 OHL 400 kV Thessaloniki - Lagadas ck. 1&2 | 0.04935 | 0.00044 | 0.01653 | 1e-05 | -0.06323 | 0.00029 | -0.0006 | -0.00033 | 0.00024 | 0.00021 | 0.10213 | 0.00724 | -0.00012 | 0.00113 | 0.02587 | 0.07071 | -0.0001 | -0.0023 | 0.00024 | -0.01989 | 0.00384 | 0.00343 | -0.00157 | 0.07586 | -0.01673 | 0.039
[GR-BG] [DIR] TIE 400 kV Thessaloniki - Blagoevgrad | N-1 TIE 400 kV Skopje 5 - Urosevac / N-1 TIE 150 kV Mourtos - Bistrica | 0.05789 | 0.00013 | 0.01414 | 0 | -0.03928 | 0.00021 | -0.00053 | -0.00024 | 0.00018 | 0.00016 | 0.18104 | 0.0061 | -0.00105 | 0.00088 | 0.02209 | 0.12551 | -7e-05 | -0.00152 | 0.00018 | -0.02059 | -0.0046 | 0.00247 | -0.0014 | 0.04918 | -0.0068 | 0.02383
[GR-MK] [DIR] TIE 400 kV Meliti - Bitola | N-1 TIE 400 kV Skopje 5 - Urosevac / N-1 TIE 150 kV Mourtos - Bistrica | 0.05564 | -5e-05 | 0.01035 | 0 | -0.00529 | 0.00014 | -0.0004 | -0.00015 | 0.00012 | 0.00011 | 0.19671 | 0.00447 | -0.00137 | 0.0006 | 0.01633 | -0.41508 | -5e-05 | -0.00085 | 0.00012 | -0.01024 | -0.00864 | 0.0015 | -0.00103 | 0.03612 | -0.00218 | 0.01181
[GR-MK] [DIR] TIE 400 kV Thessaloniki - Dubrovo | N-1 TIE 400 kV Skopje 5 - Urosevac / N-1 TIE 150 kV Mourtos - Bistrica | 0.0222 | -0.00015 | 0.00227 | 0 | 0.014 | 1e-05 | -0.0001 | -1e-05 | 1e-05 | 1e-05 | 0.10073 | 0.00095 | -0.00083 | 8e-05 | 0.00385 | -0.11627 | 0 | 6e-05 | 1e-05 | -0.00077 | -0.00647 | 6e-05 | -0.00024 | 0.05805 | 0.00279 | -0.00092
[GR-AL] [DIR] TIE 400 kV Kardia - Zemblak | N-1 TIE 400 kV Skopje 5 - Urosevac / N-1 TIE 150 kV Mourtos - Bistrica | 0.22068 | 0.00067 | 0.05416 | 2e-05 | -0.13423 | 0.00084 | -0.00202 | -0.00095 | 0.00073 | 0.00063 | -0.29916 | 0.0236 | -0.00342 | 0.00345 | 0.0836 | -0.2313 | -0.00029 | -0.00616 | 0.00072 | -0.06402 | -0.01291 | 0.00975 | -0.00527 | -0.1659 | -0.03449 | 0.0866
[GR-TR] [DIR] TIE 400 kV Nea Santa - Babaeski | N-1 TIE 400 kV Skopje 5 - Urosevac / N-1 TIE 150 kV Mourtos - Bistrica | -0.03447 | -0.0003 | -0.01117 | 0 | 0.04097 | -0.0002 | 0.0004 | 0.00023 | -0.00017 | -0.00014 | -0.08985 | -0.00493 | 6e-05 | -0.00077 | -0.01684 | -0.07069 | 7e-05 | 0.00158 | -0.00016 | 0.01316 | -0.00287 | -0.00234 | 0.00106 | 0.38129 | 0.01164 | -0.02117
[GR-BG] [DIR] TIE 400 kV Nea Santa - Maritsa Iztok | N-1 TIE 400 kV Skopje 5 - Urosevac / N-1 TIE 150 kV Mourtos - Bistrica | 0.05048 | 0.00043 | 0.01623 | 1e-05 | -0.06269 | 0.00028 | -0.00059 | -0.00033 | 0.00024 | 0.00021 | 0.13251 | 0.00715 | -0.00011 | 0.00112 | 0.02449 | 0.10385 | -0.0001 | -0.00228 | 0.00024 | -0.01927 | 0.00393 | 0.00338 | -0.00154 | 0.07204 | -0.01667 | 0.0307
[GR-BG] [OPP] TIE 400 kV Thessaloniki - Blagoevgrad | N-1 TIE 400 kV Skopje 5 - Urosevac / N-1 TIE 150 kV Mourtos - Bistrica | 0.05789 | 0.00013 | 0.01414 | 0 | -0.03928 | 0.00021 | -0.00053 | -0.00024 | 0.00018 | 0.00016 | 0.18104 | 0.0061 | -0.00105 | 0.00088 | 0.02209 | 0.12551 | -7e-05 | -0.00152 | 0.00018 | -0.02059 | -0.0046 | 0.00247 | -0.0014 | 0.04918 | -0.0068 | 0.02383
[GR-MK] [OPP] TIE 400 kV Meliti - Bitola | N-1 TIE 400 kV Skopje 5 - Urosevac / N-1 TIE 150 kV Mourtos - Bistrica | 0.05564 | -5e-05 | 0.01035 | 0 | -0.00529 | 0.00014 | -0.0004 | -0.00015 | 0.00012 | 0.00011 | 0.19671 | 0.00447 | -0.00137 | 0.0006 | 0.01633 | -0.41508 | -5e-05 | -0.00085 | 0.00012 | -0.01024 | -0.00864 | 0.0015 | -0.00103 | 0.03612 | -0.00218 | 0.01181
[GR-MK] [OPP] TIE 400 kV Thessaloniki - Dubrovo | N-1 TIE 400 kV Skopje 5 - Urosevac / N-1 TIE 150 kV Mourtos - Bistrica | 0.0222 | -0.00015 | 0.00227 | 0 | 0.014 | 1e-05 | -0.0001 | -1e-05 | 1e-05 | 1e-05 | 0.10073 | 0.00095 | -0.00083 | 8e-05 | 0.00385 | -0.11627 | 0 | 6e-05 | 1e-05 | -0.00077 | -0.00647 | 6e-05 | -0.00024 | 0.05805 | 0.00279 | -0.00092
[GR-AL] [OPP] TIE 400 kV Kardia - Zemblak | N-1 TIE 400 kV Skopje 5 - Urosevac / N-1 TIE 150 kV Mourtos - Bistrica | 0.22068 | 0.00067 | 0.05416 | 2e-05 | -0.13423 | 0.00084 | -0.00202 | -0.00095 | 0.00073 | 0.00063 | -0.29916 | 0.0236 | -0.00342 | 0.00345 | 0.0836 | -0.2313 | -0.00029 | -0.00616 | 0.00072 | -0.06402 | -0.01291 | 0.00975 | -0.00527 | -0.1659 | -0.03449 | 0.0866
[GR-TR] [OPP] TIE 400 kV Nea Santa - Babaeski | N-1 TIE 400 kV Skopje 5 - Urosevac / N-1 TIE 150 kV Mourtos - Bistrica | -0.03447 | -0.0003 | -0.01117 | 0 | 0.04097 | -0.0002 | 0.0004 | 0.00023 | -0.00017 | -0.00014 | -0.08985 | -0.00493 | 6e-05 | -0.00077 | -0.01684 | -0.07069 | 7e-05 | 0.00158 | -0.00016 | 0.01316 | -0.00287 | -0.00234 | 0.00106 | 0.38129 | 0.01164 | -0.02117
[GR-BG] [OPP] TIE 400 kV Nea Santa - Maritsa Iztok | N-1 TIE 400 kV Skopje 5 - Urosevac / N-1 TIE 150 kV Mourtos - Bistrica | 0.05048 | 0.00043 | 0.01623 | 1e-05 | -0.06269 | 0.00028 | -0.00059 | -0.00033 | 0.00024 | 0.00021 | 0.13251 | 0.00715 | -0.00011 | 0.00112 | 0.02449 | 0.10385 | -0.0001 | -0.00228 | 0.00024 | -0.01927 | 0.00393 | 0.00338 | -0.00154 | 0.07204 | -0.01667 | 0.0307
[GR-BG] [DIR] TIE 400 kV Thessaloniki - Blagoevgrad | N-1 OHL 400 kV Komotini - Nea Santa ck. 1&2 | 0.0913 | 0.00042 | 0.02594 | 1e-05 | -0.08181 | 0.00041 | -0.00096 | -0.00047 | 0.00035 | 0.00031 | 0.21053 | 0.0112 | -0.00121 | 0.00167 | 0.04187 | 0.12617 | -0.00014 | -0.00311 | 0.00035 | -0.03551 | -0.00264 | 0.00485 | -0.00252 | -0.05095 | -0.01783 | 0.06204
[GR-MK] [DIR] TIE 400 kV Meliti - Bitola | N-1 OHL 400 kV Komotini - Nea Santa ck. 1&2 | 0.04778 | -0.00017 | 0.00372 | 0 | 0.01602 | 4e-05 | -0.00017 | -3e-05 | 4e-05 | 3e-05 | 0.29574 | 0.00183 | -0.00116 | 0.00019 | 0.0007 | -0.261 | -1e-05 | -8e-05 | 4e-05 | 0.00041 | -0.00834 | 0.00029 | -0.00042 | 0.03003 | 0.00203 | -0.04692
[GR-MK] [DIR] TIE 400 kV Thessaloniki - Dubrovo | N-1 OHL 400 kV Komotini - Nea Santa ck. 1&2 | 0.02828 | -0.00012 | 0.00266 | 0 | 0.01128 | 2e-05 | -0.00012 | -2e-05 | 2e-05 | 2e-05 | 0.15722 | 0.00122 | -0.00078 | 0.00013 | 0.00238 | -0.04299 | -1e-05 | -5e-05 | 2e-05 | -0.0002 | -0.00571 | 0.0002 | -0.00029 | 0.02487 | 0.00146 | -0.01712
[GR-AL] [DIR] TIE 400 kV Kardia - Zemblak | N-1 OHL 400 kV Komotini - Nea Santa ck. 1&2 | 0.17932 | 0.00035 | 0.03909 | 1e-05 | -0.08407 | 0.0006 | -0.00149 | -0.00067 | 0.00052 | 0.00045 | -0.23972 | 0.01722 | -0.00302 | 0.00247 | 0.05585 | -0.12931 | -0.00021 | -0.00426 | 0.00052 | -0.0438 | -0.01364 | 0.00683 | -0.00385 | -0.08795 | -0.02229 | 0.01897
[GR-BG] [OPP] TIE 400 kV Thessaloniki - Blagoevgrad | N-1 OHL 400 kV Komotini - Nea Santa ck. 1&2 | 0.0913 | 0.00042 | 0.02594 | 1e-05 | -0.08181 | 0.00041 | -0.00096 | -0.00047 | 0.00035 | 0.00031 | 0.21053 | 0.0112 | -0.00121 | 0.00167 | 0.04187 | 0.12617 | -0.00014 | -0.00311 | 0.00035 | -0.03551 | -0.00264 | 0.00485 | -0.00252 | -0.05095 | -0.01783 | 0.06204
[GR-MK] [OPP] TIE 400 kV Meliti - Bitola | N-1 OHL 400 kV Komotini - Nea Santa ck. 1&2 | 0.04778 | -0.00017 | 0.00372 | 0 | 0.01602 | 4e-05 | -0.00017 | -3e-05 | 4e-05 | 3e-05 | 0.29574 | 0.00183 | -0.00116 | 0.00019 | 0.0007 | -0.261 | -1e-05 | -8e-05 | 4e-05 | 0.00041 | -0.00834 | 0.00029 | -0.00042 | 0.03003 | 0.00203 | -0.04692
[GR-MK] [OPP] TIE 400 kV Thessaloniki - Dubrovo | N-1 OHL 400 kV Komotini - Nea Santa ck. 1&2 | 0.02828 | -0.00012 | 0.00266 | 0 | 0.01128 | 2e-05 | -0.00012 | -2e-05 | 2e-05 | 2e-05 | 0.15722 | 0.00122 | -0.00078 | 0.00013 | 0.00238 | -0.04299 | -1e-05 | -5e-05 | 2e-05 | -0.0002 | -0.00571 | 0.0002 | -0.00029 | 0.02487 | 0.00146 | -0.01712
[GR-AL] [OPP] TIE 400 kV Kardia - Zemblak | N-1 OHL 400 kV Komotini - Nea Santa ck. 1&2 | 0.17932 | 0.00035 | 0.03909 | 1e-05 | -0.08407 | 0.0006 | -0.00149 | -0.00067 | 0.00052 | 0.00045 | -0.23972 | 0.01722 | -0.00302 | 0.00247 | 0.05585 | -0.12931 | -0.00021 | -0.00426 | 0.00052 | -0.0438 | -0.01364 | 0.00683 | -0.00385 | -0.08795 | -0.02229 | 0.01897
[BG-GR] [DIR] TIE 400 kV MARITSA IZTOK-NEA SANTA-CK-1 | BC | 0.05634 | 0.00048 | 0.0187 | 1e-05 | -0.0709 | 0.00032 | -0.00068 | -0.00037 | 0.00027 | 0.00024 | 0.11755 | 0.00819 | -0.00018 | 0.00128 | 0.02931 | 0.07871 | -0.00011 | -0.00259 | 0.00027 | -0.02272 | 0.00402 | 0.00386 | -0.00177 | 0.06221 | -0.01859 | 0.04413
[BG-GR] [DIR] TIE 400 kV MARITSA IZTOK-NEA SANTA-CK-1 | N-1 TIE 400 kV BLAGOEVGRAD - THESSALONIKI | 0.07048 | 0.00053 | 0.02245 | 1e-05 | -0.08173 | 0.00038 | -0.00082 | -0.00044 | 0.00032 | 0.00028 | 0.15183 | 0.0098 | -0.00042 | 0.00151 | 0.03546 | 0.09818 | -0.00013 | -0.003 | 0.00032 | -0.02815 | 0.00306 | 0.00452 | -0.00214 | 0.06983 | -0.02061 | 0.05317
[BG-RO] [DIR] TIE 400 kV TINTARENI-KOZLODUI 2 | N-1 TIE 400 kV TINTARENI-KOZLODUI 1 | -0.11799 | -0.00061 | -0.04332 | -1e-05 | -0.2354 | -0.00067 | 0.00165 | 0.00076 | -0.00057 | -0.0005 | -0.17253 | -0.01801 | 0.00223 | -0.00272 | -0.07078 | -0.16584 | 0.00023 | 0.00481 | -0.00057 | 0.13105 | -0.00096 | -0.00811 | 0.00454 | -0.19115 | 0.00784 | -0.12098
[BG-RO] [DIR] TIE 400 kV TINTARENI-KOZLODUI 1 | BC | 0 | 0 | 0 | 0 | 0 |  |  |  | 0 | 0 | 0 | 0 |  | 0 | 0 | 0 | 0 |  | 0 | 0 | 0 | 0 | 0 | 0 | 0 | 0
[BG-RO] [DIR] TIE 400 kV TINTARENI-KOZLODUI 1 | N-1 TIE 400 kV TINTARENI-KOZLODUI 2 | 0 | 0 | 0 | 0 | 0 |  |  |  | 0 | 0 | 0 | 0 |  | 0 | 0 | 0 | 0 |  | 0 | 0 | 0 | 0 | 0 | 0 | 0 | 0
[BG-RO] [DIR] TIE 400 kV TINTARENI-KOZLODUI 1 | N-1 TIE 400 kV PORTILE DE FIER - DJERDAP | 0 | 0 | 0 | 0 | 0 |  |  |  | 0 | 0 | 0 | 0 |  | 0 | 0 | 0 | 0 |  | 0 | 0 | 0 | 0 | 0 | 0 | 0 | 0
[BG-RO] [DIR] TIE 400 kV TINTARENI-KOZLODUI 1 | N-1 TIE 400 kV MEDGIDIA SUD - VARNA | 0 | 0 | 0 | 0 | 0 |  |  |  | 0 | 0 | 0 | 0 |  | 0 | 0 | 0 | 0 |  | 0 | 0 | 0 | 0 | 0 | 0 | 0 | 0
[BG-RO] [DIR] TIE 400 kV TINTARENI-KOZLODUI 1 | N-1 TIE 400 kV MEDGIDIA SUD - DOBRUDJA | 0 | 0 | 0 | 0 | 0 |  |  |  | 0 | 0 | 0 | 0 |  | 0 | 0 | 0 | 0 |  | 0 | 0 | 0 | 0 | 0 | 0 | 0 | 0
[BG-GR] [DIR] TIE 400 kV BLAGOEVGRAD - THESSALONIKI | BC | 0.06611 | 0.0002 | 0.01756 | 1e-05 | -0.0506 | 0.00027 | -0.00065 | -0.0003 | 0.00023 | 0.0002 | 0.16021 | 0.00753 | -0.00114 | 0.0011 | 0.02874 | 0.09098 | -9e-05 | -0.00194 | 0.00023 | -0.02535 | -0.00449 | 0.00312 | -0.00172 | 0.03563 | -0.00945 | 0.04226
[BG-GR] [DIR] TIE 400 kV BLAGOEVGRAD - THESSALONIKI | N-1 OHL 400 kV SOFIA ZAPAD - CHERVENA MOGILA CK. 1&2 | 0.04675 | 0.00016 | 0.01229 | 0 | -0.05266 | 0.00019 | -0.00046 | -0.00022 | 0.00016 | 0.00014 | 0.12095 | 0.00531 | -0.00073 | 0.00078 | 0.01972 | 0.05404 | -7e-05 | -0.00141 | 0.00016 | -0.0161 | -0.00257 | 0.00223 | -0.0012 | 0.01297 | -0.00764 | 0.02672
[BG-GR] [DIR] TIE 400 kV BLAGOEVGRAD - THESSALONIKI | N-1 TIE 400 kV MARITSA IZTOK-NEA SANTA CK. 1 | 0.07565 | 0.00028 | 0.02072 | 1e-05 | -0.0626 | 0.00032 | -0.00077 | -0.00037 | 0.00028 | 0.00024 | 0.18011 | 0.00891 | -0.00117 | 0.00132 | 0.0337 | 0.10431 | -0.00011 | -0.00238 | 0.00028 | -0.0292 | -0.00381 | 0.00378 | -0.00202 | 0.04616 | -0.0126 | 0.04973
[BG-GR] [DIR] TIE 400 kV BLAGOEVGRAD - THESSALONIKI | N-1 TIE 400 kV CHERVENA MOGILA - STIP | 0.08354 | 0.00035 | 0.0239 | 1e-05 | -0.07595 | 0.00037 | -0.00089 | -0.00043 | 0.00032 | 0.00028 | 0.18175 | 0.01025 | -0.00125 | 0.00152 | 0.0392 | 0.12959 | -0.00013 | -0.00278 | 0.00032 | -0.0356 | -0.00353 | 0.0044 | -0.00233 | 0.02422 | -0.01462 | 0.06152
[BG-MK] [DIR] TIE 400 kV CHERVENA MOGILA - STIP | BC | -0.06456 | -0.00055 | -0.02348 | -1e-05 | 0.09384 | -0.00039 | 0.00085 | 0.00045 | -0.00034 | -0.00029 | -0.07977 | -0.01009 | 0.00041 | -0.00157 | -0.03873 | -0.14294 | 0.00014 | 0.0031 | -0.00033 | 0.03793 | -0.00354 | -0.00473 | 0.00227 | 0.04223 | 0.01914 | -0.07129
[BG-MK] [DIR] TIE 400 kV CHERVENA MOGILA - STIP | N-1 OHL 400 kV CHERVENA MOGILA - BLAGOEVGRAD CK. 1&2 | -0.08186 | -0.0006 | -0.02803 | -1e-05 | 0.09842 | -0.00046 | 0.00102 | 0.00053 | -0.00039 | -0.00034 | -0.12144 | -0.01204 | 0.00072 | -0.00185 | -0.04623 | -0.16837 | 0.00016 | 0.00359 | -0.00039 | 0.04457 | -0.00225 | -0.00553 | 0.00271 | 0.03197 | 0.02145 | -0.08247
[BG-MK] [DIR] TIE 400 kV CHERVENA MOGILA - STIP | N-1 OHL 400 kV VETREN - CHERVENA MOGILA | -0.06276 | -0.0005 | -0.02242 | -1e-05 | 0.08631 | -0.00037 | 0.00082 | 0.00043 | -0.00032 | -0.00028 | -0.07896 | -0.00961 | 0.0005 | -0.00148 | -0.03719 | -0.14028 | 0.00013 | 0.0029 | -0.00032 | 0.03699 | -0.00247 | -0.00446 | 0.00217 | 0.02729 | 0.01729 | -0.06885
[BG-MK] [DIR] TIE 400 kV CHERVENA MOGILA - STIP | N-1 OHL 400 kV PLOVDIV - VETREN | -0.06276 | -0.0005 | -0.02242 | -1e-05 | 0.08631 | -0.00037 | 0.00082 | 0.00043 | -0.00032 | -0.00028 | -0.07896 | -0.00961 | 0.0005 | -0.00148 | -0.03719 | -0.14028 | 0.00013 | 0.0029 | -0.00032 | 0.03699 | -0.00247 | -0.00446 | 0.00217 | 0.02729 | 0.01729 | -0.06885
[BG-MK] [DIR] TIE 400 kV CHERVENA MOGILA - STIP | N-1 TIE 400 kV MARITSA IZTOK-NEA SANTA CK. 1 | -0.0702 | -0.0006 | -0.02535 | -1e-05 | 0.10094 | -0.00043 | 0.00092 | 0.00049 | -0.00036 | -0.00032 | -0.09154 | -0.01091 | 0.00043 | -0.00169 | -0.04167 | -0.15082 | 0.00015 | 0.00336 | -0.00036 | 0.0402 | -0.00394 | -0.00512 | 0.00244 | 0.036 | 0.021 | -0.07571
[BG-GR] [OPP] TIE 400 kV MARITSA IZTOK-NEA SANTA-CK-1 | BC | 0.05634 | 0.00048 | 0.0187 | 1e-05 | -0.0709 | 0.00032 | -0.00068 | -0.00037 | 0.00027 | 0.00024 | 0.11755 | 0.00819 | -0.00018 | 0.00128 | 0.02931 | 0.07871 | -0.00011 | -0.00259 | 0.00027 | -0.02272 | 0.00402 | 0.00386 | -0.00177 | 0.06221 | -0.01859 | 0.04413
[BG-GR] [OPP] TIE 400 kV MARITSA IZTOK-NEA SANTA-CK-1 | N-1 TIE 400 kV BLAGOEVGRAD - THESSALONIKI | 0.07048 | 0.00053 | 0.02245 | 1e-05 | -0.08173 | 0.00038 | -0.00082 | -0.00044 | 0.00032 | 0.00028 | 0.15183 | 0.0098 | -0.00042 | 0.00151 | 0.03546 | 0.09818 | -0.00013 | -0.003 | 0.00032 | -0.02815 | 0.00306 | 0.00452 | -0.00214 | 0.06983 | -0.02061 | 0.05317
[BG-RO] [OPP] TIE 400 kV TINTARENI-KOZLODUI 2 | N-1 TIE 400 kV TINTARENI-KOZLODUI 1 | -0.11799 | -0.00061 | -0.04332 | -1e-05 | -0.2354 | -0.00067 | 0.00165 | 0.00076 | -0.00057 | -0.0005 | -0.17253 | -0.01801 | 0.00223 | -0.00272 | -0.07078 | -0.16584 | 0.00023 | 0.00481 | -0.00057 | 0.13105 | -0.00096 | -0.00811 | 0.00454 | -0.19115 | 0.00784 | -0.12098
[BG-RO] [OPP] TIE 400 kV TINTARENI-KOZLODUI 1 | BC | 0 | 0 | 0 | 0 | 0 |  |  |  | 0 | 0 | 0 | 0 |  | 0 | 0 | 0 | 0 |  | 0 | 0 | 0 | 0 | 0 | 0 | 0 | 0
[BG-RO] [OPP] TIE 400 kV TINTARENI-KOZLODUI 1 | N-1 TIE 400 kV TINTARENI-KOZLODUI 2 | 0 | 0 | 0 | 0 | 0 |  |  |  | 0 | 0 | 0 | 0 |  | 0 | 0 | 0 | 0 |  | 0 | 0 | 0 | 0 | 0 | 0 | 0 | 0
[BG-RO] [OPP] TIE 400 kV TINTARENI-KOZLODUI 1 | N-1 TIE 400 kV PORTILE DE FIER - DJERDAP | 0 | 0 | 0 | 0 | 0 |  |  |  | 0 | 0 | 0 | 0 |  | 0 | 0 | 0 | 0 |  | 0 | 0 | 0 | 0 | 0 | 0 | 0 | 0
[BG-RO] [OPP] TIE 400 kV TINTARENI-KOZLODUI 1 | N-1 TIE 400 kV MEDGIDIA SUD - VARNA | 0 | 0 | 0 | 0 | 0 |  |  |  | 0 | 0 | 0 | 0 |  | 0 | 0 | 0 | 0 |  | 0 | 0 | 0 | 0 | 0 | 0 | 0 | 0
[BG-RO] [OPP] TIE 400 kV TINTARENI-KOZLODUI 1 | N-1 TIE 400 kV MEDGIDIA SUD - DOBRUDJA | 0 | 0 | 0 | 0 | 0 |  |  |  | 0 | 0 | 0 | 0 |  | 0 | 0 | 0 | 0 |  | 0 | 0 | 0 | 0 | 0 | 0 | 0 | 0
[BG-GR] [OPP] TIE 400 kV BLAGOEVGRAD - THESSALONIKI | BC | 0.06611 | 0.0002 | 0.01756 | 1e-05 | -0.0506 | 0.00027 | -0.00065 | -0.0003 | 0.00023 | 0.0002 | 0.16021 | 0.00753 | -0.00114 | 0.0011 | 0.02874 | 0.09098 | -9e-05 | -0.00194 | 0.00023 | -0.02535 | -0.00449 | 0.00312 | -0.00172 | 0.03563 | -0.00945 | 0.04226
[BG-GR] [OPP] TIE 400 kV BLAGOEVGRAD - THESSALONIKI | N-1 OHL 400 kV SOFIA ZAPAD - CHERVENA MOGILA CK. 1&2 | 0.04675 | 0.00016 | 0.01229 | 0 | -0.05266 | 0.00019 | -0.00046 | -0.00022 | 0.00016 | 0.00014 | 0.12095 | 0.00531 | -0.00073 | 0.00078 | 0.01972 | 0.05404 | -7e-05 | -0.00141 | 0.00016 | -0.0161 | -0.00257 | 0.00223 | -0.0012 | 0.01297 | -0.00764 | 0.02672
[BG-GR] [OPP] TIE 400 kV BLAGOEVGRAD - THESSALONIKI | N-1 TIE 400 kV MARITSA IZTOK-NEA SANTA CK. 1 | 0.07565 | 0.00028 | 0.02072 | 1e-05 | -0.0626 | 0.00032 | -0.00077 | -0.00037 | 0.00028 | 0.00024 | 0.18011 | 0.00891 | -0.00117 | 0.00132 | 0.0337 | 0.10431 | -0.00011 | -0.00238 | 0.00028 | -0.0292 | -0.00381 | 0.00378 | -0.00202 | 0.04616 | -0.0126 | 0.04973
[BG-GR] [OPP] TIE 400 kV BLAGOEVGRAD - THESSALONIKI | N-1 TIE 400 kV CHERVENA MOGILA - STIP | 0.08354 | 0.00035 | 0.0239 | 1e-05 | -0.07595 | 0.00037 | -0.00089 | -0.00043 | 0.00032 | 0.00028 | 0.18175 | 0.01025 | -0.00125 | 0.00152 | 0.0392 | 0.12959 | -0.00013 | -0.00278 | 0.00032 | -0.0356 | -0.00353 | 0.0044 | -0.00233 | 0.02422 | -0.01462 | 0.06152
[BG-MK] [OPP] TIE 400 kV CHERVENA MOGILA - STIP | BC | -0.06456 | -0.00055 | -0.02348 | -1e-05 | 0.09384 | -0.00039 | 0.00085 | 0.00045 | -0.00034 | -0.00029 | -0.07977 | -0.01009 | 0.00041 | -0.00157 | -0.03873 | -0.14294 | 0.00014 | 0.0031 | -0.00033 | 0.03793 | -0.00354 | -0.00473 | 0.00227 | 0.04223 | 0.01914 | -0.07129
[BG-MK] [OPP] TIE 400 kV CHERVENA MOGILA - STIP | N-1 OHL 400 kV CHERVENA MOGILA - BLAGOEVGRAD CK. 1&2 | -0.08186 | -0.0006 | -0.02803 | -1e-05 | 0.09842 | -0.00046 | 0.00102 | 0.00053 | -0.00039 | -0.00034 | -0.12144 | -0.01204 | 0.00072 | -0.00185 | -0.04623 | -0.16837 | 0.00016 | 0.00359 | -0.00039 | 0.04457 | -0.00225 | -0.00553 | 0.00271 | 0.03197 | 0.02145 | -0.08247
[BG-MK] [OPP] TIE 400 kV CHERVENA MOGILA - STIP | N-1 OHL 400 kV VETREN - CHERVENA MOGILA | -0.06276 | -0.0005 | -0.02242 | -1e-05 | 0.08631 | -0.00037 | 0.00082 | 0.00043 | -0.00032 | -0.00028 | -0.07896 | -0.00961 | 0.0005 | -0.00148 | -0.03719 | -0.14028 | 0.00013 | 0.0029 | -0.00032 | 0.03699 | -0.00247 | -0.00446 | 0.00217 | 0.02729 | 0.01729 | -0.06885
[BG-MK] [OPP] TIE 400 kV CHERVENA MOGILA - STIP | N-1 OHL 400 kV PLOVDIV - VETREN | -0.06276 | -0.0005 | -0.02242 | -1e-05 | 0.08631 | -0.00037 | 0.00082 | 0.00043 | -0.00032 | -0.00028 | -0.07896 | -0.00961 | 0.0005 | -0.00148 | -0.03719 | -0.14028 | 0.00013 | 0.0029 | -0.00032 | 0.03699 | -0.00247 | -0.00446 | 0.00217 | 0.02729 | 0.01729 | -0.06885
[BG-MK] [OPP] TIE 400 kV CHERVENA MOGILA - STIP | N-1 TIE 400 kV MARITSA IZTOK-NEA SANTA CK. 1 | -0.0702 | -0.0006 | -0.02535 | -1e-05 | 0.10094 | -0.00043 | 0.00092 | 0.00049 | -0.00036 | -0.00032 | -0.09154 | -0.01091 | 0.00043 | -0.00169 | -0.04167 | -0.15082 | 0.00015 | 0.00336 | -0.00036 | 0.0402 | -0.00394 | -0.00512 | 0.00244 | 0.036 | 0.021 | -0.07571
[RO-BG] [DIR] TIE 400 kV TINTARENI-KOZLODUI 1 | BC | 0 | 0 | 0 | 0 | 0 |  |  |  | 0 | 0 | 0 | 0 |  | 0 | 0 | 0 | 0 |  | 0 | 0 | 0 | 0 | 0 | 0 | 0 | 0
[RO-BG] [DIR] TIE 400 kV TINTARENI-KOZLODUI 1 | N-1 TIE 400 kV Portile de Fier-Djerdap | 0 | 0 | 0 | 0 | 0 |  |  |  | 0 | 0 | 0 | 0 |  | 0 | 0 | 0 | 0 |  | 0 | 0 | 0 | 0 | 0 | 0 | 0 | 0
[RO-BG] [DIR] TIE 400 kV TINTARENI-KOZLODUI 1 | N-1 TIE 400 kV TINTARENI-KOZLODUI 2 | 0 | 0 | 0 | 0 | 0 |  |  |  | 0 | 0 | 0 | 0 |  | 0 | 0 | 0 | 0 |  | 0 | 0 | 0 | 0 | 0 | 0 | 0 | 0
[RO-BG] [DIR] TIE 400 kV TINTARENI-KOZLODUI 1 | N-1 TIE 400 kV Isaccea - Vulcanesti | 0 | 0 | 0 | 0 | 0 |  |  |  | 0 | 0 | 0 | 0 |  | 0 | 0 | 0 | 0 |  | 0 | 0 | 0 | 0 | 0 | 0 | 0 | 0
[RO-BG] [DIR] TIE 400 kV TINTARENI-KOZLODUI 1 | N-1 TIE 400 kV Resita-Pancevo c2 | 0 | 0 | 0 | 0 | 0 |  |  |  | 0 | 0 | 0 | 0 |  | 0 | 0 | 0 | 0 |  | 0 | 0 | 0 | 0 | 0 | 0 | 0 | 0
[RO-BG] [DIR] TIE 400 kV TINTARENI-KOZLODUI 1 | N-1 TIE 400 kV Resita-Pancevo c1 | 0 | 0 | 0 | 0 | 0 |  |  |  | 0 | 0 | 0 | 0 |  | 0 | 0 | 0 | 0 |  | 0 | 0 | 0 | 0 | 0 | 0 | 0 | 0
[RO-BG] [DIR] TIE 400 kV TINTARENI-KOZLODUI 2 | N-1 TIE 400 kV TINTARENI-KOZLODUI 1 | -0.11799 | -0.00061 | -0.04332 | -1e-05 | -0.2354 | -0.00067 | 0.00165 | 0.00076 | -0.00057 | -0.0005 | -0.17253 | -0.01801 | 0.00223 | -0.00272 | -0.07078 | -0.16584 | 0.00023 | 0.00481 | -0.00057 | 0.13105 | -0.00096 | -0.00811 | 0.00454 | -0.19115 | 0.00784 | -0.12098
[RO-BG] [DIR] TIE 400 kV TINTARENI-KOZLODUI 2 | N-1 TIE 400 kV Resita-Pancevo c2 | -0.11799 | -0.00061 | -0.04332 | -1e-05 | -0.2354 | -0.00067 | 0.00165 | 0.00076 | -0.00057 | -0.0005 | -0.17253 | -0.01801 | 0.00223 | -0.00272 | -0.07078 | -0.16584 | 0.00023 | 0.00481 | -0.00057 | 0.13105 | -0.00096 | -0.00811 | 0.00454 | -0.19115 | 0.00784 | -0.12098
[RO-RS] [DIR] TIE 400 kV Portile de Fier-Djerdap | N-1 TIE 400 kV TINTARENI-KOZLODUI 1 | 0.07325 | 0.00195 | 0.05509 | 2e-05 | -0.006 | 0.00105 | -0.00215 | -0.00122 | 0.00088 | 0.00077 | 0.04695 | 0.02416 | 0.00128 | 0.00404 | 0.07355 | 0.06153 | -0.00037 | -0.00851 | 0.00087 | -0.20351 | 0.2082 | 0.0134 | -0.0061 | -0.0043 | -0.0433 | 0.09153
[RO-RS] [DIR] TIE 400 kV Portile de Fier-Djerdap | N-1 OHL 400 kV Mintia-Arad | 0.07325 | 0.00195 | 0.05509 | 2e-05 | -0.006 | 0.00105 | -0.00215 | -0.00122 | 0.00088 | 0.00077 | 0.04695 | 0.02416 | 0.00128 | 0.00404 | 0.07355 | 0.06153 | -0.00037 | -0.00851 | 0.00087 | -0.20351 | 0.2082 | 0.0134 | -0.0061 | -0.0043 | -0.0433 | 0.09153
[RO-RS] [DIR] TIE 400 kV Portile de Fier-Djerdap | N-1 TIE 400 kV Resita-Pancevo c2 | 0.07325 | 0.00195 | 0.05509 | 2e-05 | -0.006 | 0.00105 | -0.00215 | -0.00122 | 0.00088 | 0.00077 | 0.04695 | 0.02416 | 0.00128 | 0.00404 | 0.07355 | 0.06153 | -0.00037 | -0.00851 | 0.00087 | -0.20351 | 0.2082 | 0.0134 | -0.0061 | -0.0043 | -0.0433 | 0.09153
[RO-UA] [DIR] TIE 400 kV Isaccea-Vulcanesti | N-1 TIE 400 kV Resita-Pancevo c2 | 0.09971 | 0.00482 | 0.06102 | 2e-05 | 0.1449 | 0.00153 | -0.00179 | -0.00185 | 0.00123 | 0.00108 | 0.12233 | 0.02992 | 0.01163 | 0.00546 | 0.08087 | 0.11878 | -0.00054 | -0.01516 | 0.00123 | 0.12947 | 0.08668 | 0.01843 | -0.00408 | 0.14869 | -0.22275 | 0.10413
[RO-HU] [DIR] TIE 400 kV Arad-Sandorfalva | N-1 TIE 400 kV Resita-Pancevo c2 | -0.01351 | 0.00406 | 0.00941 | 1e-05 | -0.03603 | 0.00082 | -0.00069 | -0.00102 | 0.00063 | 0.00055 | -0.02519 | 0.01062 | 0.02432 | 0.00265 | -0.00112 | -0.02397 | -0.00029 | -0.00868 | 0.00063 | -0.06157 | -0.00833 | 0.01059 | -0.00327 | -0.03496 | -0.0355 | -0.01611
[RO-HU] [DIR] TIE 400 kV Nadab-Bekescsaba | N-1 TIE 400 kV Resita-Pancevo c2 | -0.06826 | 0.0047 | -0.03685 | -1e-05 | -0.09443 | 6e-05 | 0.00263 | -0.00023 | -5e-05 | -4e-05 | -0.08252 | -0.01074 | 0.01768 | -0.00073 | -0.05487 | -0.08168 | -3e-05 | -0.00567 | -5e-05 | -0.12594 | -0.07205 | -0.00128 | 0.00979 | -0.09276 | -0.049 | -0.07342
[RO-UA] [DIR]TIE 400 kV Rosiori-Mukacevo | N-1 OHL 400 kV Mintia-Arad | 0.13234 | 0.01062 | 0.09701 | 4e-05 | 0.16121 | 0.0029 | -0.00334 | -0.00351 | 0.00231 | 0.00202 | 0.14828 | 0.05207 | 0.0353 | 0.01009 | 0.11861 | 0.14764 | -0.00101 | -0.02829 | 0.0023 | 0.20868 | 0.13896 | 0.0354 | -0.00906 | 0.15838 | -0.03824 | 0.13888
[RO-UA] [DIR]TIE 400 kV Rosiori-Mukacevo | N-1 TIE 400 kV Resita-Pancevo c2 | 0.13234 | 0.01062 | 0.09701 | 4e-05 | 0.16121 | 0.0029 | -0.00334 | -0.00351 | 0.00231 | 0.00202 | 0.14828 | 0.05207 | 0.0353 | 0.01009 | 0.11861 | 0.14764 | -0.00101 | -0.02829 | 0.0023 | 0.20868 | 0.13896 | 0.0354 | -0.00906 | 0.15838 | -0.03824 | 0.13888
[RO-RS] [DIR] TIE 400 kV Resita-Pancevo c2 | BC | 0 | 0 | 0 | 0 | 0 |  |  |  | 0 | 0 | 0 | 0 |  | 0 | 0 | 0 | 0 |  | 0 | 0 | 0 | 0 | 0 | 0 | 0 | 0
[RO-RS] [DIR] TIE 400 kV Resita-Pancevo c2 | N-1 TIE 400 kV Arad-Sandorfalva | 0 | 0 | 0 | 0 | 0 |  |  |  | 0 | 0 | 0 | 0 |  | 0 | 0 | 0 | 0 |  | 0 | 0 | 0 | 0 | 0 | 0 | 0 | 0
[RO-RS] [DIR] TIE 400 kV Resita-Pancevo c2 | N-1 TIE 400 kV Nadab-Bekescsaba | 0 | 0 | 0 | 0 | 0 |  |  |  | 0 | 0 | 0 | 0 |  | 0 | 0 | 0 | 0 |  | 0 | 0 | 0 | 0 | 0 | 0 | 0 | 0
[RO-RS] [DIR] TIE 400 kV Resita-Pancevo c2 | N-1 TIE 400 kV Portile de Fier-Djerdap | 0 | 0 | 0 | 0 | 0 |  |  |  | 0 | 0 | 0 | 0 |  | 0 | 0 | 0 | 0 |  | 0 | 0 | 0 | 0 | 0 | 0 | 0 | 0
[RO-RS] [DIR] TIE 400 kV Resita-Pancevo c2 | N-1 OHL 400 kV Iernut-Sibiu Sud | 0 | 0 | 0 | 0 | 0 |  |  |  | 0 | 0 | 0 | 0 |  | 0 | 0 | 0 | 0 |  | 0 | 0 | 0 | 0 | 0 | 0 | 0 | 0
[RO-RS] [DIR] TIE 400 kV Resita-Pancevo c2 | N-1 OHL 400 kV Mintia-Arad | 0 | 0 | 0 | 0 | 0 |  |  |  | 0 | 0 | 0 | 0 |  | 0 | 0 | 0 | 0 |  | 0 | 0 | 0 | 0 | 0 | 0 | 0 | 0
[RO-RS] [DIR] TIE 400 kV Resita-Pancevo c2 | N-1 OHL 220 kV Portile de Fier-Resita c2 | 0 | 0 | 0 | 0 | 0 |  |  |  | 0 | 0 | 0 | 0 |  | 0 | 0 | 0 | 0 |  | 0 | 0 | 0 | 0 | 0 | 0 | 0 | 0
[RO-RS] [DIR] TIE 400 kV Resita-Pancevo c2 | N-1 OHL 220 kV Portile de Fier-Resita c1 | 0 | 0 | 0 | 0 | 0 |  |  |  | 0 | 0 | 0 | 0 |  | 0 | 0 | 0 | 0 |  | 0 | 0 | 0 | 0 | 0 | 0 | 0 | 0
[RO-RS] [DIR] TIE 400 kV Resita-Pancevo c2 | N-1 OHL 220 kV Resita-Timisoara c2 | 0 | 0 | 0 | 0 | 0 |  |  |  | 0 | 0 | 0 | 0 |  | 0 | 0 | 0 | 0 |  | 0 | 0 | 0 | 0 | 0 | 0 | 0 | 0
[RO-RS] [DIR] TIE 400 kV Resita-Pancevo c2 | N-1 OHL 220 kV Resita-Timisoara c1 | 0 | 0 | 0 | 0 | 0 |  |  |  | 0 | 0 | 0 | 0 |  | 0 | 0 | 0 | 0 |  | 0 | 0 | 0 | 0 | 0 | 0 | 0 | 0
[RO-RS] [DIR] TIE 400 kV Resita-Pancevo c2 | N-1 TRA 400/220 kV AT3 Arad | 0 | 0 | 0 | 0 | 0 |  |  |  | 0 | 0 | 0 | 0 |  | 0 | 0 | 0 | 0 |  | 0 | 0 | 0 | 0 | 0 | 0 | 0 | 0
[RO-RS] [DIR] TIE 400 kV Resita-Pancevo c2 | N-1 OHL 400 kV Djerdap - Drmno | 0 | 0 | 0 | 0 | 0 |  |  |  | 0 | 0 | 0 | 0 |  | 0 | 0 | 0 | 0 |  | 0 | 0 | 0 | 0 | 0 | 0 | 0 | 0
[RO-RS] [DIR] TIE 400 kV Resita-Pancevo c2 | N-1 OHL 400 kV Djerdap - Bor | 0 | 0 | 0 | 0 | 0 |  |  |  | 0 | 0 | 0 | 0 |  | 0 | 0 | 0 | 0 |  | 0 | 0 | 0 | 0 | 0 | 0 | 0 | 0
[RO-RS] [DIR] TIE 400 kV Resita-Pancevo c2 | N-1 OHL 400 kV Srbobran – Subotica 3 | 0 | 0 | 0 | 0 | 0 |  |  |  | 0 | 0 | 0 | 0 |  | 0 | 0 | 0 | 0 |  | 0 | 0 | 0 | 0 | 0 | 0 | 0 | 0
[RO-RS] [DIR] TIE 400 kV Resita-Pancevo c2 | N-1 TIE 400 kV Sandorfalva-Subotica 3 | 0 | 0 | 0 | 0 | 0 |  |  |  | 0 | 0 | 0 | 0 |  | 0 | 0 | 0 | 0 |  | 0 | 0 | 0 | 0 | 0 | 0 | 0 | 0
[RO-RS] [DIR] TIE 400 kV Resita-Pancevo c2 | N-1 OHL 400 kV Bor 2 – Nis 2 | 0 | 0 | 0 | 0 | 0 |  |  |  | 0 | 0 | 0 | 0 |  | 0 | 0 | 0 | 0 |  | 0 | 0 | 0 | 0 | 0 | 0 | 0 | 0
[RO-RS] [DIR] TIE 400 kV Resita-Pancevo c2 | N-1 OHL 400 kV Portile de Fier-Resita | 0 | 0 | 0 | 0 | 0 |  |  |  | 0 | 0 | 0 | 0 |  | 0 | 0 | 0 | 0 |  | 0 | 0 | 0 | 0 | 0 | 0 | 0 | 0
[RO-RS] [DIR] TIE 400 kV Resita-Pancevo c2 | N-1 OHL 400 kV Paks -Sandorfalva | 0 | 0 | 0 | 0 | 0 |  |  |  | 0 | 0 | 0 | 0 |  | 0 | 0 | 0 | 0 |  | 0 | 0 | 0 | 0 | 0 | 0 | 0 | 0
[RO-RS] [DIR] TIE 400 kV Resita-Pancevo c2 | N-1 TIE 400 kV Resita-Pancevo c1 | 0 | 0 | 0 | 0 | 0 |  |  |  | 0 | 0 | 0 | 0 |  | 0 | 0 | 0 | 0 |  | 0 | 0 | 0 | 0 | 0 | 0 | 0 | 0
[RO-RS] [DIR] TIE 400 kV Resita-Pancevo c1 | N-1 OHL 400 kV Mintia-Arad | -0.00648 | 0.0015 | 0.02786 | 1e-05 | -0.04997 | 0.00064 | -0.00123 | -0.00075 | 0.00053 | 0.00046 | -0.02886 | 0.0132 | 0.00221 | 0.0024 | 0.0242 | -0.02632 | -0.00022 | -0.00543 | 0.00053 | -0.0969 | 0.0479 | 0.00865 | -0.00368 | -0.04674 | -0.02846 | -0.00897
[RO-RS] [DIR] TIE 400 kV Resita-Pancevo c1 | N-1 TIE 400 kV Resita-Pancevo c2 | -0.00648 | 0.0015 | 0.02786 | 1e-05 | -0.04997 | 0.00064 | -0.00123 | -0.00075 | 0.00053 | 0.00046 | -0.02886 | 0.0132 | 0.00221 | 0.0024 | 0.0242 | -0.02632 | -0.00022 | -0.00543 | 0.00053 | -0.0969 | 0.0479 | 0.00865 | -0.00368 | -0.04674 | -0.02846 | -0.00897
[RO-BG] [DIR] TIE 400 kV DOBRUDJA- MEDGIDIA SUD | N-1 TIE 400 kV Resita-Pancevo c2 | -0.06349 | -0.00129 | -0.02913 | -1e-05 | -0.12656 | -0.00058 | 0.00101 | 0.00068 | -0.00048 | -0.00042 | -0.09235 | -0.01316 | -0.00181 | -0.0022 | -0.04277 | -0.08414 | 0.0002 | 0.00508 | -0.00048 | 0.0211 | -0.02409 | -0.00707 | 0.00262 | -0.14494 | 0.04767 | -0.06347
[RO-BG] [DIR] TIE 400 kV MEDGIDIA SUD - VARNA | N-1 TIE 400 kV Resita-Pancevo c2 | -0.06556 | -0.00133 | -0.03007 | -1e-05 | -0.13057 | -0.0006 | 0.00104 | 0.00071 | -0.0005 | -0.00043 | -0.09536 | -0.01359 | -0.00186 | -0.00227 | -0.04416 | -0.08688 | 0.00021 | 0.00525 | -0.0005 | 0.02178 | -0.02487 | -0.0073 | 0.00271 | -0.14975 | 0.04921 | -0.06553
[RO-RO] [DIR] OHL 400 kV Portile de Fier-Resita | N-1 TIE 400 kV Resita-Pancevo c2 | 0.03988 | -0.00121 | 0.00126 | 0 | 0.07669 | -0.00018 | -5e-05 | 0.00024 | -0.00013 | -0.00012 | 0.06003 | -0.00116 | -0.00493 | -0.00051 | 0.01276 | 0.05884 | 6e-05 | 0.00235 | -0.00013 | 0.10021 | 0.01186 | -0.00248 | -0.00012 | 0.07311 | 0.02564 | 0.04495
[RO-RO] [DIR] OHL 400 kV Arad-Nadab | N-1 TIE 400 kV Resita-Pancevo c2 | 0.05732 | 0.00275 | 0.04944 | 2e-05 | 0.05468 | 0.00119 | -0.00252 | -0.00139 | 0.00099 | 0.00086 | 0.0574 | 0.02496 | 0.01325 | 0.0045 | 0.05766 | 0.05874 | -0.00041 | -0.00958 | 0.00098 | 0.04738 | 0.07634 | 0.01585 | -0.00878 | 0.05348 | -0.01317 | 0.06065
[RO-RO] [DIR] OHL 400 kV Mintia-Arad | BC | 0 | 0 | 0 | 0 | 0 |  |  |  | 0 | 0 | 0 | 0 |  | 0 | 0 | 0 | 0 |  | 0 | 0 | 0 | 0 | 0 | 0 | 0 | 0
[RO-RO] [DIR] OHL 400 kV Mintia-Arad | N-1 TIE 400 kV Rosiori-Mukacevo | 0 | 0 | 0 | 0 | 0 |  |  |  | 0 | 0 | 0 | 0 |  | 0 | 0 | 0 | 0 |  | 0 | 0 | 0 | 0 | 0 | 0 | 0 | 0
[RO-RO] [DIR] OHL 400 kV Mintia-Arad | N-1 TIE 400 kV Portile de Fier-Djerdap | 0 | 0 | 0 | 0 | 0 |  |  |  | 0 | 0 | 0 | 0 |  | 0 | 0 | 0 | 0 |  | 0 | 0 | 0 | 0 | 0 | 0 | 0 | 0
[RO-RO] [DIR] OHL 400 kV Mintia-Arad | N-1 OHL 400 kV Iernut-Sibiu Sud | 0 | 0 | 0 | 0 | 0 |  |  |  | 0 | 0 | 0 | 0 |  | 0 | 0 | 0 | 0 |  | 0 | 0 | 0 | 0 | 0 | 0 | 0 | 0
[RO-RO] [DIR] OHL 400 kV Mintia-Arad | N-1 OHL 220 kV Portile de Fier-Resita 1&2 | 0 | 0 | 0 | 0 | 0 |  |  |  | 0 | 0 | 0 | 0 |  | 0 | 0 | 0 | 0 |  | 0 | 0 | 0 | 0 | 0 | 0 | 0 | 0
[RO-RO] [DIR] OHL 400 kV Mintia-Arad | N-1 OHL 220 kV Resita-Timisoara 1&2 | 0 | 0 | 0 | 0 | 0 |  |  |  | 0 | 0 | 0 | 0 |  | 0 | 0 | 0 | 0 |  | 0 | 0 | 0 | 0 | 0 | 0 | 0 | 0
[RO-RO] [DIR] OHL 400 kV Mintia-Arad | N-1 OHL 220 kV Urechesti-Targu Jiu Nord | 0 | 0 | 0 | 0 | 0 |  |  |  | 0 | 0 | 0 | 0 |  | 0 | 0 | 0 | 0 |  | 0 | 0 | 0 | 0 | 0 | 0 | 0 | 0
[RO-RO] [DIR] OHL 400 kV Mintia-Arad | N-1 OHL 220 kV Paroseni-Targu Jiu Nord | 0 | 0 | 0 | 0 | 0 |  |  |  | 0 | 0 | 0 | 0 |  | 0 | 0 | 0 | 0 |  | 0 | 0 | 0 | 0 | 0 | 0 | 0 | 0
[RO-RO] [DIR] OHL 400 kV Mintia-Arad | N-1 TRA 400/220 kV AT3 Arad | 0 | 0 | 0 | 0 | 0 |  |  |  | 0 | 0 | 0 | 0 |  | 0 | 0 | 0 | 0 |  | 0 | 0 | 0 | 0 | 0 | 0 | 0 | 0
[RO-RO] [DIR] OHL 400 kV Mintia-Arad | N-1 TIE 400 kV Resita-Pancevo c2 | 0 | 0 | 0 | 0 | 0 |  |  |  | 0 | 0 | 0 | 0 |  | 0 | 0 | 0 | 0 |  | 0 | 0 | 0 | 0 | 0 | 0 | 0 | 0
[RO-RO] [DIR] OHL 400 kV Mintia-Arad | N-1 TIE 400 kV Resita-Pancevo c1 | 0 | 0 | 0 | 0 | 0 |  |  |  | 0 | 0 | 0 | 0 |  | 0 | 0 | 0 | 0 |  | 0 | 0 | 0 | 0 | 0 | 0 | 0 | 0
[RO-RO] [DIR] OHL 400 kV Sibiu Sud-Mintia | N-1 TIE 400 kV Resita-Pancevo c2 | 0.00844 | -0.00067 | 0.00082 | 0 | 0.02126 | -9e-05 | -9e-05 | 0.00012 | -6e-05 | -5e-05 | 0.01438 | -0.0005 | -0.00296 | -0.00023 | 0.00344 | 0.01312 | 3e-05 | 0.00124 | -6e-05 | 0.02717 | -0.0021 | -0.00102 | -0.00032 | 0.02141 | 0.01297 | 0.00856
[RO-RO] [DIR] OHL 400 kV Iernut-Sibiu Sud | N-1 TIE 400 kV Resita-Pancevo c2 | -0.0993 | -0.00221 | -0.05798 | -2e-05 | -0.14013 | -0.00113 | 0.00235 | 0.00131 | -0.00095 | -0.00082 | -0.12057 | -0.02602 | -0.00306 | -0.00435 | -0.07978 | -0.11865 | 0.00039 | 0.00902 | -0.00094 | -0.13344 | -0.09156 | -0.01431 | 0.00683 | -0.13666 | -0.01378 | -0.10512
[RO-RO] [DIR] OHL 400 kV Iernut-Gadalin | N-1 OHL 400 kV Mintia-Arad | 0.091 | 0.00219 | 0.05354 | 2e-05 | 0.12862 | 0.00107 | -0.00216 | -0.00124 | 0.00089 | 0.00078 | 0.11052 | 0.02423 | 0.00355 | 0.00408 | 0.07331 | 0.10859 | -0.00037 | -0.00861 | 0.00089 | 0.16307 | 0.08389 | 0.01348 | -0.00629 | 0.12651 | 0.01462 | 0.09619
[RO-RO] [DIR] OHL 400 kV Iernut-Gadalin | N-1 TIE 400 kV Resita-Pancevo c2 | 0.091 | 0.00219 | 0.05354 | 2e-05 | 0.12862 | 0.00107 | -0.00216 | -0.00124 | 0.00089 | 0.00078 | 0.11052 | 0.02423 | 0.00355 | 0.00408 | 0.07331 | 0.10859 | -0.00037 | -0.00861 | 0.00089 | 0.16307 | 0.08389 | 0.01348 | -0.00629 | 0.12651 | 0.01462 | 0.09619
[RO-RO] [DIR] OHL 400 kV Rosiori-Gadalin | N-1 OHL 400 kV Mintia-Arad | -0.09222 | -0.00244 | -0.05494 | -2e-05 | -0.12924 | -0.00112 | 0.0022 | 0.00131 | -0.00093 | -0.00081 | -0.11149 | -0.0251 | -0.00448 | -0.00427 | -0.07477 | -0.10963 | 0.00039 | 0.0092 | -0.00093 | -0.17074 | -0.08598 | -0.01416 | 0.00639 | -0.12714 | -0.01294 | -0.09748
[RO-RO] [DIR] OHL 400 kV Rosiori-Gadalin | N-1 TIE 400 kV Resita-Pancevo c2 | -0.09222 | -0.00244 | -0.05494 | -2e-05 | -0.12924 | -0.00112 | 0.0022 | 0.00131 | -0.00093 | -0.00081 | -0.11149 | -0.0251 | -0.00448 | -0.00427 | -0.07477 | -0.10963 | 0.00039 | 0.0092 | -0.00093 | -0.17074 | -0.08598 | -0.01416 | 0.00639 | -0.12714 | -0.01294 | -0.09748
[RO-RO] [DIR] OHL 400 kV Arefu-Tantareni | N-1 OHL 400 kV Mintia-Arad | -0.0505 | -0.00108 | -0.02925 | -1e-05 | -0.06838 | -0.00056 | 0.00115 | 0.00065 | -0.00047 | -0.00041 | -0.06021 | -0.01303 | -0.00121 | -0.00217 | -0.04052 | -0.06035 | 0.0002 | 0.00455 | -0.00047 | -0.02288 | -0.04651 | -0.00711 | 0.00328 | -0.05994 | 0.00817 | -0.054
[RO-RO] [DIR] OHL 400 kV Arefu-Tantareni | N-1 TIE 400 kV Resita-Pancevo c2 | -0.0505 | -0.00108 | -0.02925 | -1e-05 | -0.06838 | -0.00056 | 0.00115 | 0.00065 | -0.00047 | -0.00041 | -0.06021 | -0.01303 | -0.00121 | -0.00217 | -0.04052 | -0.06035 | 0.0002 | 0.00455 | -0.00047 | -0.02288 | -0.04651 | -0.00711 | 0.00328 | -0.05994 | 0.00817 | -0.054
[RO-RO] [DIR] OHL 400 kV Arefu-Sibiu Sud | N-1 OHL 400 kV Mintia-Arad | 0.06184 | 0.00119 | 0.03521 | 1e-05 | 0.08657 | 0.00066 | -0.00141 | -0.00077 | 0.00056 | 0.00048 | 0.07491 | 0.01557 | 0.00103 | 0.00257 | 0.04908 | 0.0744 | -0.00023 | -0.00523 | 0.00055 | 0.07711 | 0.05547 | 0.00838 | -0.00406 | 0.07945 | -0.00162 | 0.06582
[RO-RO] [DIR] OHL 400 kV Arefu-Sibiu Sud | N-1 TIE 400 kV Resita-Pancevo c2 | 0.06184 | 0.00119 | 0.03521 | 1e-05 | 0.08657 | 0.00066 | -0.00141 | -0.00077 | 0.00056 | 0.00048 | 0.07491 | 0.01557 | 0.00103 | 0.00257 | 0.04908 | 0.0744 | -0.00023 | -0.00523 | 0.00055 | 0.07711 | 0.05547 | 0.00838 | -0.00406 | 0.07945 | -0.00162 | 0.06582
[RO-RO] [DIR] OHL 400 kV Tantareni-Urechesti | N-1 TIE 400 kV Resita-Pancevo c2 | 0.02471 | -0.00097 | -0.00288 | 0 | 0.08727 | -0.0002 | 0.00011 | 0.00024 | -0.00015 | -0.00013 | 0.05211 | -0.00236 | -0.00353 | -0.00062 | 0.00348 | 0.04639 | 7e-05 | 0.00217 | -0.00015 | -0.01411 | -0.04909 | -0.0026 | 0.00034 | 0.07336 | 0.01828 | 0.02256
[RO-RO] [DIR] OHL 400 kV Portile de Fier-Urechesti | N-1 TIE 400 kV Resita-Pancevo c2 | 0.00192 | 0.0021 | 0.0246 | 1e-05 | -0.07458 | 0.00067 | -0.00093 | -0.0008 | 0.00054 | 0.00047 | -0.03011 | 0.0124 | 0.00556 | 0.00237 | 0.02401 | -0.02087 | -0.00023 | -0.00627 | 0.00053 | -0.13589 | 0.1001 | 0.00855 | -0.00263 | -0.06925 | -0.0447 | 0.00792
[RO-RO] [DIR] OHL 400 kV Slatina-Portile de Fier | N-1 TIE 400 kV Resita-Pancevo c2 | 0.00055 | -0.00143 | -0.01526 | -1e-05 | 0.05231 | -0.00043 | 0.00056 | 0.00052 | -0.00035 | -0.0003 | 0.02231 | -0.00784 | -0.00395 | -0.00152 | -0.01441 | 0.01591 | 0.00015 | 0.00415 | -0.00034 | 0.05873 | -0.06371 | -0.00552 | 0.00156 | 0.05072 | 0.0336 | -0.00337
[RO-RO] [DIR] OHL 400 kV Smardan - Isaccea c1 | BC | 0 | 0 | 0 | 0 | 0 |  |  |  | 0 | 0 | 0 | 0 |  | 0 | 0 | 0 | 0 |  | 0 | 0 | 0 | 0 | 0 | 0 | 0 | 0
[RO-RO] [DIR] OHL 400 kV Smardan - Isaccea c1 | N-1 OHL 400 kV Lacu Sarat - Isaccea | 0 | 0 | 0 | 0 | 0 |  |  |  | 0 | 0 | 0 | 0 |  | 0 | 0 | 0 | 0 |  | 0 | 0 | 0 | 0 | 0 | 0 | 0 | 0
[RO-RO] [DIR] OHL 220 kV Portile de Fier-Resita c1 | N-1 TIE 400 kV Resita-Pancevo c2 | 0.016 | -0.00019 | 0.00699 | 0 | 0.0221 | 7e-05 | -0.00031 | -7e-05 | 6e-05 | 6e-05 | 0.01967 | 0.00254 | -0.00165 | 0.00033 | 0.01118 | 0.01973 | -2e-05 | -0.00022 | 6e-05 | 0.03565 | 0.01626 | 0.00091 | -0.0009 | 0.02128 | 0.00468 | 0.01765
[RO-RO] [DIR] OHL 220 kV Portile de Fier-Resita c2 | N-1 TIE 400 kV Resita-Pancevo c2 | 0.016 | -0.00019 | 0.00699 | 0 | 0.0221 | 7e-05 | -0.00031 | -7e-05 | 6e-05 | 6e-05 | 0.01967 | 0.00254 | -0.00165 | 0.00033 | 0.01118 | 0.01973 | -2e-05 | -0.00022 | 6e-05 | 0.03565 | 0.01626 | 0.00091 | -0.0009 | 0.02128 | 0.00468 | 0.01765
[RO-RO] [DIR] OHL 220 kV Resita-Timisoara c1 | N-1 TIE 400 kV Resita-Pancevo c2 | 0.0327 | -4e-05 | 0.02154 | 1e-05 | 0.03546 | 0.0003 | -0.00094 | -0.00033 | 0.00026 | 0.00023 | 0.03525 | 0.00856 | -0.00301 | 0.00127 | 0.02966 | 0.036 | -0.0001 | -0.00176 | 0.00026 | 0.03731 | 0.04614 | 0.00399 | -0.0028 | 0.03446 | 0.00327 | 0.03563
[RO-RO] [DIR] OHL 220 kV Resita-Timisoara c2 | N-1 TIE 400 kV Resita-Pancevo c2 | 0.0327 | -4e-05 | 0.02154 | 1e-05 | 0.03546 | 0.0003 | -0.00094 | -0.00033 | 0.00026 | 0.00023 | 0.03525 | 0.00856 | -0.00301 | 0.00127 | 0.02966 | 0.036 | -0.0001 | -0.00176 | 0.00026 | 0.03731 | 0.04614 | 0.00399 | -0.0028 | 0.03446 | 0.00327 | 0.03563
[RO-RO] [DIR] OHL 220 kV Arad-Timisoara | N-1 OHL 400 kV Mintia-Arad | -0.04208 | 0.00059 | -0.02438 | -1e-05 | -0.05299 | -0.00025 | 0.00111 | 0.00026 | -0.00024 | -0.00021 | -0.04864 | -0.00899 | 0.0058 | -0.00121 | -0.03533 | -0.0488 | 9e-05 | 0.00093 | -0.00024 | -0.06189 | -0.05102 | -0.00356 | 0.00331 | -0.05164 | -0.01164 | -0.04559
[RO-RO] [DIR] OHL 220 kV Arad-Timisoara | N-1 TIE 400 kV Resita-Pancevo c2 | -0.04208 | 0.00059 | -0.02438 | -1e-05 | -0.05299 | -0.00025 | 0.00111 | 0.00026 | -0.00024 | -0.00021 | -0.04864 | -0.00899 | 0.0058 | -0.00121 | -0.03533 | -0.0488 | 9e-05 | 0.00093 | -0.00024 | -0.06189 | -0.05102 | -0.00356 | 0.00331 | -0.05164 | -0.01164 | -0.04559
[RO-RO] [DIR] OHL 220 kV Arad-Calea Aradului | N-1 OHL 400 kV Mintia-Arad | -0.02969 | 0.00042 | -0.0172 | 0 | -0.03739 | -0.00018 | 0.00078 | 0.00019 | -0.00017 | -0.00015 | -0.03432 | -0.00635 | 0.0041 | -0.00085 | -0.02493 | -0.03443 | 6e-05 | 0.00066 | -0.00017 | -0.04367 | -0.036 | -0.00251 | 0.00234 | -0.03644 | -0.00822 | -0.03217
[RO-RO] [DIR] OHL 220 kV Arad-Calea Aradului | N-1 TIE 400 kV Resita-Pancevo c2 | -0.02969 | 0.00042 | -0.0172 | 0 | -0.03739 | -0.00018 | 0.00078 | 0.00019 | -0.00017 | -0.00015 | -0.03432 | -0.00635 | 0.0041 | -0.00085 | -0.02493 | -0.03443 | 6e-05 | 0.00066 | -0.00017 | -0.04367 | -0.036 | -0.00251 | 0.00234 | -0.03644 | -0.00822 | -0.03217
[RO-RO] [DIR] OHL 220 kV CaleaAradului-Sacalaz | N-1 OHL 400 kV Mintia-Arad | -0.02969 | 0.00042 | -0.0172 | 0 | -0.03739 | -0.00018 | 0.00078 | 0.00019 | -0.00017 | -0.00015 | -0.03432 | -0.00635 | 0.0041 | -0.00085 | -0.02493 | -0.03443 | 6e-05 | 0.00066 | -0.00017 | -0.04367 | -0.036 | -0.00251 | 0.00234 | -0.03644 | -0.00822 | -0.03217
[RO-RO] [DIR] OHL 220 kV CaleaAradului-Sacalaz | N-1 TIE 400 kV Resita-Pancevo c2 | -0.02969 | 0.00042 | -0.0172 | 0 | -0.03739 | -0.00018 | 0.00078 | 0.00019 | -0.00017 | -0.00015 | -0.03432 | -0.00635 | 0.0041 | -0.00085 | -0.02493 | -0.03443 | 6e-05 | 0.00066 | -0.00017 | -0.04367 | -0.036 | -0.00251 | 0.00234 | -0.03644 | -0.00822 | -0.03217
[RO-RO] [DIR] OHL 220 kV Sacalaz-Timisoara | N-1 OHL 400 kV Mintia-Arad | -0.02526 | 0.00036 | -0.01463 | 0 | -0.0318 | -0.00015 | 0.00066 | 0.00016 | -0.00014 | -0.00012 | -0.02919 | -0.0054 | 0.00348 | -0.00073 | -0.0212 | -0.02929 | 5e-05 | 0.00056 | -0.00014 | -0.03714 | -0.03062 | -0.00213 | 0.00199 | -0.03099 | -0.00699 | -0.02736
[RO-RO] [DIR] OHL 220 kV Sacalaz-Timisoara | N-1 TIE 400 kV Resita-Pancevo c2 | -0.02526 | 0.00036 | -0.01463 | 0 | -0.0318 | -0.00015 | 0.00066 | 0.00016 | -0.00014 | -0.00012 | -0.02919 | -0.0054 | 0.00348 | -0.00073 | -0.0212 | -0.02929 | 5e-05 | 0.00056 | -0.00014 | -0.03714 | -0.03062 | -0.00213 | 0.00199 | -0.03099 | -0.00699 | -0.02736
[RO-RO] [DIR] OHL 220 kV Mintia-Timisoara | N-1 OHL 400 kV Mintia-Arad | 0.00637 | -0.00093 | -0.0015 | 0 | 0.01945 | -0.00016 | 0 | 0.0002 | -0.00012 | -0.0001 | 0.01246 | -0.00178 | -0.00389 | -0.00048 | 0.00093 | 0.01123 | 6e-05 | 0.00193 | -0.00012 | 0.03094 | -0.00527 | -0.00192 | -5e-05 | 0.01915 | 0.01332 | 0.00648
[RO-RO] [DIR] OHL 220 kV Mintia-Timisoara | N-1 TIE 400 kV Resita-Pancevo c2 | 0.00637 | -0.00093 | -0.0015 | 0 | 0.01945 | -0.00016 | 0 | 0.0002 | -0.00012 | -0.0001 | 0.01246 | -0.00178 | -0.00389 | -0.00048 | 0.00093 | 0.01123 | 6e-05 | 0.00193 | -0.00012 | 0.03094 | -0.00527 | -0.00192 | -5e-05 | 0.01915 | 0.01332 | 0.00648
[RO-RO] [DIR] OHL 220 kV Urechesti-Targu Jiu Nord | N-1 TIE 400 kV Resita-Pancevo c2 | 0.02429 | 0.00026 | 0.01394 | 0 | 0.03214 | 0.00023 | -0.00058 | -0.00026 | 0.0002 | 0.00017 | 0.02872 | 0.0059 | -0.00054 | 0.00093 | 0.01963 | 0.02869 | -8e-05 | -0.00166 | 0.0002 | 0.03208 | 0.02537 | 0.00298 | -0.00169 | 0.03057 | 0.00202 | 0.02611
[RO-RO] [DIR] OHL 220 kV Paroseni-Targu Jiu Nord | N-1 TIE 400 kV Resita-Pancevo c2 | -0.02429 | -0.00026 | -0.01394 | 0 | -0.03214 | -0.00023 | 0.00058 | 0.00026 | -0.0002 | -0.00017 | -0.02872 | -0.0059 | 0.00054 | -0.00093 | -0.01963 | -0.02869 | 8e-05 | 0.00166 | -0.0002 | -0.03208 | -0.02537 | -0.00298 | 0.00169 | -0.03057 | -0.00202 | -0.02611
[RO-RO] [DIR] OHL 220 kV Paroseni-Baru Mare | N-1 TIE 400 kV Resita-Pancevo c2 | 0.02209 | 0.00023 | 0.01268 | 0 | 0.02923 | 0.00021 | -0.00053 | -0.00024 | 0.00018 | 0.00016 | 0.02612 | 0.00536 | -0.00049 | 0.00085 | 0.01785 | 0.02609 | -7e-05 | -0.00151 | 0.00018 | 0.02918 | 0.02308 | 0.00271 | -0.00154 | 0.0278 | 0.00184 | 0.02375
[RO-RO] [DIR] OHL 220 kV Baru Mare-Hasdat | N-1 TIE 400 kV Resita-Pancevo c2 | 0.02429 | 0.00026 | 0.01394 | 0 | 0.03214 | 0.00023 | -0.00058 | -0.00026 | 0.0002 | 0.00017 | 0.02872 | 0.0059 | -0.00054 | 0.00093 | 0.01963 | 0.02869 | -8e-05 | -0.00166 | 0.0002 | 0.03208 | 0.02537 | 0.00298 | -0.00169 | 0.03057 | 0.00202 | 0.02611
[RO-RO] [DIR] TRA 400/220 kV AT3 Arad | N-1 OHL 400 kV Mintia-Arad | 0.05801 | -0.00096 | 0.03315 | 1e-05 | 0.07375 | 0.00032 | -0.00151 | -0.00033 | 0.00031 | 0.00027 | 0.06739 | 0.01203 | -0.0086 | 0.00158 | 0.04839 | 0.06754 | -0.00011 | -0.00098 | 0.00031 | 0.08752 | 0.06978 | 0.00457 | -0.00454 | 0.07189 | 0.01731 | 0.06286
[RO-RO] [DIR] TRA 400/220 kV AT3 Arad | N-1 TIE 400 kV Resita-Pancevo c2 | 0.05801 | -0.00096 | 0.03315 | 1e-05 | 0.07375 | 0.00032 | -0.00151 | -0.00033 | 0.00031 | 0.00027 | 0.06739 | 0.01203 | -0.0086 | 0.00158 | 0.04839 | 0.06754 | -0.00011 | -0.00098 | 0.00031 | 0.08752 | 0.06978 | 0.00457 | -0.00454 | 0.07189 | 0.01731 | 0.06286
[RO-RO] [DIR] TRA 400/220 kV AT Urechesti | N-1 TIE 400 kV Resita-Pancevo c2 | -0.01923 | -0.00033 | -0.01207 | 0 | -0.02184 | -0.00022 | 0.00049 | 0.00025 | -0.00018 | -0.00016 | -0.02123 | -0.00523 | 6e-05 | -0.00085 | -0.01651 | -0.02173 | 8e-05 | 0.00165 | -0.00018 | -0.02098 | -0.02403 | -0.00277 | 0.00142 | -0.01985 | 0.00228 | -0.02097
[RO-BG] [OPP] TIE 400 kV TINTARENI-KOZLODUI 1 | BC | 0 | 0 | 0 | 0 | 0 |  |  |  | 0 | 0 | 0 | 0 |  | 0 | 0 | 0 | 0 |  | 0 | 0 | 0 | 0 | 0 | 0 | 0 | 0
[RO-BG] [OPP] TIE 400 kV TINTARENI-KOZLODUI 1 | N-1 TIE 400 kV Portile de Fier-Djerdap | 0 | 0 | 0 | 0 | 0 |  |  |  | 0 | 0 | 0 | 0 |  | 0 | 0 | 0 | 0 |  | 0 | 0 | 0 | 0 | 0 | 0 | 0 | 0
[RO-BG] [OPP] TIE 400 kV TINTARENI-KOZLODUI 1 | N-1 TIE 400 kV TINTARENI-KOZLODUI 2 | 0 | 0 | 0 | 0 | 0 |  |  |  | 0 | 0 | 0 | 0 |  | 0 | 0 | 0 | 0 |  | 0 | 0 | 0 | 0 | 0 | 0 | 0 | 0
[RO-BG] [OPP] TIE 400 kV TINTARENI-KOZLODUI 1 | N-1 TIE 400 kV Isaccea - Vulcanesti | 0 | 0 | 0 | 0 | 0 |  |  |  | 0 | 0 | 0 | 0 |  | 0 | 0 | 0 | 0 |  | 0 | 0 | 0 | 0 | 0 | 0 | 0 | 0
[RO-BG] [OPP] TIE 400 kV TINTARENI-KOZLODUI 1 | N-1 TIE 400 kV Resita-Pancevo c2 | 0 | 0 | 0 | 0 | 0 |  |  |  | 0 | 0 | 0 | 0 |  | 0 | 0 | 0 | 0 |  | 0 | 0 | 0 | 0 | 0 | 0 | 0 | 0
[RO-BG] [OPP] TIE 400 kV TINTARENI-KOZLODUI 1 | N-1 TIE 400 kV Resita-Pancevo c1 | 0 | 0 | 0 | 0 | 0 |  |  |  | 0 | 0 | 0 | 0 |  | 0 | 0 | 0 | 0 |  | 0 | 0 | 0 | 0 | 0 | 0 | 0 | 0
[RO-BG] [OPP] TIE 400 kV TINTARENI-KOZLODUI 2 | N-1 TIE 400 kV TINTARENI-KOZLODUI 1 | -0.11799 | -0.00061 | -0.04332 | -1e-05 | -0.2354 | -0.00067 | 0.00165 | 0.00076 | -0.00057 | -0.0005 | -0.17253 | -0.01801 | 0.00223 | -0.00272 | -0.07078 | -0.16584 | 0.00023 | 0.00481 | -0.00057 | 0.13105 | -0.00096 | -0.00811 | 0.00454 | -0.19115 | 0.00784 | -0.12098
[RO-BG] [OPP] TIE 400 kV TINTARENI-KOZLODUI 2 | N-1 TIE 400 kV Resita-Pancevo c2 | -0.11799 | -0.00061 | -0.04332 | -1e-05 | -0.2354 | -0.00067 | 0.00165 | 0.00076 | -0.00057 | -0.0005 | -0.17253 | -0.01801 | 0.00223 | -0.00272 | -0.07078 | -0.16584 | 0.00023 | 0.00481 | -0.00057 | 0.13105 | -0.00096 | -0.00811 | 0.00454 | -0.19115 | 0.00784 | -0.12098
[RO-RS] [OPP] TIE 400 kV Portile de Fier-Djerdap | N-1 TIE 400 kV TINTARENI-KOZLODUI 1 | 0.07325 | 0.00195 | 0.05509 | 2e-05 | -0.006 | 0.00105 | -0.00215 | -0.00122 | 0.00088 | 0.00077 | 0.04695 | 0.02416 | 0.00128 | 0.00404 | 0.07355 | 0.06153 | -0.00037 | -0.00851 | 0.00087 | -0.20351 | 0.2082 | 0.0134 | -0.0061 | -0.0043 | -0.0433 | 0.09153
[RO-RS] [OPP] TIE 400 kV Portile de Fier-Djerdap | N-1 OHL 400 kV Mintia-Arad | 0.07325 | 0.00195 | 0.05509 | 2e-05 | -0.006 | 0.00105 | -0.00215 | -0.00122 | 0.00088 | 0.00077 | 0.04695 | 0.02416 | 0.00128 | 0.00404 | 0.07355 | 0.06153 | -0.00037 | -0.00851 | 0.00087 | -0.20351 | 0.2082 | 0.0134 | -0.0061 | -0.0043 | -0.0433 | 0.09153
[RO-RS] [OPP] TIE 400 kV Portile de Fier-Djerdap | N-1 TIE 400 kV Resita-Pancevo c2 | 0.07325 | 0.00195 | 0.05509 | 2e-05 | -0.006 | 0.00105 | -0.00215 | -0.00122 | 0.00088 | 0.00077 | 0.04695 | 0.02416 | 0.00128 | 0.00404 | 0.07355 | 0.06153 | -0.00037 | -0.00851 | 0.00087 | -0.20351 | 0.2082 | 0.0134 | -0.0061 | -0.0043 | -0.0433 | 0.09153
[RO-RO] [OPP] OHL 400 kV Portile de Fier-Resita | N-1 TIE 400 kV Resita-Pancevo c2 | 0.03988 | -0.00121 | 0.00126 | 0 | 0.07669 | -0.00018 | -5e-05 | 0.00024 | -0.00013 | -0.00012 | 0.06003 | -0.00116 | -0.00493 | -0.00051 | 0.01276 | 0.05884 | 6e-05 | 0.00235 | -0.00013 | 0.10021 | 0.01186 | -0.00248 | -0.00012 | 0.07311 | 0.02564 | 0.04495
[RO-UA] [OPP] TIE 400 kV Isaccea-Vulcanesti | N-1 TIE 400 kV Resita-Pancevo c2 | 0.09971 | 0.00482 | 0.06102 | 2e-05 | 0.1449 | 0.00153 | -0.00179 | -0.00185 | 0.00123 | 0.00108 | 0.12233 | 0.02992 | 0.01163 | 0.00546 | 0.08087 | 0.11878 | -0.00054 | -0.01516 | 0.00123 | 0.12947 | 0.08668 | 0.01843 | -0.00408 | 0.14869 | -0.22275 | 0.10413
[RO-HU] [OPP] TIE 400 kV Arad-Sandorfalva | N-1 TIE 400 kV Resita-Pancevo c2 | -0.01351 | 0.00406 | 0.00941 | 1e-05 | -0.03603 | 0.00082 | -0.00069 | -0.00102 | 0.00063 | 0.00055 | -0.02519 | 0.01062 | 0.02432 | 0.00265 | -0.00112 | -0.02397 | -0.00029 | -0.00868 | 0.00063 | -0.06157 | -0.00833 | 0.01059 | -0.00327 | -0.03496 | -0.0355 | -0.01611
[RO-HU] [OPP] TIE 400 kV Nadab-Bekescsaba | N-1 TIE 400 kV Resita-Pancevo c2 | -0.06826 | 0.0047 | -0.03685 | -1e-05 | -0.09443 | 6e-05 | 0.00263 | -0.00023 | -5e-05 | -4e-05 | -0.08252 | -0.01074 | 0.01768 | -0.00073 | -0.05487 | -0.08168 | -3e-05 | -0.00567 | -5e-05 | -0.12594 | -0.07205 | -0.00128 | 0.00979 | -0.09276 | -0.049 | -0.07342
[RO-UA] [OPP]TIE 400 kV Rosiori-Mukacevo | N-1 OHL 400 kV Mintia-Arad | 0.13234 | 0.01062 | 0.09701 | 4e-05 | 0.16121 | 0.0029 | -0.00334 | -0.00351 | 0.00231 | 0.00202 | 0.14828 | 0.05207 | 0.0353 | 0.01009 | 0.11861 | 0.14764 | -0.00101 | -0.02829 | 0.0023 | 0.20868 | 0.13896 | 0.0354 | -0.00906 | 0.15838 | -0.03824 | 0.13888
[RO-UA] [OPP]TIE 400 kV Rosiori-Mukacevo | N-1 TIE 400 kV Resita-Pancevo c2 | 0.13234 | 0.01062 | 0.09701 | 4e-05 | 0.16121 | 0.0029 | -0.00334 | -0.00351 | 0.00231 | 0.00202 | 0.14828 | 0.05207 | 0.0353 | 0.01009 | 0.11861 | 0.14764 | -0.00101 | -0.02829 | 0.0023 | 0.20868 | 0.13896 | 0.0354 | -0.00906 | 0.15838 | -0.03824 | 0.13888
[RO-RS] [OPP] TIE 400 kV Resita-Pancevo c2 | BC | 0 | 0 | 0 | 0 | 0 |  |  |  | 0 | 0 | 0 | 0 |  | 0 | 0 | 0 | 0 |  | 0 | 0 | 0 | 0 | 0 | 0 | 0 | 0
[RO-RS] [OPP] TIE 400 kV Resita-Pancevo c2 | N-1 TIE 400 kV Arad-Sandorfalva | 0 | 0 | 0 | 0 | 0 |  |  |  | 0 | 0 | 0 | 0 |  | 0 | 0 | 0 | 0 |  | 0 | 0 | 0 | 0 | 0 | 0 | 0 | 0
[RO-RS] [OPP] TIE 400 kV Resita-Pancevo c2 | N-1 TIE 400 kV Nadab-Bekescsaba | 0 | 0 | 0 | 0 | 0 |  |  |  | 0 | 0 | 0 | 0 |  | 0 | 0 | 0 | 0 |  | 0 | 0 | 0 | 0 | 0 | 0 | 0 | 0
[RO-RS] [OPP] TIE 400 kV Resita-Pancevo c2 | N-1 TIE 400 kV Portile de Fier-Djerdap | 0 | 0 | 0 | 0 | 0 |  |  |  | 0 | 0 | 0 | 0 |  | 0 | 0 | 0 | 0 |  | 0 | 0 | 0 | 0 | 0 | 0 | 0 | 0
[RO-RS] [OPP] TIE 400 kV Resita-Pancevo c2 | N-1 OHL 400 kV Iernut-Sibiu Sud | 0 | 0 | 0 | 0 | 0 |  |  |  | 0 | 0 | 0 | 0 |  | 0 | 0 | 0 | 0 |  | 0 | 0 | 0 | 0 | 0 | 0 | 0 | 0
[RO-RS] [OPP] TIE 400 kV Resita-Pancevo c2 | N-1 OHL 400 kV Mintia-Arad | 0 | 0 | 0 | 0 | 0 |  |  |  | 0 | 0 | 0 | 0 |  | 0 | 0 | 0 | 0 |  | 0 | 0 | 0 | 0 | 0 | 0 | 0 | 0
[RO-RS] [OPP] TIE 400 kV Resita-Pancevo c2 | N-1 OHL 220 kV Portile de Fier-Resita c2 | 0 | 0 | 0 | 0 | 0 |  |  |  | 0 | 0 | 0 | 0 |  | 0 | 0 | 0 | 0 |  | 0 | 0 | 0 | 0 | 0 | 0 | 0 | 0
[RO-RS] [OPP] TIE 400 kV Resita-Pancevo c2 | N-1 OHL 220 kV Portile de Fier-Resita c1 | 0 | 0 | 0 | 0 | 0 |  |  |  | 0 | 0 | 0 | 0 |  | 0 | 0 | 0 | 0 |  | 0 | 0 | 0 | 0 | 0 | 0 | 0 | 0
[RO-RS] [OPP] TIE 400 kV Resita-Pancevo c2 | N-1 OHL 220 kV Resita-Timisoara c2 | 0 | 0 | 0 | 0 | 0 |  |  |  | 0 | 0 | 0 | 0 |  | 0 | 0 | 0 | 0 |  | 0 | 0 | 0 | 0 | 0 | 0 | 0 | 0
[RO-RS] [OPP] TIE 400 kV Resita-Pancevo c2 | N-1 OHL 220 kV Resita-Timisoara c1 | 0 | 0 | 0 | 0 | 0 |  |  |  | 0 | 0 | 0 | 0 |  | 0 | 0 | 0 | 0 |  | 0 | 0 | 0 | 0 | 0 | 0 | 0 | 0
[RO-RS] [OPP] TIE 400 kV Resita-Pancevo c2 | N-1 TRA 400/220 kV AT3 Arad | 0 | 0 | 0 | 0 | 0 |  |  |  | 0 | 0 | 0 | 0 |  | 0 | 0 | 0 | 0 |  | 0 | 0 | 0 | 0 | 0 | 0 | 0 | 0
[RO-RS] [OPP] TIE 400 kV Resita-Pancevo c2 | N-1 OHL 400 kV Djerdap - Drmno | 0 | 0 | 0 | 0 | 0 |  |  |  | 0 | 0 | 0 | 0 |  | 0 | 0 | 0 | 0 |  | 0 | 0 | 0 | 0 | 0 | 0 | 0 | 0
[RO-RS] [OPP] TIE 400 kV Resita-Pancevo c2 | N-1 OHL 400 kV Djerdap - Bor | 0 | 0 | 0 | 0 | 0 |  |  |  | 0 | 0 | 0 | 0 |  | 0 | 0 | 0 | 0 |  | 0 | 0 | 0 | 0 | 0 | 0 | 0 | 0
[RO-RS] [OPP] TIE 400 kV Resita-Pancevo c2 | N-1 OHL 400 kV Srbobran – Subotica 3 | 0 | 0 | 0 | 0 | 0 |  |  |  | 0 | 0 | 0 | 0 |  | 0 | 0 | 0 | 0 |  | 0 | 0 | 0 | 0 | 0 | 0 | 0 | 0
[RO-RS] [OPP] TIE 400 kV Resita-Pancevo c2 | N-1 TIE 400 kV Sandorfalva-Subotica 3 | 0 | 0 | 0 | 0 | 0 |  |  |  | 0 | 0 | 0 | 0 |  | 0 | 0 | 0 | 0 |  | 0 | 0 | 0 | 0 | 0 | 0 | 0 | 0
[RO-RS] [OPP] TIE 400 kV Resita-Pancevo c2 | N-1 OHL 400 kV Bor 2 – Nis 2 | 0 | 0 | 0 | 0 | 0 |  |  |  | 0 | 0 | 0 | 0 |  | 0 | 0 | 0 | 0 |  | 0 | 0 | 0 | 0 | 0 | 0 | 0 | 0
[RO-RS] [OPP] TIE 400 kV Resita-Pancevo c2 | N-1 OHL 400 kV Portile de Fier-Resita | 0 | 0 | 0 | 0 | 0 |  |  |  | 0 | 0 | 0 | 0 |  | 0 | 0 | 0 | 0 |  | 0 | 0 | 0 | 0 | 0 | 0 | 0 | 0
[RO-RS] [OPP] TIE 400 kV Resita-Pancevo c2 | N-1 OHL 400 kV Paks -Sandorfalva | 0 | 0 | 0 | 0 | 0 |  |  |  | 0 | 0 | 0 | 0 |  | 0 | 0 | 0 | 0 |  | 0 | 0 | 0 | 0 | 0 | 0 | 0 | 0
[RO-RS] [OPP] TIE 400 kV Resita-Pancevo c2 | N-1 TIE 400 kV Resita-Pancevo c1 | 0 | 0 | 0 | 0 | 0 |  |  |  | 0 | 0 | 0 | 0 |  | 0 | 0 | 0 | 0 |  | 0 | 0 | 0 | 0 | 0 | 0 | 0 | 0
[RO-RS] [OPP] TIE 400 kV Resita-Pancevo c1 | N-1 OHL 400 kV Mintia-Arad | -0.00648 | 0.0015 | 0.02786 | 1e-05 | -0.04997 | 0.00064 | -0.00123 | -0.00075 | 0.00053 | 0.00046 | -0.02886 | 0.0132 | 0.00221 | 0.0024 | 0.0242 | -0.02632 | -0.00022 | -0.00543 | 0.00053 | -0.0969 | 0.0479 | 0.00865 | -0.00368 | -0.04674 | -0.02846 | -0.00897
[RO-RS] [OPP] TIE 400 kV Resita-Pancevo c1 | N-1 TIE 400 kV Resita-Pancevo c2 | -0.00648 | 0.0015 | 0.02786 | 1e-05 | -0.04997 | 0.00064 | -0.00123 | -0.00075 | 0.00053 | 0.00046 | -0.02886 | 0.0132 | 0.00221 | 0.0024 | 0.0242 | -0.02632 | -0.00022 | -0.00543 | 0.00053 | -0.0969 | 0.0479 | 0.00865 | -0.00368 | -0.04674 | -0.02846 | -0.00897
[RO-BG] [OPP] TIE 400 kV DOBRUDJA- MEDGIDIA SUD | N-1 TIE 400 kV Resita-Pancevo c2 | -0.06349 | -0.00129 | -0.02913 | -1e-05 | -0.12656 | -0.00058 | 0.00101 | 0.00068 | -0.00048 | -0.00042 | -0.09235 | -0.01316 | -0.00181 | -0.0022 | -0.04277 | -0.08414 | 0.0002 | 0.00508 | -0.00048 | 0.0211 | -0.02409 | -0.00707 | 0.00262 | -0.14494 | 0.04767 | -0.06347
[RO-BG] [OPP] TIE 400 kV MEDGIDIA SUD - VARNA | N-1 TIE 400 kV Resita-Pancevo c2 | -0.06556 | -0.00133 | -0.03007 | -1e-05 | -0.13057 | -0.0006 | 0.00104 | 0.00071 | -0.0005 | -0.00043 | -0.09536 | -0.01359 | -0.00186 | -0.00227 | -0.04416 | -0.08688 | 0.00021 | 0.00525 | -0.0005 | 0.02178 | -0.02487 | -0.0073 | 0.00271 | -0.14975 | 0.04921 | -0.06553
[RO-RO] [OPP] OHL 400 kV Arad-Nadab | N-1 TIE 400 kV Resita-Pancevo c2 | 0.05732 | 0.00275 | 0.04944 | 2e-05 | 0.05468 | 0.00119 | -0.00252 | -0.00139 | 0.00099 | 0.00086 | 0.0574 | 0.02496 | 0.01325 | 0.0045 | 0.05766 | 0.05874 | -0.00041 | -0.00958 | 0.00098 | 0.04738 | 0.07634 | 0.01585 | -0.00878 | 0.05348 | -0.01317 | 0.06065
[RO-RO] [OPP] OHL 400 kV Mintia-Arad | BC | 0 | 0 | 0 | 0 | 0 |  |  |  | 0 | 0 | 0 | 0 |  | 0 | 0 | 0 | 0 |  | 0 | 0 | 0 | 0 | 0 | 0 | 0 | 0
[RO-RO] [OPP] OHL 400 kV Mintia-Arad | N-1 TIE 400 kV Rosiori-Mukacevo | 0 | 0 | 0 | 0 | 0 |  |  |  | 0 | 0 | 0 | 0 |  | 0 | 0 | 0 | 0 |  | 0 | 0 | 0 | 0 | 0 | 0 | 0 | 0
[RO-RO] [OPP] OHL 400 kV Mintia-Arad | N-1 TIE 400 kV Portile de Fier-Djerdap | 0 | 0 | 0 | 0 | 0 |  |  |  | 0 | 0 | 0 | 0 |  | 0 | 0 | 0 | 0 |  | 0 | 0 | 0 | 0 | 0 | 0 | 0 | 0
[RO-RO] [OPP] OHL 400 kV Mintia-Arad | N-1 OHL 400 kV Iernut-Sibiu Sud | 0 | 0 | 0 | 0 | 0 |  |  |  | 0 | 0 | 0 | 0 |  | 0 | 0 | 0 | 0 |  | 0 | 0 | 0 | 0 | 0 | 0 | 0 | 0
[RO-RO] [OPP] OHL 400 kV Mintia-Arad | N-1 OHL 220 kV Portile de Fier-Resita 1&2 | 0 | 0 | 0 | 0 | 0 |  |  |  | 0 | 0 | 0 | 0 |  | 0 | 0 | 0 | 0 |  | 0 | 0 | 0 | 0 | 0 | 0 | 0 | 0
[RO-RO] [OPP] OHL 400 kV Mintia-Arad | N-1 OHL 220 kV Resita-Timisoara 1&2 | 0 | 0 | 0 | 0 | 0 |  |  |  | 0 | 0 | 0 | 0 |  | 0 | 0 | 0 | 0 |  | 0 | 0 | 0 | 0 | 0 | 0 | 0 | 0
[RO-RO] [OPP] OHL 400 kV Mintia-Arad | N-1 OHL 220 kV Urechesti-Targu Jiu Nord | 0 | 0 | 0 | 0 | 0 |  |  |  | 0 | 0 | 0 | 0 |  | 0 | 0 | 0 | 0 |  | 0 | 0 | 0 | 0 | 0 | 0 | 0 | 0
[RO-RO] [OPP] OHL 400 kV Mintia-Arad | N-1 OHL 220 kV Paroseni-Targu Jiu Nord | 0 | 0 | 0 | 0 | 0 |  |  |  | 0 | 0 | 0 | 0 |  | 0 | 0 | 0 | 0 |  | 0 | 0 | 0 | 0 | 0 | 0 | 0 | 0
[RO-RO] [OPP] OHL 400 kV Mintia-Arad | N-1 TRA 400/220 kV AT3 Arad | 0 | 0 | 0 | 0 | 0 |  |  |  | 0 | 0 | 0 | 0 |  | 0 | 0 | 0 | 0 |  | 0 | 0 | 0 | 0 | 0 | 0 | 0 | 0
[RO-RO] [OPP] OHL 400 kV Mintia-Arad | N-1 TIE 400 kV Resita-Pancevo c2 | 0 | 0 | 0 | 0 | 0 |  |  |  | 0 | 0 | 0 | 0 |  | 0 | 0 | 0 | 0 |  | 0 | 0 | 0 | 0 | 0 | 0 | 0 | 0
[RO-RO] [OPP] OHL 400 kV Mintia-Arad | N-1 TIE 400 kV Resita-Pancevo c1 | 0 | 0 | 0 | 0 | 0 |  |  |  | 0 | 0 | 0 | 0 |  | 0 | 0 | 0 | 0 |  | 0 | 0 | 0 | 0 | 0 | 0 | 0 | 0
[RO-RO] [OPP] OHL 400 kV Sibiu Sud-Mintia | N-1 TIE 400 kV Resita-Pancevo c2 | 0.00844 | -0.00067 | 0.00082 | 0 | 0.02126 | -9e-05 | -9e-05 | 0.00012 | -6e-05 | -5e-05 | 0.01438 | -0.0005 | -0.00296 | -0.00023 | 0.00344 | 0.01312 | 3e-05 | 0.00124 | -6e-05 | 0.02717 | -0.0021 | -0.00102 | -0.00032 | 0.02141 | 0.01297 | 0.00856
[RO-RO] [OPP] OHL 400 kV Iernut-Sibiu Sud | N-1 TIE 400 kV Resita-Pancevo c2 | -0.0993 | -0.00221 | -0.05798 | -2e-05 | -0.14013 | -0.00113 | 0.00235 | 0.00131 | -0.00095 | -0.00082 | -0.12057 | -0.02602 | -0.00306 | -0.00435 | -0.07978 | -0.11865 | 0.00039 | 0.00902 | -0.00094 | -0.13344 | -0.09156 | -0.01431 | 0.00683 | -0.13666 | -0.01378 | -0.10512
[RO-RO] [OPP] OHL 400 kV Iernut-Gadalin | N-1 OHL 400 kV Mintia-Arad | 0.091 | 0.00219 | 0.05354 | 2e-05 | 0.12862 | 0.00107 | -0.00216 | -0.00124 | 0.00089 | 0.00078 | 0.11052 | 0.02423 | 0.00355 | 0.00408 | 0.07331 | 0.10859 | -0.00037 | -0.00861 | 0.00089 | 0.16307 | 0.08389 | 0.01348 | -0.00629 | 0.12651 | 0.01462 | 0.09619
[RO-RO] [OPP] OHL 400 kV Iernut-Gadalin | N-1 TIE 400 kV Resita-Pancevo c2 | 0.091 | 0.00219 | 0.05354 | 2e-05 | 0.12862 | 0.00107 | -0.00216 | -0.00124 | 0.00089 | 0.00078 | 0.11052 | 0.02423 | 0.00355 | 0.00408 | 0.07331 | 0.10859 | -0.00037 | -0.00861 | 0.00089 | 0.16307 | 0.08389 | 0.01348 | -0.00629 | 0.12651 | 0.01462 | 0.09619
[RO-RO] [OPP] OHL 400 kV Rosiori-Gadalin | N-1 OHL 400 kV Mintia-Arad | -0.09222 | -0.00244 | -0.05494 | -2e-05 | -0.12924 | -0.00112 | 0.0022 | 0.00131 | -0.00093 | -0.00081 | -0.11149 | -0.0251 | -0.00448 | -0.00427 | -0.07477 | -0.10963 | 0.00039 | 0.0092 | -0.00093 | -0.17074 | -0.08598 | -0.01416 | 0.00639 | -0.12714 | -0.01294 | -0.09748
[RO-RO] [OPP] OHL 400 kV Rosiori-Gadalin | N-1 TIE 400 kV Resita-Pancevo c2 | -0.09222 | -0.00244 | -0.05494 | -2e-05 | -0.12924 | -0.00112 | 0.0022 | 0.00131 | -0.00093 | -0.00081 | -0.11149 | -0.0251 | -0.00448 | -0.00427 | -0.07477 | -0.10963 | 0.00039 | 0.0092 | -0.00093 | -0.17074 | -0.08598 | -0.01416 | 0.00639 | -0.12714 | -0.01294 | -0.09748
[RO-RO] [OPP] OHL 400 kV Arefu-Tantareni | N-1 OHL 400 kV Mintia-Arad | -0.0505 | -0.00108 | -0.02925 | -1e-05 | -0.06838 | -0.00056 | 0.00115 | 0.00065 | -0.00047 | -0.00041 | -0.06021 | -0.01303 | -0.00121 | -0.00217 | -0.04052 | -0.06035 | 0.0002 | 0.00455 | -0.00047 | -0.02288 | -0.04651 | -0.00711 | 0.00328 | -0.05994 | 0.00817 | -0.054
[RO-RO] [OPP] OHL 400 kV Arefu-Tantareni | N-1 TIE 400 kV Resita-Pancevo c2 | -0.0505 | -0.00108 | -0.02925 | -1e-05 | -0.06838 | -0.00056 | 0.00115 | 0.00065 | -0.00047 | -0.00041 | -0.06021 | -0.01303 | -0.00121 | -0.00217 | -0.04052 | -0.06035 | 0.0002 | 0.00455 | -0.00047 | -0.02288 | -0.04651 | -0.00711 | 0.00328 | -0.05994 | 0.00817 | -0.054
[RO-RO] [OPP] OHL 400 kV Arefu-Sibiu Sud | N-1 OHL 400 kV Mintia-Arad | 0.06184 | 0.00119 | 0.03521 | 1e-05 | 0.08657 | 0.00066 | -0.00141 | -0.00077 | 0.00056 | 0.00048 | 0.07491 | 0.01557 | 0.00103 | 0.00257 | 0.04908 | 0.0744 | -0.00023 | -0.00523 | 0.00055 | 0.07711 | 0.05547 | 0.00838 | -0.00406 | 0.07945 | -0.00162 | 0.06582
[RO-RO] [OPP] OHL 400 kV Arefu-Sibiu Sud | N-1 TIE 400 kV Resita-Pancevo c2 | 0.06184 | 0.00119 | 0.03521 | 1e-05 | 0.08657 | 0.00066 | -0.00141 | -0.00077 | 0.00056 | 0.00048 | 0.07491 | 0.01557 | 0.00103 | 0.00257 | 0.04908 | 0.0744 | -0.00023 | -0.00523 | 0.00055 | 0.07711 | 0.05547 | 0.00838 | -0.00406 | 0.07945 | -0.00162 | 0.06582
[RO-RO] [OPP] OHL 400 kV Tantareni-Urechesti | N-1 TIE 400 kV Resita-Pancevo c2 | 0.02471 | -0.00097 | -0.00288 | 0 | 0.08727 | -0.0002 | 0.00011 | 0.00024 | -0.00015 | -0.00013 | 0.05211 | -0.00236 | -0.00353 | -0.00062 | 0.00348 | 0.04639 | 7e-05 | 0.00217 | -0.00015 | -0.01411 | -0.04909 | -0.0026 | 0.00034 | 0.07336 | 0.01828 | 0.02256
[RO-RO] [OPP] OHL 400 kV Portile de Fier-Urechesti | N-1 TIE 400 kV Resita-Pancevo c2 | 0.00192 | 0.0021 | 0.0246 | 1e-05 | -0.07458 | 0.00067 | -0.00093 | -0.0008 | 0.00054 | 0.00047 | -0.03011 | 0.0124 | 0.00556 | 0.00237 | 0.02401 | -0.02087 | -0.00023 | -0.00627 | 0.00053 | -0.13589 | 0.1001 | 0.00855 | -0.00263 | -0.06925 | -0.0447 | 0.00792
[RO-RO] [OPP] OHL 400 kV Slatina-Portile de Fier | N-1 TIE 400 kV Resita-Pancevo c2 | 0.00055 | -0.00143 | -0.01526 | -1e-05 | 0.05231 | -0.00043 | 0.00056 | 0.00052 | -0.00035 | -0.0003 | 0.02231 | -0.00784 | -0.00395 | -0.00152 | -0.01441 | 0.01591 | 0.00015 | 0.00415 | -0.00034 | 0.05873 | -0.06371 | -0.00552 | 0.00156 | 0.05072 | 0.0336 | -0.00337
[RO-RO] [OPP] OHL 400 kV Smardan - Isaccea c1 | BC | 0 | 0 | 0 | 0 | 0 |  |  |  | 0 | 0 | 0 | 0 |  | 0 | 0 | 0 | 0 |  | 0 | 0 | 0 | 0 | 0 | 0 | 0 | 0
[RO-RO] [OPP] OHL 400 kV Smardan - Isaccea c1 | N-1 OHL 400 kV Lacu Sarat - Isaccea | 0 | 0 | 0 | 0 | 0 |  |  |  | 0 | 0 | 0 | 0 |  | 0 | 0 | 0 | 0 |  | 0 | 0 | 0 | 0 | 0 | 0 | 0 | 0
[RO-RO] [OPP] OHL 220 kV Portile de Fier-Resita c1 | N-1 TIE 400 kV Resita-Pancevo c2 | 0.016 | -0.00019 | 0.00699 | 0 | 0.0221 | 7e-05 | -0.00031 | -7e-05 | 6e-05 | 6e-05 | 0.01967 | 0.00254 | -0.00165 | 0.00033 | 0.01118 | 0.01973 | -2e-05 | -0.00022 | 6e-05 | 0.03565 | 0.01626 | 0.00091 | -0.0009 | 0.02128 | 0.00468 | 0.01765
[RO-RO] [OPP] OHL 220 kV Portile de Fier-Resita c2 | N-1 TIE 400 kV Resita-Pancevo c2 | 0.016 | -0.00019 | 0.00699 | 0 | 0.0221 | 7e-05 | -0.00031 | -7e-05 | 6e-05 | 6e-05 | 0.01967 | 0.00254 | -0.00165 | 0.00033 | 0.01118 | 0.01973 | -2e-05 | -0.00022 | 6e-05 | 0.03565 | 0.01626 | 0.00091 | -0.0009 | 0.02128 | 0.00468 | 0.01765
[RO-RO] [OPP] OHL 220 kV Resita-Timisoara c1 | N-1 TIE 400 kV Resita-Pancevo c2 | 0.0327 | -4e-05 | 0.02154 | 1e-05 | 0.03546 | 0.0003 | -0.00094 | -0.00033 | 0.00026 | 0.00023 | 0.03525 | 0.00856 | -0.00301 | 0.00127 | 0.02966 | 0.036 | -0.0001 | -0.00176 | 0.00026 | 0.03731 | 0.04614 | 0.00399 | -0.0028 | 0.03446 | 0.00327 | 0.03563
[RO-RO] [OPP] OHL 220 kV Resita-Timisoara c2 | N-1 TIE 400 kV Resita-Pancevo c2 | 0.0327 | -4e-05 | 0.02154 | 1e-05 | 0.03546 | 0.0003 | -0.00094 | -0.00033 | 0.00026 | 0.00023 | 0.03525 | 0.00856 | -0.00301 | 0.00127 | 0.02966 | 0.036 | -0.0001 | -0.00176 | 0.00026 | 0.03731 | 0.04614 | 0.00399 | -0.0028 | 0.03446 | 0.00327 | 0.03563
[RO-RO] [OPP] OHL 220 kV Arad-Timisoara | N-1 OHL 400 kV Mintia-Arad | -0.04208 | 0.00059 | -0.02438 | -1e-05 | -0.05299 | -0.00025 | 0.00111 | 0.00026 | -0.00024 | -0.00021 | -0.04864 | -0.00899 | 0.0058 | -0.00121 | -0.03533 | -0.0488 | 9e-05 | 0.00093 | -0.00024 | -0.06189 | -0.05102 | -0.00356 | 0.00331 | -0.05164 | -0.01164 | -0.04559
[RO-RO] [OPP] OHL 220 kV Arad-Timisoara | N-1 TIE 400 kV Resita-Pancevo c2 | -0.04208 | 0.00059 | -0.02438 | -1e-05 | -0.05299 | -0.00025 | 0.00111 | 0.00026 | -0.00024 | -0.00021 | -0.04864 | -0.00899 | 0.0058 | -0.00121 | -0.03533 | -0.0488 | 9e-05 | 0.00093 | -0.00024 | -0.06189 | -0.05102 | -0.00356 | 0.00331 | -0.05164 | -0.01164 | -0.04559
[RO-RO] [OPP] OHL 220 kV Arad-Calea Aradului | N-1 OHL 400 kV Mintia-Arad | -0.02969 | 0.00042 | -0.0172 | 0 | -0.03739 | -0.00018 | 0.00078 | 0.00019 | -0.00017 | -0.00015 | -0.03432 | -0.00635 | 0.0041 | -0.00085 | -0.02493 | -0.03443 | 6e-05 | 0.00066 | -0.00017 | -0.04367 | -0.036 | -0.00251 | 0.00234 | -0.03644 | -0.00822 | -0.03217
[RO-RO] [OPP] OHL 220 kV Arad-Calea Aradului | N-1 TIE 400 kV Resita-Pancevo c2 | -0.02969 | 0.00042 | -0.0172 | 0 | -0.03739 | -0.00018 | 0.00078 | 0.00019 | -0.00017 | -0.00015 | -0.03432 | -0.00635 | 0.0041 | -0.00085 | -0.02493 | -0.03443 | 6e-05 | 0.00066 | -0.00017 | -0.04367 | -0.036 | -0.00251 | 0.00234 | -0.03644 | -0.00822 | -0.03217
[RO-RO] [OPP] OHL 220 kV CaleaAradului-Sacalaz | N-1 OHL 400 kV Mintia-Arad | -0.02969 | 0.00042 | -0.0172 | 0 | -0.03739 | -0.00018 | 0.00078 | 0.00019 | -0.00017 | -0.00015 | -0.03432 | -0.00635 | 0.0041 | -0.00085 | -0.02493 | -0.03443 | 6e-05 | 0.00066 | -0.00017 | -0.04367 | -0.036 | -0.00251 | 0.00234 | -0.03644 | -0.00822 | -0.03217
[RO-RO] [OPP] OHL 220 kV CaleaAradului-Sacalaz | N-1 TIE 400 kV Resita-Pancevo c2 | -0.02969 | 0.00042 | -0.0172 | 0 | -0.03739 | -0.00018 | 0.00078 | 0.00019 | -0.00017 | -0.00015 | -0.03432 | -0.00635 | 0.0041 | -0.00085 | -0.02493 | -0.03443 | 6e-05 | 0.00066 | -0.00017 | -0.04367 | -0.036 | -0.00251 | 0.00234 | -0.03644 | -0.00822 | -0.03217
[RO-RO] [OPP] OHL 220 kV Sacalaz-Timisoara | N-1 OHL 400 kV Mintia-Arad | -0.02526 | 0.00036 | -0.01463 | 0 | -0.0318 | -0.00015 | 0.00066 | 0.00016 | -0.00014 | -0.00012 | -0.02919 | -0.0054 | 0.00348 | -0.00073 | -0.0212 | -0.02929 | 5e-05 | 0.00056 | -0.00014 | -0.03714 | -0.03062 | -0.00213 | 0.00199 | -0.03099 | -0.00699 | -0.02736
[RO-RO] [OPP] OHL 220 kV Sacalaz-Timisoara | N-1 TIE 400 kV Resita-Pancevo c2 | -0.02526 | 0.00036 | -0.01463 | 0 | -0.0318 | -0.00015 | 0.00066 | 0.00016 | -0.00014 | -0.00012 | -0.02919 | -0.0054 | 0.00348 | -0.00073 | -0.0212 | -0.02929 | 5e-05 | 0.00056 | -0.00014 | -0.03714 | -0.03062 | -0.00213 | 0.00199 | -0.03099 | -0.00699 | -0.02736
[RO-RO] [OPP] OHL 220 kV Mintia-Timisoara | N-1 OHL 400 kV Mintia-Arad | 0.00637 | -0.00093 | -0.0015 | 0 | 0.01945 | -0.00016 | 0 | 0.0002 | -0.00012 | -0.0001 | 0.01246 | -0.00178 | -0.00389 | -0.00048 | 0.00093 | 0.01123 | 6e-05 | 0.00193 | -0.00012 | 0.03094 | -0.00527 | -0.00192 | -5e-05 | 0.01915 | 0.01332 | 0.00648
[RO-RO] [OPP] OHL 220 kV Mintia-Timisoara | N-1 TIE 400 kV Resita-Pancevo c2 | 0.00637 | -0.00093 | -0.0015 | 0 | 0.01945 | -0.00016 | 0 | 0.0002 | -0.00012 | -0.0001 | 0.01246 | -0.00178 | -0.00389 | -0.00048 | 0.00093 | 0.01123 | 6e-05 | 0.00193 | -0.00012 | 0.03094 | -0.00527 | -0.00192 | -5e-05 | 0.01915 | 0.01332 | 0.00648
[RO-RO] [OPP] OHL 220 kV Urechesti-Targu Jiu Nord | N-1 TIE 400 kV Resita-Pancevo c2 | 0.02429 | 0.00026 | 0.01394 | 0 | 0.03214 | 0.00023 | -0.00058 | -0.00026 | 0.0002 | 0.00017 | 0.02872 | 0.0059 | -0.00054 | 0.00093 | 0.01963 | 0.02869 | -8e-05 | -0.00166 | 0.0002 | 0.03208 | 0.02537 | 0.00298 | -0.00169 | 0.03057 | 0.00202 | 0.02611
[RO-RO] [OPP] OHL 220 kV Paroseni-Targu Jiu Nord | N-1 TIE 400 kV Resita-Pancevo c2 | -0.02429 | -0.00026 | -0.01394 | 0 | -0.03214 | -0.00023 | 0.00058 | 0.00026 | -0.0002 | -0.00017 | -0.02872 | -0.0059 | 0.00054 | -0.00093 | -0.01963 | -0.02869 | 8e-05 | 0.00166 | -0.0002 | -0.03208 | -0.02537 | -0.00298 | 0.00169 | -0.03057 | -0.00202 | -0.02611
[RO-RO] [OPP] OHL 220 kV Paroseni-Baru Mare | N-1 TIE 400 kV Resita-Pancevo c2 | 0.02209 | 0.00023 | 0.01268 | 0 | 0.02923 | 0.00021 | -0.00053 | -0.00024 | 0.00018 | 0.00016 | 0.02612 | 0.00536 | -0.00049 | 0.00085 | 0.01785 | 0.02609 | -7e-05 | -0.00151 | 0.00018 | 0.02918 | 0.02308 | 0.00271 | -0.00154 | 0.0278 | 0.00184 | 0.02375
[RO-RO] [OPP] OHL 220 kV Baru Mare-Hasdat | N-1 TIE 400 kV Resita-Pancevo c2 | 0.02429 | 0.00026 | 0.01394 | 0 | 0.03214 | 0.00023 | -0.00058 | -0.00026 | 0.0002 | 0.00017 | 0.02872 | 0.0059 | -0.00054 | 0.00093 | 0.01963 | 0.02869 | -8e-05 | -0.00166 | 0.0002 | 0.03208 | 0.02537 | 0.00298 | -0.00169 | 0.03057 | 0.00202 | 0.02611
[RO-RO] [OPP] TRA 400/220 kV AT3 Arad | N-1 OHL 400 kV Mintia-Arad | 0.05801 | -0.00096 | 0.03315 | 1e-05 | 0.07375 | 0.00032 | -0.00151 | -0.00033 | 0.00031 | 0.00027 | 0.06739 | 0.01203 | -0.0086 | 0.00158 | 0.04839 | 0.06754 | -0.00011 | -0.00098 | 0.00031 | 0.08752 | 0.06978 | 0.00457 | -0.00454 | 0.07189 | 0.01731 | 0.06286
[RO-RO] [OPP] TRA 400/220 kV AT3 Arad | N-1 TIE 400 kV Resita-Pancevo c2 | 0.05801 | -0.00096 | 0.03315 | 1e-05 | 0.07375 | 0.00032 | -0.00151 | -0.00033 | 0.00031 | 0.00027 | 0.06739 | 0.01203 | -0.0086 | 0.00158 | 0.04839 | 0.06754 | -0.00011 | -0.00098 | 0.00031 | 0.08752 | 0.06978 | 0.00457 | -0.00454 | 0.07189 | 0.01731 | 0.06286
[RO-RO] [OPP] TRA 400/220 kV AT Urechesti | N-1 TIE 400 kV Resita-Pancevo c2 | -0.01923 | -0.00033 | -0.01207 | 0 | -0.02184 | -0.00022 | 0.00049 | 0.00025 | -0.00018 | -0.00016 | -0.02123 | -0.00523 | 6e-05 | -0.00085 | -0.01651 | -0.02173 | 8e-05 | 0.00165 | -0.00018 | -0.02098 | -0.02403 | -0.00277 | 0.00142 | -0.01985 | 0.00228 | -0.02097

## 1830
PTDF report
Generated at: | 31/10/2025 22:17:07
Business day: | 2025-11-02
Horizon: | 2DA
Timestamp | 18:30
Border & direction: | North-Greece Exporting
Margin satisfied | True
Process | Adjustment
CNE Name | CO Name | AL | AT | BA | BE | BG | CH | CZ | DE | ES | FR | GR | HR | HU | IT | ME | MK | NL | PL | PT | RO | RS | SI | SK | TR | UA | XK
[GR-BG] [DIR] TIE 400 kV Thessaloniki - Blagoevgrad | BC | 0.06742 | 0.00016 | 0.01789 | 1e-05 | -0.04877 | 0.00028 | -0.00068 | -0.00031 | 0.00023 | 0.0002 | 0.16135 | 0.00819 | -0.0014 | 0.00111 | 0.0292 | 0.09246 | -0.0001 | -0.00189 | 0.00023 | -0.02334 | -0.00378 | 0.00313 | -0.00179 | 0.03716 | -0.00876 | 0.04332
[GR-BG] [DIR] TIE 400 kV Thessaloniki - Blagoevgrad | N-1 TIE 400 kV Meliti - Bitola | 0.07266 | 0.00012 | 0.01757 | 1e-05 | -0.04299 | 0.00027 | -0.00067 | -0.0003 | 0.00023 | 0.0002 | 0.20428 | 0.00811 | -0.00156 | 0.00108 | 0.02783 | 0.04577 | -9e-05 | -0.00178 | 0.00022 | -0.02238 | -0.00541 | 0.00299 | -0.00177 | 0.051 | -0.00762 | 0.03348
[GR-BG] [DIR] TIE 400 kV Thessaloniki - Blagoevgrad | N-1 TIE 400 kV Thessaloniki - Dubrovo | 0.06975 | 0.00012 | 0.01742 | 1e-05 | -0.04343 | 0.00026 | -0.00066 | -0.00029 | 0.00022 | 0.00019 | 0.18402 | 0.00801 | -0.00151 | 0.00107 | 0.02812 | 0.08088 | -9e-05 | -0.00178 | 0.00022 | -0.02242 | -0.00507 | 0.00297 | -0.00175 | 0.05096 | -0.00764 | 0.038
[GR-BG] [DIR] TIE 400 kV Thessaloniki - Blagoevgrad | N-1 TIE 400 kV Kardia - Zemblak / N-1 TIE 150 kV Mourtos - Bistrica | 0.03069 | 0.0001 | 0.00991 | 0 | -0.03142 | 0.00015 | -0.00037 | -0.00017 | 0.00013 | 0.00011 | 0.20518 | 0.00442 | -0.00074 | 0.0006 | 0.01776 | 0.11391 | -5e-05 | -0.00103 | 0.00013 | -0.01512 | -0.00158 | 0.00173 | -0.00099 | 0.05898 | -0.00427 | 0.03806
[GR-BG] [DIR] TIE 400 kV Thessaloniki - Blagoevgrad | N-1 TIE 400 kV Arachthos - Galatina | 0.06742 | 0.00016 | 0.01789 | 1e-05 | -0.04877 | 0.00028 | -0.00068 | -0.00031 | 0.00023 | 0.0002 | 0.16135 | 0.00819 | -0.0014 | 0.00111 | 0.0292 | 0.09246 | -0.0001 | -0.00189 | 0.00023 | -0.02334 | -0.00378 | 0.00313 | -0.00179 | 0.03716 | -0.00876 | 0.04332
[GR-BG] [DIR] TIE 400 kV Thessaloniki - Blagoevgrad | N-1 TIE 400 kV Nea Santa - Babaeski | 0.07262 | 0.0002 | 0.01963 | 1e-05 | -0.0548 | 0.00031 | -0.00074 | -0.00034 | 0.00026 | 0.00022 | 0.17207 | 0.009 | -0.00144 | 0.00123 | 0.03192 | 0.0997 | -0.00011 | -0.00212 | 0.00026 | -0.02519 | -0.00332 | 0.00348 | -0.00196 | -0.014 | -0.01038 | 0.04743
[GR-BG] [DIR] TIE 400 kV Thessaloniki - Blagoevgrad | N-1 OHL 400 kV Kosovo B - Urosevac | 0.06517 | 0.00013 | 0.01634 | 0 | -0.0436 | 0.00025 | -0.00062 | -0.00028 | 0.00021 | 0.00018 | 0.17039 | 0.0075 | -0.00134 | 0.00101 | 0.02603 | 0.10962 | -9e-05 | -0.0017 | 0.00021 | -0.02138 | -0.00396 | 0.00283 | -0.00164 | 0.04344 | -0.0076 | 0.03472
[GR-BG] [DIR] TIE 400 kV Thessaloniki - Blagoevgrad | N-1 TIE 400 kV Pec 3 - Ribarevina | 0.06799 | 0.00016 | 0.01745 | 1e-05 | -0.04798 | 0.00027 | -0.00066 | -0.0003 | 0.00023 | 0.0002 | 0.16221 | 0.00798 | -0.00136 | 0.00108 | 0.02791 | 0.09365 | -9e-05 | -0.00184 | 0.00023 | -0.02286 | -0.00362 | 0.00305 | -0.00174 | 0.03795 | -0.00853 | 0.04522
[GR-BG] [DIR] TIE 400 kV Thessaloniki - Blagoevgrad | N-1 TIE 400 kV Maritsa 3 - Hamitabat 1 | 0.06831 | 0.00017 | 0.01819 | 1e-05 | -0.0498 | 0.00028 | -0.00069 | -0.00031 | 0.00024 | 0.00021 | 0.16318 | 0.00833 | -0.0014 | 0.00113 | 0.02967 | 0.0937 | -0.0001 | -0.00193 | 0.00024 | -0.02366 | -0.0037 | 0.00319 | -0.00182 | 0.05101 | -0.00903 | 0.04402
[GR-BG] [DIR] TIE 400 kV Thessaloniki - Blagoevgrad | N-1 TIE 400 kV Maritsa 3 - Hamitabat 2 | 0.06873 | 0.00017 | 0.01833 | 1e-05 | -0.05029 | 0.00028 | -0.00069 | -0.00032 | 0.00024 | 0.00021 | 0.16406 | 0.0084 | -0.00141 | 0.00114 | 0.02989 | 0.09429 | -0.0001 | -0.00195 | 0.00024 | -0.02381 | -0.00367 | 0.00322 | -0.00183 | 0.05765 | -0.00917 | 0.04435
[GR-BG] [DIR] TIE 400 kV Thessaloniki - Blagoevgrad | N-1 TIE 400 kV Sofia Zapad - Nis | 0.07076 | 0.00036 | 0.02215 | 1e-05 | -0.07927 | 0.00036 | -0.00083 | -0.00041 | 0.0003 | 0.00026 | 0.15117 | 0.01009 | -0.00112 | 0.00143 | 0.03512 | 0.08729 | -0.00013 | -0.00261 | 0.0003 | -0.03198 | 0.00163 | 0.0042 | -0.00222 | 0.01427 | -0.01418 | 0.0524
[GR-BG] [DIR] TIE 400 kV Thessaloniki - Blagoevgrad | N-1 TIE 400 kV Kosovo B - Nis 2 | 0.08766 | 0.00017 | 0.02364 | 1e-05 | -0.05304 | 0.00036 | -0.00089 | -0.0004 | 0.0003 | 0.00026 | 0.16862 | 0.01077 | -0.00203 | 0.00144 | 0.04108 | 0.10324 | -0.00012 | -0.00239 | 0.0003 | -0.02872 | -0.0073 | 0.004 | -0.00234 | 0.03586 | -0.01071 | 0.07461
[GR-BG] [DIR] TIE 400 kV Thessaloniki - Blagoevgrad | N-1 TIE 400 kV Vranje 4 - Stip | 0.07016 | 0.00014 | 0.01807 | 1e-05 | -0.04497 | 0.00027 | -0.00068 | -0.00031 | 0.00023 | 0.0002 | 0.16886 | 0.00828 | -0.00152 | 0.00111 | 0.02978 | 0.10139 | -0.0001 | -0.00185 | 0.00023 | -0.02297 | -0.00499 | 0.00309 | -0.00181 | 0.042 | -0.00823 | 0.04478
[GR-BG] [DIR] TIE 400 kV Thessaloniki - Blagoevgrad | N-1 OHL 400 kV Vranje 4 - Leskovac 2 | 0.06939 | 0.00014 | 0.01802 | 1e-05 | -0.04604 | 0.00028 | -0.00068 | -0.00031 | 0.00023 | 0.0002 | 0.16676 | 0.00825 | -0.00149 | 0.00111 | 0.02962 | 0.09889 | -0.0001 | -0.00186 | 0.00023 | -0.02308 | -0.00465 | 0.0031 | -0.0018 | 0.04064 | -0.00838 | 0.04437
[GR-BG] [DIR] TIE 400 kV Thessaloniki - Blagoevgrad | N-1 OHL 400 kV Nis 2 - Leskovac 2 | 0.06909 | 0.00015 | 0.018 | 1e-05 | -0.04645 | 0.00028 | -0.00068 | -0.00031 | 0.00023 | 0.0002 | 0.16594 | 0.00825 | -0.00147 | 0.00111 | 0.02955 | 0.09791 | -0.0001 | -0.00187 | 0.00023 | -0.02312 | -0.00452 | 0.00311 | -0.0018 | 0.04011 | -0.00843 | 0.04421
[GR-BG] [DIR] TIE 400 kV Thessaloniki - Blagoevgrad | N-1 OHL 400 kV Bitola 2 - Dubrovo | 0.07056 | 0.00016 | 0.01851 | 1e-05 | -0.04928 | 0.00028 | -0.0007 | -0.00032 | 0.00024 | 0.00021 | 0.17085 | 0.00848 | -0.00147 | 0.00114 | 0.0302 | 0.10233 | -0.0001 | -0.00194 | 0.00024 | -0.02395 | -0.00422 | 0.00322 | -0.00185 | 0.03868 | -0.00892 | 0.04436
[GR-BG] [DIR] TIE 400 kV Thessaloniki - Blagoevgrad | N-1 OHL 400 kV Dubrovo - Stip | 0.09005 | 0.00017 | 0.0234 | 1e-05 | -0.05535 | 0.00035 | -0.00088 | -0.00039 | 0.0003 | 0.00026 | 0.20457 | 0.0107 | -0.00198 | 0.00143 | 0.03912 | 0.1418 | -0.00012 | -0.00239 | 0.0003 | -0.02919 | -0.00671 | 0.00399 | -0.00233 | 0.04539 | -0.01069 | 0.06239
[GR-BG] [DIR] TIE 400 kV Thessaloniki - Blagoevgrad | N-1 TIE 400 kV Chervena Mogila - Stip | 0.0853 | 0.00029 | 0.02441 | 1e-05 | -0.07328 | 0.00039 | -0.00092 | -0.00043 | 0.00032 | 0.00028 | 0.18338 | 0.01114 | -0.00163 | 0.00153 | 0.03994 | 0.13153 | -0.00013 | -0.0027 | 0.00032 | -0.03262 | -0.00248 | 0.0044 | -0.00243 | 0.0265 | -0.01357 | 0.06303
[GR-BG] [DIR] TIE 400 kV Thessaloniki - Blagoevgrad | N-1 OHL 400 kV Skopje 4 - Skopje 5 | 0.06359 | 0.00013 | 0.01603 | 0 | -0.04271 | 0.00025 | -0.00061 | -0.00027 | 0.00021 | 0.00018 | 0.1719 | 0.00738 | -0.00133 | 0.00099 | 0.02549 | 0.10014 | -9e-05 | -0.00167 | 0.00021 | -0.02098 | -0.00399 | 0.00278 | -0.00161 | 0.04451 | -0.0074 | 0.03256
[GR-BG] [DIR] TIE 400 kV Thessaloniki - Blagoevgrad | N-1 TIE 400 kV Skopje 5 - Urosevac | 0.06084 | 0.00011 | 0.01473 | 0 | -0.03854 | 0.00022 | -0.00056 | -0.00025 | 0.00019 | 0.00017 | 0.1787 | 0.00681 | -0.00127 | 0.00091 | 0.02291 | 0.12543 | -8e-05 | -0.00151 | 0.00019 | -0.01934 | -0.00411 | 0.00253 | -0.00149 | 0.04943 | -0.00646 | 0.02516
[GR-BG] [DIR] TIE 400 kV Thessaloniki - Blagoevgrad | N-1 OHL 400 kV Habitabat NGCC - Babaeski | 0.06835 | 0.00017 | 0.0182 | 1e-05 | -0.04984 | 0.00028 | -0.00069 | -0.00031 | 0.00024 | 0.00021 | 0.16327 | 0.00834 | -0.0014 | 0.00113 | 0.02969 | 0.09375 | -0.0001 | -0.00193 | 0.00024 | -0.02367 | -0.0037 | 0.00319 | -0.00182 | 0.03573 | -0.00905 | 0.04405
[GR-BG] [DIR] TIE 400 kV Thessaloniki - Blagoevgrad | N-1 TIE 400 kV Tirana 2 – Podgorica 2 | 0.08156 | 0.00015 | 0.01498 | 0 | -0.04347 | 0.00023 | -0.00056 | -0.00026 | 0.00019 | 0.00017 | 0.17104 | 0.00673 | -0.00109 | 0.00092 | 0.02612 | 0.09958 | -8e-05 | -0.00157 | 0.00019 | -0.02038 | -0.00249 | 0.00261 | -0.00148 | 0.04319 | -0.00726 | 0.04822
[GR-BG] [DIR] TIE 400 kV Thessaloniki - Blagoevgrad | N-1 OHL 400 kV Elbasan 2 - Tirana 2 | 0.06803 | 0.00015 | 0.0161 | 0 | -0.04468 | 0.00025 | -0.00061 | -0.00028 | 0.00021 | 0.00018 | 0.17139 | 0.00733 | -0.00125 | 0.00099 | 0.02674 | 0.09756 | -9e-05 | -0.00169 | 0.00021 | -0.02142 | -0.00332 | 0.0028 | -0.00161 | 0.04231 | -0.00771 | 0.04229
[GR-BG] [DIR] TIE 400 kV Thessaloniki - Blagoevgrad | N-1 OHL 400 kV Elbasan 2 - Zemblak | 0.04544 | 0.00012 | 0.01246 | 0 | -0.0369 | 0.00019 | -0.00047 | -0.00021 | 0.00016 | 0.00014 | 0.18995 | 0.00562 | -0.00095 | 0.00076 | 0.02143 | 0.10715 | -7e-05 | -0.0013 | 0.00016 | -0.01772 | -0.00229 | 0.00217 | -0.00124 | 0.05209 | -0.00569 | 0.03976
[GR-BG] [DIR] TIE 400 kV Thessaloniki - Blagoevgrad | N-1 OHL 400 kV Vetren - Chervena Mogila | 0.06542 | 0.00011 | 0.01673 | 0 | -0.04075 | 0.00025 | -0.00064 | -0.00028 | 0.00021 | 0.00019 | 0.16041 | 0.00765 | -0.00147 | 0.00102 | 0.02751 | 0.08953 | -9e-05 | -0.00168 | 0.00021 | -0.02249 | -0.00498 | 0.00284 | -0.00168 | 0.05303 | -0.00685 | 0.04063
[GR-BG] [DIR] TIE 400 kV Thessaloniki - Blagoevgrad | N-1 OHL 400 kV Plovdiv - Vetren | 0.06542 | 0.00011 | 0.01673 | 0 | -0.04075 | 0.00025 | -0.00064 | -0.00028 | 0.00021 | 0.00019 | 0.16041 | 0.00765 | -0.00147 | 0.00102 | 0.02751 | 0.08953 | -9e-05 | -0.00168 | 0.00021 | -0.02249 | -0.00498 | 0.00284 | -0.00168 | 0.05303 | -0.00685 | 0.04063
[GR-BG] [DIR] TIE 400 kV Thessaloniki - Blagoevgrad | N-1 OHL 400 kV Maritsa Iztok 2 - Maritsa Iztok 3 | 0.06811 | 0.00017 | 0.01819 | 1e-05 | -0.04845 | 0.00028 | -0.00069 | -0.00031 | 0.00024 | 0.00021 | 0.16245 | 0.00833 | -0.00139 | 0.00113 | 0.02964 | 0.0934 | -0.0001 | -0.00193 | 0.00024 | -0.02357 | -0.00358 | 0.00319 | -0.00182 | 0.03949 | -0.00916 | 0.04398
[GR-BG] [DIR] TIE 400 kV Thessaloniki - Blagoevgrad | N-1 OHL 400 kV Maritsa Iztok - Maritsa Iztok 3 ck. 1&2 | 0.06726 | 0.00016 | 0.01778 | 1e-05 | -0.04989 | 0.00027 | -0.00067 | -0.00031 | 0.00023 | 0.0002 | 0.16136 | 0.00814 | -0.00141 | 0.0011 | 0.02904 | 0.09226 | -0.0001 | -0.00187 | 0.00023 | -0.0233 | -0.00393 | 0.0031 | -0.00178 | 0.04538 | -0.00853 | 0.04307
[GR-BG] [DIR] TIE 400 kV Thessaloniki - Blagoevgrad | N-1 OHL 400 kV Maritsa Iztok - Plovdiv ck. 1&2 | 0.06627 | 8e-05 | 0.01659 | 0 | -0.046 | 0.00025 | -0.00063 | -0.00027 | 0.00021 | 0.00018 | 0.16407 | 0.00757 | -0.00158 | 0.001 | 0.02745 | 0.0912 | -9e-05 | -0.00161 | 0.00021 | -0.02309 | -0.00596 | 0.00276 | -0.00168 | 0.07017 | -0.00574 | 0.04065
[GR-BG] [DIR] TIE 400 kV Thessaloniki - Blagoevgrad | N-1 OHL 400 kV Varna - Burgas ck. 1&2 | 0.07052 | 0.00021 | 0.01922 | 1e-05 | -0.04224 | 0.0003 | -0.00072 | -0.00034 | 0.00025 | 0.00022 | 0.16623 | 0.00881 | -0.00136 | 0.0012 | 0.03119 | 0.09665 | -0.0001 | -0.0021 | 0.00025 | -0.02435 | -0.00282 | 0.00343 | -0.00191 | 0.04667 | -0.0106 | 0.0463
[GR-BG] [DIR] TIE 400 kV Thessaloniki - Blagoevgrad | N-1 OHL 400 kV Burgas- Maritsa Iztok 2 | 0.06811 | 0.00017 | 0.01819 | 1e-05 | -0.04717 | 0.00028 | -0.00069 | -0.00031 | 0.00024 | 0.00021 | 0.16245 | 0.00833 | -0.00139 | 0.00113 | 0.02964 | 0.0934 | -0.0001 | -0.00193 | 0.00024 | -0.02357 | -0.00358 | 0.00319 | -0.00182 | 0.03949 | -0.00916 | 0.04398
[GR-BG] [DIR] TIE 400 kV Thessaloniki - Blagoevgrad | N-1 OHL 400 kV Sofia Zapad - Chervena Mogila ck. 1&2 | 0.04763 | 0.00014 | 0.0125 | 0 | -0.0515 | 0.0002 | -0.00047 | -0.00022 | 0.00017 | 0.00014 | 0.12164 | 0.00576 | -0.00089 | 0.00079 | 0.01999 | 0.05506 | -7e-05 | -0.00137 | 0.00016 | -0.0148 | -0.00211 | 0.00223 | -0.00124 | 0.01394 | -0.00716 | 0.02738
[GR-BG] [DIR] TIE 400 kV Thessaloniki - Blagoevgrad | N-1 OHL 400 kV Chervena Mogila - Blagoevgrad ck. 1&2 | 0.02113 | 6e-05 | 0.00573 | 0 | -0.03792 | 9e-05 | -0.00022 | -0.0001 | 8e-05 | 7e-05 | 0.05124 | 0.00263 | -0.0004 | 0.00036 | 0.00922 | 0.02481 | -3e-05 | -0.00063 | 8e-05 | -0.00729 | -0.00086 | 0.00102 | -0.00057 | 0.0092 | -0.00316 | 0.01326
[GR-BG] [DIR] TIE 400 kV Thessaloniki - Blagoevgrad | N-1 OHL 400 kV Kozloduy - Sofia Zapad ck. 1&2 | 0.06495 | 0.00014 | 0.01689 | 1e-05 | -0.05098 | 0.00026 | -0.00064 | -0.00029 | 0.00022 | 0.00019 | 0.15812 | 0.00775 | -0.00136 | 0.00104 | 0.02761 | 0.08911 | -9e-05 | -0.00176 | 0.00022 | -0.02133 | -0.00411 | 0.00293 | -0.00169 | 0.03535 | -0.00818 | 0.04067
[GR-BG] [DIR] TIE 400 kV Thessaloniki - Blagoevgrad | N-1 OHL 400 kV Filippoi - Komotini ck. 1&2 | 0.09314 | 0.00036 | 0.02645 | 1e-05 | -0.07931 | 0.00043 | -0.00099 | -0.00048 | 0.00036 | 0.00031 | 0.21212 | 0.01214 | -0.0016 | 0.00168 | 0.04259 | 0.12825 | -0.00015 | -0.00302 | 0.00035 | -0.0325 | -0.00157 | 0.00486 | -0.00262 | -0.0485 | -0.01671 | 0.06358
[GR-BG] [DIR] TIE 400 kV Thessaloniki - Blagoevgrad | N-1 OHL 400 kV Filippoi - Lagadas ck. 1&2 | 0.0718 | 0.0002 | 0.01935 | 1e-05 | -0.05398 | 0.0003 | -0.00073 | -0.00034 | 0.00025 | 0.00022 | 0.16947 | 0.00887 | -0.00143 | 0.00121 | 0.03149 | 0.09857 | -0.0001 | -0.00208 | 0.00025 | -0.02491 | -0.0034 | 0.00342 | -0.00193 | 0.02255 | -0.01011 | 0.04677
[GR-BG] [DIR] TIE 400 kV Thessaloniki - Blagoevgrad | N-1 OHL 400 kV Meliti - Amideo ck. 1&2 | 0.07266 | 0.00012 | 0.01757 | 1e-05 | -0.04299 | 0.00027 | -0.00067 | -0.0003 | 0.00023 | 0.0002 | 0.20428 | 0.00811 | -0.00156 | 0.00108 | 0.02783 | 0.04577 | -9e-05 | -0.00178 | 0.00022 | -0.02238 | -0.00541 | 0.00299 | -0.00177 | 0.051 | -0.00762 | 0.03348
[GR-BG] [DIR] TIE 400 kV Thessaloniki - Blagoevgrad | N-1 OHL 400 kV Amideo - Lagadas ck. 1&2 | 0.06101 | 0.00013 | 0.01599 | 0 | -0.04279 | 0.00024 | -0.00061 | -0.00027 | 0.00021 | 0.00018 | 0.14915 | 0.00731 | -0.00131 | 0.00098 | 0.02615 | 0.08156 | -8e-05 | -0.00166 | 0.00021 | -0.02116 | -0.00387 | 0.00276 | -0.0016 | 0.04709 | -0.00734 | 0.03872
[GR-BG] [DIR] TIE 400 kV Thessaloniki - Blagoevgrad | N-1 OHL 400 kV Thessaloniki - Lagadas ck. 1&2 | 0.05412 | 9e-05 | 0.01377 | 0 | -0.03484 | 0.00021 | -0.00052 | -0.00023 | 0.00018 | 0.00015 | 0.13291 | 0.00629 | -0.00123 | 0.00084 | 0.02267 | 0.07728 | -7e-05 | -0.00138 | 0.00017 | -0.01855 | -0.00429 | 0.00232 | -0.00138 | 0.06219 | -0.00548 | 0.03352
[GR-MK] [DIR] TIE 400 kV Meliti - Bitola | BC | 0.03203 | -0.00029 | -0.00196 | 0 | 0.03529 | -6e-05 | 3e-05 | 7e-05 | -4e-05 | -4e-05 | 0.26227 | -0.0005 | -0.00097 | -0.00018 | -0.00838 | -0.28525 | 2e-05 | 0.00063 | -4e-05 | 0.00587 | -0.00993 | -0.00082 | 0.00013 | 0.08455 | 0.00695 | -0.06012
[GR-MK] [DIR] TIE 400 kV Meliti - Bitola | N-1 TIE 400 kV Thessaloniki - Blagoevgrad | 0.04963 | -0.00025 | 0.00271 | 0 | 0.02256 | 1e-05 | -0.00014 | -1e-05 | 2e-05 | 1e-05 | 0.30439 | 0.00164 | -0.00134 | 0.00011 | -0.00076 | -0.26112 | 0 | 0.00014 | 2e-05 | -0.00023 | -0.01092 | -1e-05 | -0.00034 | 0.09425 | 0.00467 | -0.04881
[GR-MK] [DIR] TIE 400 kV Meliti - Bitola | N-1 TIE 400 kV Thessaloniki - Dubrovo | 0.03926 | -0.00042 | -0.00343 | 0 | 0.0518 | -0.0001 | 8e-05 | 0.00012 | -7e-05 | -6e-05 | 0.33238 | -0.00108 | -0.00132 | -0.0003 | -0.01174 | -0.32106 | 3e-05 | 0.00098 | -7e-05 | 0.00871 | -0.01392 | -0.0013 | 0.00025 | 0.12723 | 0.01039 | -0.07656
[GR-MK] [DIR] TIE 400 kV Meliti - Bitola | N-1 TIE 400 kV Kardia - Zemblak / N-1 TIE 150 kV Mourtos - Bistrica | -0.05975 | -0.00046 | -0.02192 | -1e-05 | 0.07866 | -0.00037 | 0.0008 | 0.00042 | -0.00031 | -0.00027 | 0.37176 | -0.00994 | 0.00068 | -0.00144 | -0.03698 | -0.23164 | 0.00013 | 0.00277 | -0.00031 | 0.02642 | -0.00443 | -0.00432 | 0.00213 | 0.1391 | 0.01817 | -0.07327
[GR-MK] [DIR] TIE 400 kV Meliti - Bitola | N-1 TIE 400 kV Arachthos - Galatina | 0.03203 | -0.00029 | -0.00196 | 0 | 0.03529 | -6e-05 | 3e-05 | 7e-05 | -4e-05 | -4e-05 | 0.26227 | -0.0005 | -0.00097 | -0.00018 | -0.00838 | -0.28525 | 2e-05 | 0.00063 | -4e-05 | 0.00587 | -0.00993 | -0.00082 | 0.00013 | 0.08455 | 0.00695 | -0.06012
[GR-MK] [DIR] TIE 400 kV Meliti - Bitola | N-1 TIE 400 kV Nea Santa - Babaeski | 0.03537 | -0.00026 | -0.00084 | 0 | 0.03142 | -4e-05 | -1e-05 | 5e-05 | -3e-05 | -2e-05 | 0.26916 | 2e-05 | -0.001 | -0.0001 | -0.00664 | -0.28061 | 1e-05 | 0.00049 | -3e-05 | 0.00468 | -0.00963 | -0.0006 | 2e-05 | 0.05169 | 0.00591 | -0.05748
[GR-MK] [DIR] TIE 400 kV Meliti - Bitola | N-1 OHL 400 kV Kosovo B - Urosevac | 0.0407 | -0.00018 | 0.00404 | 0 | 0.01535 | 4e-05 | -0.00018 | -4e-05 | 4e-05 | 3e-05 | 0.2274 | 0.00218 | -0.00121 | 0.00021 | 0.00388 | -0.35143 | -1e-05 | -9e-05 | 4e-05 | -0.00173 | -0.00926 | 0.00032 | -0.00045 | 0.06033 | 0.00251 | -0.02693
[GR-MK] [DIR] TIE 400 kV Meliti - Bitola | N-1 TIE 400 kV Pec 3 - Ribarevina | 0.02543 | -0.00025 | 0.00323 | 0 | 0.02619 | 2e-05 | -0.00017 | -2e-05 | 2e-05 | 2e-05 | 0.25239 | 0.00193 | -0.00144 | 0.00015 | 0.00669 | -0.29899 | -1e-05 | 9e-05 | 2e-05 | 0.00027 | -0.01184 | 8e-05 | -0.0004 | 0.07538 | 0.00433 | -0.08219
[GR-MK] [DIR] TIE 400 kV Meliti - Bitola | N-1 TIE 400 kV Maritsa 3 - Hamitabat 1 | 0.0326 | -0.00029 | -0.00177 | 0 | 0.03463 | -6e-05 | 3e-05 | 7e-05 | -4e-05 | -4e-05 | 0.26345 | -0.00041 | -0.00098 | -0.00017 | -0.00808 | -0.28446 | 2e-05 | 0.00061 | -4e-05 | 0.00566 | -0.00988 | -0.00079 | 0.00011 | 0.09344 | 0.00678 | -0.05967
[GR-MK] [DIR] TIE 400 kV Meliti - Bitola | N-1 TIE 400 kV Maritsa 3 - Hamitabat 2 | 0.03288 | -0.00028 | -0.00168 | 0 | 0.03431 | -5e-05 | 2e-05 | 7e-05 | -4e-05 | -3e-05 | 0.26401 | -0.00037 | -0.00098 | -0.00016 | -0.00794 | -0.28408 | 2e-05 | 0.0006 | -4e-05 | 0.00557 | -0.00985 | -0.00077 | 0.0001 | 0.09771 | 0.00669 | -0.05945
[GR-MK] [DIR] TIE 400 kV Meliti - Bitola | N-1 TIE 400 kV Sofia Zapad - Nis | 0.0301 | -0.0004 | -0.00441 | 0 | 0.0529 | -0.00011 | 0.00012 | 0.00013 | -8e-05 | -7e-05 | 0.26815 | -0.00159 | -0.00113 | -0.00036 | -0.01179 | -0.28227 | 4e-05 | 0.00105 | -8e-05 | 0.01086 | -0.01306 | -0.00145 | 0.00037 | 0.09776 | 0.01008 | -0.06536
[GR-MK] [DIR] TIE 400 kV Meliti - Bitola | N-1 TIE 400 kV Kosovo B - Nis 2 | 0.02041 | -0.00029 | -0.00526 | 0 | 0.03775 | -0.0001 | 0.00016 | 0.00012 | -8e-05 | -7e-05 | 0.2581 | -0.00198 | -0.00061 | -0.00037 | -0.0152 | -0.29144 | 4e-05 | 0.00092 | -8e-05 | 0.00896 | -0.00791 | -0.00132 | 0.00045 | 0.08529 | 0.00807 | -0.07809
[GR-MK] [DIR] TIE 400 kV Meliti - Bitola | N-1 TIE 400 kV Vranje 4 - Stip | 0.02691 | -0.00024 | -0.00228 | 0 | 0.02821 | -6e-05 | 5e-05 | 7e-05 | -4e-05 | -4e-05 | 0.24826 | -0.00066 | -0.00074 | -0.00018 | -0.00945 | -0.30191 | 2e-05 | 0.00057 | -4e-05 | 0.00517 | -0.00767 | -0.00076 | 0.00016 | 0.07552 | 0.00597 | -0.06285
[GR-MK] [DIR] TIE 400 kV Meliti - Bitola | N-1 OHL 400 kV Vranje 4 - Leskovac 2 | 0.02835 | -0.00025 | -0.00219 | 0 | 0.0302 | -6e-05 | 4e-05 | 7e-05 | -4e-05 | -4e-05 | 0.25219 | -0.00061 | -0.0008 | -0.00018 | -0.00915 | -0.29724 | 2e-05 | 0.00059 | -4e-05 | 0.00536 | -0.00831 | -0.00078 | 0.00015 | 0.07805 | 0.00624 | -0.06208
[GR-MK] [DIR] TIE 400 kV Meliti - Bitola | N-1 OHL 400 kV Nis 2 - Leskovac 2 | 0.02891 | -0.00026 | -0.00215 | 0 | 0.03097 | -6e-05 | 4e-05 | 7e-05 | -4e-05 | -4e-05 | 0.25372 | -0.00059 | -0.00083 | -0.00018 | -0.00903 | -0.29542 | 2e-05 | 0.0006 | -4e-05 | 0.00544 | -0.00855 | -0.00079 | 0.00015 | 0.07904 | 0.00635 | -0.06178
[GR-MK] [DIR] TIE 400 kV Meliti - Bitola | N-1 OHL 400 kV Bitola 2 - Dubrovo | 0.01094 | -0.00028 | -0.00613 | 0 | 0.03871 | -0.00012 | 0.0002 | 0.00014 | -9e-05 | -8e-05 | 0.19846 | -0.00245 | -0.00045 | -0.00042 | -0.01511 | -0.35162 | 4e-05 | 0.00099 | -9e-05 | 0.00996 | -0.00702 | -0.00145 | 0.00055 | 0.07432 | 0.00807 | -0.06715
[GR-MK] [DIR] TIE 400 kV Meliti - Bitola | N-1 OHL 400 kV Dubrovo - Stip | 0.01015 | -0.0003 | -0.00728 | 0 | 0.04165 | -0.00013 | 0.00024 | 0.00016 | -0.00011 | -9e-05 | 0.22048 | -0.00292 | -0.00041 | -0.00049 | -0.01797 | -0.33296 | 5e-05 | 0.00112 | -0.00011 | 0.01152 | -0.0071 | -0.00166 | 0.00065 | 0.07659 | 0.00882 | -0.07856
[GR-MK] [DIR] TIE 400 kV Meliti - Bitola | N-1 TIE 400 kV Chervena Mogila - Stip | 0.01696 | -0.0004 | -0.00745 | 0 | 0.05596 | -0.00015 | 0.00024 | 0.00018 | -0.00012 | -0.0001 | 0.2437 | -0.00298 | -0.00078 | -0.00054 | -0.01743 | -0.31819 | 5e-05 | 0.00132 | -0.00012 | 0.01369 | -0.01103 | -0.0019 | 0.00067 | 0.09353 | 0.01101 | -0.07674
[GR-MK] [DIR] TIE 400 kV Meliti - Bitola | N-1 OHL 400 kV Skopje 4 - Skopje 5 | 0.04678 | -0.00016 | 0.00523 | 0 | 0.01198 | 6e-05 | -0.00022 | -6e-05 | 5e-05 | 5e-05 | 0.22167 | 0.00265 | -0.00125 | 0.00027 | 0.00591 | -0.31484 | -2e-05 | -0.00022 | 5e-05 | -0.00323 | -0.00913 | 0.00053 | -0.00056 | 0.05625 | 0.00171 | -0.01869
[GR-MK] [DIR] TIE 400 kV Meliti - Bitola | N-1 TIE 400 kV Skopje 5 - Urosevac | 0.05842 | -6e-05 | 0.01075 | 0 | -0.00572 | 0.00015 | -0.00042 | -0.00016 | 0.00013 | 0.00011 | 0.19272 | 0.00507 | -0.00146 | 0.00062 | 0.01684 | -0.41745 | -5e-05 | -0.00088 | 0.00013 | -0.01018 | -0.0086 | 0.00157 | -0.00108 | 0.03533 | -0.00227 | 0.0127
[GR-MK] [DIR] TIE 400 kV Meliti - Bitola | N-1 OHL 400 kV Habitabat NGCC - Babaeski | 0.03263 | -0.00029 | -0.00176 | 0 | 0.0346 | -6e-05 | 3e-05 | 7e-05 | -4e-05 | -4e-05 | 0.2635 | -0.00041 | -0.00098 | -0.00017 | -0.00807 | -0.28442 | 2e-05 | 0.00061 | -4e-05 | 0.00565 | -0.00988 | -0.00078 | 0.00011 | 0.08363 | 0.00677 | -0.05964
[GR-MK] [DIR] TIE 400 kV Meliti - Bitola | N-1 TIE 400 kV Tirana 2 – Podgorica 2 | 0.05634 | -0.00031 | -0.00698 | 0 | 0.0444 | -0.00014 | 0.00024 | 0.00016 | -0.00011 | -0.0001 | 0.27893 | -0.00302 | -0.00045 | -0.00051 | -0.01368 | -0.27301 | 5e-05 | 0.00117 | -0.00011 | 0.01096 | -0.00771 | -0.00172 | 0.00066 | 0.09491 | 0.00953 | -0.05169
[GR-MK] [DIR] TIE 400 kV Meliti - Bitola | N-1 OHL 400 kV Elbasan 2 - Tirana 2 | 0.03355 | -0.00033 | -0.00641 | 0 | 0.04543 | -0.00013 | 0.00021 | 0.00015 | -0.0001 | -9e-05 | 0.28714 | -0.00264 | -0.00061 | -0.00047 | -0.01448 | -0.27261 | 5e-05 | 0.00113 | -0.0001 | 0.01064 | -0.00878 | -0.00163 | 0.00058 | 0.0973 | 0.00956 | -0.06266
[GR-MK] [DIR] TIE 400 kV Meliti - Bitola | N-1 OHL 400 kV Elbasan 2 - Zemblak | -0.02295 | -0.00041 | -0.01557 | 0 | 0.06497 | -0.00027 | 0.00056 | 0.00031 | -0.00022 | -0.0002 | 0.33382 | -0.00694 | 0.00015 | -0.00104 | -0.02782 | -0.24852 | 0.0001 | 0.0021 | -0.00022 | 0.01992 | -0.0062 | -0.00321 | 0.00149 | 0.12188 | 0.01463 | -0.06901
[GR-MK] [DIR] TIE 400 kV Meliti - Bitola | N-1 OHL 400 kV Vetren - Chervena Mogila | 0.03128 | -0.00031 | -0.0024 | 0 | 0.03831 | -7e-05 | 5e-05 | 8e-05 | -5e-05 | -4e-05 | 0.26192 | -0.0007 | -0.001 | -0.00021 | -0.00902 | -0.28636 | 2e-05 | 0.00071 | -5e-05 | 0.00619 | -0.01038 | -0.00093 | 0.00017 | 0.09053 | 0.00767 | -0.06113
[GR-MK] [DIR] TIE 400 kV Meliti - Bitola | N-1 OHL 400 kV Plovdiv - Vetren | 0.03128 | -0.00031 | -0.0024 | 0 | 0.03831 | -7e-05 | 5e-05 | 8e-05 | -5e-05 | -4e-05 | 0.26192 | -0.0007 | -0.001 | -0.00021 | -0.00902 | -0.28636 | 2e-05 | 0.00071 | -5e-05 | 0.00619 | -0.01038 | -0.00093 | 0.00017 | 0.09053 | 0.00767 | -0.06113
[GR-MK] [DIR] TIE 400 kV Meliti - Bitola | N-1 OHL 400 kV Maritsa Iztok 2 - Maritsa Iztok 3 | 0.03289 | -0.00028 | -0.0016 | 0 | 0.03569 | -5e-05 | 2e-05 | 6e-05 | -4e-05 | -3e-05 | 0.26363 | -0.00033 | -0.00096 | -0.00015 | -0.00784 | -0.2841 | 2e-05 | 0.00058 | -4e-05 | 0.00559 | -0.00967 | -0.00074 | 9e-05 | 0.08742 | 0.00646 | -0.0593
[GR-MK] [DIR] TIE 400 kV Meliti - Bitola | N-1 OHL 400 kV Maritsa Iztok - Maritsa Iztok 3 ck. 1&2 | 0.03196 | -0.00029 | -0.00201 | 0 | 0.03479 | -6e-05 | 4e-05 | 7e-05 | -4e-05 | -4e-05 | 0.26228 | -0.00052 | -0.00098 | -0.00018 | -0.00845 | -0.28534 | 2e-05 | 0.00064 | -4e-05 | 0.00589 | -0.01 | -0.00084 | 0.00013 | 0.08821 | 0.00705 | -0.06022
[GR-MK] [DIR] TIE 400 kV Meliti - Bitola | N-1 OHL 400 kV Maritsa Iztok - Plovdiv ck. 1&2 | 0.03149 | -0.00033 | -0.00258 | 0 | 0.03661 | -7e-05 | 6e-05 | 9e-05 | -6e-05 | -5e-05 | 0.26357 | -0.00079 | -0.00106 | -0.00023 | -0.00922 | -0.28586 | 3e-05 | 0.00077 | -5e-05 | 0.00599 | -0.01097 | -0.001 | 0.00018 | 0.10031 | 0.00839 | -0.06139
[GR-MK] [DIR] TIE 400 kV Meliti - Bitola | N-1 OHL 400 kV Varna - Burgas ck. 1&2 | 0.03626 | -0.00022 | -0.00015 | 0 | 0.04418 | -2e-05 | -3e-05 | 3e-05 | -1e-05 | -1e-05 | 0.26892 | 0.00035 | -0.00092 | -5e-05 | -0.00568 | -0.27955 | 1e-05 | 0.00035 | -1e-05 | 0.0045 | -0.00862 | -0.00041 | -4e-05 | 0.09749 | 0.00444 | -0.05606
[GR-MK] [DIR] TIE 400 kV Meliti - Bitola | N-1 OHL 400 kV Burgas- Maritsa Iztok 2 | 0.03289 | -0.00028 | -0.0016 | 0 | 0.03726 | -5e-05 | 2e-05 | 6e-05 | -4e-05 | -3e-05 | 0.26363 | -0.00033 | -0.00096 | -0.00015 | -0.00784 | -0.2841 | 2e-05 | 0.00058 | -4e-05 | 0.00559 | -0.00967 | -0.00074 | 9e-05 | 0.08742 | 0.00646 | -0.0593
[GR-MK] [DIR] TIE 400 kV Meliti - Bitola | N-1 OHL 400 kV Sofia Zapad - Chervena Mogila ck. 1&2 | 0.0335 | -0.00029 | -0.00156 | 0 | 0.03549 | -5e-05 | 2e-05 | 7e-05 | -4e-05 | -3e-05 | 0.26521 | -0.00032 | -0.00101 | -0.00016 | -0.0077 | -0.28249 | 2e-05 | 0.0006 | -4e-05 | 0.00523 | -0.01005 | -0.00076 | 9e-05 | 0.08626 | 0.00684 | -0.05894
[GR-MK] [DIR] TIE 400 kV Meliti - Bitola | N-1 OHL 400 kV Chervena Mogila - Blagoevgrad ck. 1&2 | 0.04394 | -0.00026 | 0.00117 | 0 | 0.0325 | -1e-05 | -8e-05 | 2e-05 | 0 | 0 | 0.29061 | 0.00093 | -0.00123 | 1e-05 | -0.00324 | -0.26784 | 0 | 0.00031 | 0 | 0.00173 | -0.01068 | -0.00028 | -0.00019 | 0.09174 | 0.00551 | -0.05238
[GR-MK] [DIR] TIE 400 kV Meliti - Bitola | N-1 OHL 400 kV Kozloduy - Sofia Zapad ck. 1&2 | 0.03168 | -0.00029 | -0.0021 | 0 | 0.03498 | -6e-05 | 4e-05 | 8e-05 | -5e-05 | -4e-05 | 0.26182 | -0.00056 | -0.00097 | -0.00019 | -0.00861 | -0.28573 | 2e-05 | 0.00065 | -5e-05 | 0.00615 | -0.00998 | -0.00085 | 0.00014 | 0.08429 | 0.00704 | -0.06049
[GR-MK] [DIR] TIE 400 kV Meliti - Bitola | N-1 OHL 400 kV Filippoi - Komotini ck. 1&2 | 0.0485 | -0.00016 | 0.00352 | 0 | 0.01573 | 4e-05 | -0.00017 | -4e-05 | 4e-05 | 3e-05 | 0.29478 | 0.00203 | -0.00111 | 0.00019 | 0.00019 | -0.26234 | -1e-05 | -9e-05 | 4e-05 | 0 | -0.00851 | 0.00028 | -0.0004 | 0.02969 | 0.00186 | -0.04714
[GR-MK] [DIR] TIE 400 kV Meliti - Bitola | N-1 OHL 400 kV Filippoi - Lagadas ck. 1&2 | 0.03484 | -0.00027 | -0.00102 | 0 | 0.03195 | -4e-05 | 0 | 5e-05 | -3e-05 | -3e-05 | 0.26747 | -7e-05 | -0.001 | -0.00012 | -0.00692 | -0.28134 | 2e-05 | 0.00051 | -3e-05 | 0.00487 | -0.00969 | -0.00064 | 4e-05 | 0.07519 | 0.00609 | -0.0579
[GR-MK] [DIR] TIE 400 kV Meliti - Bitola | N-1 OHL 400 kV Amideo - Lagadas ck. 1&2 | 0.05267 | -0.00019 | 0.00419 | 0 | 0.01606 | 4e-05 | -0.00019 | -4e-05 | 4e-05 | 4e-05 | 0.30157 | 0.00233 | -0.00127 | 0.00022 | 0.00144 | -0.25015 | -1e-05 | -0.00011 | 4e-05 | -0.00118 | -0.00965 | 0.00034 | -0.00048 | 0.05257 | 0.00239 | -0.04532
[GR-MK] [DIR] TIE 400 kV Meliti - Bitola | N-1 OHL 400 kV Thessaloniki - Lagadas ck. 1&2 | 0.02384 | -0.00034 | -0.0045 | 0 | 0.04387 | -0.0001 | 0.00013 | 0.00012 | -8e-05 | -7e-05 | 0.24476 | -0.00167 | -0.00087 | -0.00035 | -0.0124 | -0.2946 | 4e-05 | 0.00095 | -8e-05 | 0.00882 | -0.01024 | -0.00132 | 0.00038 | 0.09996 | 0.00897 | -0.06615
[GR-MK] [DIR] TIE 400 kV Thessaloniki - Dubrovo | BC | 0.01299 | -0.00023 | -0.00265 | 0 | 0.02969 | -7e-05 | 8e-05 | 8e-05 | -5e-05 | -4e-05 | 0.12605 | -0.00104 | -0.00062 | -0.00022 | -0.00603 | -0.06438 | 2e-05 | 0.00063 | -5e-05 | 0.00512 | -0.00718 | -0.00085 | 0.00023 | 0.07674 | 0.00619 | -0.02957
[GR-MK] [DIR] TIE 400 kV Thessaloniki - Dubrovo | N-1 TIE 400 kV Thessaloniki - Blagoevgrad | 0.02991 | -0.00019 | 0.00184 | 0 | 0.01745 | 0 | -9e-05 | 0 | 1e-05 | 1e-05 | 0.16654 | 0.00102 | -0.00097 | 6e-05 | 0.00129 | -0.04118 | 0 | 0.00015 | 1e-05 | -0.00074 | -0.00813 | -7e-05 | -0.00022 | 0.08606 | 0.00399 | -0.0187
[GR-MK] [DIR] TIE 400 kV Thessaloniki - Dubrovo | N-1 TIE 400 kV Meliti - Bitola | 0.02858 | -0.00037 | -0.00361 | 0 | 0.04686 | -9e-05 | 9e-05 | 0.00011 | -7e-05 | -6e-05 | 0.25368 | -0.00128 | -0.00109 | -0.00031 | -0.01011 | -0.20319 | 3e-05 | 0.00093 | -7e-05 | 0.00797 | -0.01201 | -0.00125 | 0.00029 | 0.11788 | 0.00957 | -0.05882
[GR-MK] [DIR] TIE 400 kV Thessaloniki - Dubrovo | N-1 TIE 400 kV Kardia - Zemblak / N-1 TIE 150 kV Mourtos - Bistrica | -0.02931 | -0.00031 | -0.01184 | 0 | 0.04966 | -0.00021 | 0.00043 | 0.00024 | -0.00017 | -0.00015 | 0.17654 | -0.00539 | 0.00014 | -0.0008 | -0.01921 | -0.03969 | 7e-05 | 0.00161 | -0.00017 | 0.01458 | -0.00464 | -0.00246 | 0.00115 | 0.10186 | 0.01135 | -0.03563
[GR-MK] [DIR] TIE 400 kV Thessaloniki - Dubrovo | N-1 TIE 400 kV Arachthos - Galatina | 0.01299 | -0.00023 | -0.00265 | 0 | 0.02969 | -7e-05 | 8e-05 | 8e-05 | -5e-05 | -4e-05 | 0.12605 | -0.00104 | -0.00062 | -0.00022 | -0.00603 | -0.06438 | 2e-05 | 0.00063 | -5e-05 | 0.00512 | -0.00718 | -0.00085 | 0.00023 | 0.07674 | 0.00619 | -0.02957
[GR-MK] [DIR] TIE 400 kV Thessaloniki - Dubrovo | N-1 TIE 400 kV Nea Santa - Babaeski | 0.01616 | -0.0002 | -0.00159 | 0 | 0.02601 | -5e-05 | 4e-05 | 6e-05 | -4e-05 | -3e-05 | 0.13258 | -0.00055 | -0.00065 | -0.00015 | -0.00438 | -0.05997 | 2e-05 | 0.00049 | -4e-05 | 0.00399 | -0.00689 | -0.00064 | 0.00013 | 0.04556 | 0.0052 | -0.02706
[GR-MK] [DIR] TIE 400 kV Thessaloniki - Dubrovo | N-1 OHL 400 kV Kosovo B - Urosevac | 0.01641 | -0.00019 | -0.00029 | 0 | 0.02182 | -3e-05 | -1e-05 | 3e-05 | -2e-05 | -2e-05 | 0.11229 | 2e-05 | -0.00071 | -7e-05 | -0.0012 | -0.09049 | 1e-05 | 0.00034 | -2e-05 | 0.00212 | -0.00691 | -0.0004 | 0 | 0.06718 | 0.00443 | -0.01647
[GR-MK] [DIR] TIE 400 kV Thessaloniki - Dubrovo | N-1 TIE 400 kV Pec 3 - Ribarevina | 0.00997 | -0.00021 | -0.00028 | 0 | 0.02552 | -3e-05 | -1e-05 | 4e-05 | -2e-05 | -2e-05 | 0.12153 | 7e-05 | -0.00083 | -7e-05 | 0.00086 | -0.07066 | 1e-05 | 0.00038 | -2e-05 | 0.00256 | -0.00805 | -0.00044 | -1e-05 | 0.07254 | 0.00499 | -0.03967
[GR-MK] [DIR] TIE 400 kV Thessaloniki - Dubrovo | N-1 TIE 400 kV Maritsa 3 - Hamitabat 1 | 0.01353 | -0.00023 | -0.00247 | 0 | 0.02906 | -6e-05 | 7e-05 | 8e-05 | -5e-05 | -4e-05 | 0.12717 | -0.00096 | -0.00062 | -0.00021 | -0.00575 | -0.06362 | 2e-05 | 0.0006 | -5e-05 | 0.00492 | -0.00713 | -0.00082 | 0.00021 | 0.08518 | 0.00602 | -0.02914
[GR-MK] [DIR] TIE 400 kV Thessaloniki - Dubrovo | N-1 TIE 400 kV Maritsa 3 - Hamitabat 2 | 0.01379 | -0.00022 | -0.00239 | 0 | 0.02876 | -6e-05 | 7e-05 | 7e-05 | -5e-05 | -4e-05 | 0.1277 | -0.00092 | -0.00063 | -0.0002 | -0.00562 | -0.06326 | 2e-05 | 0.00059 | -5e-05 | 0.00483 | -0.0071 | -0.0008 | 0.0002 | 0.08923 | 0.00594 | -0.02894
[GR-MK] [DIR] TIE 400 kV Thessaloniki - Dubrovo | N-1 TIE 400 kV Sofia Zapad - Nis | 0.0115 | -0.00032 | -0.00455 | 0 | 0.0433 | -0.0001 | 0.00015 | 0.00012 | -8e-05 | -7e-05 | 0.1306 | -0.00189 | -0.00075 | -0.00036 | -0.00867 | -0.06207 | 4e-05 | 0.00095 | -8e-05 | 0.00897 | -0.00959 | -0.00133 | 0.00042 | 0.08695 | 0.00861 | -0.03362
[GR-MK] [DIR] TIE 400 kV Thessaloniki - Dubrovo | N-1 TIE 400 kV Kosovo B - Nis 2 | 0.01152 | -0.00023 | -0.00307 | 0 | 0.03 | -7e-05 | 9e-05 | 9e-05 | -6e-05 | -5e-05 | 0.12552 | -0.00123 | -0.00057 | -0.00025 | -0.0069 | -0.06516 | 3e-05 | 0.00066 | -6e-05 | 0.00551 | -0.00692 | -0.00092 | 0.00027 | 0.07683 | 0.00633 | -0.03184
[GR-MK] [DIR] TIE 400 kV Thessaloniki - Dubrovo | N-1 TIE 400 kV Vranje 4 - Stip | 0.00649 | -0.00016 | -0.00306 | 0 | 0.02069 | -6e-05 | 0.0001 | 7e-05 | -5e-05 | -4e-05 | 0.10826 | -0.00124 | -0.00032 | -0.00022 | -0.00739 | -0.08553 | 2e-05 | 0.00055 | -5e-05 | 0.00423 | -0.00431 | -0.00078 | 0.00027 | 0.06528 | 0.00494 | -0.03304
[GR-MK] [DIR] TIE 400 kV Thessaloniki - Dubrovo | N-1 OHL 400 kV Vranje 4 - Leskovac 2 | 0.00831 | -0.00018 | -0.00295 | 0 | 0.02322 | -6e-05 | 9e-05 | 7e-05 | -5e-05 | -4e-05 | 0.11325 | -0.00118 | -0.00041 | -0.00022 | -0.00701 | -0.0796 | 2e-05 | 0.00057 | -5e-05 | 0.00448 | -0.00512 | -0.0008 | 0.00026 | 0.06849 | 0.00529 | -0.03206
[GR-MK] [DIR] TIE 400 kV Thessaloniki - Dubrovo | N-1 OHL 400 kV Nis 2 - Leskovac 2 | 0.00902 | -0.00019 | -0.0029 | 0 | 0.0242 | -6e-05 | 9e-05 | 8e-05 | -5e-05 | -4e-05 | 0.11519 | -0.00116 | -0.00044 | -0.00022 | -0.00686 | -0.07728 | 2e-05 | 0.00058 | -5e-05 | 0.00458 | -0.00543 | -0.00081 | 0.00025 | 0.06975 | 0.00542 | -0.03168
[GR-MK] [DIR] TIE 400 kV Thessaloniki - Dubrovo | N-1 OHL 400 kV Bitola 2 - Dubrovo | 0.02574 | -0.00024 | -0.00013 | 0 | 0.02762 | -3e-05 | -2e-05 | 4e-05 | -2e-05 | -2e-05 | 0.16462 | 0.00014 | -0.00094 | -7e-05 | -0.00197 | -0.02427 | 1e-05 | 0.00041 | -2e-05 | 0.00264 | -0.00894 | -0.00047 | -2e-05 | 0.08292 | 0.00551 | -0.02531
[GR-MK] [DIR] TIE 400 kV Thessaloniki - Dubrovo | N-1 OHL 400 kV Dubrovo - Stip | -0.01413 | -0.00024 | -0.00924 | 0 | 0.03757 | -0.00016 | 0.00033 | 0.00018 | -0.00013 | -0.00011 | 0.07426 | -0.00405 | 8e-05 | -0.00061 | -0.01792 | -0.12349 | 6e-05 | 0.00123 | -0.00013 | 0.01212 | -0.00367 | -0.00189 | 0.00088 | 0.06688 | 0.0085 | -0.05243
[GR-MK] [DIR] TIE 400 kV Thessaloniki - Dubrovo | N-1 TIE 400 kV Chervena Mogila - Stip | -0.0032 | -0.00035 | -0.00855 | 0 | 0.05188 | -0.00016 | 0.0003 | 0.00019 | -0.00013 | -0.00012 | 0.10611 | -0.00371 | -0.00041 | -0.00061 | -0.01575 | -0.09975 | 6e-05 | 0.00136 | -0.00013 | 0.01352 | -0.00836 | -0.00201 | 0.00081 | 0.08639 | 0.01055 | -0.04742
[GR-MK] [DIR] TIE 400 kV Thessaloniki - Dubrovo | N-1 OHL 400 kV Skopje 4 - Skopje 5 | 0.01886 | -0.00018 | 0.00021 | 0 | 0.02041 | -2e-05 | -2e-05 | 3e-05 | -1e-05 | -1e-05 | 0.1099 | 0.00021 | -0.00073 | -4e-05 | -0.00035 | -0.07614 | 1e-05 | 0.00028 | -1e-05 | 0.0015 | -0.00686 | -0.00031 | -4e-05 | 0.06548 | 0.0041 | -0.01309
[GR-MK] [DIR] TIE 400 kV Thessaloniki - Dubrovo | N-1 TIE 400 kV Skopje 5 - Urosevac | 0.02346 | -0.00014 | 0.00239 | 0 | 0.01342 | 2e-05 | -0.0001 | -1e-05 | 2e-05 | 1e-05 | 0.09846 | 0.00117 | -0.00082 | 0.0001 | 0.00397 | -0.11681 | -1e-05 | 3e-05 | 2e-05 | -0.00125 | -0.00665 | 0.0001 | -0.00025 | 0.05722 | 0.00253 | -0.00069
[GR-MK] [DIR] TIE 400 kV Thessaloniki - Dubrovo | N-1 OHL 400 kV Habitabat NGCC - Babaeski | 0.01356 | -0.00023 | -0.00246 | 0 | 0.02903 | -6e-05 | 7e-05 | 8e-05 | -5e-05 | -4e-05 | 0.12722 | -0.00095 | -0.00062 | -0.00021 | -0.00574 | -0.06359 | 2e-05 | 0.0006 | -5e-05 | 0.00492 | -0.00713 | -0.00081 | 0.00021 | 0.07587 | 0.00601 | -0.02912
[GR-MK] [DIR] TIE 400 kV Thessaloniki - Dubrovo | N-1 TIE 400 kV Tirana 2 – Podgorica 2 | 0.0242 | -0.00024 | -0.00497 | 0 | 0.03389 | -0.0001 | 0.00017 | 0.00012 | -8e-05 | -7e-05 | 0.13373 | -0.00221 | -0.00038 | -0.00037 | -0.00848 | -0.05873 | 4e-05 | 0.00087 | -8e-05 | 0.00747 | -0.00615 | -0.00126 | 0.00048 | 0.08152 | 0.00738 | -0.02568
[GR-MK] [DIR] TIE 400 kV Thessaloniki - Dubrovo | N-1 OHL 400 kV Elbasan 2 - Tirana 2 | 0.01369 | -0.00025 | -0.0047 | 0 | 0.03435 | -0.0001 | 0.00016 | 0.00012 | -8e-05 | -7e-05 | 0.1375 | -0.00202 | -0.00045 | -0.00035 | -0.00884 | -0.05856 | 3e-05 | 0.00085 | -8e-05 | 0.00731 | -0.00665 | -0.00122 | 0.00044 | 0.08261 | 0.00739 | -0.03074
[GR-MK] [DIR] TIE 400 kV Thessaloniki - Dubrovo | N-1 OHL 400 kV Elbasan 2 - Zemblak | -0.01227 | -0.00028 | -0.00891 | 0 | 0.04332 | -0.00016 | 0.00032 | 0.00019 | -0.00013 | -0.00012 | 0.15892 | -0.004 | -0.0001 | -0.00062 | -0.01496 | -0.0475 | 6e-05 | 0.0013 | -0.00013 | 0.01158 | -0.00546 | -0.00195 | 0.00086 | 0.09389 | 0.00971 | -0.03366
[GR-MK] [DIR] TIE 400 kV Thessaloniki - Dubrovo | N-1 OHL 400 kV Vetren - Chervena Mogila | 0.01223 | -0.00025 | -0.00309 | 0 | 0.03273 | -7e-05 | 9e-05 | 9e-05 | -6e-05 | -5e-05 | 0.1257 | -0.00125 | -0.00065 | -0.00026 | -0.00668 | -0.06549 | 3e-05 | 0.0007 | -6e-05 | 0.00544 | -0.00763 | -0.00096 | 0.00027 | 0.08276 | 0.00691 | -0.03059
[GR-MK] [DIR] TIE 400 kV Thessaloniki - Dubrovo | N-1 OHL 400 kV Plovdiv - Vetren | 0.01223 | -0.00025 | -0.00309 | 0 | 0.03273 | -7e-05 | 9e-05 | 9e-05 | -6e-05 | -5e-05 | 0.1257 | -0.00125 | -0.00065 | -0.00026 | -0.00668 | -0.06549 | 3e-05 | 0.0007 | -6e-05 | 0.00544 | -0.00763 | -0.00096 | 0.00027 | 0.08276 | 0.00691 | -0.03059
[GR-MK] [DIR] TIE 400 kV Thessaloniki - Dubrovo | N-1 OHL 400 kV Maritsa Iztok 2 - Maritsa Iztok 3 | 0.01377 | -0.00022 | -0.00232 | 0 | 0.03005 | -6e-05 | 7e-05 | 7e-05 | -5e-05 | -4e-05 | 0.12729 | -0.00089 | -0.00061 | -0.0002 | -0.00554 | -0.06332 | 2e-05 | 0.00057 | -5e-05 | 0.00486 | -0.00694 | -0.00078 | 0.0002 | 0.07937 | 0.00573 | -0.02883
[GR-MK] [DIR] TIE 400 kV Thessaloniki - Dubrovo | N-1 OHL 400 kV Maritsa Iztok - Maritsa Iztok 3 ck. 1&2 | 0.01292 | -0.00023 | -0.0027 | 0 | 0.02919 | -7e-05 | 8e-05 | 8e-05 | -5e-05 | -5e-05 | 0.12605 | -0.00106 | -0.00063 | -0.00023 | -0.0061 | -0.06446 | 2e-05 | 0.00063 | -5e-05 | 0.00514 | -0.00724 | -0.00087 | 0.00023 | 0.08034 | 0.00629 | -0.02968
[GR-MK] [DIR] TIE 400 kV Thessaloniki - Dubrovo | N-1 OHL 400 kV Maritsa Iztok - Plovdiv ck. 1&2 | 0.01246 | -0.00027 | -0.00326 | 0 | 0.03097 | -8e-05 | 0.0001 | 0.0001 | -6e-05 | -5e-05 | 0.12732 | -0.00133 | -0.0007 | -0.00027 | -0.00685 | -0.06496 | 3e-05 | 0.00075 | -6e-05 | 0.00523 | -0.00819 | -0.00103 | 0.00028 | 0.09212 | 0.00759 | -0.03081
[GR-MK] [DIR] TIE 400 kV Thessaloniki - Dubrovo | N-1 OHL 400 kV Varna - Burgas ck. 1&2 | 0.01684 | -0.00017 | -0.00101 | 0 | 0.03777 | -3e-05 | 2e-05 | 4e-05 | -2e-05 | -2e-05 | 0.1321 | -0.00027 | -0.00057 | -0.0001 | -0.00358 | -0.05918 | 1e-05 | 0.00036 | -2e-05 | 0.00387 | -0.00599 | -0.00048 | 7e-05 | 0.08852 | 0.0039 | -0.02588
[GR-MK] [DIR] TIE 400 kV Thessaloniki - Dubrovo | N-1 OHL 400 kV Burgas- Maritsa Iztok 2 | 0.01377 | -0.00022 | -0.00232 | 0 | 0.03149 | -6e-05 | 7e-05 | 7e-05 | -5e-05 | -4e-05 | 0.12729 | -0.00089 | -0.00061 | -0.0002 | -0.00554 | -0.06332 | 2e-05 | 0.00057 | -5e-05 | 0.00486 | -0.00694 | -0.00078 | 0.0002 | 0.07937 | 0.00573 | -0.02883
[GR-MK] [DIR] TIE 400 kV Thessaloniki - Dubrovo | N-1 OHL 400 kV Sofia Zapad - Chervena Mogila ck. 1&2 | 0.0132 | -0.00023 | -0.00259 | 0 | 0.02972 | -6e-05 | 8e-05 | 8e-05 | -5e-05 | -4e-05 | 0.12648 | -0.00101 | -0.00063 | -0.00022 | -0.00594 | -0.06397 | 2e-05 | 0.00062 | -5e-05 | 0.00503 | -0.00719 | -0.00084 | 0.00022 | 0.07699 | 0.00617 | -0.0294
[GR-MK] [DIR] TIE 400 kV Thessaloniki - Dubrovo | N-1 OHL 400 kV Chervena Mogila - Blagoevgrad ck. 1&2 | 0.02444 | -0.0002 | 0.00036 | 0 | 0.027 | -2e-05 | -4e-05 | 3e-05 | -1e-05 | -1e-05 | 0.15329 | 0.00034 | -0.00087 | -4e-05 | -0.00109 | -0.04764 | 1e-05 | 0.00031 | -1e-05 | 0.00115 | -0.0079 | -0.00033 | -7e-05 | 0.08366 | 0.0048 | -0.02213
[GR-MK] [DIR] TIE 400 kV Thessaloniki - Dubrovo | N-1 OHL 400 kV Kozloduy - Sofia Zapad ck. 1&2 | 0.01256 | -0.00023 | -0.00283 | 0 | 0.0293 | -7e-05 | 8e-05 | 8e-05 | -5e-05 | -5e-05 | 0.12549 | -0.00112 | -0.00061 | -0.00023 | -0.00631 | -0.06495 | 2e-05 | 0.00065 | -5e-05 | 0.00547 | -0.00723 | -0.00089 | 0.00025 | 0.07643 | 0.00629 | -0.03003
[GR-MK] [DIR] TIE 400 kV Thessaloniki - Dubrovo | N-1 OHL 400 kV Filippoi - Komotini ck. 1&2 | 0.02862 | -0.00011 | 0.00255 | 0 | 0.01112 | 3e-05 | -0.00011 | -2e-05 | 2e-05 | 2e-05 | 0.15691 | 0.00136 | -0.00075 | 0.00013 | 0.0021 | -0.04262 | -1e-05 | -6e-05 | 2e-05 | -0.00045 | -0.00583 | 0.0002 | -0.00028 | 0.02467 | 0.00135 | -0.01725
[GR-MK] [DIR] TIE 400 kV Thessaloniki - Dubrovo | N-1 OHL 400 kV Filippoi - Lagadas ck. 1&2 | 0.01566 | -0.00021 | -0.00177 | 0 | 0.02652 | -5e-05 | 5e-05 | 6e-05 | -4e-05 | -3e-05 | 0.13098 | -0.00063 | -0.00064 | -0.00016 | -0.00465 | -0.06066 | 2e-05 | 0.00051 | -4e-05 | 0.00417 | -0.00695 | -0.00067 | 0.00014 | 0.06786 | 0.00536 | -0.02747
[GR-MK] [DIR] TIE 400 kV Thessaloniki - Dubrovo | N-1 OHL 400 kV Meliti - Amideo ck. 1&2 | 0.02858 | -0.00037 | -0.00361 | 0 | 0.04686 | -9e-05 | 9e-05 | 0.00011 | -7e-05 | -6e-05 | 0.25368 | -0.00128 | -0.00109 | -0.00031 | -0.01011 | -0.20319 | 3e-05 | 0.00093 | -7e-05 | 0.00797 | -0.01201 | -0.00125 | 0.00029 | 0.11788 | 0.00957 | -0.05882
[GR-MK] [DIR] TIE 400 kV Thessaloniki - Dubrovo | N-1 OHL 400 kV Amideo - Lagadas ck. 1&2 | 0.00131 | -0.00029 | -0.00613 | 0 | 0.04057 | -0.00012 | 0.00021 | 0.00014 | -0.0001 | -9e-05 | 0.10381 | -0.00264 | -0.00045 | -0.00045 | -0.01159 | -0.08425 | 4e-05 | 0.00104 | -0.0001 | 0.00911 | -0.00734 | -0.00151 | 0.00057 | 0.09484 | 0.00877 | -0.03795
[GR-MK] [DIR] TIE 400 kV Thessaloniki - Dubrovo | N-1 OHL 400 kV Thessaloniki - Lagadas ck. 1&2 | 0.04161 | -6e-05 | 0.00623 | 0 | -0.00027 | 8e-05 | -0.00025 | -9e-05 | 7e-05 | 6e-05 | 0.18725 | 0.00305 | -0.00098 | 0.00036 | 0.00803 | -0.0317 | -3e-05 | -0.00048 | 7e-05 | -0.00519 | -0.00608 | 0.00087 | -0.00064 | 0.02288 | -0.00087 | -0.00849
[GR-AL] [DIR] TIE 400 kV Kardia - Zemblak | BC | 0.18988 | 0.00036 | 0.04257 | 1e-05 | -0.09259 | 0.00067 | -0.00164 | -0.00075 | 0.00056 | 0.00049 | -0.21907 | 0.02015 | -0.00352 | 0.00269 | 0.06096 | -0.11456 | -0.00023 | -0.00456 | 0.00056 | -0.04388 | -0.01171 | 0.00746 | -0.00427 | -0.11646 | -0.02395 | 0.02799
[GR-AL] [DIR] TIE 400 kV Kardia - Zemblak | N-1 TIE 400 kV Thessaloniki - Blagoevgrad | 0.18156 | 0.00034 | 0.04037 | 1e-05 | -0.08658 | 0.00063 | -0.00155 | -0.00071 | 0.00054 | 0.00047 | -0.23898 | 0.01913 | -0.00335 | 0.00255 | 0.05736 | -0.12596 | -0.00022 | -0.00433 | 0.00053 | -0.041 | -0.01125 | 0.00707 | -0.00405 | -0.12105 | -0.02287 | 0.02264
[GR-AL] [DIR] TIE 400 kV Kardia - Zemblak | N-1 TIE 400 kV Thessaloniki - Dubrovo | 0.18856 | 0.00038 | 0.04284 | 1e-05 | -0.09561 | 0.00067 | -0.00164 | -0.00075 | 0.00057 | 0.0005 | -0.23188 | 0.02025 | -0.00346 | 0.00271 | 0.06158 | -0.10802 | -0.00023 | -0.00463 | 0.00057 | -0.0444 | -0.01098 | 0.00754 | -0.00429 | -0.12426 | -0.02458 | 0.03099
[GR-AL] [DIR] TIE 400 kV Kardia - Zemblak | N-1 TIE 400 kV Meliti - Bitola | 0.18367 | 0.00042 | 0.04295 | 1e-05 | -0.09943 | 0.00068 | -0.00164 | -0.00076 | 0.00057 | 0.0005 | -0.26988 | 0.02024 | -0.00334 | 0.00272 | 0.06259 | -0.05931 | -0.00024 | -0.00469 | 0.00057 | -0.04502 | -0.00979 | 0.00762 | -0.00429 | -0.13284 | -0.0253 | 0.03963
[GR-AL] [DIR] TIE 400 kV Kardia - Zemblak | N-1 TIE 400 kV Arachthos - Galatina | 0.18988 | 0.00036 | 0.04257 | 1e-05 | -0.09259 | 0.00067 | -0.00164 | -0.00075 | 0.00056 | 0.00049 | -0.21907 | 0.02015 | -0.00352 | 0.00269 | 0.06096 | -0.11456 | -0.00023 | -0.00456 | 0.00056 | -0.04388 | -0.01171 | 0.00746 | -0.00427 | -0.11646 | -0.02395 | 0.02799
[GR-AL] [DIR] TIE 400 kV Kardia - Zemblak | N-1 TIE 400 kV Nea Santa - Babaeski | 0.18797 | 0.00035 | 0.04194 | 1e-05 | -0.09038 | 0.00066 | -0.00161 | -0.00073 | 0.00056 | 0.00048 | -0.223 | 0.01985 | -0.00351 | 0.00265 | 0.05997 | -0.11721 | -0.00023 | -0.00448 | 0.00055 | -0.0432 | -0.01188 | 0.00733 | -0.00421 | -0.09773 | -0.02335 | 0.02648
[GR-AL] [DIR] TIE 400 kV Kardia - Zemblak | N-1 OHL 400 kV Kosovo B - Urosevac | 0.19655 | 0.00045 | 0.04719 | 1e-05 | -0.10793 | 0.00074 | -0.0018 | -0.00083 | 0.00063 | 0.00055 | -0.2459 | 0.02221 | -0.00371 | 0.00299 | 0.07039 | -0.16547 | -0.00026 | -0.00512 | 0.00062 | -0.04972 | -0.0112 | 0.00834 | -0.00472 | -0.13509 | -0.02737 | 0.05351
[GR-AL] [DIR] TIE 400 kV Kardia - Zemblak | N-1 TIE 400 kV Pec 3 - Ribarevina | 0.18286 | 0.0004 | 0.04809 | 1e-05 | -0.10226 | 0.00075 | -0.00185 | -0.00084 | 0.00064 | 0.00055 | -0.22958 | 0.02272 | -0.00402 | 0.00303 | 0.07697 | -0.12916 | -0.00026 | -0.00514 | 0.00063 | -0.04982 | -0.01374 | 0.00842 | -0.00483 | -0.1262 | -0.02674 | 0.00453
[GR-AL] [DIR] TIE 400 kV Kardia - Zemblak | N-1 TIE 400 kV Maritsa 3 - Hamitabat 1 | 0.18955 | 0.00036 | 0.04247 | 1e-05 | -0.09221 | 0.00067 | -0.00163 | -0.00074 | 0.00056 | 0.00049 | -0.21974 | 0.0201 | -0.00352 | 0.00268 | 0.06079 | -0.11501 | -0.00023 | -0.00455 | 0.00056 | -0.04376 | -0.01174 | 0.00744 | -0.00426 | -0.12153 | -0.02385 | 0.02773
[GR-AL] [DIR] TIE 400 kV Kardia - Zemblak | N-1 TIE 400 kV Maritsa 3 - Hamitabat 2 | 0.1894 | 0.00036 | 0.04241 | 1e-05 | -0.09203 | 0.00067 | -0.00163 | -0.00074 | 0.00056 | 0.00049 | -0.22006 | 0.02007 | -0.00352 | 0.00268 | 0.06071 | -0.11523 | -0.00023 | -0.00454 | 0.00056 | -0.04371 | -0.01176 | 0.00743 | -0.00425 | -0.12397 | -0.0238 | 0.02761
[GR-AL] [DIR] TIE 400 kV Kardia - Zemblak | N-1 TIE 400 kV Sofia Zapad - Nis | 0.19192 | 0.00048 | 0.04517 | 1e-05 | -0.11123 | 0.00072 | -0.00173 | -0.00081 | 0.00061 | 0.00053 | -0.2253 | 0.02131 | -0.00335 | 0.00288 | 0.06458 | -0.11772 | -0.00025 | -0.00501 | 0.0006 | -0.04916 | -0.0084 | 0.00812 | -0.00453 | -0.13045 | -0.02726 | 0.03354
[GR-AL] [DIR] TIE 400 kV Kardia - Zemblak | N-1 TIE 400 kV Kosovo B - Nis 2 | 0.21438 | 0.00036 | 0.04953 | 1e-05 | -0.09777 | 0.00076 | -0.00189 | -0.00085 | 0.00065 | 0.00056 | -0.21028 | 0.02326 | -0.00429 | 0.00309 | 0.07534 | -0.10151 | -0.00027 | -0.00517 | 0.00064 | -0.05039 | -0.01597 | 0.00851 | -0.00494 | -0.11804 | -0.02631 | 0.06586
[GR-AL] [DIR] TIE 400 kV Kardia - Zemblak | N-1 TIE 400 kV Vranje 4 - Stip | 0.1854 | 0.00041 | 0.04229 | 1e-05 | -0.09878 | 0.00067 | -0.00162 | -0.00075 | 0.00057 | 0.00049 | -0.23133 | 0.02001 | -0.00332 | 0.00269 | 0.06003 | -0.12913 | -0.00023 | -0.00462 | 0.00056 | -0.04449 | -0.00974 | 0.00751 | -0.00424 | -0.12436 | -0.02481 | 0.0256
[GR-AL] [DIR] TIE 400 kV Kardia - Zemblak | N-1 OHL 400 kV Vranje 4 - Leskovac 2 | 0.18666 | 0.00039 | 0.04237 | 1e-05 | -0.09705 | 0.00067 | -0.00163 | -0.00075 | 0.00056 | 0.00049 | -0.22789 | 0.02005 | -0.00338 | 0.00269 | 0.06029 | -0.12504 | -0.00023 | -0.0046 | 0.00056 | -0.04432 | -0.01029 | 0.0075 | -0.00425 | -0.12214 | -0.02457 | 0.02627
[GR-AL] [DIR] TIE 400 kV Kardia - Zemblak | N-1 OHL 400 kV Nis 2 - Leskovac 2 | 0.18715 | 0.00039 | 0.0424 | 1e-05 | -0.09637 | 0.00067 | -0.00163 | -0.00075 | 0.00056 | 0.00049 | -0.22655 | 0.02006 | -0.0034 | 0.00269 | 0.06039 | -0.12345 | -0.00023 | -0.0046 | 0.00056 | -0.04425 | -0.01051 | 0.00749 | -0.00425 | -0.12128 | -0.02447 | 0.02653
[GR-AL] [DIR] TIE 400 kV Kardia - Zemblak | N-1 OHL 400 kV Bitola 2 - Dubrovo | 0.18736 | 0.00036 | 0.04208 | 1e-05 | -0.09218 | 0.00066 | -0.00162 | -0.00074 | 0.00056 | 0.00049 | -0.22669 | 0.01991 | -0.00346 | 0.00266 | 0.06016 | -0.12248 | -0.00023 | -0.00452 | 0.00056 | -0.04339 | -0.01137 | 0.00738 | -0.00422 | -0.11768 | -0.02381 | 0.02715
[GR-AL] [DIR] TIE 400 kV Kardia - Zemblak | N-1 OHL 400 kV Dubrovo - Stip | 0.18205 | 0.00036 | 0.04067 | 1e-05 | -0.09031 | 0.00064 | -0.00156 | -0.00072 | 0.00054 | 0.00047 | -0.23403 | 0.01928 | -0.00332 | 0.00258 | 0.05753 | -0.13163 | -0.00022 | -0.00439 | 0.00054 | -0.04186 | -0.0107 | 0.00716 | -0.00408 | -0.11931 | -0.02328 | 0.02139
[GR-AL] [DIR] TIE 400 kV Kardia - Zemblak | N-1 TIE 400 kV Chervena Mogila - Stip | 0.18847 | 0.00035 | 0.04206 | 1e-05 | -0.09066 | 0.00066 | -0.00162 | -0.00074 | 0.00056 | 0.00048 | -0.22081 | 0.01991 | -0.00351 | 0.00266 | 0.06012 | -0.11763 | -0.00023 | -0.0045 | 0.00055 | -0.04315 | -0.01182 | 0.00736 | -0.00422 | -0.11562 | -0.02357 | 0.02643
[GR-AL] [DIR] TIE 400 kV Kardia - Zemblak | N-1 OHL 400 kV Skopje 4 - Skopje 5 | 0.20129 | 0.00046 | 0.04814 | 1e-05 | -0.11063 | 0.00076 | -0.00184 | -0.00085 | 0.00064 | 0.00056 | -0.25049 | 0.02258 | -0.00374 | 0.00304 | 0.07202 | -0.13746 | -0.00026 | -0.00523 | 0.00064 | -0.05091 | -0.01109 | 0.00851 | -0.0048 | -0.13836 | -0.02801 | 0.06004
[GR-AL] [DIR] TIE 400 kV Kardia - Zemblak | N-1 TIE 400 kV Skopje 5 - Urosevac | 0.21065 | 0.00054 | 0.05257 | 2e-05 | -0.12487 | 0.00083 | -0.00199 | -0.00093 | 0.0007 | 0.00061 | -0.27382 | 0.02453 | -0.00391 | 0.00332 | 0.08082 | -0.2186 | -0.00029 | -0.00575 | 0.0007 | -0.05651 | -0.01067 | 0.00934 | -0.00522 | -0.15519 | -0.0312 | 0.08529
[GR-AL] [DIR] TIE 400 kV Kardia - Zemblak | N-1 OHL 400 kV Habitabat NGCC - Babaeski | 0.18954 | 0.00036 | 0.04246 | 1e-05 | -0.0922 | 0.00067 | -0.00163 | -0.00074 | 0.00056 | 0.00049 | -0.21977 | 0.02009 | -0.00352 | 0.00268 | 0.06079 | -0.11503 | -0.00023 | -0.00455 | 0.00056 | -0.04376 | -0.01174 | 0.00744 | -0.00426 | -0.11594 | -0.02384 | 0.02772
[GR-AL] [DIR] TIE 400 kV Kardia - Zemblak | N-1 TIE 400 kV Tirana 2 – Podgorica 2 | 0.25253 | 0.0003 | 0.02964 | 1e-05 | -0.06911 | 0.00046 | -0.0011 | -0.00051 | 0.00039 | 0.00034 | -0.17616 | 0.01364 | -0.00218 | 0.00183 | 0.0473 | -0.08302 | -0.00016 | -0.00318 | 0.00038 | -0.03075 | -0.00601 | 0.00516 | -0.00289 | -0.08976 | -0.0173 | 0.04971
[GR-AL] [DIR] TIE 400 kV Kardia - Zemblak | N-1 OHL 400 kV Elbasan 2 - Tirana 2 | 0.19337 | 0.00027 | 0.03233 | 1e-05 | -0.06927 | 0.0005 | -0.00124 | -0.00056 | 0.00043 | 0.00037 | -0.16187 | 0.01523 | -0.00269 | 0.00203 | 0.04693 | -0.08547 | -0.00017 | -0.00343 | 0.00042 | -0.0329 | -0.00907 | 0.00562 | -0.00322 | -0.08713 | -0.01796 | 0.02213
[GR-AL] [DIR] TIE 400 kV Kardia - Zemblak | N-1 OHL 400 kV Vetren - Chervena Mogila | 0.18999 | 0.00036 | 0.04264 | 1e-05 | -0.09305 | 0.00067 | -0.00164 | -0.00075 | 0.00057 | 0.00049 | -0.21902 | 0.02018 | -0.00352 | 0.00269 | 0.06106 | -0.11439 | -0.00023 | -0.00458 | 0.00056 | -0.04393 | -0.01164 | 0.00747 | -0.00428 | -0.11738 | -0.02406 | 0.02814
[GR-AL] [DIR] TIE 400 kV Kardia - Zemblak | N-1 OHL 400 kV Plovdiv - Vetren | 0.18999 | 0.00036 | 0.04264 | 1e-05 | -0.09305 | 0.00067 | -0.00164 | -0.00075 | 0.00057 | 0.00049 | -0.21902 | 0.02018 | -0.00352 | 0.00269 | 0.06106 | -0.11439 | -0.00023 | -0.00458 | 0.00056 | -0.04393 | -0.01164 | 0.00747 | -0.00428 | -0.11738 | -0.02406 | 0.02814
[GR-AL] [DIR] TIE 400 kV Kardia - Zemblak | N-1 OHL 400 kV Maritsa Iztok 2 - Maritsa Iztok 3 | 0.18908 | 0.00035 | 0.04224 | 1e-05 | -0.09296 | 0.00066 | -0.00162 | -0.00074 | 0.00056 | 0.00049 | -0.22033 | 0.01999 | -0.00353 | 0.00267 | 0.06046 | -0.11563 | -0.00023 | -0.00451 | 0.00056 | -0.04362 | -0.01195 | 0.00738 | -0.00424 | -0.11914 | -0.02349 | 0.02723
[GR-AL] [DIR] TIE 400 kV Kardia - Zemblak | N-1 OHL 400 kV Maritsa Iztok - Maritsa Iztok 3 ck. 1&2 | 0.1899 | 0.00036 | 0.04259 | 1e-05 | -0.09246 | 0.00067 | -0.00164 | -0.00075 | 0.00056 | 0.00049 | -0.21907 | 0.02015 | -0.00352 | 0.00269 | 0.06098 | -0.11454 | -0.00023 | -0.00457 | 0.00056 | -0.04388 | -0.0117 | 0.00746 | -0.00427 | -0.11741 | -0.02397 | 0.02801
[GR-AL] [DIR] TIE 400 kV Kardia - Zemblak | N-1 OHL 400 kV Maritsa Iztok - Plovdiv ck. 1&2 | 0.19006 | 0.00037 | 0.04278 | 1e-05 | -0.09302 | 0.00067 | -0.00164 | -0.00075 | 0.00057 | 0.00049 | -0.2195 | 0.02024 | -0.0035 | 0.00271 | 0.06124 | -0.11436 | -0.00023 | -0.00461 | 0.00057 | -0.04392 | -0.01138 | 0.00752 | -0.00429 | -0.1216 | -0.02442 | 0.0284
[GR-AL] [DIR] TIE 400 kV Kardia - Zemblak | N-1 OHL 400 kV Varna - Burgas ck. 1&2 | 0.18579 | 0.0003 | 0.04083 | 1e-05 | -0.10119 | 0.00063 | -0.00157 | -0.00071 | 0.00054 | 0.00047 | -0.2255 | 0.01933 | -0.00358 | 0.00256 | 0.05835 | -0.12008 | -0.00022 | -0.00429 | 0.00053 | -0.04256 | -0.01298 | 0.00706 | -0.00411 | -0.129 | -0.02151 | 0.02406
[GR-AL] [DIR] TIE 400 kV Kardia - Zemblak | N-1 OHL 400 kV Burgas- Maritsa Iztok 2 | 0.18908 | 0.00035 | 0.04224 | 1e-05 | -0.09442 | 0.00066 | -0.00162 | -0.00074 | 0.00056 | 0.00049 | -0.22033 | 0.01999 | -0.00353 | 0.00267 | 0.06046 | -0.11563 | -0.00023 | -0.00451 | 0.00056 | -0.04362 | -0.01195 | 0.00738 | -0.00424 | -0.11914 | -0.02349 | 0.02723
[GR-AL] [DIR] TIE 400 kV Kardia - Zemblak | N-1 OHL 400 kV Sofia Zapad - Chervena Mogila ck. 1&2 | 0.18317 | 0.00035 | 0.04075 | 1e-05 | -0.09352 | 0.00064 | -0.00157 | -0.00072 | 0.00054 | 0.00047 | -0.23253 | 0.01932 | -0.00335 | 0.00258 | 0.05784 | -0.12723 | -0.00022 | -0.00439 | 0.00054 | -0.04099 | -0.01115 | 0.00715 | -0.00408 | -0.12433 | -0.02341 | 0.02259
[GR-AL] [DIR] TIE 400 kV Kardia - Zemblak | N-1 OHL 400 kV Chervena Mogila - Blagoevgrad ck. 1&2 | 0.18397 | 0.00035 | 0.04102 | 1e-05 | -0.0912 | 0.00064 | -0.00158 | -0.00072 | 0.00054 | 0.00047 | -0.23314 | 0.01943 | -0.0034 | 0.00259 | 0.05841 | -0.1232 | -0.00022 | -0.0044 | 0.00054 | -0.04183 | -0.01134 | 0.00719 | -0.00411 | -0.12004 | -0.02323 | 0.02415
[GR-AL] [DIR] TIE 400 kV Kardia - Zemblak | N-1 OHL 400 kV Kozloduy - Sofia Zapad ck. 1&2 | 0.18908 | 0.00035 | 0.04225 | 1e-05 | -0.0933 | 0.00066 | -0.00162 | -0.00074 | 0.00056 | 0.00049 | -0.22012 | 0.02 | -0.00351 | 0.00267 | 0.06045 | -0.11564 | -0.00023 | -0.00452 | 0.00056 | -0.04323 | -0.01182 | 0.00739 | -0.00424 | -0.11705 | -0.02376 | 0.02713
[GR-AL] [DIR] TIE 400 kV Kardia - Zemblak | N-1 OHL 400 kV Filippoi - Komotini ck. 1&2 | 0.18052 | 0.00029 | 0.03946 | 1e-05 | -0.08148 | 0.00061 | -0.00152 | -0.00068 | 0.00052 | 0.00045 | -0.23754 | 0.01871 | -0.00345 | 0.00248 | 0.05609 | -0.12758 | -0.00021 | -0.00415 | 0.00052 | -0.04055 | -0.01252 | 0.00683 | -0.00397 | -0.0853 | -0.02106 | 0.02061
[GR-AL] [DIR] TIE 400 kV Kardia - Zemblak | N-1 OHL 400 kV Filippoi - Lagadas ck. 1&2 | 0.18828 | 0.00035 | 0.04204 | 1e-05 | -0.09069 | 0.00066 | -0.00162 | -0.00073 | 0.00056 | 0.00048 | -0.22203 | 0.0199 | -0.00351 | 0.00265 | 0.06013 | -0.11678 | -0.00023 | -0.00449 | 0.00055 | -0.04331 | -0.01185 | 0.00735 | -0.00422 | -0.11115 | -0.02345 | 0.02673
[GR-AL] [DIR] TIE 400 kV Kardia - Zemblak | N-1 OHL 400 kV Meliti - Amideo ck. 1&2 | 0.18367 | 0.00042 | 0.04295 | 1e-05 | -0.09943 | 0.00068 | -0.00164 | -0.00076 | 0.00057 | 0.0005 | -0.26988 | 0.02024 | -0.00334 | 0.00272 | 0.06259 | -0.05931 | -0.00024 | -0.00469 | 0.00057 | -0.04502 | -0.00979 | 0.00762 | -0.00429 | -0.13284 | -0.0253 | 0.03963
[GR-AL] [DIR] TIE 400 kV Kardia - Zemblak | N-1 OHL 400 kV Amideo - Lagadas ck. 1&2 | 0.18673 | 0.00035 | 0.04164 | 1e-05 | -0.08966 | 0.00065 | -0.0016 | -0.00073 | 0.00055 | 0.00048 | -0.22507 | 0.01971 | -0.00348 | 0.00263 | 0.05947 | -0.11992 | -0.00023 | -0.00445 | 0.00055 | -0.0428 | -0.01176 | 0.00728 | -0.00418 | -0.11159 | -0.02325 | 0.02573
[GR-AL] [DIR] TIE 400 kV Kardia - Zemblak | N-1 OHL 400 kV Thessaloniki - Lagadas ck. 1&2 | 0.18538 | 0.00033 | 0.04118 | 1e-05 | -0.08789 | 0.00064 | -0.00158 | -0.00072 | 0.00054 | 0.00047 | -0.22869 | 0.0195 | -0.00347 | 0.0026 | 0.05876 | -0.11969 | -0.00022 | -0.00439 | 0.00054 | -0.04226 | -0.01189 | 0.00719 | -0.00413 | -0.108 | -0.02284 | 0.02467
[GR-TR] [DIR] TIE 400 kV Nea Santa - Babaeski | BC | -0.03932 | -0.00031 | -0.01313 | 0 | 0.04558 | -0.00023 | 0.00048 | 0.00026 | -0.00019 | -0.00016 | -0.08103 | -0.00606 | 0.00031 | -0.00088 | -0.02053 | -0.05469 | 8e-05 | 0.00174 | -0.00019 | 0.01399 | -0.0035 | -0.00266 | 0.00127 | 0.38677 | 0.0123 | -0.03107
[GR-TR] [DIR] TIE 400 kV Nea Santa - Babaeski | N-1 TIE 400 kV Thessaloniki - Blagoevgrad | -0.04893 | -0.00033 | -0.01568 | 0 | 0.05254 | -0.00027 | 0.00058 | 0.00031 | -0.00022 | -0.00019 | -0.10404 | -0.00723 | 0.0005 | -0.00104 | -0.02469 | -0.06787 | 9e-05 | 0.002 | -0.00022 | 0.01732 | -0.00296 | -0.00311 | 0.00153 | 0.38147 | 0.01355 | -0.03725
[GR-TR] [DIR] TIE 400 kV Nea Santa - Babaeski | N-1 TIE 400 kV Thessaloniki - Dubrovo | -0.04013 | -0.00029 | -0.01296 | 0 | 0.04373 | -0.00023 | 0.00048 | 0.00026 | -0.00019 | -0.00016 | -0.08888 | -0.00599 | 0.00034 | -0.00087 | -0.02015 | -0.05068 | 8e-05 | 0.0017 | -0.00019 | 0.01367 | -0.00305 | -0.00261 | 0.00126 | 0.38199 | 0.01192 | -0.02923
[GR-TR] [DIR] TIE 400 kV Nea Santa - Babaeski | N-1 TIE 400 kV Meliti - Bitola | -0.04116 | -0.00029 | -0.01301 | 0 | 0.04355 | -0.00023 | 0.00048 | 0.00026 | -0.00019 | -0.00016 | -0.09609 | -0.00603 | 0.00036 | -0.00087 | -0.02004 | -0.0383 | 8e-05 | 0.0017 | -0.00019 | 0.01366 | -0.00293 | -0.00261 | 0.00127 | 0.38191 | 0.0119 | -0.02762
[GR-TR] [DIR] TIE 400 kV Nea Santa - Babaeski | N-1 TIE 400 kV Arachthos - Galatina | -0.03932 | -0.00031 | -0.01313 | 0 | 0.04558 | -0.00023 | 0.00048 | 0.00026 | -0.00019 | -0.00016 | -0.08103 | -0.00606 | 0.00031 | -0.00088 | -0.02053 | -0.05469 | 8e-05 | 0.00174 | -0.00019 | 0.01399 | -0.0035 | -0.00266 | 0.00127 | 0.38677 | 0.0123 | -0.03107
[GR-TR] [DIR] TIE 400 kV Nea Santa - Babaeski | N-1 TIE 400 kV Kardia - Zemblak / N-1 TIE 150 kV Mourtos - Bistrica | -0.02377 | -0.00028 | -0.00975 | 0 | 0.03824 | -0.00018 | 0.00035 | 0.0002 | -0.00014 | -0.00013 | -0.09958 | -0.00446 | 3e-05 | -0.00067 | -0.01568 | -0.06377 | 6e-05 | 0.00137 | -0.00014 | 0.01051 | -0.00443 | -0.00207 | 0.00093 | 0.37753 | 0.0104 | -0.02884
[GR-TR] [DIR] TIE 400 kV Nea Santa - Babaeski | N-1 OHL 400 kV Kosovo B - Urosevac | -0.03821 | -0.00029 | -0.01236 | 0 | 0.04305 | -0.00022 | 0.00045 | 0.00025 | -0.00018 | -0.00016 | -0.08546 | -0.00572 | 0.00028 | -0.00083 | -0.01897 | -0.0631 | 8e-05 | 0.00164 | -0.00018 | 0.01303 | -0.00342 | -0.00252 | 0.0012 | 0.38369 | 0.01174 | -0.02685
[GR-TR] [DIR] TIE 400 kV Nea Santa - Babaeski | N-1 TIE 400 kV Pec 3 - Ribarevina | -0.03999 | -0.0003 | -0.0126 | 0 | 0.04466 | -0.00022 | 0.00046 | 0.00025 | -0.00018 | -0.00016 | -0.08203 | -0.00581 | 0.00026 | -0.00085 | -0.019 | -0.05608 | 8e-05 | 0.00168 | -0.00018 | 0.01342 | -0.00369 | -0.00257 | 0.00122 | 0.38584 | 0.01204 | -0.03331
[GR-TR] [DIR] TIE 400 kV Nea Santa - Babaeski | N-1 TIE 400 kV Maritsa 3 - Hamitabat 1 | -0.03261 | -0.00025 | -0.01089 | 0 | 0.0378 | -0.00019 | 0.0004 | 0.00022 | -0.00016 | -0.00014 | -0.0672 | -0.00502 | 0.00025 | -0.00073 | -0.01702 | -0.04535 | 7e-05 | 0.00144 | -0.00016 | 0.0116 | -0.0029 | -0.00221 | 0.00106 | 0.49145 | 0.0102 | -0.02576
[GR-TR] [DIR] TIE 400 kV Nea Santa - Babaeski | N-1 TIE 400 kV Maritsa 3 - Hamitabat 2 | -0.02938 | -0.00023 | -0.00981 | 0 | 0.03407 | -0.00017 | 0.00036 | 0.0002 | -0.00014 | -0.00012 | -0.06056 | -0.00453 | 0.00023 | -0.00066 | -0.01534 | -0.04087 | 6e-05 | 0.0013 | -0.00014 | 0.01046 | -0.00262 | -0.00199 | 0.00095 | 0.54169 | 0.00919 | -0.02322
[GR-TR] [DIR] TIE 400 kV Nea Santa - Babaeski | N-1 TIE 400 kV Sofia Zapad - Nis | -0.04021 | -0.00036 | -0.01427 | 0 | 0.05376 | -0.00025 | 0.00052 | 0.00029 | -0.00021 | -0.00018 | -0.0783 | -0.00657 | 0.00023 | -0.00097 | -0.02211 | -0.0533 | 9e-05 | 0.00193 | -0.00021 | 0.01631 | -0.00495 | -0.00295 | 0.00139 | 0.39291 | 0.01376 | -0.0335
[GR-TR] [DIR] TIE 400 kV Nea Santa - Babaeski | N-1 TIE 400 kV Kosovo B - Nis 2 | -0.04695 | -0.00031 | -0.01529 | 0 | 0.04719 | -0.00026 | 0.00056 | 0.00029 | -0.00022 | -0.00019 | -0.08377 | -0.00703 | 0.00054 | -0.00101 | -0.02501 | -0.05876 | 9e-05 | 0.00193 | -0.00021 | 0.01602 | -0.00217 | -0.00299 | 0.00148 | 0.38726 | 0.01304 | -0.04287
[GR-TR] [DIR] TIE 400 kV Nea Santa - Babaeski | N-1 TIE 400 kV Vranje 4 - Stip | -0.04097 | -0.00029 | -0.01323 | 0 | 0.04329 | -0.00023 | 0.00049 | 0.00026 | -0.00019 | -0.00016 | -0.08556 | -0.00611 | 0.00038 | -0.00088 | -0.02087 | -0.06008 | 8e-05 | 0.00172 | -0.00019 | 0.01377 | -0.00277 | -0.00264 | 0.00128 | 0.38385 | 0.01198 | -0.03195
[GR-TR] [DIR] TIE 400 kV Nea Santa - Babaeski | N-1 OHL 400 kV Vranje 4 - Leskovac 2 | -0.04051 | -0.00029 | -0.0132 | 0 | 0.04393 | -0.00023 | 0.00049 | 0.00026 | -0.00019 | -0.00016 | -0.08429 | -0.0061 | 0.00036 | -0.00088 | -0.02077 | -0.05857 | 8e-05 | 0.00172 | -0.00019 | 0.01383 | -0.00298 | -0.00265 | 0.00128 | 0.38467 | 0.01207 | -0.0317
[GR-TR] [DIR] TIE 400 kV Nea Santa - Babaeski | N-1 OHL 400 kV Nis 2 - Leskovac 2 | -0.04033 | -0.0003 | -0.01319 | 0 | 0.04418 | -0.00023 | 0.00048 | 0.00026 | -0.00019 | -0.00016 | -0.08379 | -0.00609 | 0.00035 | -0.00088 | -0.02074 | -0.05798 | 8e-05 | 0.00172 | -0.00019 | 0.01385 | -0.00305 | -0.00265 | 0.00128 | 0.38499 | 0.01211 | -0.03161
[GR-TR] [DIR] TIE 400 kV Nea Santa - Babaeski | N-1 OHL 400 kV Bitola 2 - Dubrovo | -0.04033 | -0.0003 | -0.01333 | 0 | 0.04575 | -0.00023 | 0.00049 | 0.00026 | -0.00019 | -0.00017 | -0.08409 | -0.00615 | 0.00033 | -0.0009 | -0.02085 | -0.05787 | 8e-05 | 0.00175 | -0.00019 | 0.01419 | -0.00336 | -0.00269 | 0.00129 | 0.38628 | 0.01236 | -0.03141
[GR-TR] [DIR] TIE 400 kV Nea Santa - Babaeski | N-1 OHL 400 kV Dubrovo - Stip | -0.04653 | -0.00031 | -0.01488 | 0 | 0.04768 | -0.00025 | 0.00055 | 0.00029 | -0.00021 | -0.00018 | -0.09481 | -0.00686 | 0.00049 | -0.00099 | -0.02369 | -0.07042 | 9e-05 | 0.0019 | -0.00021 | 0.01586 | -0.00257 | -0.00294 | 0.00145 | 0.38415 | 0.01292 | -0.03715
[GR-TR] [DIR] TIE 400 kV Nea Santa - Babaeski | N-1 TIE 400 kV Chervena Mogila - Stip | -0.04406 | -0.00034 | -0.01485 | 0 | 0.05208 | -0.00026 | 0.00055 | 0.00029 | -0.00021 | -0.00019 | -0.08687 | -0.00684 | 0.00037 | -0.001 | -0.02337 | -0.06505 | 9e-05 | 0.00195 | -0.00021 | 0.01645 | -0.00385 | -0.003 | 0.00144 | 0.3896 | 0.01358 | -0.0363
[GR-TR] [DIR] TIE 400 kV Nea Santa - Babaeski | N-1 OHL 400 kV Skopje 4 - Skopje 5 | -0.03746 | -0.00029 | -0.01222 | 0 | 0.04265 | -0.00021 | 0.00045 | 0.00024 | -0.00018 | -0.00015 | -0.08613 | -0.00566 | 0.00027 | -0.00083 | -0.01873 | -0.05841 | 7e-05 | 0.00163 | -0.00018 | 0.01285 | -0.0034 | -0.00249 | 0.00119 | 0.38321 | 0.01164 | -0.02586
[GR-TR] [DIR] TIE 400 kV Nea Santa - Babaeski | N-1 TIE 400 kV Skopje 5 - Urosevac | -0.03605 | -0.00028 | -0.01155 | 0 | 0.0405 | -0.0002 | 0.00043 | 0.00023 | -0.00017 | -0.00015 | -0.08964 | -0.00537 | 0.00024 | -0.00078 | -0.0174 | -0.07106 | 7e-05 | 0.00155 | -0.00017 | 0.012 | -0.00334 | -0.00236 | 0.00112 | 0.38068 | 0.01116 | -0.02205
[GR-TR] [DIR] TIE 400 kV Nea Santa - Babaeski | N-1 OHL 400 kV Habitabat NGCC - Babaeski | -0.0323 | -0.00025 | -0.01078 | 0 | 0.03744 | -0.00019 | 0.0004 | 0.00021 | -0.00016 | -0.00014 | -0.06656 | -0.00498 | 0.00025 | -0.00073 | -0.01686 | -0.04492 | 7e-05 | 0.00143 | -0.00015 | 0.01149 | -0.00288 | -0.00219 | 0.00105 | 0.37596 | 0.01011 | -0.02552
[GR-TR] [DIR] TIE 400 kV Nea Santa - Babaeski | N-1 TIE 400 kV Tirana 2 – Podgorica 2 | -0.04591 | -0.0003 | -0.01177 | 0 | 0.04311 | -0.00021 | 0.00043 | 0.00024 | -0.00017 | -0.00015 | -0.08554 | -0.00537 | 0.00016 | -0.00079 | -0.01909 | -0.05801 | 7e-05 | 0.00159 | -0.00017 | 0.01261 | -0.0041 | -0.00242 | 0.00113 | 0.38396 | 0.0116 | -0.03335
[GR-TR] [DIR] TIE 400 kV Nea Santa - Babaeski | N-1 OHL 400 kV Elbasan 2 - Tirana 2 | -0.03958 | -0.0003 | -0.01236 | 0 | 0.04385 | -0.00022 | 0.00045 | 0.00025 | -0.00018 | -0.00016 | -0.08528 | -0.00569 | 0.00024 | -0.00083 | -0.01948 | -0.05685 | 8e-05 | 0.00165 | -0.00018 | 0.01318 | -0.0037 | -0.00252 | 0.0012 | 0.38459 | 0.01186 | -0.03063
[GR-TR] [DIR] TIE 400 kV Nea Santa - Babaeski | N-1 OHL 400 kV Elbasan 2 - Zemblak | -0.03001 | -0.00029 | -0.01082 | 0 | 0.04056 | -0.00019 | 0.00039 | 0.00022 | -0.00016 | -0.00014 | -0.09314 | -0.00497 | 0.00012 | -0.00074 | -0.01724 | -0.06091 | 7e-05 | 0.00149 | -0.00016 | 0.01161 | -0.00413 | -0.00226 | 0.00104 | 0.38045 | 0.011 | -0.02956
[GR-TR] [DIR] TIE 400 kV Nea Santa - Babaeski | N-1 OHL 400 kV Vetren - Chervena Mogila | -0.04073 | -0.00034 | -0.01395 | 0 | 0.05124 | -0.00025 | 0.00051 | 0.00028 | -0.0002 | -0.00018 | -0.08169 | -0.00644 | 0.00025 | -0.00095 | -0.02172 | -0.05675 | 9e-05 | 0.00188 | -0.0002 | 0.0146 | -0.00435 | -0.00286 | 0.00135 | 0.39797 | 0.01365 | -0.03297
[GR-TR] [DIR] TIE 400 kV Nea Santa - Babaeski | N-1 OHL 400 kV Plovdiv - Vetren | -0.04073 | -0.00034 | -0.01395 | 0 | 0.05124 | -0.00025 | 0.00051 | 0.00028 | -0.0002 | -0.00018 | -0.08169 | -0.00644 | 0.00025 | -0.00095 | -0.02172 | -0.05675 | 9e-05 | 0.00188 | -0.0002 | 0.0146 | -0.00435 | -0.00286 | 0.00135 | 0.39797 | 0.01365 | -0.03297
[GR-TR] [DIR] TIE 400 kV Nea Santa - Babaeski | N-1 OHL 400 kV Maritsa Iztok 2 - Maritsa Iztok 3 | -0.0375 | -0.00028 | -0.01236 | 0 | 0.04642 | -0.00021 | 0.00045 | 0.00024 | -0.00018 | -0.00015 | -0.07815 | -0.0057 | 0.00033 | -0.00083 | -0.01938 | -0.05224 | 7e-05 | 0.00161 | -0.00018 | 0.0134 | -0.00296 | -0.00249 | 0.0012 | 0.39288 | 0.01125 | -0.02934
[GR-TR] [DIR] TIE 400 kV Nea Santa - Babaeski | N-1 OHL 400 kV Maritsa Iztok - Maritsa Iztok 3 ck. 1&2 | -0.04123 | -0.00038 | -0.01448 | 0 | 0.03219 | -0.00026 | 0.00053 | 0.0003 | -0.00021 | -0.00019 | -0.081 | -0.0067 | 0.00017 | -0.00099 | -0.02243 | -0.0571 | 9e-05 | 0.002 | -0.00021 | 0.01456 | -0.00528 | -0.00302 | 0.0014 | 0.48484 | 0.01497 | -0.03396
[GR-TR] [DIR] TIE 400 kV Nea Santa - Babaeski | N-1 OHL 400 kV Maritsa Iztok - Plovdiv ck. 1&2 | -0.04023 | -0.00037 | -0.01417 | 0 | 0.04779 | -0.00025 | 0.00052 | 0.00029 | -0.00021 | -0.00018 | -0.07886 | -0.00656 | 0.00016 | -0.00097 | -0.02193 | -0.0557 | 9e-05 | 0.00196 | -0.00021 | 0.01419 | -0.00524 | -0.00296 | 0.00136 | 0.41318 | 0.01472 | -0.0332
[GR-TR] [DIR] TIE 400 kV Nea Santa - Babaeski | N-1 OHL 400 kV Varna - Burgas ck. 1&2 | -0.03283 | -0.0002 | -0.01035 | 0 | 0.05922 | -0.00018 | 0.00038 | 0.0002 | -0.00015 | -0.00013 | -0.07083 | -0.00476 | 0.00039 | -0.00068 | -0.01639 | -0.04593 | 6e-05 | 0.0013 | -0.00014 | 0.0119 | -0.00149 | -0.00202 | 0.00101 | 0.40665 | 0.00844 | -0.02484
[GR-TR] [DIR] TIE 400 kV Nea Santa - Babaeski | N-1 OHL 400 kV Burgas- Maritsa Iztok 2 | -0.0375 | -0.00028 | -0.01236 | 0 | 0.04977 | -0.00021 | 0.00045 | 0.00024 | -0.00018 | -0.00015 | -0.07815 | -0.0057 | 0.00033 | -0.00083 | -0.01938 | -0.05224 | 7e-05 | 0.00161 | -0.00018 | 0.0134 | -0.00296 | -0.00249 | 0.0012 | 0.39288 | 0.01125 | -0.02934
[GR-TR] [DIR] TIE 400 kV Nea Santa - Babaeski | N-1 OHL 400 kV Sofia Zapad - Chervena Mogila ck. 1&2 | -0.04382 | -0.00031 | -0.01435 | 0 | 0.04496 | -0.00025 | 0.00053 | 0.00028 | -0.0002 | -0.00018 | -0.09007 | -0.00661 | 0.00042 | -0.00096 | -0.02262 | -0.06321 | 9e-05 | 0.00185 | -0.0002 | 0.01594 | -0.00312 | -0.00287 | 0.0014 | 0.38148 | 0.01267 | -0.0347
[GR-TR] [DIR] TIE 400 kV Nea Santa - Babaeski | N-1 OHL 400 kV Chervena Mogila - Blagoevgrad ck. 1&2 | -0.04596 | -0.00032 | -0.01487 | 0 | 0.04714 | -0.00026 | 0.00055 | 0.00029 | -0.00021 | -0.00018 | -0.09683 | -0.00686 | 0.00045 | -0.00099 | -0.02339 | -0.06439 | 9e-05 | 0.00192 | -0.00021 | 0.0163 | -0.00308 | -0.00296 | 0.00145 | 0.38276 | 0.01311 | -0.03538
[GR-TR] [DIR] TIE 400 kV Nea Santa - Babaeski | N-1 OHL 400 kV Kozloduy - Sofia Zapad ck. 1&2 | -0.04032 | -0.00031 | -0.01353 | 0 | 0.04468 | -0.00024 | 0.0005 | 0.00027 | -0.0002 | -0.00017 | -0.08234 | -0.00624 | 0.00032 | -0.00091 | -0.02117 | -0.05605 | 8e-05 | 0.00179 | -0.00019 | 0.01481 | -0.00363 | -0.00274 | 0.00132 | 0.38604 | 0.01254 | -0.03214
[GR-TR] [DIR] TIE 400 kV Nea Santa - Babaeski | N-1 OHL 400 kV Filippoi - Komotini ck. 1&2 | -0.0121 | -0.0001 | -0.00408 | 0 | 0.01326 | -7e-05 | 0.00015 | 8e-05 | -6e-05 | -5e-05 | -0.02731 | -0.00188 | 9e-05 | -0.00028 | -0.00636 | -0.01682 | 2e-05 | 0.00054 | -6e-05 | 0.0043 | -0.00116 | -0.00083 | 0.00039 | 0.29613 | 0.00389 | -0.00963
[GR-TR] [DIR] TIE 400 kV Nea Santa - Babaeski | N-1 OHL 400 kV Filippoi - Lagadas ck. 1&2 | -0.03467 | -0.00027 | -0.01158 | 0 | 0.04007 | -0.0002 | 0.00043 | 0.00023 | -0.00017 | -0.00015 | -0.07244 | -0.00535 | 0.00027 | -0.00078 | -0.01811 | -0.04823 | 7e-05 | 0.00153 | -0.00017 | 0.01234 | -0.0031 | -0.00235 | 0.00112 | 0.37131 | 0.01087 | -0.02741
[GR-TR] [DIR] TIE 400 kV Nea Santa - Babaeski | N-1 OHL 400 kV Meliti - Amideo ck. 1&2 | -0.04116 | -0.00029 | -0.01301 | 0 | 0.04355 | -0.00023 | 0.00048 | 0.00026 | -0.00019 | -0.00016 | -0.09609 | -0.00603 | 0.00036 | -0.00087 | -0.02004 | -0.0383 | 8e-05 | 0.0017 | -0.00019 | 0.01366 | -0.00293 | -0.00261 | 0.00127 | 0.38191 | 0.0119 | -0.02762
[GR-TR] [DIR] TIE 400 kV Nea Santa - Babaeski | N-1 OHL 400 kV Amideo - Lagadas ck. 1&2 | -0.03696 | -0.00029 | -0.01242 | 0 | 0.04338 | -0.00022 | 0.00046 | 0.00025 | -0.00018 | -0.00016 | -0.07653 | -0.00574 | 0.00027 | -0.00084 | -0.0194 | -0.05067 | 8e-05 | 0.00165 | -0.00018 | 0.01319 | -0.00347 | -0.00253 | 0.0012 | 0.38311 | 0.01178 | -0.02937
[GR-TR] [DIR] TIE 400 kV Nea Santa - Babaeski | N-1 OHL 400 kV Thessaloniki - Lagadas ck. 1&2 | -0.03451 | -0.00028 | -0.01163 | 0 | 0.04055 | -0.0002 | 0.00043 | 0.00023 | -0.00017 | -0.00015 | -0.07074 | -0.00537 | 0.00025 | -0.00079 | -0.01816 | -0.0492 | 7e-05 | 0.00155 | -0.00017 | 0.01226 | -0.00332 | -0.00237 | 0.00113 | 0.37772 | 0.01112 | -0.02753
[GR-BG] [OPP] TIE 400 kV Thessaloniki - Blagoevgrad | BC | 0.06742 | 0.00016 | 0.01789 | 1e-05 | -0.04877 | 0.00028 | -0.00068 | -0.00031 | 0.00023 | 0.0002 | 0.16135 | 0.00819 | -0.0014 | 0.00111 | 0.0292 | 0.09246 | -0.0001 | -0.00189 | 0.00023 | -0.02334 | -0.00378 | 0.00313 | -0.00179 | 0.03716 | -0.00876 | 0.04332
[GR-BG] [OPP] TIE 400 kV Thessaloniki - Blagoevgrad | N-1 TIE 400 kV Meliti - Bitola | 0.07266 | 0.00012 | 0.01757 | 1e-05 | -0.04299 | 0.00027 | -0.00067 | -0.0003 | 0.00023 | 0.0002 | 0.20428 | 0.00811 | -0.00156 | 0.00108 | 0.02783 | 0.04577 | -9e-05 | -0.00178 | 0.00022 | -0.02238 | -0.00541 | 0.00299 | -0.00177 | 0.051 | -0.00762 | 0.03348
[GR-BG] [OPP] TIE 400 kV Thessaloniki - Blagoevgrad | N-1 TIE 400 kV Thessaloniki - Dubrovo | 0.06975 | 0.00012 | 0.01742 | 1e-05 | -0.04343 | 0.00026 | -0.00066 | -0.00029 | 0.00022 | 0.00019 | 0.18402 | 0.00801 | -0.00151 | 0.00107 | 0.02812 | 0.08088 | -9e-05 | -0.00178 | 0.00022 | -0.02242 | -0.00507 | 0.00297 | -0.00175 | 0.05096 | -0.00764 | 0.038
[GR-BG] [OPP] TIE 400 kV Thessaloniki - Blagoevgrad | N-1 TIE 400 kV Kardia - Zemblak / N-1 TIE 150 kV Mourtos - Bistrica | 0.03069 | 0.0001 | 0.00991 | 0 | -0.03142 | 0.00015 | -0.00037 | -0.00017 | 0.00013 | 0.00011 | 0.20518 | 0.00442 | -0.00074 | 0.0006 | 0.01776 | 0.11391 | -5e-05 | -0.00103 | 0.00013 | -0.01512 | -0.00158 | 0.00173 | -0.00099 | 0.05898 | -0.00427 | 0.03806
[GR-BG] [OPP] TIE 400 kV Thessaloniki - Blagoevgrad | N-1 TIE 400 kV Arachthos - Galatina | 0.06742 | 0.00016 | 0.01789 | 1e-05 | -0.04877 | 0.00028 | -0.00068 | -0.00031 | 0.00023 | 0.0002 | 0.16135 | 0.00819 | -0.0014 | 0.00111 | 0.0292 | 0.09246 | -0.0001 | -0.00189 | 0.00023 | -0.02334 | -0.00378 | 0.00313 | -0.00179 | 0.03716 | -0.00876 | 0.04332
[GR-BG] [OPP] TIE 400 kV Thessaloniki - Blagoevgrad | N-1 TIE 400 kV Nea Santa - Babaeski | 0.07262 | 0.0002 | 0.01963 | 1e-05 | -0.0548 | 0.00031 | -0.00074 | -0.00034 | 0.00026 | 0.00022 | 0.17207 | 0.009 | -0.00144 | 0.00123 | 0.03192 | 0.0997 | -0.00011 | -0.00212 | 0.00026 | -0.02519 | -0.00332 | 0.00348 | -0.00196 | -0.014 | -0.01038 | 0.04743
[GR-BG] [OPP] TIE 400 kV Thessaloniki - Blagoevgrad | N-1 OHL 400 kV Kosovo B - Urosevac | 0.06517 | 0.00013 | 0.01634 | 0 | -0.0436 | 0.00025 | -0.00062 | -0.00028 | 0.00021 | 0.00018 | 0.17039 | 0.0075 | -0.00134 | 0.00101 | 0.02603 | 0.10962 | -9e-05 | -0.0017 | 0.00021 | -0.02138 | -0.00396 | 0.00283 | -0.00164 | 0.04344 | -0.0076 | 0.03472
[GR-BG] [OPP] TIE 400 kV Thessaloniki - Blagoevgrad | N-1 TIE 400 kV Pec 3 - Ribarevina | 0.06799 | 0.00016 | 0.01745 | 1e-05 | -0.04798 | 0.00027 | -0.00066 | -0.0003 | 0.00023 | 0.0002 | 0.16221 | 0.00798 | -0.00136 | 0.00108 | 0.02791 | 0.09365 | -9e-05 | -0.00184 | 0.00023 | -0.02286 | -0.00362 | 0.00305 | -0.00174 | 0.03795 | -0.00853 | 0.04522
[GR-BG] [OPP] TIE 400 kV Thessaloniki - Blagoevgrad | N-1 TIE 400 kV Maritsa 3 - Hamitabat 1 | 0.06831 | 0.00017 | 0.01819 | 1e-05 | -0.0498 | 0.00028 | -0.00069 | -0.00031 | 0.00024 | 0.00021 | 0.16318 | 0.00833 | -0.0014 | 0.00113 | 0.02967 | 0.0937 | -0.0001 | -0.00193 | 0.00024 | -0.02366 | -0.0037 | 0.00319 | -0.00182 | 0.05101 | -0.00903 | 0.04402
[GR-BG] [OPP] TIE 400 kV Thessaloniki - Blagoevgrad | N-1 TIE 400 kV Maritsa 3 - Hamitabat 2 | 0.06873 | 0.00017 | 0.01833 | 1e-05 | -0.05029 | 0.00028 | -0.00069 | -0.00032 | 0.00024 | 0.00021 | 0.16406 | 0.0084 | -0.00141 | 0.00114 | 0.02989 | 0.09429 | -0.0001 | -0.00195 | 0.00024 | -0.02381 | -0.00367 | 0.00322 | -0.00183 | 0.05765 | -0.00917 | 0.04435
[GR-BG] [OPP] TIE 400 kV Thessaloniki - Blagoevgrad | N-1 TIE 400 kV Sofia Zapad - Nis | 0.07076 | 0.00036 | 0.02215 | 1e-05 | -0.07927 | 0.00036 | -0.00083 | -0.00041 | 0.0003 | 0.00026 | 0.15117 | 0.01009 | -0.00112 | 0.00143 | 0.03512 | 0.08729 | -0.00013 | -0.00261 | 0.0003 | -0.03198 | 0.00163 | 0.0042 | -0.00222 | 0.01427 | -0.01418 | 0.0524
[GR-BG] [OPP] TIE 400 kV Thessaloniki - Blagoevgrad | N-1 TIE 400 kV Kosovo B - Nis 2 | 0.08766 | 0.00017 | 0.02364 | 1e-05 | -0.05304 | 0.00036 | -0.00089 | -0.0004 | 0.0003 | 0.00026 | 0.16862 | 0.01077 | -0.00203 | 0.00144 | 0.04108 | 0.10324 | -0.00012 | -0.00239 | 0.0003 | -0.02872 | -0.0073 | 0.004 | -0.00234 | 0.03586 | -0.01071 | 0.07461
[GR-BG] [OPP] TIE 400 kV Thessaloniki - Blagoevgrad | N-1 TIE 400 kV Vranje 4 - Stip | 0.07016 | 0.00014 | 0.01807 | 1e-05 | -0.04497 | 0.00027 | -0.00068 | -0.00031 | 0.00023 | 0.0002 | 0.16886 | 0.00828 | -0.00152 | 0.00111 | 0.02978 | 0.10139 | -0.0001 | -0.00185 | 0.00023 | -0.02297 | -0.00499 | 0.00309 | -0.00181 | 0.042 | -0.00823 | 0.04478
[GR-BG] [OPP] TIE 400 kV Thessaloniki - Blagoevgrad | N-1 OHL 400 kV Vranje 4 - Leskovac 2 | 0.06939 | 0.00014 | 0.01802 | 1e-05 | -0.04604 | 0.00028 | -0.00068 | -0.00031 | 0.00023 | 0.0002 | 0.16676 | 0.00825 | -0.00149 | 0.00111 | 0.02962 | 0.09889 | -0.0001 | -0.00186 | 0.00023 | -0.02308 | -0.00465 | 0.0031 | -0.0018 | 0.04064 | -0.00838 | 0.04437
[GR-BG] [OPP] TIE 400 kV Thessaloniki - Blagoevgrad | N-1 OHL 400 kV Nis 2 - Leskovac 2 | 0.06909 | 0.00015 | 0.018 | 1e-05 | -0.04645 | 0.00028 | -0.00068 | -0.00031 | 0.00023 | 0.0002 | 0.16594 | 0.00825 | -0.00147 | 0.00111 | 0.02955 | 0.09791 | -0.0001 | -0.00187 | 0.00023 | -0.02312 | -0.00452 | 0.00311 | -0.0018 | 0.04011 | -0.00843 | 0.04421
[GR-BG] [OPP] TIE 400 kV Thessaloniki - Blagoevgrad | N-1 OHL 400 kV Bitola 2 - Dubrovo | 0.07056 | 0.00016 | 0.01851 | 1e-05 | -0.04928 | 0.00028 | -0.0007 | -0.00032 | 0.00024 | 0.00021 | 0.17085 | 0.00848 | -0.00147 | 0.00114 | 0.0302 | 0.10233 | -0.0001 | -0.00194 | 0.00024 | -0.02395 | -0.00422 | 0.00322 | -0.00185 | 0.03868 | -0.00892 | 0.04436
[GR-BG] [OPP] TIE 400 kV Thessaloniki - Blagoevgrad | N-1 OHL 400 kV Dubrovo - Stip | 0.09005 | 0.00017 | 0.0234 | 1e-05 | -0.05535 | 0.00035 | -0.00088 | -0.00039 | 0.0003 | 0.00026 | 0.20457 | 0.0107 | -0.00198 | 0.00143 | 0.03912 | 0.1418 | -0.00012 | -0.00239 | 0.0003 | -0.02919 | -0.00671 | 0.00399 | -0.00233 | 0.04539 | -0.01069 | 0.06239
[GR-BG] [OPP] TIE 400 kV Thessaloniki - Blagoevgrad | N-1 TIE 400 kV Chervena Mogila - Stip | 0.0853 | 0.00029 | 0.02441 | 1e-05 | -0.07328 | 0.00039 | -0.00092 | -0.00043 | 0.00032 | 0.00028 | 0.18338 | 0.01114 | -0.00163 | 0.00153 | 0.03994 | 0.13153 | -0.00013 | -0.0027 | 0.00032 | -0.03262 | -0.00248 | 0.0044 | -0.00243 | 0.0265 | -0.01357 | 0.06303
[GR-BG] [OPP] TIE 400 kV Thessaloniki - Blagoevgrad | N-1 OHL 400 kV Skopje 4 - Skopje 5 | 0.06359 | 0.00013 | 0.01603 | 0 | -0.04271 | 0.00025 | -0.00061 | -0.00027 | 0.00021 | 0.00018 | 0.1719 | 0.00738 | -0.00133 | 0.00099 | 0.02549 | 0.10014 | -9e-05 | -0.00167 | 0.00021 | -0.02098 | -0.00399 | 0.00278 | -0.00161 | 0.04451 | -0.0074 | 0.03256
[GR-BG] [OPP] TIE 400 kV Thessaloniki - Blagoevgrad | N-1 TIE 400 kV Skopje 5 - Urosevac | 0.06084 | 0.00011 | 0.01473 | 0 | -0.03854 | 0.00022 | -0.00056 | -0.00025 | 0.00019 | 0.00017 | 0.1787 | 0.00681 | -0.00127 | 0.00091 | 0.02291 | 0.12543 | -8e-05 | -0.00151 | 0.00019 | -0.01934 | -0.00411 | 0.00253 | -0.00149 | 0.04943 | -0.00646 | 0.02516
[GR-BG] [OPP] TIE 400 kV Thessaloniki - Blagoevgrad | N-1 OHL 400 kV Habitabat NGCC - Babaeski | 0.06835 | 0.00017 | 0.0182 | 1e-05 | -0.04984 | 0.00028 | -0.00069 | -0.00031 | 0.00024 | 0.00021 | 0.16327 | 0.00834 | -0.0014 | 0.00113 | 0.02969 | 0.09375 | -0.0001 | -0.00193 | 0.00024 | -0.02367 | -0.0037 | 0.00319 | -0.00182 | 0.03573 | -0.00905 | 0.04405
[GR-BG] [OPP] TIE 400 kV Thessaloniki - Blagoevgrad | N-1 TIE 400 kV Tirana 2 – Podgorica 2 | 0.08156 | 0.00015 | 0.01498 | 0 | -0.04347 | 0.00023 | -0.00056 | -0.00026 | 0.00019 | 0.00017 | 0.17104 | 0.00673 | -0.00109 | 0.00092 | 0.02612 | 0.09958 | -8e-05 | -0.00157 | 0.00019 | -0.02038 | -0.00249 | 0.00261 | -0.00148 | 0.04319 | -0.00726 | 0.04822
[GR-BG] [OPP] TIE 400 kV Thessaloniki - Blagoevgrad | N-1 OHL 400 kV Elbasan 2 - Tirana 2 | 0.06803 | 0.00015 | 0.0161 | 0 | -0.04468 | 0.00025 | -0.00061 | -0.00028 | 0.00021 | 0.00018 | 0.17139 | 0.00733 | -0.00125 | 0.00099 | 0.02674 | 0.09756 | -9e-05 | -0.00169 | 0.00021 | -0.02142 | -0.00332 | 0.0028 | -0.00161 | 0.04231 | -0.00771 | 0.04229
[GR-BG] [OPP] TIE 400 kV Thessaloniki - Blagoevgrad | N-1 OHL 400 kV Elbasan 2 - Zemblak | 0.04544 | 0.00012 | 0.01246 | 0 | -0.0369 | 0.00019 | -0.00047 | -0.00021 | 0.00016 | 0.00014 | 0.18995 | 0.00562 | -0.00095 | 0.00076 | 0.02143 | 0.10715 | -7e-05 | -0.0013 | 0.00016 | -0.01772 | -0.00229 | 0.00217 | -0.00124 | 0.05209 | -0.00569 | 0.03976
[GR-BG] [OPP] TIE 400 kV Thessaloniki - Blagoevgrad | N-1 OHL 400 kV Vetren - Chervena Mogila | 0.06542 | 0.00011 | 0.01673 | 0 | -0.04075 | 0.00025 | -0.00064 | -0.00028 | 0.00021 | 0.00019 | 0.16041 | 0.00765 | -0.00147 | 0.00102 | 0.02751 | 0.08953 | -9e-05 | -0.00168 | 0.00021 | -0.02249 | -0.00498 | 0.00284 | -0.00168 | 0.05303 | -0.00685 | 0.04063
[GR-BG] [OPP] TIE 400 kV Thessaloniki - Blagoevgrad | N-1 OHL 400 kV Plovdiv - Vetren | 0.06542 | 0.00011 | 0.01673 | 0 | -0.04075 | 0.00025 | -0.00064 | -0.00028 | 0.00021 | 0.00019 | 0.16041 | 0.00765 | -0.00147 | 0.00102 | 0.02751 | 0.08953 | -9e-05 | -0.00168 | 0.00021 | -0.02249 | -0.00498 | 0.00284 | -0.00168 | 0.05303 | -0.00685 | 0.04063
[GR-BG] [OPP] TIE 400 kV Thessaloniki - Blagoevgrad | N-1 OHL 400 kV Maritsa Iztok 2 - Maritsa Iztok 3 | 0.06811 | 0.00017 | 0.01819 | 1e-05 | -0.04845 | 0.00028 | -0.00069 | -0.00031 | 0.00024 | 0.00021 | 0.16245 | 0.00833 | -0.00139 | 0.00113 | 0.02964 | 0.0934 | -0.0001 | -0.00193 | 0.00024 | -0.02357 | -0.00358 | 0.00319 | -0.00182 | 0.03949 | -0.00916 | 0.04398
[GR-BG] [OPP] TIE 400 kV Thessaloniki - Blagoevgrad | N-1 OHL 400 kV Maritsa Iztok - Maritsa Iztok 3 ck. 1&2 | 0.06726 | 0.00016 | 0.01778 | 1e-05 | -0.04989 | 0.00027 | -0.00067 | -0.00031 | 0.00023 | 0.0002 | 0.16136 | 0.00814 | -0.00141 | 0.0011 | 0.02904 | 0.09226 | -0.0001 | -0.00187 | 0.00023 | -0.0233 | -0.00393 | 0.0031 | -0.00178 | 0.04538 | -0.00853 | 0.04307
[GR-BG] [OPP] TIE 400 kV Thessaloniki - Blagoevgrad | N-1 OHL 400 kV Maritsa Iztok - Plovdiv ck. 1&2 | 0.06627 | 8e-05 | 0.01659 | 0 | -0.046 | 0.00025 | -0.00063 | -0.00027 | 0.00021 | 0.00018 | 0.16407 | 0.00757 | -0.00158 | 0.001 | 0.02745 | 0.0912 | -9e-05 | -0.00161 | 0.00021 | -0.02309 | -0.00596 | 0.00276 | -0.00168 | 0.07017 | -0.00574 | 0.04065
[GR-BG] [OPP] TIE 400 kV Thessaloniki - Blagoevgrad | N-1 OHL 400 kV Varna - Burgas ck. 1&2 | 0.07052 | 0.00021 | 0.01922 | 1e-05 | -0.04224 | 0.0003 | -0.00072 | -0.00034 | 0.00025 | 0.00022 | 0.16623 | 0.00881 | -0.00136 | 0.0012 | 0.03119 | 0.09665 | -0.0001 | -0.0021 | 0.00025 | -0.02435 | -0.00282 | 0.00343 | -0.00191 | 0.04667 | -0.0106 | 0.0463
[GR-BG] [OPP] TIE 400 kV Thessaloniki - Blagoevgrad | N-1 OHL 400 kV Burgas- Maritsa Iztok 2 | 0.06811 | 0.00017 | 0.01819 | 1e-05 | -0.04717 | 0.00028 | -0.00069 | -0.00031 | 0.00024 | 0.00021 | 0.16245 | 0.00833 | -0.00139 | 0.00113 | 0.02964 | 0.0934 | -0.0001 | -0.00193 | 0.00024 | -0.02357 | -0.00358 | 0.00319 | -0.00182 | 0.03949 | -0.00916 | 0.04398
[GR-BG] [OPP] TIE 400 kV Thessaloniki - Blagoevgrad | N-1 OHL 400 kV Sofia Zapad - Chervena Mogila ck. 1&2 | 0.04763 | 0.00014 | 0.0125 | 0 | -0.0515 | 0.0002 | -0.00047 | -0.00022 | 0.00017 | 0.00014 | 0.12164 | 0.00576 | -0.00089 | 0.00079 | 0.01999 | 0.05506 | -7e-05 | -0.00137 | 0.00016 | -0.0148 | -0.00211 | 0.00223 | -0.00124 | 0.01394 | -0.00716 | 0.02738
[GR-BG] [OPP] TIE 400 kV Thessaloniki - Blagoevgrad | N-1 OHL 400 kV Chervena Mogila - Blagoevgrad ck. 1&2 | 0.02113 | 6e-05 | 0.00573 | 0 | -0.03792 | 9e-05 | -0.00022 | -0.0001 | 8e-05 | 7e-05 | 0.05124 | 0.00263 | -0.0004 | 0.00036 | 0.00922 | 0.02481 | -3e-05 | -0.00063 | 8e-05 | -0.00729 | -0.00086 | 0.00102 | -0.00057 | 0.0092 | -0.00316 | 0.01326
[GR-BG] [OPP] TIE 400 kV Thessaloniki - Blagoevgrad | N-1 OHL 400 kV Kozloduy - Sofia Zapad ck. 1&2 | 0.06495 | 0.00014 | 0.01689 | 1e-05 | -0.05098 | 0.00026 | -0.00064 | -0.00029 | 0.00022 | 0.00019 | 0.15812 | 0.00775 | -0.00136 | 0.00104 | 0.02761 | 0.08911 | -9e-05 | -0.00176 | 0.00022 | -0.02133 | -0.00411 | 0.00293 | -0.00169 | 0.03535 | -0.00818 | 0.04067
[GR-BG] [OPP] TIE 400 kV Thessaloniki - Blagoevgrad | N-1 OHL 400 kV Filippoi - Komotini ck. 1&2 | 0.09314 | 0.00036 | 0.02645 | 1e-05 | -0.07931 | 0.00043 | -0.00099 | -0.00048 | 0.00036 | 0.00031 | 0.21212 | 0.01214 | -0.0016 | 0.00168 | 0.04259 | 0.12825 | -0.00015 | -0.00302 | 0.00035 | -0.0325 | -0.00157 | 0.00486 | -0.00262 | -0.0485 | -0.01671 | 0.06358
[GR-BG] [OPP] TIE 400 kV Thessaloniki - Blagoevgrad | N-1 OHL 400 kV Filippoi - Lagadas ck. 1&2 | 0.0718 | 0.0002 | 0.01935 | 1e-05 | -0.05398 | 0.0003 | -0.00073 | -0.00034 | 0.00025 | 0.00022 | 0.16947 | 0.00887 | -0.00143 | 0.00121 | 0.03149 | 0.09857 | -0.0001 | -0.00208 | 0.00025 | -0.02491 | -0.0034 | 0.00342 | -0.00193 | 0.02255 | -0.01011 | 0.04677
[GR-BG] [OPP] TIE 400 kV Thessaloniki - Blagoevgrad | N-1 OHL 400 kV Meliti - Amideo ck. 1&2 | 0.07266 | 0.00012 | 0.01757 | 1e-05 | -0.04299 | 0.00027 | -0.00067 | -0.0003 | 0.00023 | 0.0002 | 0.20428 | 0.00811 | -0.00156 | 0.00108 | 0.02783 | 0.04577 | -9e-05 | -0.00178 | 0.00022 | -0.02238 | -0.00541 | 0.00299 | -0.00177 | 0.051 | -0.00762 | 0.03348
[GR-BG] [OPP] TIE 400 kV Thessaloniki - Blagoevgrad | N-1 OHL 400 kV Amideo - Lagadas ck. 1&2 | 0.06101 | 0.00013 | 0.01599 | 0 | -0.04279 | 0.00024 | -0.00061 | -0.00027 | 0.00021 | 0.00018 | 0.14915 | 0.00731 | -0.00131 | 0.00098 | 0.02615 | 0.08156 | -8e-05 | -0.00166 | 0.00021 | -0.02116 | -0.00387 | 0.00276 | -0.0016 | 0.04709 | -0.00734 | 0.03872
[GR-BG] [OPP] TIE 400 kV Thessaloniki - Blagoevgrad | N-1 OHL 400 kV Thessaloniki - Lagadas ck. 1&2 | 0.05412 | 9e-05 | 0.01377 | 0 | -0.03484 | 0.00021 | -0.00052 | -0.00023 | 0.00018 | 0.00015 | 0.13291 | 0.00629 | -0.00123 | 0.00084 | 0.02267 | 0.07728 | -7e-05 | -0.00138 | 0.00017 | -0.01855 | -0.00429 | 0.00232 | -0.00138 | 0.06219 | -0.00548 | 0.03352
[GR-MK] [OPP] TIE 400 kV Meliti - Bitola | BC | 0.03203 | -0.00029 | -0.00196 | 0 | 0.03529 | -6e-05 | 3e-05 | 7e-05 | -4e-05 | -4e-05 | 0.26227 | -0.0005 | -0.00097 | -0.00018 | -0.00838 | -0.28525 | 2e-05 | 0.00063 | -4e-05 | 0.00587 | -0.00993 | -0.00082 | 0.00013 | 0.08455 | 0.00695 | -0.06012
[GR-MK] [OPP] TIE 400 kV Meliti - Bitola | N-1 TIE 400 kV Thessaloniki - Blagoevgrad | 0.04963 | -0.00025 | 0.00271 | 0 | 0.02256 | 1e-05 | -0.00014 | -1e-05 | 2e-05 | 1e-05 | 0.30439 | 0.00164 | -0.00134 | 0.00011 | -0.00076 | -0.26112 | 0 | 0.00014 | 2e-05 | -0.00023 | -0.01092 | -1e-05 | -0.00034 | 0.09425 | 0.00467 | -0.04881
[GR-MK] [OPP] TIE 400 kV Meliti - Bitola | N-1 TIE 400 kV Thessaloniki - Dubrovo | 0.03926 | -0.00042 | -0.00343 | 0 | 0.0518 | -0.0001 | 8e-05 | 0.00012 | -7e-05 | -6e-05 | 0.33238 | -0.00108 | -0.00132 | -0.0003 | -0.01174 | -0.32106 | 3e-05 | 0.00098 | -7e-05 | 0.00871 | -0.01392 | -0.0013 | 0.00025 | 0.12723 | 0.01039 | -0.07656
[GR-MK] [OPP] TIE 400 kV Meliti - Bitola | N-1 TIE 400 kV Kardia - Zemblak / N-1 TIE 150 kV Mourtos - Bistrica | -0.05975 | -0.00046 | -0.02192 | -1e-05 | 0.07866 | -0.00037 | 0.0008 | 0.00042 | -0.00031 | -0.00027 | 0.37176 | -0.00994 | 0.00068 | -0.00144 | -0.03698 | -0.23164 | 0.00013 | 0.00277 | -0.00031 | 0.02642 | -0.00443 | -0.00432 | 0.00213 | 0.1391 | 0.01817 | -0.07327
[GR-MK] [OPP] TIE 400 kV Meliti - Bitola | N-1 TIE 400 kV Arachthos - Galatina | 0.03203 | -0.00029 | -0.00196 | 0 | 0.03529 | -6e-05 | 3e-05 | 7e-05 | -4e-05 | -4e-05 | 0.26227 | -0.0005 | -0.00097 | -0.00018 | -0.00838 | -0.28525 | 2e-05 | 0.00063 | -4e-05 | 0.00587 | -0.00993 | -0.00082 | 0.00013 | 0.08455 | 0.00695 | -0.06012
[GR-MK] [OPP] TIE 400 kV Meliti - Bitola | N-1 TIE 400 kV Nea Santa - Babaeski | 0.03537 | -0.00026 | -0.00084 | 0 | 0.03142 | -4e-05 | -1e-05 | 5e-05 | -3e-05 | -2e-05 | 0.26916 | 2e-05 | -0.001 | -0.0001 | -0.00664 | -0.28061 | 1e-05 | 0.00049 | -3e-05 | 0.00468 | -0.00963 | -0.0006 | 2e-05 | 0.05169 | 0.00591 | -0.05748
[GR-MK] [OPP] TIE 400 kV Meliti - Bitola | N-1 OHL 400 kV Kosovo B - Urosevac | 0.0407 | -0.00018 | 0.00404 | 0 | 0.01535 | 4e-05 | -0.00018 | -4e-05 | 4e-05 | 3e-05 | 0.2274 | 0.00218 | -0.00121 | 0.00021 | 0.00388 | -0.35143 | -1e-05 | -9e-05 | 4e-05 | -0.00173 | -0.00926 | 0.00032 | -0.00045 | 0.06033 | 0.00251 | -0.02693
[GR-MK] [OPP] TIE 400 kV Meliti - Bitola | N-1 TIE 400 kV Pec 3 - Ribarevina | 0.02543 | -0.00025 | 0.00323 | 0 | 0.02619 | 2e-05 | -0.00017 | -2e-05 | 2e-05 | 2e-05 | 0.25239 | 0.00193 | -0.00144 | 0.00015 | 0.00669 | -0.29899 | -1e-05 | 9e-05 | 2e-05 | 0.00027 | -0.01184 | 8e-05 | -0.0004 | 0.07538 | 0.00433 | -0.08219
[GR-MK] [OPP] TIE 400 kV Meliti - Bitola | N-1 TIE 400 kV Maritsa 3 - Hamitabat 1 | 0.0326 | -0.00029 | -0.00177 | 0 | 0.03463 | -6e-05 | 3e-05 | 7e-05 | -4e-05 | -4e-05 | 0.26345 | -0.00041 | -0.00098 | -0.00017 | -0.00808 | -0.28446 | 2e-05 | 0.00061 | -4e-05 | 0.00566 | -0.00988 | -0.00079 | 0.00011 | 0.09344 | 0.00678 | -0.05967
[GR-MK] [OPP] TIE 400 kV Meliti - Bitola | N-1 TIE 400 kV Maritsa 3 - Hamitabat 2 | 0.03288 | -0.00028 | -0.00168 | 0 | 0.03431 | -5e-05 | 2e-05 | 7e-05 | -4e-05 | -3e-05 | 0.26401 | -0.00037 | -0.00098 | -0.00016 | -0.00794 | -0.28408 | 2e-05 | 0.0006 | -4e-05 | 0.00557 | -0.00985 | -0.00077 | 0.0001 | 0.09771 | 0.00669 | -0.05945
[GR-MK] [OPP] TIE 400 kV Meliti - Bitola | N-1 TIE 400 kV Sofia Zapad - Nis | 0.0301 | -0.0004 | -0.00441 | 0 | 0.0529 | -0.00011 | 0.00012 | 0.00013 | -8e-05 | -7e-05 | 0.26815 | -0.00159 | -0.00113 | -0.00036 | -0.01179 | -0.28227 | 4e-05 | 0.00105 | -8e-05 | 0.01086 | -0.01306 | -0.00145 | 0.00037 | 0.09776 | 0.01008 | -0.06536
[GR-MK] [OPP] TIE 400 kV Meliti - Bitola | N-1 TIE 400 kV Kosovo B - Nis 2 | 0.02041 | -0.00029 | -0.00526 | 0 | 0.03775 | -0.0001 | 0.00016 | 0.00012 | -8e-05 | -7e-05 | 0.2581 | -0.00198 | -0.00061 | -0.00037 | -0.0152 | -0.29144 | 4e-05 | 0.00092 | -8e-05 | 0.00896 | -0.00791 | -0.00132 | 0.00045 | 0.08529 | 0.00807 | -0.07809
[GR-MK] [OPP] TIE 400 kV Meliti - Bitola | N-1 TIE 400 kV Vranje 4 - Stip | 0.02691 | -0.00024 | -0.00228 | 0 | 0.02821 | -6e-05 | 5e-05 | 7e-05 | -4e-05 | -4e-05 | 0.24826 | -0.00066 | -0.00074 | -0.00018 | -0.00945 | -0.30191 | 2e-05 | 0.00057 | -4e-05 | 0.00517 | -0.00767 | -0.00076 | 0.00016 | 0.07552 | 0.00597 | -0.06285
[GR-MK] [OPP] TIE 400 kV Meliti - Bitola | N-1 OHL 400 kV Vranje 4 - Leskovac 2 | 0.02835 | -0.00025 | -0.00219 | 0 | 0.0302 | -6e-05 | 4e-05 | 7e-05 | -4e-05 | -4e-05 | 0.25219 | -0.00061 | -0.0008 | -0.00018 | -0.00915 | -0.29724 | 2e-05 | 0.00059 | -4e-05 | 0.00536 | -0.00831 | -0.00078 | 0.00015 | 0.07805 | 0.00624 | -0.06208
[GR-MK] [OPP] TIE 400 kV Meliti - Bitola | N-1 OHL 400 kV Nis 2 - Leskovac 2 | 0.02891 | -0.00026 | -0.00215 | 0 | 0.03097 | -6e-05 | 4e-05 | 7e-05 | -4e-05 | -4e-05 | 0.25372 | -0.00059 | -0.00083 | -0.00018 | -0.00903 | -0.29542 | 2e-05 | 0.0006 | -4e-05 | 0.00544 | -0.00855 | -0.00079 | 0.00015 | 0.07904 | 0.00635 | -0.06178
[GR-MK] [OPP] TIE 400 kV Meliti - Bitola | N-1 OHL 400 kV Bitola 2 - Dubrovo | 0.01094 | -0.00028 | -0.00613 | 0 | 0.03871 | -0.00012 | 0.0002 | 0.00014 | -9e-05 | -8e-05 | 0.19846 | -0.00245 | -0.00045 | -0.00042 | -0.01511 | -0.35162 | 4e-05 | 0.00099 | -9e-05 | 0.00996 | -0.00702 | -0.00145 | 0.00055 | 0.07432 | 0.00807 | -0.06715
[GR-MK] [OPP] TIE 400 kV Meliti - Bitola | N-1 OHL 400 kV Dubrovo - Stip | 0.01015 | -0.0003 | -0.00728 | 0 | 0.04165 | -0.00013 | 0.00024 | 0.00016 | -0.00011 | -9e-05 | 0.22048 | -0.00292 | -0.00041 | -0.00049 | -0.01797 | -0.33296 | 5e-05 | 0.00112 | -0.00011 | 0.01152 | -0.0071 | -0.00166 | 0.00065 | 0.07659 | 0.00882 | -0.07856
[GR-MK] [OPP] TIE 400 kV Meliti - Bitola | N-1 TIE 400 kV Chervena Mogila - Stip | 0.01696 | -0.0004 | -0.00745 | 0 | 0.05596 | -0.00015 | 0.00024 | 0.00018 | -0.00012 | -0.0001 | 0.2437 | -0.00298 | -0.00078 | -0.00054 | -0.01743 | -0.31819 | 5e-05 | 0.00132 | -0.00012 | 0.01369 | -0.01103 | -0.0019 | 0.00067 | 0.09353 | 0.01101 | -0.07674
[GR-MK] [OPP] TIE 400 kV Meliti - Bitola | N-1 OHL 400 kV Skopje 4 - Skopje 5 | 0.04678 | -0.00016 | 0.00523 | 0 | 0.01198 | 6e-05 | -0.00022 | -6e-05 | 5e-05 | 5e-05 | 0.22167 | 0.00265 | -0.00125 | 0.00027 | 0.00591 | -0.31484 | -2e-05 | -0.00022 | 5e-05 | -0.00323 | -0.00913 | 0.00053 | -0.00056 | 0.05625 | 0.00171 | -0.01869
[GR-MK] [OPP] TIE 400 kV Meliti - Bitola | N-1 TIE 400 kV Skopje 5 - Urosevac | 0.05842 | -6e-05 | 0.01075 | 0 | -0.00572 | 0.00015 | -0.00042 | -0.00016 | 0.00013 | 0.00011 | 0.19272 | 0.00507 | -0.00146 | 0.00062 | 0.01684 | -0.41745 | -5e-05 | -0.00088 | 0.00013 | -0.01018 | -0.0086 | 0.00157 | -0.00108 | 0.03533 | -0.00227 | 0.0127
[GR-MK] [OPP] TIE 400 kV Meliti - Bitola | N-1 OHL 400 kV Habitabat NGCC - Babaeski | 0.03263 | -0.00029 | -0.00176 | 0 | 0.0346 | -6e-05 | 3e-05 | 7e-05 | -4e-05 | -4e-05 | 0.2635 | -0.00041 | -0.00098 | -0.00017 | -0.00807 | -0.28442 | 2e-05 | 0.00061 | -4e-05 | 0.00565 | -0.00988 | -0.00078 | 0.00011 | 0.08363 | 0.00677 | -0.05964
[GR-MK] [OPP] TIE 400 kV Meliti - Bitola | N-1 TIE 400 kV Tirana 2 – Podgorica 2 | 0.05634 | -0.00031 | -0.00698 | 0 | 0.0444 | -0.00014 | 0.00024 | 0.00016 | -0.00011 | -0.0001 | 0.27893 | -0.00302 | -0.00045 | -0.00051 | -0.01368 | -0.27301 | 5e-05 | 0.00117 | -0.00011 | 0.01096 | -0.00771 | -0.00172 | 0.00066 | 0.09491 | 0.00953 | -0.05169
[GR-MK] [OPP] TIE 400 kV Meliti - Bitola | N-1 OHL 400 kV Elbasan 2 - Tirana 2 | 0.03355 | -0.00033 | -0.00641 | 0 | 0.04543 | -0.00013 | 0.00021 | 0.00015 | -0.0001 | -9e-05 | 0.28714 | -0.00264 | -0.00061 | -0.00047 | -0.01448 | -0.27261 | 5e-05 | 0.00113 | -0.0001 | 0.01064 | -0.00878 | -0.00163 | 0.00058 | 0.0973 | 0.00956 | -0.06266
[GR-MK] [OPP] TIE 400 kV Meliti - Bitola | N-1 OHL 400 kV Elbasan 2 - Zemblak | -0.02295 | -0.00041 | -0.01557 | 0 | 0.06497 | -0.00027 | 0.00056 | 0.00031 | -0.00022 | -0.0002 | 0.33382 | -0.00694 | 0.00015 | -0.00104 | -0.02782 | -0.24852 | 0.0001 | 0.0021 | -0.00022 | 0.01992 | -0.0062 | -0.00321 | 0.00149 | 0.12188 | 0.01463 | -0.06901
[GR-MK] [OPP] TIE 400 kV Meliti - Bitola | N-1 OHL 400 kV Vetren - Chervena Mogila | 0.03128 | -0.00031 | -0.0024 | 0 | 0.03831 | -7e-05 | 5e-05 | 8e-05 | -5e-05 | -4e-05 | 0.26192 | -0.0007 | -0.001 | -0.00021 | -0.00902 | -0.28636 | 2e-05 | 0.00071 | -5e-05 | 0.00619 | -0.01038 | -0.00093 | 0.00017 | 0.09053 | 0.00767 | -0.06113
[GR-MK] [OPP] TIE 400 kV Meliti - Bitola | N-1 OHL 400 kV Plovdiv - Vetren | 0.03128 | -0.00031 | -0.0024 | 0 | 0.03831 | -7e-05 | 5e-05 | 8e-05 | -5e-05 | -4e-05 | 0.26192 | -0.0007 | -0.001 | -0.00021 | -0.00902 | -0.28636 | 2e-05 | 0.00071 | -5e-05 | 0.00619 | -0.01038 | -0.00093 | 0.00017 | 0.09053 | 0.00767 | -0.06113
[GR-MK] [OPP] TIE 400 kV Meliti - Bitola | N-1 OHL 400 kV Maritsa Iztok 2 - Maritsa Iztok 3 | 0.03289 | -0.00028 | -0.0016 | 0 | 0.03569 | -5e-05 | 2e-05 | 6e-05 | -4e-05 | -3e-05 | 0.26363 | -0.00033 | -0.00096 | -0.00015 | -0.00784 | -0.2841 | 2e-05 | 0.00058 | -4e-05 | 0.00559 | -0.00967 | -0.00074 | 9e-05 | 0.08742 | 0.00646 | -0.0593
[GR-MK] [OPP] TIE 400 kV Meliti - Bitola | N-1 OHL 400 kV Maritsa Iztok - Maritsa Iztok 3 ck. 1&2 | 0.03196 | -0.00029 | -0.00201 | 0 | 0.03479 | -6e-05 | 4e-05 | 7e-05 | -4e-05 | -4e-05 | 0.26228 | -0.00052 | -0.00098 | -0.00018 | -0.00845 | -0.28534 | 2e-05 | 0.00064 | -4e-05 | 0.00589 | -0.01 | -0.00084 | 0.00013 | 0.08821 | 0.00705 | -0.06022
[GR-MK] [OPP] TIE 400 kV Meliti - Bitola | N-1 OHL 400 kV Maritsa Iztok - Plovdiv ck. 1&2 | 0.03149 | -0.00033 | -0.00258 | 0 | 0.03661 | -7e-05 | 6e-05 | 9e-05 | -6e-05 | -5e-05 | 0.26357 | -0.00079 | -0.00106 | -0.00023 | -0.00922 | -0.28586 | 3e-05 | 0.00077 | -5e-05 | 0.00599 | -0.01097 | -0.001 | 0.00018 | 0.10031 | 0.00839 | -0.06139
[GR-MK] [OPP] TIE 400 kV Meliti - Bitola | N-1 OHL 400 kV Varna - Burgas ck. 1&2 | 0.03626 | -0.00022 | -0.00015 | 0 | 0.04418 | -2e-05 | -3e-05 | 3e-05 | -1e-05 | -1e-05 | 0.26892 | 0.00035 | -0.00092 | -5e-05 | -0.00568 | -0.27955 | 1e-05 | 0.00035 | -1e-05 | 0.0045 | -0.00862 | -0.00041 | -4e-05 | 0.09749 | 0.00444 | -0.05606
[GR-MK] [OPP] TIE 400 kV Meliti - Bitola | N-1 OHL 400 kV Burgas- Maritsa Iztok 2 | 0.03289 | -0.00028 | -0.0016 | 0 | 0.03726 | -5e-05 | 2e-05 | 6e-05 | -4e-05 | -3e-05 | 0.26363 | -0.00033 | -0.00096 | -0.00015 | -0.00784 | -0.2841 | 2e-05 | 0.00058 | -4e-05 | 0.00559 | -0.00967 | -0.00074 | 9e-05 | 0.08742 | 0.00646 | -0.0593
[GR-MK] [OPP] TIE 400 kV Meliti - Bitola | N-1 OHL 400 kV Sofia Zapad - Chervena Mogila ck. 1&2 | 0.0335 | -0.00029 | -0.00156 | 0 | 0.03549 | -5e-05 | 2e-05 | 7e-05 | -4e-05 | -3e-05 | 0.26521 | -0.00032 | -0.00101 | -0.00016 | -0.0077 | -0.28249 | 2e-05 | 0.0006 | -4e-05 | 0.00523 | -0.01005 | -0.00076 | 9e-05 | 0.08626 | 0.00684 | -0.05894
[GR-MK] [OPP] TIE 400 kV Meliti - Bitola | N-1 OHL 400 kV Chervena Mogila - Blagoevgrad ck. 1&2 | 0.04394 | -0.00026 | 0.00117 | 0 | 0.0325 | -1e-05 | -8e-05 | 2e-05 | 0 | 0 | 0.29061 | 0.00093 | -0.00123 | 1e-05 | -0.00324 | -0.26784 | 0 | 0.00031 | 0 | 0.00173 | -0.01068 | -0.00028 | -0.00019 | 0.09174 | 0.00551 | -0.05238
[GR-MK] [OPP] TIE 400 kV Meliti - Bitola | N-1 OHL 400 kV Kozloduy - Sofia Zapad ck. 1&2 | 0.03168 | -0.00029 | -0.0021 | 0 | 0.03498 | -6e-05 | 4e-05 | 8e-05 | -5e-05 | -4e-05 | 0.26182 | -0.00056 | -0.00097 | -0.00019 | -0.00861 | -0.28573 | 2e-05 | 0.00065 | -5e-05 | 0.00615 | -0.00998 | -0.00085 | 0.00014 | 0.08429 | 0.00704 | -0.06049
[GR-MK] [OPP] TIE 400 kV Meliti - Bitola | N-1 OHL 400 kV Filippoi - Komotini ck. 1&2 | 0.0485 | -0.00016 | 0.00352 | 0 | 0.01573 | 4e-05 | -0.00017 | -4e-05 | 4e-05 | 3e-05 | 0.29478 | 0.00203 | -0.00111 | 0.00019 | 0.00019 | -0.26234 | -1e-05 | -9e-05 | 4e-05 | 0 | -0.00851 | 0.00028 | -0.0004 | 0.02969 | 0.00186 | -0.04714
[GR-MK] [OPP] TIE 400 kV Meliti - Bitola | N-1 OHL 400 kV Filippoi - Lagadas ck. 1&2 | 0.03484 | -0.00027 | -0.00102 | 0 | 0.03195 | -4e-05 | 0 | 5e-05 | -3e-05 | -3e-05 | 0.26747 | -7e-05 | -0.001 | -0.00012 | -0.00692 | -0.28134 | 2e-05 | 0.00051 | -3e-05 | 0.00487 | -0.00969 | -0.00064 | 4e-05 | 0.07519 | 0.00609 | -0.0579
[GR-MK] [OPP] TIE 400 kV Meliti - Bitola | N-1 OHL 400 kV Amideo - Lagadas ck. 1&2 | 0.05267 | -0.00019 | 0.00419 | 0 | 0.01606 | 4e-05 | -0.00019 | -4e-05 | 4e-05 | 4e-05 | 0.30157 | 0.00233 | -0.00127 | 0.00022 | 0.00144 | -0.25015 | -1e-05 | -0.00011 | 4e-05 | -0.00118 | -0.00965 | 0.00034 | -0.00048 | 0.05257 | 0.00239 | -0.04532
[GR-MK] [OPP] TIE 400 kV Meliti - Bitola | N-1 OHL 400 kV Thessaloniki - Lagadas ck. 1&2 | 0.02384 | -0.00034 | -0.0045 | 0 | 0.04387 | -0.0001 | 0.00013 | 0.00012 | -8e-05 | -7e-05 | 0.24476 | -0.00167 | -0.00087 | -0.00035 | -0.0124 | -0.2946 | 4e-05 | 0.00095 | -8e-05 | 0.00882 | -0.01024 | -0.00132 | 0.00038 | 0.09996 | 0.00897 | -0.06615
[GR-MK] [OPP] TIE 400 kV Thessaloniki - Dubrovo | BC | 0.01299 | -0.00023 | -0.00265 | 0 | 0.02969 | -7e-05 | 8e-05 | 8e-05 | -5e-05 | -4e-05 | 0.12605 | -0.00104 | -0.00062 | -0.00022 | -0.00603 | -0.06438 | 2e-05 | 0.00063 | -5e-05 | 0.00512 | -0.00718 | -0.00085 | 0.00023 | 0.07674 | 0.00619 | -0.02957
[GR-MK] [OPP] TIE 400 kV Thessaloniki - Dubrovo | N-1 TIE 400 kV Thessaloniki - Blagoevgrad | 0.02991 | -0.00019 | 0.00184 | 0 | 0.01745 | 0 | -9e-05 | 0 | 1e-05 | 1e-05 | 0.16654 | 0.00102 | -0.00097 | 6e-05 | 0.00129 | -0.04118 | 0 | 0.00015 | 1e-05 | -0.00074 | -0.00813 | -7e-05 | -0.00022 | 0.08606 | 0.00399 | -0.0187
[GR-MK] [OPP] TIE 400 kV Thessaloniki - Dubrovo | N-1 TIE 400 kV Meliti - Bitola | 0.02858 | -0.00037 | -0.00361 | 0 | 0.04686 | -9e-05 | 9e-05 | 0.00011 | -7e-05 | -6e-05 | 0.25368 | -0.00128 | -0.00109 | -0.00031 | -0.01011 | -0.20319 | 3e-05 | 0.00093 | -7e-05 | 0.00797 | -0.01201 | -0.00125 | 0.00029 | 0.11788 | 0.00957 | -0.05882
[GR-MK] [OPP] TIE 400 kV Thessaloniki - Dubrovo | N-1 TIE 400 kV Kardia - Zemblak / N-1 TIE 150 kV Mourtos - Bistrica | -0.02931 | -0.00031 | -0.01184 | 0 | 0.04966 | -0.00021 | 0.00043 | 0.00024 | -0.00017 | -0.00015 | 0.17654 | -0.00539 | 0.00014 | -0.0008 | -0.01921 | -0.03969 | 7e-05 | 0.00161 | -0.00017 | 0.01458 | -0.00464 | -0.00246 | 0.00115 | 0.10186 | 0.01135 | -0.03563
[GR-MK] [OPP] TIE 400 kV Thessaloniki - Dubrovo | N-1 TIE 400 kV Arachthos - Galatina | 0.01299 | -0.00023 | -0.00265 | 0 | 0.02969 | -7e-05 | 8e-05 | 8e-05 | -5e-05 | -4e-05 | 0.12605 | -0.00104 | -0.00062 | -0.00022 | -0.00603 | -0.06438 | 2e-05 | 0.00063 | -5e-05 | 0.00512 | -0.00718 | -0.00085 | 0.00023 | 0.07674 | 0.00619 | -0.02957
[GR-MK] [OPP] TIE 400 kV Thessaloniki - Dubrovo | N-1 TIE 400 kV Nea Santa - Babaeski | 0.01616 | -0.0002 | -0.00159 | 0 | 0.02601 | -5e-05 | 4e-05 | 6e-05 | -4e-05 | -3e-05 | 0.13258 | -0.00055 | -0.00065 | -0.00015 | -0.00438 | -0.05997 | 2e-05 | 0.00049 | -4e-05 | 0.00399 | -0.00689 | -0.00064 | 0.00013 | 0.04556 | 0.0052 | -0.02706
[GR-MK] [OPP] TIE 400 kV Thessaloniki - Dubrovo | N-1 OHL 400 kV Kosovo B - Urosevac | 0.01641 | -0.00019 | -0.00029 | 0 | 0.02182 | -3e-05 | -1e-05 | 3e-05 | -2e-05 | -2e-05 | 0.11229 | 2e-05 | -0.00071 | -7e-05 | -0.0012 | -0.09049 | 1e-05 | 0.00034 | -2e-05 | 0.00212 | -0.00691 | -0.0004 | 0 | 0.06718 | 0.00443 | -0.01647
[GR-MK] [OPP] TIE 400 kV Thessaloniki - Dubrovo | N-1 TIE 400 kV Pec 3 - Ribarevina | 0.00997 | -0.00021 | -0.00028 | 0 | 0.02552 | -3e-05 | -1e-05 | 4e-05 | -2e-05 | -2e-05 | 0.12153 | 7e-05 | -0.00083 | -7e-05 | 0.00086 | -0.07066 | 1e-05 | 0.00038 | -2e-05 | 0.00256 | -0.00805 | -0.00044 | -1e-05 | 0.07254 | 0.00499 | -0.03967
[GR-MK] [OPP] TIE 400 kV Thessaloniki - Dubrovo | N-1 TIE 400 kV Maritsa 3 - Hamitabat 1 | 0.01353 | -0.00023 | -0.00247 | 0 | 0.02906 | -6e-05 | 7e-05 | 8e-05 | -5e-05 | -4e-05 | 0.12717 | -0.00096 | -0.00062 | -0.00021 | -0.00575 | -0.06362 | 2e-05 | 0.0006 | -5e-05 | 0.00492 | -0.00713 | -0.00082 | 0.00021 | 0.08518 | 0.00602 | -0.02914
[GR-MK] [OPP] TIE 400 kV Thessaloniki - Dubrovo | N-1 TIE 400 kV Maritsa 3 - Hamitabat 2 | 0.01379 | -0.00022 | -0.00239 | 0 | 0.02876 | -6e-05 | 7e-05 | 7e-05 | -5e-05 | -4e-05 | 0.1277 | -0.00092 | -0.00063 | -0.0002 | -0.00562 | -0.06326 | 2e-05 | 0.00059 | -5e-05 | 0.00483 | -0.0071 | -0.0008 | 0.0002 | 0.08923 | 0.00594 | -0.02894
[GR-MK] [OPP] TIE 400 kV Thessaloniki - Dubrovo | N-1 TIE 400 kV Sofia Zapad - Nis | 0.0115 | -0.00032 | -0.00455 | 0 | 0.0433 | -0.0001 | 0.00015 | 0.00012 | -8e-05 | -7e-05 | 0.1306 | -0.00189 | -0.00075 | -0.00036 | -0.00867 | -0.06207 | 4e-05 | 0.00095 | -8e-05 | 0.00897 | -0.00959 | -0.00133 | 0.00042 | 0.08695 | 0.00861 | -0.03362
[GR-MK] [OPP] TIE 400 kV Thessaloniki - Dubrovo | N-1 TIE 400 kV Kosovo B - Nis 2 | 0.01152 | -0.00023 | -0.00307 | 0 | 0.03 | -7e-05 | 9e-05 | 9e-05 | -6e-05 | -5e-05 | 0.12552 | -0.00123 | -0.00057 | -0.00025 | -0.0069 | -0.06516 | 3e-05 | 0.00066 | -6e-05 | 0.00551 | -0.00692 | -0.00092 | 0.00027 | 0.07683 | 0.00633 | -0.03184
[GR-MK] [OPP] TIE 400 kV Thessaloniki - Dubrovo | N-1 TIE 400 kV Vranje 4 - Stip | 0.00649 | -0.00016 | -0.00306 | 0 | 0.02069 | -6e-05 | 0.0001 | 7e-05 | -5e-05 | -4e-05 | 0.10826 | -0.00124 | -0.00032 | -0.00022 | -0.00739 | -0.08553 | 2e-05 | 0.00055 | -5e-05 | 0.00423 | -0.00431 | -0.00078 | 0.00027 | 0.06528 | 0.00494 | -0.03304
[GR-MK] [OPP] TIE 400 kV Thessaloniki - Dubrovo | N-1 OHL 400 kV Vranje 4 - Leskovac 2 | 0.00831 | -0.00018 | -0.00295 | 0 | 0.02322 | -6e-05 | 9e-05 | 7e-05 | -5e-05 | -4e-05 | 0.11325 | -0.00118 | -0.00041 | -0.00022 | -0.00701 | -0.0796 | 2e-05 | 0.00057 | -5e-05 | 0.00448 | -0.00512 | -0.0008 | 0.00026 | 0.06849 | 0.00529 | -0.03206
[GR-MK] [OPP] TIE 400 kV Thessaloniki - Dubrovo | N-1 OHL 400 kV Nis 2 - Leskovac 2 | 0.00902 | -0.00019 | -0.0029 | 0 | 0.0242 | -6e-05 | 9e-05 | 8e-05 | -5e-05 | -4e-05 | 0.11519 | -0.00116 | -0.00044 | -0.00022 | -0.00686 | -0.07728 | 2e-05 | 0.00058 | -5e-05 | 0.00458 | -0.00543 | -0.00081 | 0.00025 | 0.06975 | 0.00542 | -0.03168
[GR-MK] [OPP] TIE 400 kV Thessaloniki - Dubrovo | N-1 OHL 400 kV Bitola 2 - Dubrovo | 0.02574 | -0.00024 | -0.00013 | 0 | 0.02762 | -3e-05 | -2e-05 | 4e-05 | -2e-05 | -2e-05 | 0.16462 | 0.00014 | -0.00094 | -7e-05 | -0.00197 | -0.02427 | 1e-05 | 0.00041 | -2e-05 | 0.00264 | -0.00894 | -0.00047 | -2e-05 | 0.08292 | 0.00551 | -0.02531
[GR-MK] [OPP] TIE 400 kV Thessaloniki - Dubrovo | N-1 OHL 400 kV Dubrovo - Stip | -0.01413 | -0.00024 | -0.00924 | 0 | 0.03757 | -0.00016 | 0.00033 | 0.00018 | -0.00013 | -0.00011 | 0.07426 | -0.00405 | 8e-05 | -0.00061 | -0.01792 | -0.12349 | 6e-05 | 0.00123 | -0.00013 | 0.01212 | -0.00367 | -0.00189 | 0.00088 | 0.06688 | 0.0085 | -0.05243
[GR-MK] [OPP] TIE 400 kV Thessaloniki - Dubrovo | N-1 TIE 400 kV Chervena Mogila - Stip | -0.0032 | -0.00035 | -0.00855 | 0 | 0.05188 | -0.00016 | 0.0003 | 0.00019 | -0.00013 | -0.00012 | 0.10611 | -0.00371 | -0.00041 | -0.00061 | -0.01575 | -0.09975 | 6e-05 | 0.00136 | -0.00013 | 0.01352 | -0.00836 | -0.00201 | 0.00081 | 0.08639 | 0.01055 | -0.04742
[GR-MK] [OPP] TIE 400 kV Thessaloniki - Dubrovo | N-1 OHL 400 kV Skopje 4 - Skopje 5 | 0.01886 | -0.00018 | 0.00021 | 0 | 0.02041 | -2e-05 | -2e-05 | 3e-05 | -1e-05 | -1e-05 | 0.1099 | 0.00021 | -0.00073 | -4e-05 | -0.00035 | -0.07614 | 1e-05 | 0.00028 | -1e-05 | 0.0015 | -0.00686 | -0.00031 | -4e-05 | 0.06548 | 0.0041 | -0.01309
[GR-MK] [OPP] TIE 400 kV Thessaloniki - Dubrovo | N-1 TIE 400 kV Skopje 5 - Urosevac | 0.02346 | -0.00014 | 0.00239 | 0 | 0.01342 | 2e-05 | -0.0001 | -1e-05 | 2e-05 | 1e-05 | 0.09846 | 0.00117 | -0.00082 | 0.0001 | 0.00397 | -0.11681 | -1e-05 | 3e-05 | 2e-05 | -0.00125 | -0.00665 | 0.0001 | -0.00025 | 0.05722 | 0.00253 | -0.00069
[GR-MK] [OPP] TIE 400 kV Thessaloniki - Dubrovo | N-1 OHL 400 kV Habitabat NGCC - Babaeski | 0.01356 | -0.00023 | -0.00246 | 0 | 0.02903 | -6e-05 | 7e-05 | 8e-05 | -5e-05 | -4e-05 | 0.12722 | -0.00095 | -0.00062 | -0.00021 | -0.00574 | -0.06359 | 2e-05 | 0.0006 | -5e-05 | 0.00492 | -0.00713 | -0.00081 | 0.00021 | 0.07587 | 0.00601 | -0.02912
[GR-MK] [OPP] TIE 400 kV Thessaloniki - Dubrovo | N-1 TIE 400 kV Tirana 2 – Podgorica 2 | 0.0242 | -0.00024 | -0.00497 | 0 | 0.03389 | -0.0001 | 0.00017 | 0.00012 | -8e-05 | -7e-05 | 0.13373 | -0.00221 | -0.00038 | -0.00037 | -0.00848 | -0.05873 | 4e-05 | 0.00087 | -8e-05 | 0.00747 | -0.00615 | -0.00126 | 0.00048 | 0.08152 | 0.00738 | -0.02568
[GR-MK] [OPP] TIE 400 kV Thessaloniki - Dubrovo | N-1 OHL 400 kV Elbasan 2 - Tirana 2 | 0.01369 | -0.00025 | -0.0047 | 0 | 0.03435 | -0.0001 | 0.00016 | 0.00012 | -8e-05 | -7e-05 | 0.1375 | -0.00202 | -0.00045 | -0.00035 | -0.00884 | -0.05856 | 3e-05 | 0.00085 | -8e-05 | 0.00731 | -0.00665 | -0.00122 | 0.00044 | 0.08261 | 0.00739 | -0.03074
[GR-MK] [OPP] TIE 400 kV Thessaloniki - Dubrovo | N-1 OHL 400 kV Elbasan 2 - Zemblak | -0.01227 | -0.00028 | -0.00891 | 0 | 0.04332 | -0.00016 | 0.00032 | 0.00019 | -0.00013 | -0.00012 | 0.15892 | -0.004 | -0.0001 | -0.00062 | -0.01496 | -0.0475 | 6e-05 | 0.0013 | -0.00013 | 0.01158 | -0.00546 | -0.00195 | 0.00086 | 0.09389 | 0.00971 | -0.03366
[GR-MK] [OPP] TIE 400 kV Thessaloniki - Dubrovo | N-1 OHL 400 kV Vetren - Chervena Mogila | 0.01223 | -0.00025 | -0.00309 | 0 | 0.03273 | -7e-05 | 9e-05 | 9e-05 | -6e-05 | -5e-05 | 0.1257 | -0.00125 | -0.00065 | -0.00026 | -0.00668 | -0.06549 | 3e-05 | 0.0007 | -6e-05 | 0.00544 | -0.00763 | -0.00096 | 0.00027 | 0.08276 | 0.00691 | -0.03059
[GR-MK] [OPP] TIE 400 kV Thessaloniki - Dubrovo | N-1 OHL 400 kV Plovdiv - Vetren | 0.01223 | -0.00025 | -0.00309 | 0 | 0.03273 | -7e-05 | 9e-05 | 9e-05 | -6e-05 | -5e-05 | 0.1257 | -0.00125 | -0.00065 | -0.00026 | -0.00668 | -0.06549 | 3e-05 | 0.0007 | -6e-05 | 0.00544 | -0.00763 | -0.00096 | 0.00027 | 0.08276 | 0.00691 | -0.03059
[GR-MK] [OPP] TIE 400 kV Thessaloniki - Dubrovo | N-1 OHL 400 kV Maritsa Iztok 2 - Maritsa Iztok 3 | 0.01377 | -0.00022 | -0.00232 | 0 | 0.03005 | -6e-05 | 7e-05 | 7e-05 | -5e-05 | -4e-05 | 0.12729 | -0.00089 | -0.00061 | -0.0002 | -0.00554 | -0.06332 | 2e-05 | 0.00057 | -5e-05 | 0.00486 | -0.00694 | -0.00078 | 0.0002 | 0.07937 | 0.00573 | -0.02883
[GR-MK] [OPP] TIE 400 kV Thessaloniki - Dubrovo | N-1 OHL 400 kV Maritsa Iztok - Maritsa Iztok 3 ck. 1&2 | 0.01292 | -0.00023 | -0.0027 | 0 | 0.02919 | -7e-05 | 8e-05 | 8e-05 | -5e-05 | -5e-05 | 0.12605 | -0.00106 | -0.00063 | -0.00023 | -0.0061 | -0.06446 | 2e-05 | 0.00063 | -5e-05 | 0.00514 | -0.00724 | -0.00087 | 0.00023 | 0.08034 | 0.00629 | -0.02968
[GR-MK] [OPP] TIE 400 kV Thessaloniki - Dubrovo | N-1 OHL 400 kV Maritsa Iztok - Plovdiv ck. 1&2 | 0.01246 | -0.00027 | -0.00326 | 0 | 0.03097 | -8e-05 | 0.0001 | 0.0001 | -6e-05 | -5e-05 | 0.12732 | -0.00133 | -0.0007 | -0.00027 | -0.00685 | -0.06496 | 3e-05 | 0.00075 | -6e-05 | 0.00523 | -0.00819 | -0.00103 | 0.00028 | 0.09212 | 0.00759 | -0.03081
[GR-MK] [OPP] TIE 400 kV Thessaloniki - Dubrovo | N-1 OHL 400 kV Varna - Burgas ck. 1&2 | 0.01684 | -0.00017 | -0.00101 | 0 | 0.03777 | -3e-05 | 2e-05 | 4e-05 | -2e-05 | -2e-05 | 0.1321 | -0.00027 | -0.00057 | -0.0001 | -0.00358 | -0.05918 | 1e-05 | 0.00036 | -2e-05 | 0.00387 | -0.00599 | -0.00048 | 7e-05 | 0.08852 | 0.0039 | -0.02588
[GR-MK] [OPP] TIE 400 kV Thessaloniki - Dubrovo | N-1 OHL 400 kV Burgas- Maritsa Iztok 2 | 0.01377 | -0.00022 | -0.00232 | 0 | 0.03149 | -6e-05 | 7e-05 | 7e-05 | -5e-05 | -4e-05 | 0.12729 | -0.00089 | -0.00061 | -0.0002 | -0.00554 | -0.06332 | 2e-05 | 0.00057 | -5e-05 | 0.00486 | -0.00694 | -0.00078 | 0.0002 | 0.07937 | 0.00573 | -0.02883
[GR-MK] [OPP] TIE 400 kV Thessaloniki - Dubrovo | N-1 OHL 400 kV Sofia Zapad - Chervena Mogila ck. 1&2 | 0.0132 | -0.00023 | -0.00259 | 0 | 0.02972 | -6e-05 | 8e-05 | 8e-05 | -5e-05 | -4e-05 | 0.12648 | -0.00101 | -0.00063 | -0.00022 | -0.00594 | -0.06397 | 2e-05 | 0.00062 | -5e-05 | 0.00503 | -0.00719 | -0.00084 | 0.00022 | 0.07699 | 0.00617 | -0.0294
[GR-MK] [OPP] TIE 400 kV Thessaloniki - Dubrovo | N-1 OHL 400 kV Chervena Mogila - Blagoevgrad ck. 1&2 | 0.02444 | -0.0002 | 0.00036 | 0 | 0.027 | -2e-05 | -4e-05 | 3e-05 | -1e-05 | -1e-05 | 0.15329 | 0.00034 | -0.00087 | -4e-05 | -0.00109 | -0.04764 | 1e-05 | 0.00031 | -1e-05 | 0.00115 | -0.0079 | -0.00033 | -7e-05 | 0.08366 | 0.0048 | -0.02213
[GR-MK] [OPP] TIE 400 kV Thessaloniki - Dubrovo | N-1 OHL 400 kV Kozloduy - Sofia Zapad ck. 1&2 | 0.01256 | -0.00023 | -0.00283 | 0 | 0.0293 | -7e-05 | 8e-05 | 8e-05 | -5e-05 | -5e-05 | 0.12549 | -0.00112 | -0.00061 | -0.00023 | -0.00631 | -0.06495 | 2e-05 | 0.00065 | -5e-05 | 0.00547 | -0.00723 | -0.00089 | 0.00025 | 0.07643 | 0.00629 | -0.03003
[GR-MK] [OPP] TIE 400 kV Thessaloniki - Dubrovo | N-1 OHL 400 kV Filippoi - Komotini ck. 1&2 | 0.02862 | -0.00011 | 0.00255 | 0 | 0.01112 | 3e-05 | -0.00011 | -2e-05 | 2e-05 | 2e-05 | 0.15691 | 0.00136 | -0.00075 | 0.00013 | 0.0021 | -0.04262 | -1e-05 | -6e-05 | 2e-05 | -0.00045 | -0.00583 | 0.0002 | -0.00028 | 0.02467 | 0.00135 | -0.01725
[GR-MK] [OPP] TIE 400 kV Thessaloniki - Dubrovo | N-1 OHL 400 kV Filippoi - Lagadas ck. 1&2 | 0.01566 | -0.00021 | -0.00177 | 0 | 0.02652 | -5e-05 | 5e-05 | 6e-05 | -4e-05 | -3e-05 | 0.13098 | -0.00063 | -0.00064 | -0.00016 | -0.00465 | -0.06066 | 2e-05 | 0.00051 | -4e-05 | 0.00417 | -0.00695 | -0.00067 | 0.00014 | 0.06786 | 0.00536 | -0.02747
[GR-MK] [OPP] TIE 400 kV Thessaloniki - Dubrovo | N-1 OHL 400 kV Meliti - Amideo ck. 1&2 | 0.02858 | -0.00037 | -0.00361 | 0 | 0.04686 | -9e-05 | 9e-05 | 0.00011 | -7e-05 | -6e-05 | 0.25368 | -0.00128 | -0.00109 | -0.00031 | -0.01011 | -0.20319 | 3e-05 | 0.00093 | -7e-05 | 0.00797 | -0.01201 | -0.00125 | 0.00029 | 0.11788 | 0.00957 | -0.05882
[GR-MK] [OPP] TIE 400 kV Thessaloniki - Dubrovo | N-1 OHL 400 kV Amideo - Lagadas ck. 1&2 | 0.00131 | -0.00029 | -0.00613 | 0 | 0.04057 | -0.00012 | 0.00021 | 0.00014 | -0.0001 | -9e-05 | 0.10381 | -0.00264 | -0.00045 | -0.00045 | -0.01159 | -0.08425 | 4e-05 | 0.00104 | -0.0001 | 0.00911 | -0.00734 | -0.00151 | 0.00057 | 0.09484 | 0.00877 | -0.03795
[GR-MK] [OPP] TIE 400 kV Thessaloniki - Dubrovo | N-1 OHL 400 kV Thessaloniki - Lagadas ck. 1&2 | 0.04161 | -6e-05 | 0.00623 | 0 | -0.00027 | 8e-05 | -0.00025 | -9e-05 | 7e-05 | 6e-05 | 0.18725 | 0.00305 | -0.00098 | 0.00036 | 0.00803 | -0.0317 | -3e-05 | -0.00048 | 7e-05 | -0.00519 | -0.00608 | 0.00087 | -0.00064 | 0.02288 | -0.00087 | -0.00849
[GR-AL] [OPP] TIE 400 kV Kardia - Zemblak | BC | 0.18988 | 0.00036 | 0.04257 | 1e-05 | -0.09259 | 0.00067 | -0.00164 | -0.00075 | 0.00056 | 0.00049 | -0.21907 | 0.02015 | -0.00352 | 0.00269 | 0.06096 | -0.11456 | -0.00023 | -0.00456 | 0.00056 | -0.04388 | -0.01171 | 0.00746 | -0.00427 | -0.11646 | -0.02395 | 0.02799
[GR-AL] [OPP] TIE 400 kV Kardia - Zemblak | N-1 TIE 400 kV Thessaloniki - Blagoevgrad | 0.18156 | 0.00034 | 0.04037 | 1e-05 | -0.08658 | 0.00063 | -0.00155 | -0.00071 | 0.00054 | 0.00047 | -0.23898 | 0.01913 | -0.00335 | 0.00255 | 0.05736 | -0.12596 | -0.00022 | -0.00433 | 0.00053 | -0.041 | -0.01125 | 0.00707 | -0.00405 | -0.12105 | -0.02287 | 0.02264
[GR-AL] [OPP] TIE 400 kV Kardia - Zemblak | N-1 TIE 400 kV Thessaloniki - Dubrovo | 0.18856 | 0.00038 | 0.04284 | 1e-05 | -0.09561 | 0.00067 | -0.00164 | -0.00075 | 0.00057 | 0.0005 | -0.23188 | 0.02025 | -0.00346 | 0.00271 | 0.06158 | -0.10802 | -0.00023 | -0.00463 | 0.00057 | -0.0444 | -0.01098 | 0.00754 | -0.00429 | -0.12426 | -0.02458 | 0.03099
[GR-AL] [OPP] TIE 400 kV Kardia - Zemblak | N-1 TIE 400 kV Meliti - Bitola | 0.18367 | 0.00042 | 0.04295 | 1e-05 | -0.09943 | 0.00068 | -0.00164 | -0.00076 | 0.00057 | 0.0005 | -0.26988 | 0.02024 | -0.00334 | 0.00272 | 0.06259 | -0.05931 | -0.00024 | -0.00469 | 0.00057 | -0.04502 | -0.00979 | 0.00762 | -0.00429 | -0.13284 | -0.0253 | 0.03963
[GR-AL] [OPP] TIE 400 kV Kardia - Zemblak | N-1 TIE 400 kV Arachthos - Galatina | 0.18988 | 0.00036 | 0.04257 | 1e-05 | -0.09259 | 0.00067 | -0.00164 | -0.00075 | 0.00056 | 0.00049 | -0.21907 | 0.02015 | -0.00352 | 0.00269 | 0.06096 | -0.11456 | -0.00023 | -0.00456 | 0.00056 | -0.04388 | -0.01171 | 0.00746 | -0.00427 | -0.11646 | -0.02395 | 0.02799
[GR-AL] [OPP] TIE 400 kV Kardia - Zemblak | N-1 TIE 400 kV Nea Santa - Babaeski | 0.18797 | 0.00035 | 0.04194 | 1e-05 | -0.09038 | 0.00066 | -0.00161 | -0.00073 | 0.00056 | 0.00048 | -0.223 | 0.01985 | -0.00351 | 0.00265 | 0.05997 | -0.11721 | -0.00023 | -0.00448 | 0.00055 | -0.0432 | -0.01188 | 0.00733 | -0.00421 | -0.09773 | -0.02335 | 0.02648
[GR-AL] [OPP] TIE 400 kV Kardia - Zemblak | N-1 OHL 400 kV Kosovo B - Urosevac | 0.19655 | 0.00045 | 0.04719 | 1e-05 | -0.10793 | 0.00074 | -0.0018 | -0.00083 | 0.00063 | 0.00055 | -0.2459 | 0.02221 | -0.00371 | 0.00299 | 0.07039 | -0.16547 | -0.00026 | -0.00512 | 0.00062 | -0.04972 | -0.0112 | 0.00834 | -0.00472 | -0.13509 | -0.02737 | 0.05351
[GR-AL] [OPP] TIE 400 kV Kardia - Zemblak | N-1 TIE 400 kV Pec 3 - Ribarevina | 0.18286 | 0.0004 | 0.04809 | 1e-05 | -0.10226 | 0.00075 | -0.00185 | -0.00084 | 0.00064 | 0.00055 | -0.22958 | 0.02272 | -0.00402 | 0.00303 | 0.07697 | -0.12916 | -0.00026 | -0.00514 | 0.00063 | -0.04982 | -0.01374 | 0.00842 | -0.00483 | -0.1262 | -0.02674 | 0.00453
[GR-AL] [OPP] TIE 400 kV Kardia - Zemblak | N-1 TIE 400 kV Maritsa 3 - Hamitabat 1 | 0.18955 | 0.00036 | 0.04247 | 1e-05 | -0.09221 | 0.00067 | -0.00163 | -0.00074 | 0.00056 | 0.00049 | -0.21974 | 0.0201 | -0.00352 | 0.00268 | 0.06079 | -0.11501 | -0.00023 | -0.00455 | 0.00056 | -0.04376 | -0.01174 | 0.00744 | -0.00426 | -0.12153 | -0.02385 | 0.02773
[GR-AL] [OPP] TIE 400 kV Kardia - Zemblak | N-1 TIE 400 kV Maritsa 3 - Hamitabat 2 | 0.1894 | 0.00036 | 0.04241 | 1e-05 | -0.09203 | 0.00067 | -0.00163 | -0.00074 | 0.00056 | 0.00049 | -0.22006 | 0.02007 | -0.00352 | 0.00268 | 0.06071 | -0.11523 | -0.00023 | -0.00454 | 0.00056 | -0.04371 | -0.01176 | 0.00743 | -0.00425 | -0.12397 | -0.0238 | 0.02761
[GR-AL] [OPP] TIE 400 kV Kardia - Zemblak | N-1 TIE 400 kV Sofia Zapad - Nis | 0.19192 | 0.00048 | 0.04517 | 1e-05 | -0.11123 | 0.00072 | -0.00173 | -0.00081 | 0.00061 | 0.00053 | -0.2253 | 0.02131 | -0.00335 | 0.00288 | 0.06458 | -0.11772 | -0.00025 | -0.00501 | 0.0006 | -0.04916 | -0.0084 | 0.00812 | -0.00453 | -0.13045 | -0.02726 | 0.03354
[GR-AL] [OPP] TIE 400 kV Kardia - Zemblak | N-1 TIE 400 kV Kosovo B - Nis 2 | 0.21438 | 0.00036 | 0.04953 | 1e-05 | -0.09777 | 0.00076 | -0.00189 | -0.00085 | 0.00065 | 0.00056 | -0.21028 | 0.02326 | -0.00429 | 0.00309 | 0.07534 | -0.10151 | -0.00027 | -0.00517 | 0.00064 | -0.05039 | -0.01597 | 0.00851 | -0.00494 | -0.11804 | -0.02631 | 0.06586
[GR-AL] [OPP] TIE 400 kV Kardia - Zemblak | N-1 TIE 400 kV Vranje 4 - Stip | 0.1854 | 0.00041 | 0.04229 | 1e-05 | -0.09878 | 0.00067 | -0.00162 | -0.00075 | 0.00057 | 0.00049 | -0.23133 | 0.02001 | -0.00332 | 0.00269 | 0.06003 | -0.12913 | -0.00023 | -0.00462 | 0.00056 | -0.04449 | -0.00974 | 0.00751 | -0.00424 | -0.12436 | -0.02481 | 0.0256
[GR-AL] [OPP] TIE 400 kV Kardia - Zemblak | N-1 OHL 400 kV Vranje 4 - Leskovac 2 | 0.18666 | 0.00039 | 0.04237 | 1e-05 | -0.09705 | 0.00067 | -0.00163 | -0.00075 | 0.00056 | 0.00049 | -0.22789 | 0.02005 | -0.00338 | 0.00269 | 0.06029 | -0.12504 | -0.00023 | -0.0046 | 0.00056 | -0.04432 | -0.01029 | 0.0075 | -0.00425 | -0.12214 | -0.02457 | 0.02627
[GR-AL] [OPP] TIE 400 kV Kardia - Zemblak | N-1 OHL 400 kV Nis 2 - Leskovac 2 | 0.18715 | 0.00039 | 0.0424 | 1e-05 | -0.09637 | 0.00067 | -0.00163 | -0.00075 | 0.00056 | 0.00049 | -0.22655 | 0.02006 | -0.0034 | 0.00269 | 0.06039 | -0.12345 | -0.00023 | -0.0046 | 0.00056 | -0.04425 | -0.01051 | 0.00749 | -0.00425 | -0.12128 | -0.02447 | 0.02653
[GR-AL] [OPP] TIE 400 kV Kardia - Zemblak | N-1 OHL 400 kV Bitola 2 - Dubrovo | 0.18736 | 0.00036 | 0.04208 | 1e-05 | -0.09218 | 0.00066 | -0.00162 | -0.00074 | 0.00056 | 0.00049 | -0.22669 | 0.01991 | -0.00346 | 0.00266 | 0.06016 | -0.12248 | -0.00023 | -0.00452 | 0.00056 | -0.04339 | -0.01137 | 0.00738 | -0.00422 | -0.11768 | -0.02381 | 0.02715
[GR-AL] [OPP] TIE 400 kV Kardia - Zemblak | N-1 OHL 400 kV Dubrovo - Stip | 0.18205 | 0.00036 | 0.04067 | 1e-05 | -0.09031 | 0.00064 | -0.00156 | -0.00072 | 0.00054 | 0.00047 | -0.23403 | 0.01928 | -0.00332 | 0.00258 | 0.05753 | -0.13163 | -0.00022 | -0.00439 | 0.00054 | -0.04186 | -0.0107 | 0.00716 | -0.00408 | -0.11931 | -0.02328 | 0.02139
[GR-AL] [OPP] TIE 400 kV Kardia - Zemblak | N-1 TIE 400 kV Chervena Mogila - Stip | 0.18847 | 0.00035 | 0.04206 | 1e-05 | -0.09066 | 0.00066 | -0.00162 | -0.00074 | 0.00056 | 0.00048 | -0.22081 | 0.01991 | -0.00351 | 0.00266 | 0.06012 | -0.11763 | -0.00023 | -0.0045 | 0.00055 | -0.04315 | -0.01182 | 0.00736 | -0.00422 | -0.11562 | -0.02357 | 0.02643
[GR-AL] [OPP] TIE 400 kV Kardia - Zemblak | N-1 OHL 400 kV Skopje 4 - Skopje 5 | 0.20129 | 0.00046 | 0.04814 | 1e-05 | -0.11063 | 0.00076 | -0.00184 | -0.00085 | 0.00064 | 0.00056 | -0.25049 | 0.02258 | -0.00374 | 0.00304 | 0.07202 | -0.13746 | -0.00026 | -0.00523 | 0.00064 | -0.05091 | -0.01109 | 0.00851 | -0.0048 | -0.13836 | -0.02801 | 0.06004
[GR-AL] [OPP] TIE 400 kV Kardia - Zemblak | N-1 TIE 400 kV Skopje 5 - Urosevac | 0.21065 | 0.00054 | 0.05257 | 2e-05 | -0.12487 | 0.00083 | -0.00199 | -0.00093 | 0.0007 | 0.00061 | -0.27382 | 0.02453 | -0.00391 | 0.00332 | 0.08082 | -0.2186 | -0.00029 | -0.00575 | 0.0007 | -0.05651 | -0.01067 | 0.00934 | -0.00522 | -0.15519 | -0.0312 | 0.08529
[GR-AL] [OPP] TIE 400 kV Kardia - Zemblak | N-1 OHL 400 kV Habitabat NGCC - Babaeski | 0.18954 | 0.00036 | 0.04246 | 1e-05 | -0.0922 | 0.00067 | -0.00163 | -0.00074 | 0.00056 | 0.00049 | -0.21977 | 0.02009 | -0.00352 | 0.00268 | 0.06079 | -0.11503 | -0.00023 | -0.00455 | 0.00056 | -0.04376 | -0.01174 | 0.00744 | -0.00426 | -0.11594 | -0.02384 | 0.02772
[GR-AL] [OPP] TIE 400 kV Kardia - Zemblak | N-1 TIE 400 kV Tirana 2 – Podgorica 2 | 0.25253 | 0.0003 | 0.02964 | 1e-05 | -0.06911 | 0.00046 | -0.0011 | -0.00051 | 0.00039 | 0.00034 | -0.17616 | 0.01364 | -0.00218 | 0.00183 | 0.0473 | -0.08302 | -0.00016 | -0.00318 | 0.00038 | -0.03075 | -0.00601 | 0.00516 | -0.00289 | -0.08976 | -0.0173 | 0.04971
[GR-AL] [OPP] TIE 400 kV Kardia - Zemblak | N-1 OHL 400 kV Elbasan 2 - Tirana 2 | 0.19337 | 0.00027 | 0.03233 | 1e-05 | -0.06927 | 0.0005 | -0.00124 | -0.00056 | 0.00043 | 0.00037 | -0.16187 | 0.01523 | -0.00269 | 0.00203 | 0.04693 | -0.08547 | -0.00017 | -0.00343 | 0.00042 | -0.0329 | -0.00907 | 0.00562 | -0.00322 | -0.08713 | -0.01796 | 0.02213
[GR-AL] [OPP] TIE 400 kV Kardia - Zemblak | N-1 OHL 400 kV Vetren - Chervena Mogila | 0.18999 | 0.00036 | 0.04264 | 1e-05 | -0.09305 | 0.00067 | -0.00164 | -0.00075 | 0.00057 | 0.00049 | -0.21902 | 0.02018 | -0.00352 | 0.00269 | 0.06106 | -0.11439 | -0.00023 | -0.00458 | 0.00056 | -0.04393 | -0.01164 | 0.00747 | -0.00428 | -0.11738 | -0.02406 | 0.02814
[GR-AL] [OPP] TIE 400 kV Kardia - Zemblak | N-1 OHL 400 kV Plovdiv - Vetren | 0.18999 | 0.00036 | 0.04264 | 1e-05 | -0.09305 | 0.00067 | -0.00164 | -0.00075 | 0.00057 | 0.00049 | -0.21902 | 0.02018 | -0.00352 | 0.00269 | 0.06106 | -0.11439 | -0.00023 | -0.00458 | 0.00056 | -0.04393 | -0.01164 | 0.00747 | -0.00428 | -0.11738 | -0.02406 | 0.02814
[GR-AL] [OPP] TIE 400 kV Kardia - Zemblak | N-1 OHL 400 kV Maritsa Iztok 2 - Maritsa Iztok 3 | 0.18908 | 0.00035 | 0.04224 | 1e-05 | -0.09296 | 0.00066 | -0.00162 | -0.00074 | 0.00056 | 0.00049 | -0.22033 | 0.01999 | -0.00353 | 0.00267 | 0.06046 | -0.11563 | -0.00023 | -0.00451 | 0.00056 | -0.04362 | -0.01195 | 0.00738 | -0.00424 | -0.11914 | -0.02349 | 0.02723
[GR-AL] [OPP] TIE 400 kV Kardia - Zemblak | N-1 OHL 400 kV Maritsa Iztok - Maritsa Iztok 3 ck. 1&2 | 0.1899 | 0.00036 | 0.04259 | 1e-05 | -0.09246 | 0.00067 | -0.00164 | -0.00075 | 0.00056 | 0.00049 | -0.21907 | 0.02015 | -0.00352 | 0.00269 | 0.06098 | -0.11454 | -0.00023 | -0.00457 | 0.00056 | -0.04388 | -0.0117 | 0.00746 | -0.00427 | -0.11741 | -0.02397 | 0.02801
[GR-AL] [OPP] TIE 400 kV Kardia - Zemblak | N-1 OHL 400 kV Maritsa Iztok - Plovdiv ck. 1&2 | 0.19006 | 0.00037 | 0.04278 | 1e-05 | -0.09302 | 0.00067 | -0.00164 | -0.00075 | 0.00057 | 0.00049 | -0.2195 | 0.02024 | -0.0035 | 0.00271 | 0.06124 | -0.11436 | -0.00023 | -0.00461 | 0.00057 | -0.04392 | -0.01138 | 0.00752 | -0.00429 | -0.1216 | -0.02442 | 0.0284
[GR-AL] [OPP] TIE 400 kV Kardia - Zemblak | N-1 OHL 400 kV Varna - Burgas ck. 1&2 | 0.18579 | 0.0003 | 0.04083 | 1e-05 | -0.10119 | 0.00063 | -0.00157 | -0.00071 | 0.00054 | 0.00047 | -0.2255 | 0.01933 | -0.00358 | 0.00256 | 0.05835 | -0.12008 | -0.00022 | -0.00429 | 0.00053 | -0.04256 | -0.01298 | 0.00706 | -0.00411 | -0.129 | -0.02151 | 0.02406
[GR-AL] [OPP] TIE 400 kV Kardia - Zemblak | N-1 OHL 400 kV Burgas- Maritsa Iztok 2 | 0.18908 | 0.00035 | 0.04224 | 1e-05 | -0.09442 | 0.00066 | -0.00162 | -0.00074 | 0.00056 | 0.00049 | -0.22033 | 0.01999 | -0.00353 | 0.00267 | 0.06046 | -0.11563 | -0.00023 | -0.00451 | 0.00056 | -0.04362 | -0.01195 | 0.00738 | -0.00424 | -0.11914 | -0.02349 | 0.02723
[GR-AL] [OPP] TIE 400 kV Kardia - Zemblak | N-1 OHL 400 kV Sofia Zapad - Chervena Mogila ck. 1&2 | 0.18317 | 0.00035 | 0.04075 | 1e-05 | -0.09352 | 0.00064 | -0.00157 | -0.00072 | 0.00054 | 0.00047 | -0.23253 | 0.01932 | -0.00335 | 0.00258 | 0.05784 | -0.12723 | -0.00022 | -0.00439 | 0.00054 | -0.04099 | -0.01115 | 0.00715 | -0.00408 | -0.12433 | -0.02341 | 0.02259
[GR-AL] [OPP] TIE 400 kV Kardia - Zemblak | N-1 OHL 400 kV Chervena Mogila - Blagoevgrad ck. 1&2 | 0.18397 | 0.00035 | 0.04102 | 1e-05 | -0.0912 | 0.00064 | -0.00158 | -0.00072 | 0.00054 | 0.00047 | -0.23314 | 0.01943 | -0.0034 | 0.00259 | 0.05841 | -0.1232 | -0.00022 | -0.0044 | 0.00054 | -0.04183 | -0.01134 | 0.00719 | -0.00411 | -0.12004 | -0.02323 | 0.02415
[GR-AL] [OPP] TIE 400 kV Kardia - Zemblak | N-1 OHL 400 kV Kozloduy - Sofia Zapad ck. 1&2 | 0.18908 | 0.00035 | 0.04225 | 1e-05 | -0.0933 | 0.00066 | -0.00162 | -0.00074 | 0.00056 | 0.00049 | -0.22012 | 0.02 | -0.00351 | 0.00267 | 0.06045 | -0.11564 | -0.00023 | -0.00452 | 0.00056 | -0.04323 | -0.01182 | 0.00739 | -0.00424 | -0.11705 | -0.02376 | 0.02713
[GR-AL] [OPP] TIE 400 kV Kardia - Zemblak | N-1 OHL 400 kV Filippoi - Komotini ck. 1&2 | 0.18052 | 0.00029 | 0.03946 | 1e-05 | -0.08148 | 0.00061 | -0.00152 | -0.00068 | 0.00052 | 0.00045 | -0.23754 | 0.01871 | -0.00345 | 0.00248 | 0.05609 | -0.12758 | -0.00021 | -0.00415 | 0.00052 | -0.04055 | -0.01252 | 0.00683 | -0.00397 | -0.0853 | -0.02106 | 0.02061
[GR-AL] [OPP] TIE 400 kV Kardia - Zemblak | N-1 OHL 400 kV Filippoi - Lagadas ck. 1&2 | 0.18828 | 0.00035 | 0.04204 | 1e-05 | -0.09069 | 0.00066 | -0.00162 | -0.00073 | 0.00056 | 0.00048 | -0.22203 | 0.0199 | -0.00351 | 0.00265 | 0.06013 | -0.11678 | -0.00023 | -0.00449 | 0.00055 | -0.04331 | -0.01185 | 0.00735 | -0.00422 | -0.11115 | -0.02345 | 0.02673
[GR-AL] [OPP] TIE 400 kV Kardia - Zemblak | N-1 OHL 400 kV Meliti - Amideo ck. 1&2 | 0.18367 | 0.00042 | 0.04295 | 1e-05 | -0.09943 | 0.00068 | -0.00164 | -0.00076 | 0.00057 | 0.0005 | -0.26988 | 0.02024 | -0.00334 | 0.00272 | 0.06259 | -0.05931 | -0.00024 | -0.00469 | 0.00057 | -0.04502 | -0.00979 | 0.00762 | -0.00429 | -0.13284 | -0.0253 | 0.03963
[GR-AL] [OPP] TIE 400 kV Kardia - Zemblak | N-1 OHL 400 kV Amideo - Lagadas ck. 1&2 | 0.18673 | 0.00035 | 0.04164 | 1e-05 | -0.08966 | 0.00065 | -0.0016 | -0.00073 | 0.00055 | 0.00048 | -0.22507 | 0.01971 | -0.00348 | 0.00263 | 0.05947 | -0.11992 | -0.00023 | -0.00445 | 0.00055 | -0.0428 | -0.01176 | 0.00728 | -0.00418 | -0.11159 | -0.02325 | 0.02573
[GR-AL] [OPP] TIE 400 kV Kardia - Zemblak | N-1 OHL 400 kV Thessaloniki - Lagadas ck. 1&2 | 0.18538 | 0.00033 | 0.04118 | 1e-05 | -0.08789 | 0.00064 | -0.00158 | -0.00072 | 0.00054 | 0.00047 | -0.22869 | 0.0195 | -0.00347 | 0.0026 | 0.05876 | -0.11969 | -0.00022 | -0.00439 | 0.00054 | -0.04226 | -0.01189 | 0.00719 | -0.00413 | -0.108 | -0.02284 | 0.02467
[GR-TR] [OPP] TIE 400 kV Nea Santa - Babaeski | BC | -0.03932 | -0.00031 | -0.01313 | 0 | 0.04558 | -0.00023 | 0.00048 | 0.00026 | -0.00019 | -0.00016 | -0.08103 | -0.00606 | 0.00031 | -0.00088 | -0.02053 | -0.05469 | 8e-05 | 0.00174 | -0.00019 | 0.01399 | -0.0035 | -0.00266 | 0.00127 | 0.38677 | 0.0123 | -0.03107
[GR-TR] [OPP] TIE 400 kV Nea Santa - Babaeski | N-1 TIE 400 kV Thessaloniki - Blagoevgrad | -0.04893 | -0.00033 | -0.01568 | 0 | 0.05254 | -0.00027 | 0.00058 | 0.00031 | -0.00022 | -0.00019 | -0.10404 | -0.00723 | 0.0005 | -0.00104 | -0.02469 | -0.06787 | 9e-05 | 0.002 | -0.00022 | 0.01732 | -0.00296 | -0.00311 | 0.00153 | 0.38147 | 0.01355 | -0.03725
[GR-TR] [OPP] TIE 400 kV Nea Santa - Babaeski | N-1 TIE 400 kV Thessaloniki - Dubrovo | -0.04013 | -0.00029 | -0.01296 | 0 | 0.04373 | -0.00023 | 0.00048 | 0.00026 | -0.00019 | -0.00016 | -0.08888 | -0.00599 | 0.00034 | -0.00087 | -0.02015 | -0.05068 | 8e-05 | 0.0017 | -0.00019 | 0.01367 | -0.00305 | -0.00261 | 0.00126 | 0.38199 | 0.01192 | -0.02923
[GR-TR] [OPP] TIE 400 kV Nea Santa - Babaeski | N-1 TIE 400 kV Meliti - Bitola | -0.04116 | -0.00029 | -0.01301 | 0 | 0.04355 | -0.00023 | 0.00048 | 0.00026 | -0.00019 | -0.00016 | -0.09609 | -0.00603 | 0.00036 | -0.00087 | -0.02004 | -0.0383 | 8e-05 | 0.0017 | -0.00019 | 0.01366 | -0.00293 | -0.00261 | 0.00127 | 0.38191 | 0.0119 | -0.02762
[GR-TR] [OPP] TIE 400 kV Nea Santa - Babaeski | N-1 TIE 400 kV Arachthos - Galatina | -0.03932 | -0.00031 | -0.01313 | 0 | 0.04558 | -0.00023 | 0.00048 | 0.00026 | -0.00019 | -0.00016 | -0.08103 | -0.00606 | 0.00031 | -0.00088 | -0.02053 | -0.05469 | 8e-05 | 0.00174 | -0.00019 | 0.01399 | -0.0035 | -0.00266 | 0.00127 | 0.38677 | 0.0123 | -0.03107
[GR-TR] [OPP] TIE 400 kV Nea Santa - Babaeski | N-1 TIE 400 kV Kardia - Zemblak / N-1 TIE 150 kV Mourtos - Bistrica | -0.02377 | -0.00028 | -0.00975 | 0 | 0.03824 | -0.00018 | 0.00035 | 0.0002 | -0.00014 | -0.00013 | -0.09958 | -0.00446 | 3e-05 | -0.00067 | -0.01568 | -0.06377 | 6e-05 | 0.00137 | -0.00014 | 0.01051 | -0.00443 | -0.00207 | 0.00093 | 0.37753 | 0.0104 | -0.02884
[GR-TR] [OPP] TIE 400 kV Nea Santa - Babaeski | N-1 OHL 400 kV Kosovo B - Urosevac | -0.03821 | -0.00029 | -0.01236 | 0 | 0.04305 | -0.00022 | 0.00045 | 0.00025 | -0.00018 | -0.00016 | -0.08546 | -0.00572 | 0.00028 | -0.00083 | -0.01897 | -0.0631 | 8e-05 | 0.00164 | -0.00018 | 0.01303 | -0.00342 | -0.00252 | 0.0012 | 0.38369 | 0.01174 | -0.02685
[GR-TR] [OPP] TIE 400 kV Nea Santa - Babaeski | N-1 TIE 400 kV Pec 3 - Ribarevina | -0.03999 | -0.0003 | -0.0126 | 0 | 0.04466 | -0.00022 | 0.00046 | 0.00025 | -0.00018 | -0.00016 | -0.08203 | -0.00581 | 0.00026 | -0.00085 | -0.019 | -0.05608 | 8e-05 | 0.00168 | -0.00018 | 0.01342 | -0.00369 | -0.00257 | 0.00122 | 0.38584 | 0.01204 | -0.03331
[GR-TR] [OPP] TIE 400 kV Nea Santa - Babaeski | N-1 TIE 400 kV Maritsa 3 - Hamitabat 1 | -0.03261 | -0.00025 | -0.01089 | 0 | 0.0378 | -0.00019 | 0.0004 | 0.00022 | -0.00016 | -0.00014 | -0.0672 | -0.00502 | 0.00025 | -0.00073 | -0.01702 | -0.04535 | 7e-05 | 0.00144 | -0.00016 | 0.0116 | -0.0029 | -0.00221 | 0.00106 | 0.49145 | 0.0102 | -0.02576
[GR-TR] [OPP] TIE 400 kV Nea Santa - Babaeski | N-1 TIE 400 kV Maritsa 3 - Hamitabat 2 | -0.02938 | -0.00023 | -0.00981 | 0 | 0.03407 | -0.00017 | 0.00036 | 0.0002 | -0.00014 | -0.00012 | -0.06056 | -0.00453 | 0.00023 | -0.00066 | -0.01534 | -0.04087 | 6e-05 | 0.0013 | -0.00014 | 0.01046 | -0.00262 | -0.00199 | 0.00095 | 0.54169 | 0.00919 | -0.02322
[GR-TR] [OPP] TIE 400 kV Nea Santa - Babaeski | N-1 TIE 400 kV Sofia Zapad - Nis | -0.04021 | -0.00036 | -0.01427 | 0 | 0.05376 | -0.00025 | 0.00052 | 0.00029 | -0.00021 | -0.00018 | -0.0783 | -0.00657 | 0.00023 | -0.00097 | -0.02211 | -0.0533 | 9e-05 | 0.00193 | -0.00021 | 0.01631 | -0.00495 | -0.00295 | 0.00139 | 0.39291 | 0.01376 | -0.0335
[GR-TR] [OPP] TIE 400 kV Nea Santa - Babaeski | N-1 TIE 400 kV Kosovo B - Nis 2 | -0.04695 | -0.00031 | -0.01529 | 0 | 0.04719 | -0.00026 | 0.00056 | 0.00029 | -0.00022 | -0.00019 | -0.08377 | -0.00703 | 0.00054 | -0.00101 | -0.02501 | -0.05876 | 9e-05 | 0.00193 | -0.00021 | 0.01602 | -0.00217 | -0.00299 | 0.00148 | 0.38726 | 0.01304 | -0.04287
[GR-TR] [OPP] TIE 400 kV Nea Santa - Babaeski | N-1 TIE 400 kV Vranje 4 - Stip | -0.04097 | -0.00029 | -0.01323 | 0 | 0.04329 | -0.00023 | 0.00049 | 0.00026 | -0.00019 | -0.00016 | -0.08556 | -0.00611 | 0.00038 | -0.00088 | -0.02087 | -0.06008 | 8e-05 | 0.00172 | -0.00019 | 0.01377 | -0.00277 | -0.00264 | 0.00128 | 0.38385 | 0.01198 | -0.03195
[GR-TR] [OPP] TIE 400 kV Nea Santa - Babaeski | N-1 OHL 400 kV Vranje 4 - Leskovac 2 | -0.04051 | -0.00029 | -0.0132 | 0 | 0.04393 | -0.00023 | 0.00049 | 0.00026 | -0.00019 | -0.00016 | -0.08429 | -0.0061 | 0.00036 | -0.00088 | -0.02077 | -0.05857 | 8e-05 | 0.00172 | -0.00019 | 0.01383 | -0.00298 | -0.00265 | 0.00128 | 0.38467 | 0.01207 | -0.0317
[GR-TR] [OPP] TIE 400 kV Nea Santa - Babaeski | N-1 OHL 400 kV Nis 2 - Leskovac 2 | -0.04033 | -0.0003 | -0.01319 | 0 | 0.04418 | -0.00023 | 0.00048 | 0.00026 | -0.00019 | -0.00016 | -0.08379 | -0.00609 | 0.00035 | -0.00088 | -0.02074 | -0.05798 | 8e-05 | 0.00172 | -0.00019 | 0.01385 | -0.00305 | -0.00265 | 0.00128 | 0.38499 | 0.01211 | -0.03161
[GR-TR] [OPP] TIE 400 kV Nea Santa - Babaeski | N-1 OHL 400 kV Bitola 2 - Dubrovo | -0.04033 | -0.0003 | -0.01333 | 0 | 0.04575 | -0.00023 | 0.00049 | 0.00026 | -0.00019 | -0.00017 | -0.08409 | -0.00615 | 0.00033 | -0.0009 | -0.02085 | -0.05787 | 8e-05 | 0.00175 | -0.00019 | 0.01419 | -0.00336 | -0.00269 | 0.00129 | 0.38628 | 0.01236 | -0.03141
[GR-TR] [OPP] TIE 400 kV Nea Santa - Babaeski | N-1 OHL 400 kV Dubrovo - Stip | -0.04653 | -0.00031 | -0.01488 | 0 | 0.04768 | -0.00025 | 0.00055 | 0.00029 | -0.00021 | -0.00018 | -0.09481 | -0.00686 | 0.00049 | -0.00099 | -0.02369 | -0.07042 | 9e-05 | 0.0019 | -0.00021 | 0.01586 | -0.00257 | -0.00294 | 0.00145 | 0.38415 | 0.01292 | -0.03715
[GR-TR] [OPP] TIE 400 kV Nea Santa - Babaeski | N-1 TIE 400 kV Chervena Mogila - Stip | -0.04406 | -0.00034 | -0.01485 | 0 | 0.05208 | -0.00026 | 0.00055 | 0.00029 | -0.00021 | -0.00019 | -0.08687 | -0.00684 | 0.00037 | -0.001 | -0.02337 | -0.06505 | 9e-05 | 0.00195 | -0.00021 | 0.01645 | -0.00385 | -0.003 | 0.00144 | 0.3896 | 0.01358 | -0.0363
[GR-TR] [OPP] TIE 400 kV Nea Santa - Babaeski | N-1 OHL 400 kV Skopje 4 - Skopje 5 | -0.03746 | -0.00029 | -0.01222 | 0 | 0.04265 | -0.00021 | 0.00045 | 0.00024 | -0.00018 | -0.00015 | -0.08613 | -0.00566 | 0.00027 | -0.00083 | -0.01873 | -0.05841 | 7e-05 | 0.00163 | -0.00018 | 0.01285 | -0.0034 | -0.00249 | 0.00119 | 0.38321 | 0.01164 | -0.02586
[GR-TR] [OPP] TIE 400 kV Nea Santa - Babaeski | N-1 TIE 400 kV Skopje 5 - Urosevac | -0.03605 | -0.00028 | -0.01155 | 0 | 0.0405 | -0.0002 | 0.00043 | 0.00023 | -0.00017 | -0.00015 | -0.08964 | -0.00537 | 0.00024 | -0.00078 | -0.0174 | -0.07106 | 7e-05 | 0.00155 | -0.00017 | 0.012 | -0.00334 | -0.00236 | 0.00112 | 0.38068 | 0.01116 | -0.02205
[GR-TR] [OPP] TIE 400 kV Nea Santa - Babaeski | N-1 OHL 400 kV Habitabat NGCC - Babaeski | -0.0323 | -0.00025 | -0.01078 | 0 | 0.03744 | -0.00019 | 0.0004 | 0.00021 | -0.00016 | -0.00014 | -0.06656 | -0.00498 | 0.00025 | -0.00073 | -0.01686 | -0.04492 | 7e-05 | 0.00143 | -0.00015 | 0.01149 | -0.00288 | -0.00219 | 0.00105 | 0.37596 | 0.01011 | -0.02552
[GR-TR] [OPP] TIE 400 kV Nea Santa - Babaeski | N-1 TIE 400 kV Tirana 2 – Podgorica 2 | -0.04591 | -0.0003 | -0.01177 | 0 | 0.04311 | -0.00021 | 0.00043 | 0.00024 | -0.00017 | -0.00015 | -0.08554 | -0.00537 | 0.00016 | -0.00079 | -0.01909 | -0.05801 | 7e-05 | 0.00159 | -0.00017 | 0.01261 | -0.0041 | -0.00242 | 0.00113 | 0.38396 | 0.0116 | -0.03335
[GR-TR] [OPP] TIE 400 kV Nea Santa - Babaeski | N-1 OHL 400 kV Elbasan 2 - Tirana 2 | -0.03958 | -0.0003 | -0.01236 | 0 | 0.04385 | -0.00022 | 0.00045 | 0.00025 | -0.00018 | -0.00016 | -0.08528 | -0.00569 | 0.00024 | -0.00083 | -0.01948 | -0.05685 | 8e-05 | 0.00165 | -0.00018 | 0.01318 | -0.0037 | -0.00252 | 0.0012 | 0.38459 | 0.01186 | -0.03063
[GR-TR] [OPP] TIE 400 kV Nea Santa - Babaeski | N-1 OHL 400 kV Elbasan 2 - Zemblak | -0.03001 | -0.00029 | -0.01082 | 0 | 0.04056 | -0.00019 | 0.00039 | 0.00022 | -0.00016 | -0.00014 | -0.09314 | -0.00497 | 0.00012 | -0.00074 | -0.01724 | -0.06091 | 7e-05 | 0.00149 | -0.00016 | 0.01161 | -0.00413 | -0.00226 | 0.00104 | 0.38045 | 0.011 | -0.02956
[GR-TR] [OPP] TIE 400 kV Nea Santa - Babaeski | N-1 OHL 400 kV Vetren - Chervena Mogila | -0.04073 | -0.00034 | -0.01395 | 0 | 0.05124 | -0.00025 | 0.00051 | 0.00028 | -0.0002 | -0.00018 | -0.08169 | -0.00644 | 0.00025 | -0.00095 | -0.02172 | -0.05675 | 9e-05 | 0.00188 | -0.0002 | 0.0146 | -0.00435 | -0.00286 | 0.00135 | 0.39797 | 0.01365 | -0.03297
[GR-TR] [OPP] TIE 400 kV Nea Santa - Babaeski | N-1 OHL 400 kV Plovdiv - Vetren | -0.04073 | -0.00034 | -0.01395 | 0 | 0.05124 | -0.00025 | 0.00051 | 0.00028 | -0.0002 | -0.00018 | -0.08169 | -0.00644 | 0.00025 | -0.00095 | -0.02172 | -0.05675 | 9e-05 | 0.00188 | -0.0002 | 0.0146 | -0.00435 | -0.00286 | 0.00135 | 0.39797 | 0.01365 | -0.03297
[GR-TR] [OPP] TIE 400 kV Nea Santa - Babaeski | N-1 OHL 400 kV Maritsa Iztok 2 - Maritsa Iztok 3 | -0.0375 | -0.00028 | -0.01236 | 0 | 0.04642 | -0.00021 | 0.00045 | 0.00024 | -0.00018 | -0.00015 | -0.07815 | -0.0057 | 0.00033 | -0.00083 | -0.01938 | -0.05224 | 7e-05 | 0.00161 | -0.00018 | 0.0134 | -0.00296 | -0.00249 | 0.0012 | 0.39288 | 0.01125 | -0.02934
[GR-TR] [OPP] TIE 400 kV Nea Santa - Babaeski | N-1 OHL 400 kV Maritsa Iztok - Maritsa Iztok 3 ck. 1&2 | -0.04123 | -0.00038 | -0.01448 | 0 | 0.03219 | -0.00026 | 0.00053 | 0.0003 | -0.00021 | -0.00019 | -0.081 | -0.0067 | 0.00017 | -0.00099 | -0.02243 | -0.0571 | 9e-05 | 0.002 | -0.00021 | 0.01456 | -0.00528 | -0.00302 | 0.0014 | 0.48484 | 0.01497 | -0.03396
[GR-TR] [OPP] TIE 400 kV Nea Santa - Babaeski | N-1 OHL 400 kV Maritsa Iztok - Plovdiv ck. 1&2 | -0.04023 | -0.00037 | -0.01417 | 0 | 0.04779 | -0.00025 | 0.00052 | 0.00029 | -0.00021 | -0.00018 | -0.07886 | -0.00656 | 0.00016 | -0.00097 | -0.02193 | -0.0557 | 9e-05 | 0.00196 | -0.00021 | 0.01419 | -0.00524 | -0.00296 | 0.00136 | 0.41318 | 0.01472 | -0.0332
[GR-TR] [OPP] TIE 400 kV Nea Santa - Babaeski | N-1 OHL 400 kV Varna - Burgas ck. 1&2 | -0.03283 | -0.0002 | -0.01035 | 0 | 0.05922 | -0.00018 | 0.00038 | 0.0002 | -0.00015 | -0.00013 | -0.07083 | -0.00476 | 0.00039 | -0.00068 | -0.01639 | -0.04593 | 6e-05 | 0.0013 | -0.00014 | 0.0119 | -0.00149 | -0.00202 | 0.00101 | 0.40665 | 0.00844 | -0.02484
[GR-TR] [OPP] TIE 400 kV Nea Santa - Babaeski | N-1 OHL 400 kV Burgas- Maritsa Iztok 2 | -0.0375 | -0.00028 | -0.01236 | 0 | 0.04977 | -0.00021 | 0.00045 | 0.00024 | -0.00018 | -0.00015 | -0.07815 | -0.0057 | 0.00033 | -0.00083 | -0.01938 | -0.05224 | 7e-05 | 0.00161 | -0.00018 | 0.0134 | -0.00296 | -0.00249 | 0.0012 | 0.39288 | 0.01125 | -0.02934
[GR-TR] [OPP] TIE 400 kV Nea Santa - Babaeski | N-1 OHL 400 kV Sofia Zapad - Chervena Mogila ck. 1&2 | -0.04382 | -0.00031 | -0.01435 | 0 | 0.04496 | -0.00025 | 0.00053 | 0.00028 | -0.0002 | -0.00018 | -0.09007 | -0.00661 | 0.00042 | -0.00096 | -0.02262 | -0.06321 | 9e-05 | 0.00185 | -0.0002 | 0.01594 | -0.00312 | -0.00287 | 0.0014 | 0.38148 | 0.01267 | -0.0347
[GR-TR] [OPP] TIE 400 kV Nea Santa - Babaeski | N-1 OHL 400 kV Chervena Mogila - Blagoevgrad ck. 1&2 | -0.04596 | -0.00032 | -0.01487 | 0 | 0.04714 | -0.00026 | 0.00055 | 0.00029 | -0.00021 | -0.00018 | -0.09683 | -0.00686 | 0.00045 | -0.00099 | -0.02339 | -0.06439 | 9e-05 | 0.00192 | -0.00021 | 0.0163 | -0.00308 | -0.00296 | 0.00145 | 0.38276 | 0.01311 | -0.03538
[GR-TR] [OPP] TIE 400 kV Nea Santa - Babaeski | N-1 OHL 400 kV Kozloduy - Sofia Zapad ck. 1&2 | -0.04032 | -0.00031 | -0.01353 | 0 | 0.04468 | -0.00024 | 0.0005 | 0.00027 | -0.0002 | -0.00017 | -0.08234 | -0.00624 | 0.00032 | -0.00091 | -0.02117 | -0.05605 | 8e-05 | 0.00179 | -0.00019 | 0.01481 | -0.00363 | -0.00274 | 0.00132 | 0.38604 | 0.01254 | -0.03214
[GR-TR] [OPP] TIE 400 kV Nea Santa - Babaeski | N-1 OHL 400 kV Filippoi - Komotini ck. 1&2 | -0.0121 | -0.0001 | -0.00408 | 0 | 0.01326 | -7e-05 | 0.00015 | 8e-05 | -6e-05 | -5e-05 | -0.02731 | -0.00188 | 9e-05 | -0.00028 | -0.00636 | -0.01682 | 2e-05 | 0.00054 | -6e-05 | 0.0043 | -0.00116 | -0.00083 | 0.00039 | 0.29613 | 0.00389 | -0.00963
[GR-TR] [OPP] TIE 400 kV Nea Santa - Babaeski | N-1 OHL 400 kV Filippoi - Lagadas ck. 1&2 | -0.03467 | -0.00027 | -0.01158 | 0 | 0.04007 | -0.0002 | 0.00043 | 0.00023 | -0.00017 | -0.00015 | -0.07244 | -0.00535 | 0.00027 | -0.00078 | -0.01811 | -0.04823 | 7e-05 | 0.00153 | -0.00017 | 0.01234 | -0.0031 | -0.00235 | 0.00112 | 0.37131 | 0.01087 | -0.02741
[GR-TR] [OPP] TIE 400 kV Nea Santa - Babaeski | N-1 OHL 400 kV Meliti - Amideo ck. 1&2 | -0.04116 | -0.00029 | -0.01301 | 0 | 0.04355 | -0.00023 | 0.00048 | 0.00026 | -0.00019 | -0.00016 | -0.09609 | -0.00603 | 0.00036 | -0.00087 | -0.02004 | -0.0383 | 8e-05 | 0.0017 | -0.00019 | 0.01366 | -0.00293 | -0.00261 | 0.00127 | 0.38191 | 0.0119 | -0.02762
[GR-TR] [OPP] TIE 400 kV Nea Santa - Babaeski | N-1 OHL 400 kV Amideo - Lagadas ck. 1&2 | -0.03696 | -0.00029 | -0.01242 | 0 | 0.04338 | -0.00022 | 0.00046 | 0.00025 | -0.00018 | -0.00016 | -0.07653 | -0.00574 | 0.00027 | -0.00084 | -0.0194 | -0.05067 | 8e-05 | 0.00165 | -0.00018 | 0.01319 | -0.00347 | -0.00253 | 0.0012 | 0.38311 | 0.01178 | -0.02937
[GR-TR] [OPP] TIE 400 kV Nea Santa - Babaeski | N-1 OHL 400 kV Thessaloniki - Lagadas ck. 1&2 | -0.03451 | -0.00028 | -0.01163 | 0 | 0.04055 | -0.0002 | 0.00043 | 0.00023 | -0.00017 | -0.00015 | -0.07074 | -0.00537 | 0.00025 | -0.00079 | -0.01816 | -0.0492 | 7e-05 | 0.00155 | -0.00017 | 0.01226 | -0.00332 | -0.00237 | 0.00113 | 0.37772 | 0.01112 | -0.02753
[GR-BG] [DIR] TIE 400 kV Thessaloniki - Blagoevgrad | N-1 TIE 400 kV Nea Santa - Maritsa Iztok | 0.07716 | 0.00024 | 0.02113 | 1e-05 | -0.06052 | 0.00033 | -0.0008 | -0.00037 | 0.00028 | 0.00024 | 0.18155 | 0.00968 | -0.00148 | 0.00133 | 0.03426 | 0.10602 | -0.00012 | -0.00231 | 0.00028 | -0.02681 | -0.00296 | 0.00378 | -0.0021 | 0.04796 | -0.01174 | 0.05097
[GR-MK] [DIR] TIE 400 kV Meliti - Bitola | N-1 TIE 400 kV Nea Santa - Maritsa Iztok | 0.03826 | -0.00024 | 0.00011 | 0 | 0.02778 | -2e-05 | -4e-05 | 3e-05 | -1e-05 | -1e-05 | 0.27518 | 0.00045 | -0.00102 | -4e-05 | -0.00515 | -0.27659 | 1e-05 | 0.00036 | -1e-05 | 0.00365 | -0.00941 | -0.00041 | -7e-05 | 0.09145 | 0.00504 | -0.05522
[GR-MK] [DIR] TIE 400 kV Thessaloniki - Dubrovo | N-1 TIE 400 kV Nea Santa - Maritsa Iztok | 0.0189 | -0.00018 | -0.00069 | 0 | 0.02255 | -3e-05 | 1e-05 | 4e-05 | -2e-05 | -2e-05 | 0.13831 | -0.00014 | -0.00067 | -9e-05 | -0.00296 | -0.05615 | 1e-05 | 0.00037 | -2e-05 | 0.00301 | -0.00668 | -0.00046 | 4e-05 | 0.08329 | 0.00437 | -0.02492
[GR-AL] [DIR] TIE 400 kV Kardia - Zemblak | N-1 TIE 400 kV Nea Santa - Maritsa Iztok | 0.18635 | 0.00033 | 0.0414 | 1e-05 | -0.08833 | 0.00065 | -0.00159 | -0.00072 | 0.00055 | 0.00048 | -0.22639 | 0.01961 | -0.0035 | 0.00261 | 0.05913 | -0.11947 | -0.00022 | -0.00441 | 0.00054 | -0.04262 | -0.01201 | 0.00722 | -0.00416 | -0.12038 | -0.02287 | 0.02521
[GR-TR] [DIR] TIE 400 kV Nea Santa - Babaeski | N-1 TIE 400 kV Nea Santa - Maritsa Iztok | -0.07129 | -0.00055 | -0.02373 | -1e-05 | 0.08417 | -0.00041 | 0.00087 | 0.00047 | -0.00034 | -0.0003 | -0.14731 | -0.01095 | 0.00057 | -0.0016 | -0.03713 | -0.09919 | 0.00014 | 0.00313 | -0.00034 | 0.02538 | -0.00619 | -0.0048 | 0.0023 | 0.35131 | 0.02211 | -0.0562
[GR-BG] [OPP] TIE 400 kV Thessaloniki - Blagoevgrad | N-1 TIE 400 kV Nea Santa - Maritsa Iztok | 0.07716 | 0.00024 | 0.02113 | 1e-05 | -0.06052 | 0.00033 | -0.0008 | -0.00037 | 0.00028 | 0.00024 | 0.18155 | 0.00968 | -0.00148 | 0.00133 | 0.03426 | 0.10602 | -0.00012 | -0.00231 | 0.00028 | -0.02681 | -0.00296 | 0.00378 | -0.0021 | 0.04796 | -0.01174 | 0.05097
[GR-MK] [OPP] TIE 400 kV Meliti - Bitola | N-1 TIE 400 kV Nea Santa - Maritsa Iztok | 0.03826 | -0.00024 | 0.00011 | 0 | 0.02778 | -2e-05 | -4e-05 | 3e-05 | -1e-05 | -1e-05 | 0.27518 | 0.00045 | -0.00102 | -4e-05 | -0.00515 | -0.27659 | 1e-05 | 0.00036 | -1e-05 | 0.00365 | -0.00941 | -0.00041 | -7e-05 | 0.09145 | 0.00504 | -0.05522
[GR-MK] [OPP] TIE 400 kV Thessaloniki - Dubrovo | N-1 TIE 400 kV Nea Santa - Maritsa Iztok | 0.0189 | -0.00018 | -0.00069 | 0 | 0.02255 | -3e-05 | 1e-05 | 4e-05 | -2e-05 | -2e-05 | 0.13831 | -0.00014 | -0.00067 | -9e-05 | -0.00296 | -0.05615 | 1e-05 | 0.00037 | -2e-05 | 0.00301 | -0.00668 | -0.00046 | 4e-05 | 0.08329 | 0.00437 | -0.02492
[GR-AL] [OPP] TIE 400 kV Kardia - Zemblak | N-1 TIE 400 kV Nea Santa - Maritsa Iztok | 0.18635 | 0.00033 | 0.0414 | 1e-05 | -0.08833 | 0.00065 | -0.00159 | -0.00072 | 0.00055 | 0.00048 | -0.22639 | 0.01961 | -0.0035 | 0.00261 | 0.05913 | -0.11947 | -0.00022 | -0.00441 | 0.00054 | -0.04262 | -0.01201 | 0.00722 | -0.00416 | -0.12038 | -0.02287 | 0.02521
[GR-TR] [OPP] TIE 400 kV Nea Santa - Babaeski | N-1 TIE 400 kV Nea Santa - Maritsa Iztok | -0.07129 | -0.00055 | -0.02373 | -1e-05 | 0.08417 | -0.00041 | 0.00087 | 0.00047 | -0.00034 | -0.0003 | -0.14731 | -0.01095 | 0.00057 | -0.0016 | -0.03713 | -0.09919 | 0.00014 | 0.00313 | -0.00034 | 0.02538 | -0.00619 | -0.0048 | 0.0023 | 0.35131 | 0.02211 | -0.0562
[GR-BG] [DIR] TIE 400 kV Nea Santa - Maritsa Iztok | BC | 0.05763 | 0.00044 | 0.01911 | 1e-05 | -0.06954 | 0.00033 | -0.0007 | -0.00038 | 0.00028 | 0.00024 | 0.11946 | 0.00882 | -0.00047 | 0.00128 | 0.02993 | 0.0802 | -0.00012 | -0.00251 | 0.00027 | -0.02053 | 0.00485 | 0.00386 | -0.00186 | 0.0639 | -0.01767 | 0.04529
[GR-BG] [DIR] TIE 400 kV Nea Santa - Maritsa Iztok | N-1 TIE 400 kV Thessaloniki - Blagoevgrad | 0.07203 | 0.00047 | 0.02294 | 1e-05 | -0.07996 | 0.00039 | -0.00085 | -0.00044 | 0.00032 | 0.00028 | 0.15393 | 0.01057 | -0.00077 | 0.00152 | 0.03616 | 0.09995 | -0.00014 | -0.00292 | 0.00032 | -0.02551 | 0.00404 | 0.00453 | -0.00224 | 0.07184 | -0.01954 | 0.05455
[GR-BG] [DIR] TIE 400 kV Nea Santa - Maritsa Iztok | N-1 TIE 400 kV Meliti - Bitola | 0.06037 | 0.00041 | 0.01895 | 1e-05 | -0.06652 | 0.00033 | -0.0007 | -0.00037 | 0.00027 | 0.00024 | 0.14191 | 0.00878 | -0.00056 | 0.00127 | 0.02921 | 0.05578 | -0.00011 | -0.00246 | 0.00027 | -0.02003 | 0.004 | 0.00379 | -0.00184 | 0.07114 | -0.01707 | 0.04015
[GR-BG] [DIR] TIE 400 kV Nea Santa - Maritsa Iztok | N-1 TIE 400 kV Thessaloniki - Dubrovo | 0.05883 | 0.00042 | 0.01887 | 1e-05 | -0.06678 | 0.00033 | -0.0007 | -0.00037 | 0.00027 | 0.00024 | 0.13117 | 0.00872 | -0.00053 | 0.00126 | 0.02937 | 0.07422 | -0.00011 | -0.00245 | 0.00027 | -0.02005 | 0.00418 | 0.00378 | -0.00183 | 0.07103 | -0.01709 | 0.04255
[GR-BG] [DIR] TIE 400 kV Nea Santa - Maritsa Iztok | N-1 TIE 400 kV Kardia - Zemblak / N-1 TIE 150 kV Mourtos - Bistrica | 0.03459 | 0.00039 | 0.0141 | 0 | -0.05866 | 0.00025 | -0.00051 | -0.00029 | 0.00021 | 0.00018 | 0.14695 | 0.00645 | -6e-05 | 0.00097 | 0.02275 | 0.09365 | -9e-05 | -0.00198 | 0.00021 | -0.01537 | 0.00623 | 0.00298 | -0.00135 | 0.07759 | -0.01485 | 0.04199
[GR-BG] [DIR] TIE 400 kV Nea Santa - Maritsa Iztok | N-1 TIE 400 kV Arachthos - Galatina | 0.05763 | 0.00044 | 0.01911 | 1e-05 | -0.06954 | 0.00033 | -0.0007 | -0.00038 | 0.00028 | 0.00024 | 0.11946 | 0.00882 | -0.00047 | 0.00128 | 0.02993 | 0.0802 | -0.00012 | -0.00251 | 0.00027 | -0.02053 | 0.00485 | 0.00386 | -0.00186 | 0.0639 | -0.01767 | 0.04529
[GR-BG] [DIR] TIE 400 kV Nea Santa - Maritsa Iztok | N-1 TIE 400 kV Nea Santa - Babaeski | 0.0832 | 0.00064 | 0.02765 | 1e-05 | -0.09919 | 0.00048 | -0.00102 | -0.00055 | 0.0004 | 0.00035 | 0.17216 | 0.01276 | -0.00067 | 0.00186 | 0.04328 | 0.11577 | -0.00017 | -0.00364 | 0.0004 | -0.02963 | 0.00712 | 0.00559 | -0.00268 | -0.18765 | -0.02567 | 0.0655
[GR-BG] [DIR] TIE 400 kV Nea Santa - Maritsa Iztok | N-1 OHL 400 kV Kosovo B - Urosevac | 0.056 | 0.00042 | 0.01799 | 1e-05 | -0.0658 | 0.00031 | -0.00066 | -0.00036 | 0.00026 | 0.00023 | 0.126 | 0.00832 | -0.00043 | 0.00121 | 0.02762 | 0.09263 | -0.00011 | -0.00238 | 0.00026 | -0.0191 | 0.00472 | 0.00364 | -0.00175 | 0.06845 | -0.01683 | 0.03906
[GR-BG] [DIR] TIE 400 kV Nea Santa - Maritsa Iztok | N-1 TIE 400 kV Pec 3 - Ribarevina | 0.0586 | 0.00043 | 0.01835 | 1e-05 | -0.06821 | 0.00032 | -0.00067 | -0.00037 | 0.00027 | 0.00023 | 0.12091 | 0.00846 | -0.00041 | 0.00124 | 0.02771 | 0.08222 | -0.00011 | -0.00243 | 0.00026 | -0.01971 | 0.00513 | 0.00373 | -0.00178 | 0.06525 | -0.01728 | 0.04854
[GR-BG] [DIR] TIE 400 kV Nea Santa - Maritsa Iztok | N-1 TIE 400 kV Maritsa 3 - Hamitabat 1 | 0.06199 | 0.00047 | 0.02057 | 1e-05 | -0.0746 | 0.00036 | -0.00076 | -0.00041 | 0.0003 | 0.00026 | 0.12845 | 0.00949 | -0.00051 | 0.00138 | 0.03221 | 0.08627 | -0.00012 | -0.00271 | 0.00029 | -0.02208 | 0.00524 | 0.00416 | -0.002 | 0.13199 | -0.01904 | 0.04874
[GR-BG] [DIR] TIE 400 kV Nea Santa - Maritsa Iztok | N-1 TIE 400 kV Maritsa 3 - Hamitabat 2 | 0.06409 | 0.00049 | 0.02127 | 1e-05 | -0.07703 | 0.00037 | -0.00078 | -0.00042 | 0.00031 | 0.00027 | 0.13277 | 0.00982 | -0.00052 | 0.00143 | 0.0333 | 0.08919 | -0.00013 | -0.0028 | 0.0003 | -0.02283 | 0.00542 | 0.0043 | -0.00207 | 0.16466 | -0.01969 | 0.0504
[GR-BG] [DIR] TIE 400 kV Nea Santa - Maritsa Iztok | N-1 TIE 400 kV Sofia Zapad - Nis | 0.05899 | 0.00052 | 0.02085 | 1e-05 | -0.08201 | 0.00037 | -0.00076 | -0.00042 | 0.0003 | 0.00026 | 0.1153 | 0.0096 | -0.00036 | 0.00141 | 0.03234 | 0.07809 | -0.00013 | -0.00281 | 0.0003 | -0.02406 | 0.00706 | 0.0043 | -0.00203 | 0.05455 | -0.01988 | 0.04901
[GR-BG] [DIR] TIE 400 kV Nea Santa - Maritsa Iztok | N-1 TIE 400 kV Kosovo B - Nis 2 | 0.06902 | 0.00044 | 0.02235 | 1e-05 | -0.07195 | 0.00038 | -0.00082 | -0.00043 | 0.00031 | 0.00027 | 0.12355 | 0.01027 | -0.00083 | 0.00147 | 0.03661 | 0.08627 | -0.00013 | -0.0028 | 0.00031 | -0.02355 | 0.00287 | 0.00435 | -0.00217 | 0.06317 | -0.01877 | 0.0629
[GR-BG] [DIR] TIE 400 kV Nea Santa - Maritsa Iztok | N-1 TIE 400 kV Vranje 4 - Stip | 0.06007 | 0.00041 | 0.01927 | 1e-05 | -0.06617 | 0.00033 | -0.00071 | -0.00038 | 0.00027 | 0.00024 | 0.12613 | 0.0089 | -0.00059 | 0.00128 | 0.03043 | 0.08814 | -0.00012 | -0.00248 | 0.00027 | -0.0202 | 0.00377 | 0.00383 | -0.00187 | 0.0682 | -0.0172 | 0.0466
[GR-BG] [DIR] TIE 400 kV Nea Santa - Maritsa Iztok | N-1 OHL 400 kV Vranje 4 - Leskovac 2 | 0.05938 | 0.00042 | 0.01922 | 1e-05 | -0.06711 | 0.00033 | -0.00071 | -0.00038 | 0.00027 | 0.00024 | 0.12426 | 0.00887 | -0.00055 | 0.00128 | 0.03029 | 0.08591 | -0.00012 | -0.00249 | 0.00027 | -0.02029 | 0.00407 | 0.00384 | -0.00187 | 0.067 | -0.01733 | 0.04623
[GR-BG] [DIR] TIE 400 kV Nea Santa - Maritsa Iztok | N-1 OHL 400 kV Nis 2 - Leskovac 2 | 0.05911 | 0.00042 | 0.01921 | 1e-05 | -0.06748 | 0.00033 | -0.00071 | -0.00038 | 0.00027 | 0.00024 | 0.12353 | 0.00887 | -0.00054 | 0.00128 | 0.03024 | 0.08504 | -0.00012 | -0.00249 | 0.00027 | -0.02033 | 0.00419 | 0.00384 | -0.00186 | 0.06653 | -0.01738 | 0.04609
[GR-BG] [DIR] TIE 400 kV Nea Santa - Maritsa Iztok | N-1 OHL 400 kV Bitola 2 - Dubrovo | 0.05914 | 0.00044 | 0.01941 | 1e-05 | -0.06979 | 0.00034 | -0.00071 | -0.00038 | 0.00028 | 0.00024 | 0.12403 | 0.00896 | -0.00051 | 0.0013 | 0.03041 | 0.08496 | -0.00012 | -0.00254 | 0.00028 | -0.02082 | 0.00464 | 0.00391 | -0.00189 | 0.06463 | -0.01775 | 0.0458
[GR-BG] [DIR] TIE 400 kV Nea Santa - Maritsa Iztok | N-1 OHL 400 kV Dubrovo - Stip | 0.06843 | 0.00044 | 0.02174 | 1e-05 | -0.07268 | 0.00037 | -0.0008 | -0.00042 | 0.00031 | 0.00027 | 0.14008 | 0.01002 | -0.00075 | 0.00144 | 0.03466 | 0.10374 | -0.00013 | -0.00275 | 0.00031 | -0.02332 | 0.00345 | 0.00427 | -0.00211 | 0.06783 | -0.01859 | 0.05439
[GR-BG] [DIR] TIE 400 kV Nea Santa - Maritsa Iztok | N-1 TIE 400 kV Chervena Mogila - Stip | 0.06477 | 0.00049 | 0.02172 | 1e-05 | -0.07934 | 0.00038 | -0.0008 | -0.00043 | 0.00031 | 0.00027 | 0.12826 | 0.01 | -0.00057 | 0.00145 | 0.03422 | 0.09581 | -0.00013 | -0.00284 | 0.00031 | -0.02424 | 0.00537 | 0.00437 | -0.00211 | 0.05964 | -0.01959 | 0.05317
[GR-BG] [DIR] TIE 400 kV Nea Santa - Maritsa Iztok | N-1 OHL 400 kV Skopje 4 - Skopje 5 | 0.05489 | 0.00041 | 0.01778 | 1e-05 | -0.06521 | 0.00031 | -0.00065 | -0.00035 | 0.00026 | 0.00022 | 0.127 | 0.00824 | -0.00042 | 0.0012 | 0.02727 | 0.0857 | -0.00011 | -0.00235 | 0.00026 | -0.01884 | 0.0047 | 0.00361 | -0.00173 | 0.06916 | -0.0167 | 0.0376
[GR-BG] [DIR] TIE 400 kV Nea Santa - Maritsa Iztok | N-1 TIE 400 kV Skopje 5 - Urosevac | 0.0528 | 0.00039 | 0.01679 | 1e-05 | -0.06204 | 0.0003 | -0.00062 | -0.00034 | 0.00024 | 0.00021 | 0.13217 | 0.0078 | -0.00038 | 0.00114 | 0.02531 | 0.10437 | -0.0001 | -0.00224 | 0.00024 | -0.01759 | 0.00461 | 0.00342 | -0.00163 | 0.0729 | -0.01598 | 0.03198
[GR-BG] [DIR] TIE 400 kV Nea Santa - Maritsa Iztok | N-1 OHL 400 kV Habitabat NGCC - Babaeski | 0.06219 | 0.00047 | 0.02064 | 1e-05 | -0.07484 | 0.00036 | -0.00076 | -0.00041 | 0.0003 | 0.00026 | 0.12887 | 0.00952 | -0.00051 | 0.00139 | 0.03231 | 0.08655 | -0.00013 | -0.00271 | 0.0003 | -0.02215 | 0.00525 | 0.00417 | -0.002 | 0.05687 | -0.0191 | 0.0489
[GR-BG] [DIR] TIE 400 kV Nea Santa - Maritsa Iztok | N-1 TIE 400 kV Tirana 2 – Podgorica 2 | 0.06736 | 0.00043 | 0.0171 | 1e-05 | -0.06589 | 0.0003 | -0.00062 | -0.00034 | 0.00025 | 0.00022 | 0.12612 | 0.00781 | -0.00027 | 0.00115 | 0.0278 | 0.0851 | -0.0001 | -0.0023 | 0.00025 | -0.01849 | 0.00573 | 0.0035 | -0.00164 | 0.06805 | -0.01664 | 0.04867
[GR-BG] [DIR] TIE 400 kV Nea Santa - Maritsa Iztok | N-1 OHL 400 kV Elbasan 2 - Tirana 2 | 0.05801 | 0.00043 | 0.01798 | 1e-05 | -0.06697 | 0.00031 | -0.00066 | -0.00036 | 0.00026 | 0.00023 | 0.12576 | 0.00828 | -0.00038 | 0.00121 | 0.02838 | 0.0834 | -0.00011 | -0.00239 | 0.00026 | -0.01932 | 0.00514 | 0.00366 | -0.00174 | 0.06713 | -0.01701 | 0.04465
[GR-BG] [DIR] TIE 400 kV Nea Santa - Maritsa Iztok | N-1 OHL 400 kV Elbasan 2 - Zemblak | 0.04384 | 0.00041 | 0.0157 | 0 | -0.0621 | 0.00028 | -0.00057 | -0.00032 | 0.00023 | 0.0002 | 0.1374 | 0.0072 | -0.00019 | 0.00107 | 0.02505 | 0.08941 | -0.0001 | -0.00215 | 0.00023 | -0.017 | 0.00578 | 0.00326 | -0.00151 | 0.07327 | -0.01574 | 0.04306
[GR-BG] [DIR] TIE 400 kV Nea Santa - Maritsa Iztok | N-1 OHL 400 kV Vetren - Chervena Mogila | 0.05985 | 0.0005 | 0.02041 | 1e-05 | -0.07846 | 0.00036 | -0.00075 | -0.00041 | 0.0003 | 0.00026 | 0.1205 | 0.00942 | -0.00039 | 0.00138 | 0.03181 | 0.08346 | -0.00013 | -0.00274 | 0.0003 | -0.02148 | 0.00618 | 0.00418 | -0.00198 | 0.04625 | -0.01979 | 0.04829
[GR-BG] [DIR] TIE 400 kV Nea Santa - Maritsa Iztok | N-1 OHL 400 kV Plovdiv - Vetren | 0.05985 | 0.0005 | 0.02041 | 1e-05 | -0.07846 | 0.00036 | -0.00075 | -0.00041 | 0.0003 | 0.00026 | 0.1205 | 0.00942 | -0.00039 | 0.00138 | 0.03181 | 0.08346 | -0.00013 | -0.00274 | 0.0003 | -0.02148 | 0.00618 | 0.00418 | -0.00198 | 0.04625 | -0.01979 | 0.04829
[GR-BG] [DIR] TIE 400 kV Nea Santa - Maritsa Iztok | N-1 OHL 400 kV Maritsa Iztok 2 - Maritsa Iztok 3 | 0.05627 | 0.00042 | 0.01854 | 1e-05 | -0.07017 | 0.00032 | -0.00068 | -0.00037 | 0.00027 | 0.00023 | 0.1173 | 0.00855 | -0.00049 | 0.00124 | 0.02906 | 0.07836 | -0.00011 | -0.00242 | 0.00026 | -0.02009 | 0.00444 | 0.00373 | -0.0018 | 0.05932 | -0.01688 | 0.044
[GR-BG] [DIR] TIE 400 kV Nea Santa - Maritsa Iztok | N-1 OHL 400 kV Maritsa Iztok - Maritsa Iztok 3 ck. 1&2 | 0.05603 | 0.00038 | 0.01798 | 1e-05 | -0.08068 | 0.00031 | -0.00066 | -0.00035 | 0.00026 | 0.00022 | 0.11947 | 0.00829 | -0.00058 | 0.00119 | 0.02834 | 0.07819 | -0.00011 | -0.0023 | 0.00025 | -0.02006 | 0.00337 | 0.00356 | -0.00175 | 0.14547 | -0.01545 | 0.04289
[GR-BG] [DIR] TIE 400 kV Nea Santa - Maritsa Iztok | N-1 OHL 400 kV Maritsa Iztok - Plovdiv ck. 1&2 | 0.05913 | 0.00055 | 0.02082 | 1e-05 | -0.07316 | 0.00037 | -0.00076 | -0.00043 | 0.00031 | 0.00027 | 0.1159 | 0.00963 | -0.00024 | 0.00143 | 0.03223 | 0.08186 | -0.00013 | -0.00288 | 0.00031 | -0.02086 | 0.0077 | 0.00435 | -0.002 | 0.02067 | -0.02162 | 0.04879
[GR-BG] [DIR] TIE 400 kV Nea Santa - Maritsa Iztok | N-1 OHL 400 kV Varna - Burgas ck. 1&2 | 0.04856 | 0.00029 | 0.01524 | 0 | -0.08859 | 0.00026 | -0.00056 | -0.00029 | 0.00021 | 0.00019 | 0.10522 | 0.00701 | -0.00059 | 0.001 | 0.02414 | 0.06797 | -9e-05 | -0.0019 | 0.00021 | -0.0176 | 0.00204 | 0.00297 | -0.00149 | 0.03614 | -0.01228 | 0.03659
[GR-BG] [DIR] TIE 400 kV Nea Santa - Maritsa Iztok | N-1 OHL 400 kV Burgas- Maritsa Iztok 2 | 0.05627 | 0.00042 | 0.01854 | 1e-05 | -0.07268 | 0.00032 | -0.00068 | -0.00037 | 0.00027 | 0.00023 | 0.1173 | 0.00855 | -0.00049 | 0.00124 | 0.02906 | 0.07836 | -0.00011 | -0.00242 | 0.00026 | -0.02009 | 0.00444 | 0.00373 | -0.0018 | 0.05932 | -0.01688 | 0.044
[GR-BG] [DIR] TIE 400 kV Nea Santa - Maritsa Iztok | N-1 OHL 400 kV Sofia Zapad - Chervena Mogila ck. 1&2 | 0.06407 | 0.00045 | 0.02087 | 1e-05 | -0.06865 | 0.00036 | -0.00077 | -0.00041 | 0.0003 | 0.00026 | 0.13239 | 0.00961 | -0.00064 | 0.00139 | 0.03293 | 0.09238 | -0.00012 | -0.00268 | 0.0003 | -0.02331 | 0.0043 | 0.00415 | -0.00203 | 0.07146 | -0.01819 | 0.05048
[GR-BG] [DIR] TIE 400 kV Nea Santa - Maritsa Iztok | N-1 OHL 400 kV Chervena Mogila - Blagoevgrad ck. 1&2 | 0.06759 | 0.00046 | 0.02173 | 1e-05 | -0.07188 | 0.00037 | -0.0008 | -0.00042 | 0.00031 | 0.00027 | 0.14316 | 0.01002 | -0.00069 | 0.00144 | 0.03423 | 0.09476 | -0.00013 | -0.00278 | 0.00031 | -0.02398 | 0.00422 | 0.00431 | -0.00212 | 0.06992 | -0.01887 | 0.05176
[GR-BG] [DIR] TIE 400 kV Nea Santa - Maritsa Iztok | N-1 OHL 400 kV Kozloduy - Sofia Zapad ck. 1&2 | 0.05902 | 0.00045 | 0.01968 | 1e-05 | -0.0683 | 0.00034 | -0.00072 | -0.00039 | 0.00028 | 0.00025 | 0.12128 | 0.00907 | -0.00049 | 0.00132 | 0.03082 | 0.08209 | -0.00012 | -0.00258 | 0.00028 | -0.02166 | 0.00503 | 0.00397 | -0.00191 | 0.06492 | -0.018 | 0.04678
[GR-BG] [DIR] TIE 400 kV Nea Santa - Maritsa Iztok | N-1 OHL 400 kV Filippoi - Lagadas ck. 1&2 | 0.0507 | 0.00038 | 0.01681 | 1e-05 | -0.06132 | 0.00029 | -0.00062 | -0.00033 | 0.00024 | 0.00021 | 0.10664 | 0.00776 | -0.00042 | 0.00113 | 0.02632 | 0.07056 | -0.0001 | -0.00221 | 0.00024 | -0.01806 | 0.00425 | 0.00339 | -0.00163 | 0.08697 | -0.01553 | 0.03984
[GR-BG] [DIR] TIE 400 kV Nea Santa - Maritsa Iztok | N-1 OHL 400 kV Meliti - Amideo ck. 1&2 | 0.06037 | 0.00041 | 0.01895 | 1e-05 | -0.06652 | 0.00033 | -0.0007 | -0.00037 | 0.00027 | 0.00024 | 0.14191 | 0.00878 | -0.00056 | 0.00127 | 0.02921 | 0.05578 | -0.00011 | -0.00246 | 0.00027 | -0.02003 | 0.004 | 0.00379 | -0.00184 | 0.07114 | -0.01707 | 0.04015
[GR-BG] [DIR] TIE 400 kV Nea Santa - Maritsa Iztok | N-1 OHL 400 kV Amideo - Lagadas ck. 1&2 | 0.05411 | 0.00042 | 0.01807 | 1e-05 | -0.06627 | 0.00032 | -0.00066 | -0.00036 | 0.00026 | 0.00023 | 0.11276 | 0.00834 | -0.00042 | 0.00122 | 0.02825 | 0.07422 | -0.00011 | -0.00239 | 0.00026 | -0.01933 | 0.0048 | 0.00366 | -0.00175 | 0.06935 | -0.01689 | 0.04277
[GR-BG] [DIR] TIE 400 kV Nea Santa - Maritsa Iztok | N-1 OHL 400 kV Thessaloniki - Lagadas ck. 1&2 | 0.05047 | 0.00039 | 0.01689 | 1e-05 | -0.06205 | 0.0003 | -0.00062 | -0.00034 | 0.00024 | 0.00021 | 0.10414 | 0.0078 | -0.00038 | 0.00114 | 0.02641 | 0.07203 | -0.0001 | -0.00224 | 0.00024 | -0.01795 | 0.00457 | 0.00343 | -0.00164 | 0.07738 | -0.0159 | 0.04002
[GR-BG] [OPP] TIE 400 kV Nea Santa - Maritsa Iztok | BC | 0.05763 | 0.00044 | 0.01911 | 1e-05 | -0.06954 | 0.00033 | -0.0007 | -0.00038 | 0.00028 | 0.00024 | 0.11946 | 0.00882 | -0.00047 | 0.00128 | 0.02993 | 0.0802 | -0.00012 | -0.00251 | 0.00027 | -0.02053 | 0.00485 | 0.00386 | -0.00186 | 0.0639 | -0.01767 | 0.04529
[GR-BG] [OPP] TIE 400 kV Nea Santa - Maritsa Iztok | N-1 TIE 400 kV Thessaloniki - Blagoevgrad | 0.07203 | 0.00047 | 0.02294 | 1e-05 | -0.07996 | 0.00039 | -0.00085 | -0.00044 | 0.00032 | 0.00028 | 0.15393 | 0.01057 | -0.00077 | 0.00152 | 0.03616 | 0.09995 | -0.00014 | -0.00292 | 0.00032 | -0.02551 | 0.00404 | 0.00453 | -0.00224 | 0.07184 | -0.01954 | 0.05455
[GR-BG] [OPP] TIE 400 kV Nea Santa - Maritsa Iztok | N-1 TIE 400 kV Meliti - Bitola | 0.06037 | 0.00041 | 0.01895 | 1e-05 | -0.06652 | 0.00033 | -0.0007 | -0.00037 | 0.00027 | 0.00024 | 0.14191 | 0.00878 | -0.00056 | 0.00127 | 0.02921 | 0.05578 | -0.00011 | -0.00246 | 0.00027 | -0.02003 | 0.004 | 0.00379 | -0.00184 | 0.07114 | -0.01707 | 0.04015
[GR-BG] [OPP] TIE 400 kV Nea Santa - Maritsa Iztok | N-1 TIE 400 kV Thessaloniki - Dubrovo | 0.05883 | 0.00042 | 0.01887 | 1e-05 | -0.06678 | 0.00033 | -0.0007 | -0.00037 | 0.00027 | 0.00024 | 0.13117 | 0.00872 | -0.00053 | 0.00126 | 0.02937 | 0.07422 | -0.00011 | -0.00245 | 0.00027 | -0.02005 | 0.00418 | 0.00378 | -0.00183 | 0.07103 | -0.01709 | 0.04255
[GR-BG] [OPP] TIE 400 kV Nea Santa - Maritsa Iztok | N-1 TIE 400 kV Kardia - Zemblak / N-1 TIE 150 kV Mourtos - Bistrica | 0.03459 | 0.00039 | 0.0141 | 0 | -0.05866 | 0.00025 | -0.00051 | -0.00029 | 0.00021 | 0.00018 | 0.14695 | 0.00645 | -6e-05 | 0.00097 | 0.02275 | 0.09365 | -9e-05 | -0.00198 | 0.00021 | -0.01537 | 0.00623 | 0.00298 | -0.00135 | 0.07759 | -0.01485 | 0.04199
[GR-BG] [OPP] TIE 400 kV Nea Santa - Maritsa Iztok | N-1 TIE 400 kV Arachthos - Galatina | 0.05763 | 0.00044 | 0.01911 | 1e-05 | -0.06954 | 0.00033 | -0.0007 | -0.00038 | 0.00028 | 0.00024 | 0.11946 | 0.00882 | -0.00047 | 0.00128 | 0.02993 | 0.0802 | -0.00012 | -0.00251 | 0.00027 | -0.02053 | 0.00485 | 0.00386 | -0.00186 | 0.0639 | -0.01767 | 0.04529
[GR-BG] [OPP] TIE 400 kV Nea Santa - Maritsa Iztok | N-1 TIE 400 kV Nea Santa - Babaeski | 0.0832 | 0.00064 | 0.02765 | 1e-05 | -0.09919 | 0.00048 | -0.00102 | -0.00055 | 0.0004 | 0.00035 | 0.17216 | 0.01276 | -0.00067 | 0.00186 | 0.04328 | 0.11577 | -0.00017 | -0.00364 | 0.0004 | -0.02963 | 0.00712 | 0.00559 | -0.00268 | -0.18765 | -0.02567 | 0.0655
[GR-BG] [OPP] TIE 400 kV Nea Santa - Maritsa Iztok | N-1 OHL 400 kV Kosovo B - Urosevac | 0.056 | 0.00042 | 0.01799 | 1e-05 | -0.0658 | 0.00031 | -0.00066 | -0.00036 | 0.00026 | 0.00023 | 0.126 | 0.00832 | -0.00043 | 0.00121 | 0.02762 | 0.09263 | -0.00011 | -0.00238 | 0.00026 | -0.0191 | 0.00472 | 0.00364 | -0.00175 | 0.06845 | -0.01683 | 0.03906
[GR-BG] [OPP] TIE 400 kV Nea Santa - Maritsa Iztok | N-1 TIE 400 kV Pec 3 - Ribarevina | 0.0586 | 0.00043 | 0.01835 | 1e-05 | -0.06821 | 0.00032 | -0.00067 | -0.00037 | 0.00027 | 0.00023 | 0.12091 | 0.00846 | -0.00041 | 0.00124 | 0.02771 | 0.08222 | -0.00011 | -0.00243 | 0.00026 | -0.01971 | 0.00513 | 0.00373 | -0.00178 | 0.06525 | -0.01728 | 0.04854
[GR-BG] [OPP] TIE 400 kV Nea Santa - Maritsa Iztok | N-1 TIE 400 kV Maritsa 3 - Hamitabat 1 | 0.06199 | 0.00047 | 0.02057 | 1e-05 | -0.0746 | 0.00036 | -0.00076 | -0.00041 | 0.0003 | 0.00026 | 0.12845 | 0.00949 | -0.00051 | 0.00138 | 0.03221 | 0.08627 | -0.00012 | -0.00271 | 0.00029 | -0.02208 | 0.00524 | 0.00416 | -0.002 | 0.13199 | -0.01904 | 0.04874
[GR-BG] [OPP] TIE 400 kV Nea Santa - Maritsa Iztok | N-1 TIE 400 kV Maritsa 3 - Hamitabat 2 | 0.06409 | 0.00049 | 0.02127 | 1e-05 | -0.07703 | 0.00037 | -0.00078 | -0.00042 | 0.00031 | 0.00027 | 0.13277 | 0.00982 | -0.00052 | 0.00143 | 0.0333 | 0.08919 | -0.00013 | -0.0028 | 0.0003 | -0.02283 | 0.00542 | 0.0043 | -0.00207 | 0.16466 | -0.01969 | 0.0504
[GR-BG] [OPP] TIE 400 kV Nea Santa - Maritsa Iztok | N-1 TIE 400 kV Sofia Zapad - Nis | 0.05899 | 0.00052 | 0.02085 | 1e-05 | -0.08201 | 0.00037 | -0.00076 | -0.00042 | 0.0003 | 0.00026 | 0.1153 | 0.0096 | -0.00036 | 0.00141 | 0.03234 | 0.07809 | -0.00013 | -0.00281 | 0.0003 | -0.02406 | 0.00706 | 0.0043 | -0.00203 | 0.05455 | -0.01988 | 0.04901
[GR-BG] [OPP] TIE 400 kV Nea Santa - Maritsa Iztok | N-1 TIE 400 kV Kosovo B - Nis 2 | 0.06902 | 0.00044 | 0.02235 | 1e-05 | -0.07195 | 0.00038 | -0.00082 | -0.00043 | 0.00031 | 0.00027 | 0.12355 | 0.01027 | -0.00083 | 0.00147 | 0.03661 | 0.08627 | -0.00013 | -0.0028 | 0.00031 | -0.02355 | 0.00287 | 0.00435 | -0.00217 | 0.06317 | -0.01877 | 0.0629
[GR-BG] [OPP] TIE 400 kV Nea Santa - Maritsa Iztok | N-1 TIE 400 kV Vranje 4 - Stip | 0.06007 | 0.00041 | 0.01927 | 1e-05 | -0.06617 | 0.00033 | -0.00071 | -0.00038 | 0.00027 | 0.00024 | 0.12613 | 0.0089 | -0.00059 | 0.00128 | 0.03043 | 0.08814 | -0.00012 | -0.00248 | 0.00027 | -0.0202 | 0.00377 | 0.00383 | -0.00187 | 0.0682 | -0.0172 | 0.0466
[GR-BG] [OPP] TIE 400 kV Nea Santa - Maritsa Iztok | N-1 OHL 400 kV Vranje 4 - Leskovac 2 | 0.05938 | 0.00042 | 0.01922 | 1e-05 | -0.06711 | 0.00033 | -0.00071 | -0.00038 | 0.00027 | 0.00024 | 0.12426 | 0.00887 | -0.00055 | 0.00128 | 0.03029 | 0.08591 | -0.00012 | -0.00249 | 0.00027 | -0.02029 | 0.00407 | 0.00384 | -0.00187 | 0.067 | -0.01733 | 0.04623
[GR-BG] [OPP] TIE 400 kV Nea Santa - Maritsa Iztok | N-1 OHL 400 kV Nis 2 - Leskovac 2 | 0.05911 | 0.00042 | 0.01921 | 1e-05 | -0.06748 | 0.00033 | -0.00071 | -0.00038 | 0.00027 | 0.00024 | 0.12353 | 0.00887 | -0.00054 | 0.00128 | 0.03024 | 0.08504 | -0.00012 | -0.00249 | 0.00027 | -0.02033 | 0.00419 | 0.00384 | -0.00186 | 0.06653 | -0.01738 | 0.04609
[GR-BG] [OPP] TIE 400 kV Nea Santa - Maritsa Iztok | N-1 OHL 400 kV Bitola 2 - Dubrovo | 0.05914 | 0.00044 | 0.01941 | 1e-05 | -0.06979 | 0.00034 | -0.00071 | -0.00038 | 0.00028 | 0.00024 | 0.12403 | 0.00896 | -0.00051 | 0.0013 | 0.03041 | 0.08496 | -0.00012 | -0.00254 | 0.00028 | -0.02082 | 0.00464 | 0.00391 | -0.00189 | 0.06463 | -0.01775 | 0.0458
[GR-BG] [OPP] TIE 400 kV Nea Santa - Maritsa Iztok | N-1 OHL 400 kV Dubrovo - Stip | 0.06843 | 0.00044 | 0.02174 | 1e-05 | -0.07268 | 0.00037 | -0.0008 | -0.00042 | 0.00031 | 0.00027 | 0.14008 | 0.01002 | -0.00075 | 0.00144 | 0.03466 | 0.10374 | -0.00013 | -0.00275 | 0.00031 | -0.02332 | 0.00345 | 0.00427 | -0.00211 | 0.06783 | -0.01859 | 0.05439
[GR-BG] [OPP] TIE 400 kV Nea Santa - Maritsa Iztok | N-1 TIE 400 kV Chervena Mogila - Stip | 0.06477 | 0.00049 | 0.02172 | 1e-05 | -0.07934 | 0.00038 | -0.0008 | -0.00043 | 0.00031 | 0.00027 | 0.12826 | 0.01 | -0.00057 | 0.00145 | 0.03422 | 0.09581 | -0.00013 | -0.00284 | 0.00031 | -0.02424 | 0.00537 | 0.00437 | -0.00211 | 0.05964 | -0.01959 | 0.05317
[GR-BG] [OPP] TIE 400 kV Nea Santa - Maritsa Iztok | N-1 OHL 400 kV Skopje 4 - Skopje 5 | 0.05489 | 0.00041 | 0.01778 | 1e-05 | -0.06521 | 0.00031 | -0.00065 | -0.00035 | 0.00026 | 0.00022 | 0.127 | 0.00824 | -0.00042 | 0.0012 | 0.02727 | 0.0857 | -0.00011 | -0.00235 | 0.00026 | -0.01884 | 0.0047 | 0.00361 | -0.00173 | 0.06916 | -0.0167 | 0.0376
[GR-BG] [OPP] TIE 400 kV Nea Santa - Maritsa Iztok | N-1 TIE 400 kV Skopje 5 - Urosevac | 0.0528 | 0.00039 | 0.01679 | 1e-05 | -0.06204 | 0.0003 | -0.00062 | -0.00034 | 0.00024 | 0.00021 | 0.13217 | 0.0078 | -0.00038 | 0.00114 | 0.02531 | 0.10437 | -0.0001 | -0.00224 | 0.00024 | -0.01759 | 0.00461 | 0.00342 | -0.00163 | 0.0729 | -0.01598 | 0.03198
[GR-BG] [OPP] TIE 400 kV Nea Santa - Maritsa Iztok | N-1 OHL 400 kV Habitabat NGCC - Babaeski | 0.06219 | 0.00047 | 0.02064 | 1e-05 | -0.07484 | 0.00036 | -0.00076 | -0.00041 | 0.0003 | 0.00026 | 0.12887 | 0.00952 | -0.00051 | 0.00139 | 0.03231 | 0.08655 | -0.00013 | -0.00271 | 0.0003 | -0.02215 | 0.00525 | 0.00417 | -0.002 | 0.05687 | -0.0191 | 0.0489
[GR-BG] [OPP] TIE 400 kV Nea Santa - Maritsa Iztok | N-1 TIE 400 kV Tirana 2 – Podgorica 2 | 0.06736 | 0.00043 | 0.0171 | 1e-05 | -0.06589 | 0.0003 | -0.00062 | -0.00034 | 0.00025 | 0.00022 | 0.12612 | 0.00781 | -0.00027 | 0.00115 | 0.0278 | 0.0851 | -0.0001 | -0.0023 | 0.00025 | -0.01849 | 0.00573 | 0.0035 | -0.00164 | 0.06805 | -0.01664 | 0.04867
[GR-BG] [OPP] TIE 400 kV Nea Santa - Maritsa Iztok | N-1 OHL 400 kV Elbasan 2 - Tirana 2 | 0.05801 | 0.00043 | 0.01798 | 1e-05 | -0.06697 | 0.00031 | -0.00066 | -0.00036 | 0.00026 | 0.00023 | 0.12576 | 0.00828 | -0.00038 | 0.00121 | 0.02838 | 0.0834 | -0.00011 | -0.00239 | 0.00026 | -0.01932 | 0.00514 | 0.00366 | -0.00174 | 0.06713 | -0.01701 | 0.04465
[GR-BG] [OPP] TIE 400 kV Nea Santa - Maritsa Iztok | N-1 OHL 400 kV Elbasan 2 - Zemblak | 0.04384 | 0.00041 | 0.0157 | 0 | -0.0621 | 0.00028 | -0.00057 | -0.00032 | 0.00023 | 0.0002 | 0.1374 | 0.0072 | -0.00019 | 0.00107 | 0.02505 | 0.08941 | -0.0001 | -0.00215 | 0.00023 | -0.017 | 0.00578 | 0.00326 | -0.00151 | 0.07327 | -0.01574 | 0.04306
[GR-BG] [OPP] TIE 400 kV Nea Santa - Maritsa Iztok | N-1 OHL 400 kV Vetren - Chervena Mogila | 0.05985 | 0.0005 | 0.02041 | 1e-05 | -0.07846 | 0.00036 | -0.00075 | -0.00041 | 0.0003 | 0.00026 | 0.1205 | 0.00942 | -0.00039 | 0.00138 | 0.03181 | 0.08346 | -0.00013 | -0.00274 | 0.0003 | -0.02148 | 0.00618 | 0.00418 | -0.00198 | 0.04625 | -0.01979 | 0.04829
[GR-BG] [OPP] TIE 400 kV Nea Santa - Maritsa Iztok | N-1 OHL 400 kV Plovdiv - Vetren | 0.05985 | 0.0005 | 0.02041 | 1e-05 | -0.07846 | 0.00036 | -0.00075 | -0.00041 | 0.0003 | 0.00026 | 0.1205 | 0.00942 | -0.00039 | 0.00138 | 0.03181 | 0.08346 | -0.00013 | -0.00274 | 0.0003 | -0.02148 | 0.00618 | 0.00418 | -0.00198 | 0.04625 | -0.01979 | 0.04829
[GR-BG] [OPP] TIE 400 kV Nea Santa - Maritsa Iztok | N-1 OHL 400 kV Maritsa Iztok 2 - Maritsa Iztok 3 | 0.05627 | 0.00042 | 0.01854 | 1e-05 | -0.07017 | 0.00032 | -0.00068 | -0.00037 | 0.00027 | 0.00023 | 0.1173 | 0.00855 | -0.00049 | 0.00124 | 0.02906 | 0.07836 | -0.00011 | -0.00242 | 0.00026 | -0.02009 | 0.00444 | 0.00373 | -0.0018 | 0.05932 | -0.01688 | 0.044
[GR-BG] [OPP] TIE 400 kV Nea Santa - Maritsa Iztok | N-1 OHL 400 kV Maritsa Iztok - Maritsa Iztok 3 ck. 1&2 | 0.05603 | 0.00038 | 0.01798 | 1e-05 | -0.08068 | 0.00031 | -0.00066 | -0.00035 | 0.00026 | 0.00022 | 0.11947 | 0.00829 | -0.00058 | 0.00119 | 0.02834 | 0.07819 | -0.00011 | -0.0023 | 0.00025 | -0.02006 | 0.00337 | 0.00356 | -0.00175 | 0.14547 | -0.01545 | 0.04289
[GR-BG] [OPP] TIE 400 kV Nea Santa - Maritsa Iztok | N-1 OHL 400 kV Maritsa Iztok - Plovdiv ck. 1&2 | 0.05913 | 0.00055 | 0.02082 | 1e-05 | -0.07316 | 0.00037 | -0.00076 | -0.00043 | 0.00031 | 0.00027 | 0.1159 | 0.00963 | -0.00024 | 0.00143 | 0.03223 | 0.08186 | -0.00013 | -0.00288 | 0.00031 | -0.02086 | 0.0077 | 0.00435 | -0.002 | 0.02067 | -0.02162 | 0.04879
[GR-BG] [OPP] TIE 400 kV Nea Santa - Maritsa Iztok | N-1 OHL 400 kV Varna - Burgas ck. 1&2 | 0.04856 | 0.00029 | 0.01524 | 0 | -0.08859 | 0.00026 | -0.00056 | -0.00029 | 0.00021 | 0.00019 | 0.10522 | 0.00701 | -0.00059 | 0.001 | 0.02414 | 0.06797 | -9e-05 | -0.0019 | 0.00021 | -0.0176 | 0.00204 | 0.00297 | -0.00149 | 0.03614 | -0.01228 | 0.03659
[GR-BG] [OPP] TIE 400 kV Nea Santa - Maritsa Iztok | N-1 OHL 400 kV Burgas- Maritsa Iztok 2 | 0.05627 | 0.00042 | 0.01854 | 1e-05 | -0.07268 | 0.00032 | -0.00068 | -0.00037 | 0.00027 | 0.00023 | 0.1173 | 0.00855 | -0.00049 | 0.00124 | 0.02906 | 0.07836 | -0.00011 | -0.00242 | 0.00026 | -0.02009 | 0.00444 | 0.00373 | -0.0018 | 0.05932 | -0.01688 | 0.044
[GR-BG] [OPP] TIE 400 kV Nea Santa - Maritsa Iztok | N-1 OHL 400 kV Sofia Zapad - Chervena Mogila ck. 1&2 | 0.06407 | 0.00045 | 0.02087 | 1e-05 | -0.06865 | 0.00036 | -0.00077 | -0.00041 | 0.0003 | 0.00026 | 0.13239 | 0.00961 | -0.00064 | 0.00139 | 0.03293 | 0.09238 | -0.00012 | -0.00268 | 0.0003 | -0.02331 | 0.0043 | 0.00415 | -0.00203 | 0.07146 | -0.01819 | 0.05048
[GR-BG] [OPP] TIE 400 kV Nea Santa - Maritsa Iztok | N-1 OHL 400 kV Chervena Mogila - Blagoevgrad ck. 1&2 | 0.06759 | 0.00046 | 0.02173 | 1e-05 | -0.07188 | 0.00037 | -0.0008 | -0.00042 | 0.00031 | 0.00027 | 0.14316 | 0.01002 | -0.00069 | 0.00144 | 0.03423 | 0.09476 | -0.00013 | -0.00278 | 0.00031 | -0.02398 | 0.00422 | 0.00431 | -0.00212 | 0.06992 | -0.01887 | 0.05176
[GR-BG] [OPP] TIE 400 kV Nea Santa - Maritsa Iztok | N-1 OHL 400 kV Kozloduy - Sofia Zapad ck. 1&2 | 0.05902 | 0.00045 | 0.01968 | 1e-05 | -0.0683 | 0.00034 | -0.00072 | -0.00039 | 0.00028 | 0.00025 | 0.12128 | 0.00907 | -0.00049 | 0.00132 | 0.03082 | 0.08209 | -0.00012 | -0.00258 | 0.00028 | -0.02166 | 0.00503 | 0.00397 | -0.00191 | 0.06492 | -0.018 | 0.04678
[GR-BG] [OPP] TIE 400 kV Nea Santa - Maritsa Iztok | N-1 OHL 400 kV Filippoi - Lagadas ck. 1&2 | 0.0507 | 0.00038 | 0.01681 | 1e-05 | -0.06132 | 0.00029 | -0.00062 | -0.00033 | 0.00024 | 0.00021 | 0.10664 | 0.00776 | -0.00042 | 0.00113 | 0.02632 | 0.07056 | -0.0001 | -0.00221 | 0.00024 | -0.01806 | 0.00425 | 0.00339 | -0.00163 | 0.08697 | -0.01553 | 0.03984
[GR-BG] [OPP] TIE 400 kV Nea Santa - Maritsa Iztok | N-1 OHL 400 kV Meliti - Amideo ck. 1&2 | 0.06037 | 0.00041 | 0.01895 | 1e-05 | -0.06652 | 0.00033 | -0.0007 | -0.00037 | 0.00027 | 0.00024 | 0.14191 | 0.00878 | -0.00056 | 0.00127 | 0.02921 | 0.05578 | -0.00011 | -0.00246 | 0.00027 | -0.02003 | 0.004 | 0.00379 | -0.00184 | 0.07114 | -0.01707 | 0.04015
[GR-BG] [OPP] TIE 400 kV Nea Santa - Maritsa Iztok | N-1 OHL 400 kV Amideo - Lagadas ck. 1&2 | 0.05411 | 0.00042 | 0.01807 | 1e-05 | -0.06627 | 0.00032 | -0.00066 | -0.00036 | 0.00026 | 0.00023 | 0.11276 | 0.00834 | -0.00042 | 0.00122 | 0.02825 | 0.07422 | -0.00011 | -0.00239 | 0.00026 | -0.01933 | 0.0048 | 0.00366 | -0.00175 | 0.06935 | -0.01689 | 0.04277
[GR-BG] [OPP] TIE 400 kV Nea Santa - Maritsa Iztok | N-1 OHL 400 kV Thessaloniki - Lagadas ck. 1&2 | 0.05047 | 0.00039 | 0.01689 | 1e-05 | -0.06205 | 0.0003 | -0.00062 | -0.00034 | 0.00024 | 0.00021 | 0.10414 | 0.0078 | -0.00038 | 0.00114 | 0.02641 | 0.07203 | -0.0001 | -0.00224 | 0.00024 | -0.01795 | 0.00457 | 0.00343 | -0.00164 | 0.07738 | -0.0159 | 0.04002
[GR-BG] [DIR] TIE 400 kV Thessaloniki - Blagoevgrad | N-1 TIE 400 kV Skopje 5 - Urosevac / N-1 TIE 150 kV Mourtos - Bistrica | 0.05885 | 0.0001 | 0.01438 | 0 | -0.03773 | 0.00022 | -0.00055 | -0.00024 | 0.00019 | 0.00016 | 0.18198 | 0.00664 | -0.00125 | 0.00089 | 0.02238 | 0.12683 | -8e-05 | -0.00147 | 0.00018 | -0.01897 | -0.00404 | 0.00247 | -0.00145 | 0.05044 | -0.00626 | 0.0246
[GR-MK] [DIR] TIE 400 kV Meliti - Bitola | N-1 TIE 400 kV Skopje 5 - Urosevac / N-1 TIE 150 kV Mourtos - Bistrica | 0.05612 | -6e-05 | 0.01035 | 0 | -0.00478 | 0.00014 | -0.00041 | -0.00015 | 0.00012 | 0.00011 | 0.19651 | 0.00489 | -0.00143 | 0.0006 | 0.01622 | -0.41582 | -5e-05 | -0.00083 | 0.00012 | -0.00976 | -0.00852 | 0.0015 | -0.00104 | 0.0365 | -0.00203 | 0.01205
[GR-MK] [DIR] TIE 400 kV Thessaloniki - Dubrovo | N-1 TIE 400 kV Skopje 5 - Urosevac / N-1 TIE 150 kV Mourtos - Bistrica | 0.02221 | -0.00014 | 0.00217 | 0 | 0.01393 | 1e-05 | -9e-05 | -1e-05 | 1e-05 | 1e-05 | 0.10052 | 0.00107 | -0.0008 | 8e-05 | 0.00364 | -0.11593 | 0 | 5e-05 | 1e-05 | -0.00102 | -0.0066 | 6e-05 | -0.00023 | 0.05785 | 0.00266 | -0.00104
[GR-AL] [DIR] TIE 400 kV Kardia - Zemblak | N-1 TIE 400 kV Skopje 5 - Urosevac / N-1 TIE 150 kV Mourtos - Bistrica | 0.22387 | 0.00057 | 0.05487 | 2e-05 | -0.13025 | 0.00087 | -0.00208 | -0.00097 | 0.00073 | 0.00063 | -0.29561 | 0.0256 | -0.00408 | 0.00346 | 0.08437 | -0.22796 | -0.0003 | -0.006 | 0.00073 | -0.05895 | -0.01115 | 0.00974 | -0.00545 | -0.16189 | -0.03255 | 0.08903
[GR-TR] [DIR] TIE 400 kV Nea Santa - Babaeski | N-1 TIE 400 kV Skopje 5 - Urosevac / N-1 TIE 150 kV Mourtos - Bistrica | -0.03518 | -0.00027 | -0.0114 | 0 | 0.04015 | -0.0002 | 0.00042 | 0.00023 | -0.00017 | -0.00014 | -0.09108 | -0.0053 | 0.00023 | -0.00077 | -0.01717 | -0.07167 | 7e-05 | 0.00153 | -0.00017 | 0.01184 | -0.00337 | -0.00234 | 0.00111 | 0.38023 | 0.01107 | -0.02181
[GR-BG] [DIR] TIE 400 kV Nea Santa - Maritsa Iztok | N-1 TIE 400 kV Skopje 5 - Urosevac / N-1 TIE 150 kV Mourtos - Bistrica | 0.05151 | 0.00039 | 0.01657 | 1e-05 | -0.06152 | 0.00029 | -0.00061 | -0.00033 | 0.00024 | 0.00021 | 0.1343 | 0.0077 | -0.00037 | 0.00112 | 0.02497 | 0.10528 | -0.0001 | -0.00221 | 0.00024 | -0.01736 | 0.00465 | 0.00338 | -0.00161 | 0.07355 | -0.01585 | 0.03162
[GR-BG] [OPP] TIE 400 kV Thessaloniki - Blagoevgrad | N-1 TIE 400 kV Skopje 5 - Urosevac / N-1 TIE 150 kV Mourtos - Bistrica | 0.05885 | 0.0001 | 0.01438 | 0 | -0.03773 | 0.00022 | -0.00055 | -0.00024 | 0.00019 | 0.00016 | 0.18198 | 0.00664 | -0.00125 | 0.00089 | 0.02238 | 0.12683 | -8e-05 | -0.00147 | 0.00018 | -0.01897 | -0.00404 | 0.00247 | -0.00145 | 0.05044 | -0.00626 | 0.0246
[GR-MK] [OPP] TIE 400 kV Meliti - Bitola | N-1 TIE 400 kV Skopje 5 - Urosevac / N-1 TIE 150 kV Mourtos - Bistrica | 0.05612 | -6e-05 | 0.01035 | 0 | -0.00478 | 0.00014 | -0.00041 | -0.00015 | 0.00012 | 0.00011 | 0.19651 | 0.00489 | -0.00143 | 0.0006 | 0.01622 | -0.41582 | -5e-05 | -0.00083 | 0.00012 | -0.00976 | -0.00852 | 0.0015 | -0.00104 | 0.0365 | -0.00203 | 0.01205
[GR-MK] [OPP] TIE 400 kV Thessaloniki - Dubrovo | N-1 TIE 400 kV Skopje 5 - Urosevac / N-1 TIE 150 kV Mourtos - Bistrica | 0.02221 | -0.00014 | 0.00217 | 0 | 0.01393 | 1e-05 | -9e-05 | -1e-05 | 1e-05 | 1e-05 | 0.10052 | 0.00107 | -0.0008 | 8e-05 | 0.00364 | -0.11593 | 0 | 5e-05 | 1e-05 | -0.00102 | -0.0066 | 6e-05 | -0.00023 | 0.05785 | 0.00266 | -0.00104
[GR-AL] [OPP] TIE 400 kV Kardia - Zemblak | N-1 TIE 400 kV Skopje 5 - Urosevac / N-1 TIE 150 kV Mourtos - Bistrica | 0.22387 | 0.00057 | 0.05487 | 2e-05 | -0.13025 | 0.00087 | -0.00208 | -0.00097 | 0.00073 | 0.00063 | -0.29561 | 0.0256 | -0.00408 | 0.00346 | 0.08437 | -0.22796 | -0.0003 | -0.006 | 0.00073 | -0.05895 | -0.01115 | 0.00974 | -0.00545 | -0.16189 | -0.03255 | 0.08903
[GR-TR] [OPP] TIE 400 kV Nea Santa - Babaeski | N-1 TIE 400 kV Skopje 5 - Urosevac / N-1 TIE 150 kV Mourtos - Bistrica | -0.03518 | -0.00027 | -0.0114 | 0 | 0.04015 | -0.0002 | 0.00042 | 0.00023 | -0.00017 | -0.00014 | -0.09108 | -0.0053 | 0.00023 | -0.00077 | -0.01717 | -0.07167 | 7e-05 | 0.00153 | -0.00017 | 0.01184 | -0.00337 | -0.00234 | 0.00111 | 0.38023 | 0.01107 | -0.02181
[GR-BG] [OPP] TIE 400 kV Nea Santa - Maritsa Iztok | N-1 TIE 400 kV Skopje 5 - Urosevac / N-1 TIE 150 kV Mourtos - Bistrica | 0.05151 | 0.00039 | 0.01657 | 1e-05 | -0.06152 | 0.00029 | -0.00061 | -0.00033 | 0.00024 | 0.00021 | 0.1343 | 0.0077 | -0.00037 | 0.00112 | 0.02497 | 0.10528 | -0.0001 | -0.00221 | 0.00024 | -0.01736 | 0.00465 | 0.00338 | -0.00161 | 0.07355 | -0.01585 | 0.03162
[GR-BG] [DIR] TIE 400 kV Thessaloniki - Blagoevgrad | N-1 OHL 400 kV Komotini - Nea Santa ck. 1&2 | 0.09314 | 0.00036 | 0.02645 | 1e-05 | -0.07931 | 0.00043 | -0.00099 | -0.00048 | 0.00036 | 0.00031 | 0.21212 | 0.01214 | -0.0016 | 0.00168 | 0.04259 | 0.12825 | -0.00015 | -0.00302 | 0.00035 | -0.0325 | -0.00157 | 0.00486 | -0.00262 | -0.0485 | -0.01671 | 0.06358
[GR-MK] [DIR] TIE 400 kV Meliti - Bitola | N-1 OHL 400 kV Komotini - Nea Santa ck. 1&2 | 0.0485 | -0.00016 | 0.00352 | 0 | 0.01573 | 4e-05 | -0.00017 | -4e-05 | 4e-05 | 3e-05 | 0.29478 | 0.00203 | -0.00111 | 0.00019 | 0.00019 | -0.26234 | -1e-05 | -9e-05 | 4e-05 | 0 | -0.00851 | 0.00028 | -0.0004 | 0.02969 | 0.00186 | -0.04714
[GR-MK] [DIR] TIE 400 kV Thessaloniki - Dubrovo | N-1 OHL 400 kV Komotini - Nea Santa ck. 1&2 | 0.02862 | -0.00011 | 0.00255 | 0 | 0.01112 | 3e-05 | -0.00011 | -2e-05 | 2e-05 | 2e-05 | 0.15691 | 0.00136 | -0.00075 | 0.00013 | 0.0021 | -0.04262 | -1e-05 | -6e-05 | 2e-05 | -0.00045 | -0.00583 | 0.0002 | -0.00028 | 0.02467 | 0.00135 | -0.01725
[GR-AL] [DIR] TIE 400 kV Kardia - Zemblak | N-1 OHL 400 kV Komotini - Nea Santa ck. 1&2 | 0.18052 | 0.00029 | 0.03946 | 1e-05 | -0.08148 | 0.00061 | -0.00152 | -0.00068 | 0.00052 | 0.00045 | -0.23754 | 0.01871 | -0.00345 | 0.00248 | 0.05609 | -0.12758 | -0.00021 | -0.00415 | 0.00052 | -0.04055 | -0.01252 | 0.00683 | -0.00397 | -0.0853 | -0.02106 | 0.02061
[GR-TR] [DIR] TIE 400 kV Nea Santa - Babaeski | N-1 OHL 400 kV Komotini - Nea Santa ck. 1&2 | -0.0121 | -0.0001 | -0.00408 | 0 | 0.01326 | -7e-05 | 0.00015 | 8e-05 | -6e-05 | -5e-05 | -0.02731 | -0.00188 | 9e-05 | -0.00028 | -0.00636 | -0.01682 | 2e-05 | 0.00054 | -6e-05 | 0.0043 | -0.00116 | -0.00083 | 0.00039 | 0.29613 | 0.00389 | -0.00963
[GR-BG] [OPP] TIE 400 kV Thessaloniki - Blagoevgrad | N-1 OHL 400 kV Komotini - Nea Santa ck. 1&2 | 0.09314 | 0.00036 | 0.02645 | 1e-05 | -0.07931 | 0.00043 | -0.00099 | -0.00048 | 0.00036 | 0.00031 | 0.21212 | 0.01214 | -0.0016 | 0.00168 | 0.04259 | 0.12825 | -0.00015 | -0.00302 | 0.00035 | -0.0325 | -0.00157 | 0.00486 | -0.00262 | -0.0485 | -0.01671 | 0.06358
[GR-MK] [OPP] TIE 400 kV Meliti - Bitola | N-1 OHL 400 kV Komotini - Nea Santa ck. 1&2 | 0.0485 | -0.00016 | 0.00352 | 0 | 0.01573 | 4e-05 | -0.00017 | -4e-05 | 4e-05 | 3e-05 | 0.29478 | 0.00203 | -0.00111 | 0.00019 | 0.00019 | -0.26234 | -1e-05 | -9e-05 | 4e-05 | 0 | -0.00851 | 0.00028 | -0.0004 | 0.02969 | 0.00186 | -0.04714
[GR-MK] [OPP] TIE 400 kV Thessaloniki - Dubrovo | N-1 OHL 400 kV Komotini - Nea Santa ck. 1&2 | 0.02862 | -0.00011 | 0.00255 | 0 | 0.01112 | 3e-05 | -0.00011 | -2e-05 | 2e-05 | 2e-05 | 0.15691 | 0.00136 | -0.00075 | 0.00013 | 0.0021 | -0.04262 | -1e-05 | -6e-05 | 2e-05 | -0.00045 | -0.00583 | 0.0002 | -0.00028 | 0.02467 | 0.00135 | -0.01725
[GR-AL] [OPP] TIE 400 kV Kardia - Zemblak | N-1 OHL 400 kV Komotini - Nea Santa ck. 1&2 | 0.18052 | 0.00029 | 0.03946 | 1e-05 | -0.08148 | 0.00061 | -0.00152 | -0.00068 | 0.00052 | 0.00045 | -0.23754 | 0.01871 | -0.00345 | 0.00248 | 0.05609 | -0.12758 | -0.00021 | -0.00415 | 0.00052 | -0.04055 | -0.01252 | 0.00683 | -0.00397 | -0.0853 | -0.02106 | 0.02061
[GR-TR] [OPP] TIE 400 kV Nea Santa - Babaeski | N-1 OHL 400 kV Komotini - Nea Santa ck. 1&2 | -0.0121 | -0.0001 | -0.00408 | 0 | 0.01326 | -7e-05 | 0.00015 | 8e-05 | -6e-05 | -5e-05 | -0.02731 | -0.00188 | 9e-05 | -0.00028 | -0.00636 | -0.01682 | 2e-05 | 0.00054 | -6e-05 | 0.0043 | -0.00116 | -0.00083 | 0.00039 | 0.29613 | 0.00389 | -0.00963
[BG-GR] [DIR] TIE 400 kV MARITSA IZTOK-NEA SANTA-CK-1 | BC | 0.05763 | 0.00044 | 0.01911 | 1e-05 | -0.06954 | 0.00033 | -0.0007 | -0.00038 | 0.00028 | 0.00024 | 0.11946 | 0.00882 | -0.00047 | 0.00128 | 0.02993 | 0.0802 | -0.00012 | -0.00251 | 0.00027 | -0.02053 | 0.00485 | 0.00386 | -0.00186 | 0.0639 | -0.01767 | 0.04529
[BG-GR] [DIR] TIE 400 kV MARITSA IZTOK-NEA SANTA-CK-1 | N-1 TIE 400 kV BLAGOEVGRAD - THESSALONIKI | 0.07203 | 0.00047 | 0.02294 | 1e-05 | -0.07996 | 0.00039 | -0.00085 | -0.00044 | 0.00032 | 0.00028 | 0.15393 | 0.01057 | -0.00077 | 0.00152 | 0.03616 | 0.09995 | -0.00014 | -0.00292 | 0.00032 | -0.02551 | 0.00404 | 0.00453 | -0.00224 | 0.07184 | -0.01954 | 0.05455
[BG-RO] [DIR] TIE 400 kV TINTARENI-KOZLODUI 2 | N-1 TIE 400 kV TINTARENI-KOZLODUI 1 | -0.12368 | -0.0004 | -0.04564 | -1e-05 | -0.24396 | -0.00069 | 0.00177 | 0.00077 | -0.00058 | -0.00051 | -0.17975 | -0.01986 | 0.00357 | -0.00277 | -0.07447 | -0.17285 | 0.00024 | 0.00457 | -0.00058 | 0.11956 | -0.00559 | -0.00816 | 0.0049 | -0.1998 | 0.00459 | -0.12691
[BG-RO] [DIR] TIE 400 kV TINTARENI-KOZLODUI 1 | BC | 0 | 0 | 0 | 0 | 0 |  |  |  | 0 | 0 | 0 | 0 |  | 0 | 0 | 0 | 0 |  | 0 | 0 | 0 | 0 | 0 | 0 | 0 | 0
[BG-RO] [DIR] TIE 400 kV TINTARENI-KOZLODUI 1 | N-1 TIE 400 kV TINTARENI-KOZLODUI 2 | 0 | 0 | 0 | 0 | 0 |  |  |  | 0 | 0 | 0 | 0 |  | 0 | 0 | 0 | 0 |  | 0 | 0 | 0 | 0 | 0 | 0 | 0 | 0
[BG-RO] [DIR] TIE 400 kV TINTARENI-KOZLODUI 1 | N-1 TIE 400 kV PORTILE DE FIER - DJERDAP | 0 | 0 | 0 | 0 | 0 |  |  |  | 0 | 0 | 0 | 0 |  | 0 | 0 | 0 | 0 |  | 0 | 0 | 0 | 0 | 0 | 0 | 0 | 0
[BG-RO] [DIR] TIE 400 kV TINTARENI-KOZLODUI 1 | N-1 TIE 400 kV MEDGIDIA SUD - VARNA | 0 | 0 | 0 | 0 | 0 |  |  |  | 0 | 0 | 0 | 0 |  | 0 | 0 | 0 | 0 |  | 0 | 0 | 0 | 0 | 0 | 0 | 0 | 0
[BG-RO] [DIR] TIE 400 kV TINTARENI-KOZLODUI 1 | N-1 TIE 400 kV MEDGIDIA SUD - DOBRUDJA | 0 | 0 | 0 | 0 | 0 |  |  |  | 0 | 0 | 0 | 0 |  | 0 | 0 | 0 | 0 |  | 0 | 0 | 0 | 0 | 0 | 0 | 0 | 0
[BG-GR] [DIR] TIE 400 kV BLAGOEVGRAD - THESSALONIKI | BC | 0.06742 | 0.00016 | 0.01789 | 1e-05 | -0.04877 | 0.00028 | -0.00068 | -0.00031 | 0.00023 | 0.0002 | 0.16135 | 0.00819 | -0.0014 | 0.00111 | 0.0292 | 0.09246 | -0.0001 | -0.00189 | 0.00023 | -0.02334 | -0.00378 | 0.00313 | -0.00179 | 0.03716 | -0.00876 | 0.04332
[BG-GR] [DIR] TIE 400 kV BLAGOEVGRAD - THESSALONIKI | N-1 OHL 400 kV CHERVENA MOGILA - BLAGOEVGRAD CK. 1&2 | 0.02113 | 6e-05 | 0.00573 | 0 | -0.03792 | 9e-05 | -0.00022 | -0.0001 | 8e-05 | 7e-05 | 0.05124 | 0.00263 | -0.0004 | 0.00036 | 0.00922 | 0.02481 | -3e-05 | -0.00063 | 8e-05 | -0.00729 | -0.00086 | 0.00102 | -0.00057 | 0.0092 | -0.00316 | 0.01326
[BG-GR] [DIR] TIE 400 kV BLAGOEVGRAD - THESSALONIKI | N-1 OHL 400 kV SOFIA ZAPAD - CHERVENA MOGILA CK. 1&2 | 0.04763 | 0.00014 | 0.0125 | 0 | -0.0515 | 0.0002 | -0.00047 | -0.00022 | 0.00017 | 0.00014 | 0.12164 | 0.00576 | -0.00089 | 0.00079 | 0.01999 | 0.05506 | -7e-05 | -0.00137 | 0.00016 | -0.0148 | -0.00211 | 0.00223 | -0.00124 | 0.01394 | -0.00716 | 0.02738
[BG-GR] [DIR] TIE 400 kV BLAGOEVGRAD - THESSALONIKI | N-1 TIE 400 kV MARITSA IZTOK-NEA SANTA CK. 1 | 0.07716 | 0.00024 | 0.02113 | 1e-05 | -0.06052 | 0.00033 | -0.0008 | -0.00037 | 0.00028 | 0.00024 | 0.18155 | 0.00968 | -0.00148 | 0.00133 | 0.03426 | 0.10602 | -0.00012 | -0.00231 | 0.00028 | -0.02681 | -0.00296 | 0.00378 | -0.0021 | 0.04796 | -0.01174 | 0.05097
[BG-GR] [DIR] TIE 400 kV BLAGOEVGRAD - THESSALONIKI | N-1 TIE 400 kV CHERVENA MOGILA - STIP | 0.0853 | 0.00029 | 0.02441 | 1e-05 | -0.07328 | 0.00039 | -0.00092 | -0.00043 | 0.00032 | 0.00028 | 0.18338 | 0.01114 | -0.00163 | 0.00153 | 0.03994 | 0.13153 | -0.00013 | -0.0027 | 0.00032 | -0.03262 | -0.00248 | 0.0044 | -0.00243 | 0.0265 | -0.01357 | 0.06303
[BG-MK] [DIR] TIE 400 kV CHERVENA MOGILA - STIP | BC | -0.06632 | -0.00048 | -0.02417 | -1e-05 | 0.09093 | -0.00041 | 0.00089 | 0.00046 | -0.00034 | -0.00029 | -0.0817 | -0.01092 | 0.00086 | -0.00158 | -0.03982 | -0.14491 | 0.00014 | 0.003 | -0.00034 | 0.03442 | -0.00485 | -0.00474 | 0.00239 | 0.03955 | 0.01785 | -0.07313
[BG-MK] [DIR] TIE 400 kV CHERVENA MOGILA - STIP | N-1 OHL 400 kV CHERVENA MOGILA - BLAGOEVGRAD CK. 1&2 | -0.08394 | -0.00052 | -0.0288 | -1e-05 | 0.09506 | -0.00048 | 0.00107 | 0.00054 | -0.0004 | -0.00035 | -0.12362 | -0.01304 | 0.00124 | -0.00186 | -0.04743 | -0.17066 | 0.00017 | 0.00348 | -0.00039 | 0.04053 | -0.00374 | -0.00554 | 0.00285 | 0.0289 | 0.01998 | -0.08457
[BG-MK] [DIR] TIE 400 kV CHERVENA MOGILA - STIP | N-1 OHL 400 kV VETREN - CHERVENA MOGILA | -0.06445 | -0.00043 | -0.02308 | -1e-05 | 0.08343 | -0.00038 | 0.00085 | 0.00043 | -0.00032 | -0.00028 | -0.08082 | -0.01041 | 0.00093 | -0.0015 | -0.03823 | -0.14217 | 0.00013 | 0.00281 | -0.00032 | 0.03362 | -0.00372 | -0.00447 | 0.00229 | 0.02469 | 0.01607 | -0.07061
[BG-MK] [DIR] TIE 400 kV CHERVENA MOGILA - STIP | N-1 OHL 400 kV PLOVDIV - VETREN | -0.06445 | -0.00043 | -0.02308 | -1e-05 | 0.08343 | -0.00038 | 0.00085 | 0.00043 | -0.00032 | -0.00028 | -0.08082 | -0.01041 | 0.00093 | -0.0015 | -0.03823 | -0.14217 | 0.00013 | 0.00281 | -0.00032 | 0.03362 | -0.00372 | -0.00447 | 0.00229 | 0.02469 | 0.01607 | -0.07061
[BG-MK] [DIR] TIE 400 kV CHERVENA MOGILA - STIP | N-1 TIE 400 kV MARITSA IZTOK-NEA SANTA CK. 1 | -0.07207 | -0.00052 | -0.02608 | -1e-05 | 0.09787 | -0.00044 | 0.00096 | 0.0005 | -0.00036 | -0.00032 | -0.09362 | -0.0118 | 0.00091 | -0.00171 | -0.04281 | -0.15291 | 0.00015 | 0.00325 | -0.00036 | 0.03647 | -0.00533 | -0.00513 | 0.00257 | 0.03317 | 0.01962 | -0.07765
[BG-GR] [OPP] TIE 400 kV MARITSA IZTOK-NEA SANTA-CK-1 | BC | 0.05763 | 0.00044 | 0.01911 | 1e-05 | -0.06954 | 0.00033 | -0.0007 | -0.00038 | 0.00028 | 0.00024 | 0.11946 | 0.00882 | -0.00047 | 0.00128 | 0.02993 | 0.0802 | -0.00012 | -0.00251 | 0.00027 | -0.02053 | 0.00485 | 0.00386 | -0.00186 | 0.0639 | -0.01767 | 0.04529
[BG-GR] [OPP] TIE 400 kV MARITSA IZTOK-NEA SANTA-CK-1 | N-1 TIE 400 kV BLAGOEVGRAD - THESSALONIKI | 0.07203 | 0.00047 | 0.02294 | 1e-05 | -0.07996 | 0.00039 | -0.00085 | -0.00044 | 0.00032 | 0.00028 | 0.15393 | 0.01057 | -0.00077 | 0.00152 | 0.03616 | 0.09995 | -0.00014 | -0.00292 | 0.00032 | -0.02551 | 0.00404 | 0.00453 | -0.00224 | 0.07184 | -0.01954 | 0.05455
[BG-RO] [OPP] TIE 400 kV TINTARENI-KOZLODUI 2 | N-1 TIE 400 kV TINTARENI-KOZLODUI 1 | -0.12368 | -0.0004 | -0.04564 | -1e-05 | -0.24396 | -0.00069 | 0.00177 | 0.00077 | -0.00058 | -0.00051 | -0.17975 | -0.01986 | 0.00357 | -0.00277 | -0.07447 | -0.17285 | 0.00024 | 0.00457 | -0.00058 | 0.11956 | -0.00559 | -0.00816 | 0.0049 | -0.1998 | 0.00459 | -0.12691
[BG-RO] [OPP] TIE 400 kV TINTARENI-KOZLODUI 1 | BC | 0 | 0 | 0 | 0 | 0 |  |  |  | 0 | 0 | 0 | 0 |  | 0 | 0 | 0 | 0 |  | 0 | 0 | 0 | 0 | 0 | 0 | 0 | 0
[BG-RO] [OPP] TIE 400 kV TINTARENI-KOZLODUI 1 | N-1 TIE 400 kV TINTARENI-KOZLODUI 2 | 0 | 0 | 0 | 0 | 0 |  |  |  | 0 | 0 | 0 | 0 |  | 0 | 0 | 0 | 0 |  | 0 | 0 | 0 | 0 | 0 | 0 | 0 | 0
[BG-RO] [OPP] TIE 400 kV TINTARENI-KOZLODUI 1 | N-1 TIE 400 kV PORTILE DE FIER - DJERDAP | 0 | 0 | 0 | 0 | 0 |  |  |  | 0 | 0 | 0 | 0 |  | 0 | 0 | 0 | 0 |  | 0 | 0 | 0 | 0 | 0 | 0 | 0 | 0
[BG-RO] [OPP] TIE 400 kV TINTARENI-KOZLODUI 1 | N-1 TIE 400 kV MEDGIDIA SUD - VARNA | 0 | 0 | 0 | 0 | 0 |  |  |  | 0 | 0 | 0 | 0 |  | 0 | 0 | 0 | 0 |  | 0 | 0 | 0 | 0 | 0 | 0 | 0 | 0
[BG-RO] [OPP] TIE 400 kV TINTARENI-KOZLODUI 1 | N-1 TIE 400 kV MEDGIDIA SUD - DOBRUDJA | 0 | 0 | 0 | 0 | 0 |  |  |  | 0 | 0 | 0 | 0 |  | 0 | 0 | 0 | 0 |  | 0 | 0 | 0 | 0 | 0 | 0 | 0 | 0
[BG-GR] [OPP] TIE 400 kV BLAGOEVGRAD - THESSALONIKI | BC | 0.06742 | 0.00016 | 0.01789 | 1e-05 | -0.04877 | 0.00028 | -0.00068 | -0.00031 | 0.00023 | 0.0002 | 0.16135 | 0.00819 | -0.0014 | 0.00111 | 0.0292 | 0.09246 | -0.0001 | -0.00189 | 0.00023 | -0.02334 | -0.00378 | 0.00313 | -0.00179 | 0.03716 | -0.00876 | 0.04332
[BG-GR] [OPP] TIE 400 kV BLAGOEVGRAD - THESSALONIKI | N-1 OHL 400 kV CHERVENA MOGILA - BLAGOEVGRAD CK. 1&2 | 0.02113 | 6e-05 | 0.00573 | 0 | -0.03792 | 9e-05 | -0.00022 | -0.0001 | 8e-05 | 7e-05 | 0.05124 | 0.00263 | -0.0004 | 0.00036 | 0.00922 | 0.02481 | -3e-05 | -0.00063 | 8e-05 | -0.00729 | -0.00086 | 0.00102 | -0.00057 | 0.0092 | -0.00316 | 0.01326
[BG-GR] [OPP] TIE 400 kV BLAGOEVGRAD - THESSALONIKI | N-1 OHL 400 kV SOFIA ZAPAD - CHERVENA MOGILA CK. 1&2 | 0.04763 | 0.00014 | 0.0125 | 0 | -0.0515 | 0.0002 | -0.00047 | -0.00022 | 0.00017 | 0.00014 | 0.12164 | 0.00576 | -0.00089 | 0.00079 | 0.01999 | 0.05506 | -7e-05 | -0.00137 | 0.00016 | -0.0148 | -0.00211 | 0.00223 | -0.00124 | 0.01394 | -0.00716 | 0.02738
[BG-GR] [OPP] TIE 400 kV BLAGOEVGRAD - THESSALONIKI | N-1 TIE 400 kV MARITSA IZTOK-NEA SANTA CK. 1 | 0.07716 | 0.00024 | 0.02113 | 1e-05 | -0.06052 | 0.00033 | -0.0008 | -0.00037 | 0.00028 | 0.00024 | 0.18155 | 0.00968 | -0.00148 | 0.00133 | 0.03426 | 0.10602 | -0.00012 | -0.00231 | 0.00028 | -0.02681 | -0.00296 | 0.00378 | -0.0021 | 0.04796 | -0.01174 | 0.05097
[BG-GR] [OPP] TIE 400 kV BLAGOEVGRAD - THESSALONIKI | N-1 TIE 400 kV CHERVENA MOGILA - STIP | 0.0853 | 0.00029 | 0.02441 | 1e-05 | -0.07328 | 0.00039 | -0.00092 | -0.00043 | 0.00032 | 0.00028 | 0.18338 | 0.01114 | -0.00163 | 0.00153 | 0.03994 | 0.13153 | -0.00013 | -0.0027 | 0.00032 | -0.03262 | -0.00248 | 0.0044 | -0.00243 | 0.0265 | -0.01357 | 0.06303
[BG-MK] [OPP] TIE 400 kV CHERVENA MOGILA - STIP | BC | -0.06632 | -0.00048 | -0.02417 | -1e-05 | 0.09093 | -0.00041 | 0.00089 | 0.00046 | -0.00034 | -0.00029 | -0.0817 | -0.01092 | 0.00086 | -0.00158 | -0.03982 | -0.14491 | 0.00014 | 0.003 | -0.00034 | 0.03442 | -0.00485 | -0.00474 | 0.00239 | 0.03955 | 0.01785 | -0.07313
[BG-MK] [OPP] TIE 400 kV CHERVENA MOGILA - STIP | N-1 OHL 400 kV CHERVENA MOGILA - BLAGOEVGRAD CK. 1&2 | -0.08394 | -0.00052 | -0.0288 | -1e-05 | 0.09506 | -0.00048 | 0.00107 | 0.00054 | -0.0004 | -0.00035 | -0.12362 | -0.01304 | 0.00124 | -0.00186 | -0.04743 | -0.17066 | 0.00017 | 0.00348 | -0.00039 | 0.04053 | -0.00374 | -0.00554 | 0.00285 | 0.0289 | 0.01998 | -0.08457
[BG-MK] [OPP] TIE 400 kV CHERVENA MOGILA - STIP | N-1 OHL 400 kV VETREN - CHERVENA MOGILA | -0.06445 | -0.00043 | -0.02308 | -1e-05 | 0.08343 | -0.00038 | 0.00085 | 0.00043 | -0.00032 | -0.00028 | -0.08082 | -0.01041 | 0.00093 | -0.0015 | -0.03823 | -0.14217 | 0.00013 | 0.00281 | -0.00032 | 0.03362 | -0.00372 | -0.00447 | 0.00229 | 0.02469 | 0.01607 | -0.07061
[BG-MK] [OPP] TIE 400 kV CHERVENA MOGILA - STIP | N-1 OHL 400 kV PLOVDIV - VETREN | -0.06445 | -0.00043 | -0.02308 | -1e-05 | 0.08343 | -0.00038 | 0.00085 | 0.00043 | -0.00032 | -0.00028 | -0.08082 | -0.01041 | 0.00093 | -0.0015 | -0.03823 | -0.14217 | 0.00013 | 0.00281 | -0.00032 | 0.03362 | -0.00372 | -0.00447 | 0.00229 | 0.02469 | 0.01607 | -0.07061
[BG-MK] [OPP] TIE 400 kV CHERVENA MOGILA - STIP | N-1 TIE 400 kV MARITSA IZTOK-NEA SANTA CK. 1 | -0.07207 | -0.00052 | -0.02608 | -1e-05 | 0.09787 | -0.00044 | 0.00096 | 0.0005 | -0.00036 | -0.00032 | -0.09362 | -0.0118 | 0.00091 | -0.00171 | -0.04281 | -0.15291 | 0.00015 | 0.00325 | -0.00036 | 0.03647 | -0.00533 | -0.00513 | 0.00257 | 0.03317 | 0.01962 | -0.07765
[RO-BG] [DIR] TIE 400 kV TINTARENI-KOZLODUI 1 | BC | 0 | 0 | 0 | 0 | 0 |  |  |  | 0 | 0 | 0 | 0 |  | 0 | 0 | 0 | 0 |  | 0 | 0 | 0 | 0 | 0 | 0 | 0 | 0
[RO-BG] [DIR] TIE 400 kV TINTARENI-KOZLODUI 1 | N-1 TIE 400 kV Portile de Fier-Djerdap | 0 | 0 | 0 | 0 | 0 |  |  |  | 0 | 0 | 0 | 0 |  | 0 | 0 | 0 | 0 |  | 0 | 0 | 0 | 0 | 0 | 0 | 0 | 0
[RO-BG] [DIR] TIE 400 kV TINTARENI-KOZLODUI 1 | N-1 TIE 400 kV TINTARENI-KOZLODUI 2 | 0 | 0 | 0 | 0 | 0 |  |  |  | 0 | 0 | 0 | 0 |  | 0 | 0 | 0 | 0 |  | 0 | 0 | 0 | 0 | 0 | 0 | 0 | 0
[RO-BG] [DIR] TIE 400 kV TINTARENI-KOZLODUI 1 | N-1 TIE 400 kV Isaccea - Vulcanesti | 0 | 0 | 0 | 0 | 0 |  |  |  | 0 | 0 | 0 | 0 |  | 0 | 0 | 0 | 0 |  | 0 | 0 | 0 | 0 | 0 | 0 | 0 | 0
[RO-BG] [DIR] TIE 400 kV TINTARENI-KOZLODUI 1 | N-1 TIE 400 kV Resita-Pancevo c2 | 0 | 0 | 0 | 0 | 0 |  |  |  | 0 | 0 | 0 | 0 |  | 0 | 0 | 0 | 0 |  | 0 | 0 | 0 | 0 | 0 | 0 | 0 | 0
[RO-BG] [DIR] TIE 400 kV TINTARENI-KOZLODUI 1 | N-1 TIE 400 kV Resita-Pancevo c1 | 0 | 0 | 0 | 0 | 0 |  |  |  | 0 | 0 | 0 | 0 |  | 0 | 0 | 0 | 0 |  | 0 | 0 | 0 | 0 | 0 | 0 | 0 | 0
[RO-BG] [DIR] TIE 400 kV TINTARENI-KOZLODUI 2 | N-1 TIE 400 kV TINTARENI-KOZLODUI 1 | -0.12368 | -0.0004 | -0.04564 | -1e-05 | -0.24396 | -0.00069 | 0.00177 | 0.00077 | -0.00058 | -0.00051 | -0.17975 | -0.01986 | 0.00357 | -0.00277 | -0.07447 | -0.17285 | 0.00024 | 0.00457 | -0.00058 | 0.11956 | -0.00559 | -0.00816 | 0.0049 | -0.1998 | 0.00459 | -0.12691
[RO-BG] [DIR] TIE 400 kV TINTARENI-KOZLODUI 2 | N-1 TIE 400 kV Resita-Pancevo c2 | -0.12368 | -0.0004 | -0.04564 | -1e-05 | -0.24396 | -0.00069 | 0.00177 | 0.00077 | -0.00058 | -0.00051 | -0.17975 | -0.01986 | 0.00357 | -0.00277 | -0.07447 | -0.17285 | 0.00024 | 0.00457 | -0.00058 | 0.11956 | -0.00559 | -0.00816 | 0.0049 | -0.1998 | 0.00459 | -0.12691
[RO-RS] [DIR] TIE 400 kV Portile de Fier-Djerdap | N-1 TIE 400 kV TINTARENI-KOZLODUI 1 | 0.07926 | 0.00171 | 0.05781 | 2e-05 | 0.00372 | 0.00108 | -0.00229 | -0.00123 | 0.00088 | 0.00077 | 0.05484 | 0.02591 | -0.0003 | 0.00409 | 0.07798 | 0.06927 | -0.00038 | -0.00819 | 0.00088 | -0.19104 | 0.21351 | 0.01344 | -0.00653 | 0.00529 | -0.03914 | 0.09806
[RO-RS] [DIR] TIE 400 kV Portile de Fier-Djerdap | N-1 TIE 400 kV Resita-Pancevo c2 | 0.07926 | 0.00171 | 0.05781 | 2e-05 | 0.00372 | 0.00108 | -0.00229 | -0.00123 | 0.00088 | 0.00077 | 0.05484 | 0.02591 | -0.0003 | 0.00409 | 0.07798 | 0.06927 | -0.00038 | -0.00819 | 0.00088 | -0.19104 | 0.21351 | 0.01344 | -0.00653 | 0.00529 | -0.03914 | 0.09806
[RO-UA] [DIR] TIE 400 kV Isaccea-Vulcanesti | N-1 TIE 400 kV Resita-Pancevo c2 | 0.09587 | 0.00492 | 0.05938 | 2e-05 | 0.13872 | 0.00156 | -0.00174 | -0.00188 | 0.00123 | 0.00107 | 0.11726 | 0.03041 | 0.01211 | 0.00541 | 0.07807 | 0.1138 | -0.00055 | -0.01502 | 0.00122 | 0.12126 | 0.08356 | 0.01832 | -0.00397 | 0.14262 | -0.22104 | 0.09994
[RO-HU] [DIR] TIE 400 kV Arad-Sandorfalva | N-1 TIE 400 kV Resita-Pancevo c2 | -0.02906 | 0.00463 | 0.00275 | 1e-05 | -0.06088 | 0.00083 | -0.00036 | -0.00105 | 0.00061 | 0.00054 | -0.04549 | 0.0083 | 0.02734 | 0.0025 | -0.01206 | -0.04371 | -0.0003 | -0.00913 | 0.00061 | -0.09383 | -0.02127 | 0.01035 | -0.0023 | -0.05932 | -0.04496 | -0.03271
[RO-HU] [DIR] TIE 400 kV Nadab-Bekescsaba | N-1 TIE 400 kV Resita-Pancevo c2 | -0.07977 | 0.00507 | -0.04184 | -1e-05 | -0.11276 | 4e-05 | 0.00287 | -0.00023 | -7e-05 | -6e-05 | -0.09751 | -0.01326 | 0.01979 | -0.00086 | -0.063 | -0.09625 | -3e-05 | -0.00589 | -7e-05 | -0.14965 | -0.08164 | -0.0015 | 0.01045 | -0.11072 | -0.05546 | -0.08568
[RO-UA] [DIR]TIE 400 kV Rosiori-Mukacevo | N-1 TIE 400 kV Resita-Pancevo c2 | 0.12698 | 0.01074 | 0.0947 | 4e-05 | 0.15258 | 0.00296 | -0.00324 | -0.00357 | 0.0023 | 0.00201 | 0.14125 | 0.0526 | 0.03527 | 0.01001 | 0.11478 | 0.14077 | -0.00104 | -0.02808 | 0.00228 | 0.19709 | 0.13465 | 0.03517 | -0.00879 | 0.14991 | -0.04292 | 0.13312
[RO-RS] [DIR] TIE 400 kV Resita-Pancevo c2 | BC | 0 | 0 | 0 | 0 | 0 |  |  |  | 0 | 0 | 0 | 0 |  | 0 | 0 | 0 | 0 |  | 0 | 0 | 0 | 0 | 0 | 0 | 0 | 0
[RO-RS] [DIR] TIE 400 kV Resita-Pancevo c2 | N-1 TIE 400 kV Arad-Sandorfalva | 0 | 0 | 0 | 0 | 0 |  |  |  | 0 | 0 | 0 | 0 |  | 0 | 0 | 0 | 0 |  | 0 | 0 | 0 | 0 | 0 | 0 | 0 | 0
[RO-RS] [DIR] TIE 400 kV Resita-Pancevo c2 | N-1 TIE 400 kV Nadab-Bekescsaba | 0 | 0 | 0 | 0 | 0 |  |  |  | 0 | 0 | 0 | 0 |  | 0 | 0 | 0 | 0 |  | 0 | 0 | 0 | 0 | 0 | 0 | 0 | 0
[RO-RS] [DIR] TIE 400 kV Resita-Pancevo c2 | N-1 TIE 400 kV Portile de Fier-Djerdap | 0 | 0 | 0 | 0 | 0 |  |  |  | 0 | 0 | 0 | 0 |  | 0 | 0 | 0 | 0 |  | 0 | 0 | 0 | 0 | 0 | 0 | 0 | 0
[RO-RS] [DIR] TIE 400 kV Resita-Pancevo c2 | N-1 OHL 400 kV Iernut-Sibiu Sud | 0 | 0 | 0 | 0 | 0 |  |  |  | 0 | 0 | 0 | 0 |  | 0 | 0 | 0 | 0 |  | 0 | 0 | 0 | 0 | 0 | 0 | 0 | 0
[RO-RS] [DIR] TIE 400 kV Resita-Pancevo c2 | N-1 OHL 400 kV Mintia-Arad | 0 | 0 | 0 | 0 | 0 |  |  |  | 0 | 0 | 0 | 0 |  | 0 | 0 | 0 | 0 |  | 0 | 0 | 0 | 0 | 0 | 0 | 0 | 0
[RO-RS] [DIR] TIE 400 kV Resita-Pancevo c2 | N-1 OHL 220 kV Portile de Fier-Resita c2 | 0 | 0 | 0 | 0 | 0 |  |  |  | 0 | 0 | 0 | 0 |  | 0 | 0 | 0 | 0 |  | 0 | 0 | 0 | 0 | 0 | 0 | 0 | 0
[RO-RS] [DIR] TIE 400 kV Resita-Pancevo c2 | N-1 OHL 220 kV Portile de Fier-Resita c1 | 0 | 0 | 0 | 0 | 0 |  |  |  | 0 | 0 | 0 | 0 |  | 0 | 0 | 0 | 0 |  | 0 | 0 | 0 | 0 | 0 | 0 | 0 | 0
[RO-RS] [DIR] TIE 400 kV Resita-Pancevo c2 | N-1 OHL 220 kV Resita-Timisoara c2 | 0 | 0 | 0 | 0 | 0 |  |  |  | 0 | 0 | 0 | 0 |  | 0 | 0 | 0 | 0 |  | 0 | 0 | 0 | 0 | 0 | 0 | 0 | 0
[RO-RS] [DIR] TIE 400 kV Resita-Pancevo c2 | N-1 OHL 220 kV Resita-Timisoara c1 | 0 | 0 | 0 | 0 | 0 |  |  |  | 0 | 0 | 0 | 0 |  | 0 | 0 | 0 | 0 |  | 0 | 0 | 0 | 0 | 0 | 0 | 0 | 0
[RO-RS] [DIR] TIE 400 kV Resita-Pancevo c2 | N-1 TRA 400/220 kV AT3 Arad | 0 | 0 | 0 | 0 | 0 |  |  |  | 0 | 0 | 0 | 0 |  | 0 | 0 | 0 | 0 |  | 0 | 0 | 0 | 0 | 0 | 0 | 0 | 0
[RO-RS] [DIR] TIE 400 kV Resita-Pancevo c2 | N-1 OHL 400 kV Djerdap - Drmno | 0 | 0 | 0 | 0 | 0 |  |  |  | 0 | 0 | 0 | 0 |  | 0 | 0 | 0 | 0 |  | 0 | 0 | 0 | 0 | 0 | 0 | 0 | 0
[RO-RS] [DIR] TIE 400 kV Resita-Pancevo c2 | N-1 OHL 400 kV Djerdap - Bor | 0 | 0 | 0 | 0 | 0 |  |  |  | 0 | 0 | 0 | 0 |  | 0 | 0 | 0 | 0 |  | 0 | 0 | 0 | 0 | 0 | 0 | 0 | 0
[RO-RS] [DIR] TIE 400 kV Resita-Pancevo c2 | N-1 OHL 400 kV Srbobran – Subotica 3 | 0 | 0 | 0 | 0 | 0 |  |  |  | 0 | 0 | 0 | 0 |  | 0 | 0 | 0 | 0 |  | 0 | 0 | 0 | 0 | 0 | 0 | 0 | 0
[RO-RS] [DIR] TIE 400 kV Resita-Pancevo c2 | N-1 TIE 400 kV Sandorfalva-Subotica 3 | 0 | 0 | 0 | 0 | 0 |  |  |  | 0 | 0 | 0 | 0 |  | 0 | 0 | 0 | 0 |  | 0 | 0 | 0 | 0 | 0 | 0 | 0 | 0
[RO-RS] [DIR] TIE 400 kV Resita-Pancevo c2 | N-1 OHL 400 kV Bor 2 – Nis 2 | 0 | 0 | 0 | 0 | 0 |  |  |  | 0 | 0 | 0 | 0 |  | 0 | 0 | 0 | 0 |  | 0 | 0 | 0 | 0 | 0 | 0 | 0 | 0
[RO-RS] [DIR] TIE 400 kV Resita-Pancevo c2 | N-1 OHL 400 kV Portile de Fier-Resita | 0 | 0 | 0 | 0 | 0 |  |  |  | 0 | 0 | 0 | 0 |  | 0 | 0 | 0 | 0 |  | 0 | 0 | 0 | 0 | 0 | 0 | 0 | 0
[RO-RS] [DIR] TIE 400 kV Resita-Pancevo c2 | N-1 OHL 400 kV Paks -Sandorfalva | 0 | 0 | 0 | 0 | 0 |  |  |  | 0 | 0 | 0 | 0 |  | 0 | 0 | 0 | 0 |  | 0 | 0 | 0 | 0 | 0 | 0 | 0 | 0
[RO-RS] [DIR] TIE 400 kV Resita-Pancevo c2 | N-1 TIE 400 kV Resita-Pancevo c1 | 0 | 0 | 0 | 0 | 0 |  |  |  | 0 | 0 | 0 | 0 |  | 0 | 0 | 0 | 0 |  | 0 | 0 | 0 | 0 | 0 | 0 | 0 | 0
[RO-RS] [DIR] TIE 400 kV Resita-Pancevo c1 | N-1 TIE 400 kV Resita-Pancevo c2 | -0.00359 | 0.00138 | 0.02923 | 1e-05 | -0.04521 | 0.00066 | -0.00129 | -0.00076 | 0.00053 | 0.00046 | -0.025 | 0.01378 | 0.0014 | 0.00242 | 0.02653 | -0.02254 | -0.00023 | -0.00525 | 0.00053 | -0.0908 | 0.05043 | 0.00867 | -0.00389 | -0.04208 | -0.02637 | -0.00583
[RO-BG] [DIR] TIE 400 kV DOBRUDJA- MEDGIDIA SUD | N-1 TIE 400 kV Resita-Pancevo c2 | -0.0651 | -0.00122 | -0.02977 | -1e-05 | -0.12918 | -0.0006 | 0.00105 | 0.00069 | -0.00048 | -0.00042 | -0.09441 | -0.01398 | -0.00134 | -0.00221 | -0.04376 | -0.08608 | 0.00021 | 0.00495 | -0.00048 | 0.01809 | -0.02538 | -0.00707 | 0.00275 | -0.14733 | 0.04598 | -0.0651
[RO-BG] [DIR] TIE 400 kV MEDGIDIA SUD - VARNA | N-1 TIE 400 kV Resita-Pancevo c2 | -0.06722 | -0.00126 | -0.03073 | -1e-05 | -0.13328 | -0.00062 | 0.00108 | 0.00072 | -0.0005 | -0.00044 | -0.0975 | -0.01444 | -0.00138 | -0.00228 | -0.04518 | -0.08888 | 0.00022 | 0.00511 | -0.0005 | 0.01868 | -0.0262 | -0.0073 | 0.00284 | -0.15223 | 0.04747 | -0.06721
[RO-RO] [DIR] OHL 400 kV Portile de Fier-Resita | N-1 TIE 400 kV Resita-Pancevo c2 | 0.03557 | -0.00104 | -0.00065 | 0 | 0.06965 | -0.00019 | 5e-05 | 0.00024 | -0.00014 | -0.00012 | 0.05431 | -0.00144 | -0.00386 | -0.00055 | 0.0095 | 0.05326 | 7e-05 | 0.00214 | -0.00014 | 0.09127 | 0.00829 | -0.00253 | 0.00019 | 0.06622 | 0.02253 | 0.04029
[RO-RO] [DIR] OHL 400 kV Arad-Nadab | N-1 TIE 400 kV Resita-Pancevo c2 | 0.08748 | 0.0016 | 0.06237 | 2e-05 | 0.10298 | 0.00124 | -0.00317 | -0.00139 | 0.00102 | 0.00089 | 0.09684 | 0.02968 | 0.00623 | 0.00478 | 0.07907 | 0.09713 | -0.00043 | -0.00839 | 0.00102 | 0.11068 | 0.10121 | 0.01621 | -0.01074 | 0.10084 | 0.005 | 0.09288
[RO-RO] [DIR] OHL 400 kV Mintia-Arad | N-1 TIE 400 kV Resita-Pancevo c2 | 0.06153 | -0.00234 | 0.02629 | 0 | 0.09857 | 2e-05 | -0.00131 | 5e-05 | 7e-05 | 6e-05 | 0.08047 | 0.00826 | -0.01362 | 0.00058 | 0.04356 | 0.07832 | 0 | 0.00226 | 7e-05 | 0.12852 | 0.05064 | 0.00081 | -0.00399 | 0.09663 | 0.03793 | 0.06577
[RO-RO] [DIR] OHL 400 kV Sibiu Sud-Mintia | N-1 TIE 400 kV Resita-Pancevo c2 | 0.04457 | -0.00203 | 0.01625 | 0 | 0.0791 | -7e-05 | -0.00086 | 0.00015 | -2e-05 | -2e-05 | 0.06161 | 0.00444 | -0.01089 | 0.00011 | 0.02898 | 0.05908 | 3e-05 | 0.00254 | -2e-05 | 0.1026 | 0.02763 | -0.00054 | -0.00265 | 0.07811 | 0.03503 | 0.04715
[RO-RO] [DIR] OHL 400 kV Iernut-Sibiu Sud | N-1 TIE 400 kV Resita-Pancevo c2 | -0.08271 | -0.00282 | -0.05089 | -2e-05 | -0.11344 | -0.00115 | 0.002 | 0.00135 | -0.00093 | -0.00081 | -0.09881 | -0.02485 | -0.00642 | -0.00419 | -0.06796 | -0.09745 | 0.0004 | 0.00954 | -0.00092 | -0.10072 | -0.07804 | -0.01404 | 0.00575 | -0.11048 | -0.00251 | -0.08733
[RO-RO] [DIR] OHL 400 kV Iernut-Gadalin | N-1 TIE 400 kV Resita-Pancevo c2 | 0.07715 | 0.00271 | 0.04762 | 2e-05 | 0.10634 | 0.00109 | -0.00187 | -0.00127 | 0.00087 | 0.00076 | 0.09235 | 0.02334 | 0.00631 | 0.00394 | 0.06344 | 0.09088 | -0.00038 | -0.00904 | 0.00087 | 0.13362 | 0.0726 | 0.01326 | -0.00539 | 0.10466 | 0.00505 | 0.08133
[RO-RO] [DIR] OHL 400 kV Rosiori-Gadalin | N-1 TIE 400 kV Resita-Pancevo c2 | -0.07826 | -0.00296 | -0.04897 | -2e-05 | -0.10678 | -0.00115 | 0.00191 | 0.00134 | -0.00092 | -0.0008 | -0.09318 | -0.02421 | -0.00724 | -0.00413 | -0.06482 | -0.09179 | 0.0004 | 0.00962 | -0.00091 | -0.14097 | -0.0746 | -0.01393 | 0.00549 | -0.10512 | -0.0033 | -0.0825
[RO-RO] [DIR] OHL 400 kV Arefu-Tantareni | N-1 TIE 400 kV Resita-Pancevo c2 | -0.05789 | -0.00079 | -0.03241 | -1e-05 | -0.0801 | -0.00058 | 0.00131 | 0.00066 | -0.00048 | -0.00042 | -0.06982 | -0.01457 | 0.00057 | -0.00224 | -0.04571 | -0.06971 | 0.0002 | 0.00423 | -0.00048 | -0.03862 | -0.05266 | -0.00718 | 0.00377 | -0.07148 | 0.00378 | -0.06186
[RO-RO] [DIR] OHL 400 kV Arefu-Sibiu Sud | N-1 TIE 400 kV Resita-Pancevo c2 | 0.07159 | 0.00081 | 0.03938 | 1e-05 | 0.10209 | 0.00068 | -0.00162 | -0.00077 | 0.00057 | 0.00049 | 0.08762 | 0.01754 | -0.0013 | 0.00266 | 0.05593 | 0.08675 | -0.00024 | -0.00482 | 0.00056 | 0.09836 | 0.06358 | 0.00847 | -0.00469 | 0.09469 | 0.00402 | 0.07621
[RO-RO] [DIR] OHL 400 kV Tantareni-Urechesti | N-1 TIE 400 kV Resita-Pancevo c2 | 0.02222 | -0.00086 | -0.00403 | 0 | 0.08306 | -0.0002 | 0.00017 | 0.00024 | -0.00015 | -0.00013 | 0.04876 | -0.00255 | -0.00287 | -0.00064 | 0.00152 | 0.0431 | 7e-05 | 0.00204 | -0.00015 | -0.01969 | -0.05125 | -0.00262 | 0.00052 | 0.0693 | 0.01643 | 0.01981
[RO-RO] [DIR] OHL 400 kV Portile de Fier-Urechesti | N-1 TIE 400 kV Resita-Pancevo c2 | 0.01019 | 0.00177 | 0.02826 | 1e-05 | -0.06116 | 0.00068 | -0.00111 | -0.0008 | 0.00054 | 0.00048 | -0.01921 | 0.0137 | 0.0035 | 0.00245 | 0.03012 | -0.01021 | -0.00024 | -0.00587 | 0.00054 | -0.11861 | 0.10711 | 0.00863 | -0.0032 | -0.05608 | -0.03896 | 0.01686
[RO-RO] [DIR] OHL 400 kV Slatina-Portile de Fier | N-1 TIE 400 kV Resita-Pancevo c2 | -0.00395 | -0.00125 | -0.01727 | -1e-05 | 0.045 | -0.00044 | 0.00066 | 0.00052 | -0.00035 | -0.00031 | 0.01637 | -0.00855 | -0.0028 | -0.00156 | -0.01777 | 0.01009 | 0.00016 | 0.00392 | -0.00035 | 0.04935 | -0.06755 | -0.00556 | 0.00188 | 0.04352 | 0.03031 | -0.00825
[RO-RO] [DIR] OHL 400 kV Smardan - Isaccea c1 | BC | 0 | 0 | 0 | 0 | 0 |  |  |  | 0 | 0 | 0 | 0 |  | 0 | 0 | 0 | 0 |  | 0 | 0 | 0 | 0 | 0 | 0 | 0 | 0
[RO-RO] [DIR] OHL 400 kV Smardan - Isaccea c1 | N-1 OHL 400 kV Lacu Sarat - Isaccea | 0 | 0 | 0 | 0 | 0 |  |  |  | 0 | 0 | 0 | 0 |  | 0 | 0 | 0 | 0 |  | 0 | 0 | 0 | 0 | 0 | 0 | 0 | 0
[RO-RO] [DIR] OHL 220 kV Portile de Fier-Resita c1 | N-1 TIE 400 kV Resita-Pancevo c2 | 0.01477 | -0.00014 | 0.00646 | 0 | 0.02011 | 7e-05 | -0.00028 | -7e-05 | 6e-05 | 5e-05 | 0.01805 | 0.00255 | -0.00137 | 0.00032 | 0.01029 | 0.01816 | -2e-05 | -0.00027 | 6e-05 | 0.03316 | 0.01528 | 0.00089 | -0.00082 | 0.01933 | 0.0038 | 0.01633
[RO-RO] [DIR] OHL 220 kV Portile de Fier-Resita c2 | N-1 TIE 400 kV Resita-Pancevo c2 | 0.01477 | -0.00014 | 0.00646 | 0 | 0.02011 | 7e-05 | -0.00028 | -7e-05 | 6e-05 | 5e-05 | 0.01805 | 0.00255 | -0.00137 | 0.00032 | 0.01029 | 0.01816 | -2e-05 | -0.00027 | 6e-05 | 0.03316 | 0.01528 | 0.00089 | -0.00082 | 0.01933 | 0.0038 | 0.01633
[RO-RO] [DIR] OHL 220 kV Resita-Timisoara c1 | N-1 TIE 400 kV Resita-Pancevo c2 | 0.03077 | 4e-05 | 0.02075 | 1e-05 | 0.03234 | 0.00031 | -0.0009 | -0.00033 | 0.00026 | 0.00023 | 0.03271 | 0.00872 | -0.0026 | 0.00125 | 0.02831 | 0.03352 | -0.00011 | -0.00183 | 0.00026 | 0.03339 | 0.04464 | 0.00396 | -0.00267 | 0.0314 | 0.00188 | 0.03356
[RO-RO] [DIR] OHL 220 kV Resita-Timisoara c2 | N-1 TIE 400 kV Resita-Pancevo c2 | 0.03077 | 4e-05 | 0.02075 | 1e-05 | 0.03234 | 0.00031 | -0.0009 | -0.00033 | 0.00026 | 0.00023 | 0.03271 | 0.00872 | -0.0026 | 0.00125 | 0.02831 | 0.03352 | -0.00011 | -0.00183 | 0.00026 | 0.03339 | 0.04464 | 0.00396 | -0.00267 | 0.0314 | 0.00188 | 0.03356
[RO-RO] [DIR] OHL 220 kV Arad-Timisoara | N-1 TIE 400 kV Resita-Pancevo c2 | -0.03345 | 0.00026 | -0.02073 | -1e-05 | -0.03912 | -0.00026 | 0.00092 | 0.00028 | -0.00023 | -0.0002 | -0.03733 | -0.00837 | 0.00386 | -0.00113 | -0.02922 | -0.03779 | 9e-05 | 0.00127 | -0.00023 | -0.04393 | -0.04402 | -0.00344 | 0.00274 | -0.03805 | -0.006 | -0.03635
[RO-RO] [DIR] OHL 220 kV Arad-Calea Aradului | N-1 TIE 400 kV Resita-Pancevo c2 | -0.0236 | 0.00018 | -0.01463 | 0 | -0.02761 | -0.00018 | 0.00065 | 0.00019 | -0.00016 | -0.00014 | -0.02634 | -0.00591 | 0.00273 | -0.0008 | -0.02062 | -0.02666 | 6e-05 | 0.00089 | -0.00016 | -0.031 | -0.03106 | -0.00243 | 0.00193 | -0.02685 | -0.00423 | -0.02565
[RO-RO] [DIR] OHL 220 kV CaleaAradului-Sacalaz | N-1 TIE 400 kV Resita-Pancevo c2 | -0.0236 | 0.00018 | -0.01463 | 0 | -0.02761 | -0.00018 | 0.00065 | 0.00019 | -0.00016 | -0.00014 | -0.02634 | -0.00591 | 0.00273 | -0.0008 | -0.02062 | -0.02666 | 6e-05 | 0.00089 | -0.00016 | -0.031 | -0.03106 | -0.00243 | 0.00193 | -0.02685 | -0.00423 | -0.02565
[RO-RO] [DIR] OHL 220 kV Sacalaz-Timisoara | N-1 TIE 400 kV Resita-Pancevo c2 | -0.02008 | 0.00015 | -0.01244 | 0 | -0.02348 | -0.00016 | 0.00055 | 0.00017 | -0.00014 | -0.00012 | -0.02241 | -0.00502 | 0.00232 | -0.00068 | -0.01754 | -0.02268 | 5e-05 | 0.00076 | -0.00014 | -0.02637 | -0.02642 | -0.00207 | 0.00164 | -0.02284 | -0.0036 | -0.02181
[RO-RO] [DIR] OHL 220 kV Mintia-Timisoara | N-1 TIE 400 kV Resita-Pancevo c2 | -0.00447 | -0.00051 | -0.00615 | 0 | 0.00206 | -0.00017 | 0.00023 | 0.0002 | -0.00013 | -0.00011 | -0.00174 | -0.00317 | -0.00139 | -0.00058 | -0.00679 | -0.00259 | 6e-05 | 0.00149 | -0.00013 | 0.00815 | -0.01419 | -0.00205 | 0.00067 | 0.0021 | 0.00648 | -0.00512
[RO-RO] [DIR] OHL 220 kV Urechesti-Targu Jiu Nord | N-1 TIE 400 kV Resita-Pancevo c2 | 0.03006 | 4e-05 | 0.01641 | 0 | 0.04135 | 0.00024 | -0.0007 | -0.00026 | 0.00021 | 0.00018 | 0.03625 | 0.00695 | -0.00186 | 0.00099 | 0.0237 | 0.03601 | -8e-05 | -0.00144 | 0.0002 | 0.04438 | 0.03016 | 0.00305 | -0.00207 | 0.0396 | 0.0054 | 0.03227
[RO-RO] [DIR] OHL 220 kV Paroseni-Targu Jiu Nord | N-1 TIE 400 kV Resita-Pancevo c2 | -0.03006 | -4e-05 | -0.01641 | 0 | -0.04135 | -0.00024 | 0.0007 | 0.00026 | -0.00021 | -0.00018 | -0.03625 | -0.00695 | 0.00186 | -0.00099 | -0.0237 | -0.03601 | 8e-05 | 0.00144 | -0.0002 | -0.04438 | -0.03016 | -0.00305 | 0.00207 | -0.0396 | -0.0054 | -0.03227
[RO-RO] [DIR] OHL 220 kV Paroseni-Baru Mare | N-1 TIE 400 kV Resita-Pancevo c2 | 0.02734 | 3e-05 | 0.01492 | 0 | 0.03761 | 0.00022 | -0.00064 | -0.00024 | 0.00019 | 0.00016 | 0.03297 | 0.00632 | -0.0017 | 0.0009 | 0.02155 | 0.03275 | -8e-05 | -0.00131 | 0.00019 | 0.04036 | 0.02743 | 0.00278 | -0.00188 | 0.03602 | 0.00491 | 0.02935
[RO-RO] [DIR] OHL 220 kV Baru Mare-Hasdat | N-1 TIE 400 kV Resita-Pancevo c2 | 0.03006 | 4e-05 | 0.01641 | 0 | 0.04135 | 0.00024 | -0.0007 | -0.00026 | 0.00021 | 0.00018 | 0.03625 | 0.00695 | -0.00186 | 0.00099 | 0.0237 | 0.03601 | -8e-05 | -0.00144 | 0.0002 | 0.04438 | 0.03016 | 0.00305 | -0.00207 | 0.0396 | 0.0054 | 0.03227
[RO-RO] [DIR] TRA 400/220 kV AT3 Arad | N-1 TIE 400 kV Resita-Pancevo c2 | 0.04552 | -0.00047 | 0.02786 | 1e-05 | 0.05368 | 0.00033 | -0.00125 | -0.00035 | 0.00029 | 0.00025 | 0.05102 | 0.01109 | -0.00578 | 0.00146 | 0.03954 | 0.0516 | -0.00011 | -0.00146 | 0.00029 | 0.0615 | 0.05965 | 0.00441 | -0.0037 | 0.05222 | 0.00916 | 0.04948
[RO-RO] [DIR] TRA 400/220 kV AT Urechesti | N-1 TIE 400 kV Resita-Pancevo c2 | -0.02385 | -0.00015 | -0.01406 | 0 | -0.02922 | -0.00022 | 0.00059 | 0.00025 | -0.00019 | -0.00016 | -0.02726 | -0.00607 | 0.00113 | -0.00089 | -0.01978 | -0.0276 | 8e-05 | 0.00147 | -0.00019 | -0.03076 | -0.02787 | -0.00283 | 0.00172 | -0.0271 | -0.0005 | -0.0259
[RO-BG] [OPP] TIE 400 kV TINTARENI-KOZLODUI 1 | BC | 0 | 0 | 0 | 0 | 0 |  |  |  | 0 | 0 | 0 | 0 |  | 0 | 0 | 0 | 0 |  | 0 | 0 | 0 | 0 | 0 | 0 | 0 | 0
[RO-BG] [OPP] TIE 400 kV TINTARENI-KOZLODUI 1 | N-1 TIE 400 kV Portile de Fier-Djerdap | 0 | 0 | 0 | 0 | 0 |  |  |  | 0 | 0 | 0 | 0 |  | 0 | 0 | 0 | 0 |  | 0 | 0 | 0 | 0 | 0 | 0 | 0 | 0
[RO-BG] [OPP] TIE 400 kV TINTARENI-KOZLODUI 1 | N-1 TIE 400 kV TINTARENI-KOZLODUI 2 | 0 | 0 | 0 | 0 | 0 |  |  |  | 0 | 0 | 0 | 0 |  | 0 | 0 | 0 | 0 |  | 0 | 0 | 0 | 0 | 0 | 0 | 0 | 0
[RO-BG] [OPP] TIE 400 kV TINTARENI-KOZLODUI 1 | N-1 TIE 400 kV Isaccea - Vulcanesti | 0 | 0 | 0 | 0 | 0 |  |  |  | 0 | 0 | 0 | 0 |  | 0 | 0 | 0 | 0 |  | 0 | 0 | 0 | 0 | 0 | 0 | 0 | 0
[RO-BG] [OPP] TIE 400 kV TINTARENI-KOZLODUI 1 | N-1 TIE 400 kV Resita-Pancevo c2 | 0 | 0 | 0 | 0 | 0 |  |  |  | 0 | 0 | 0 | 0 |  | 0 | 0 | 0 | 0 |  | 0 | 0 | 0 | 0 | 0 | 0 | 0 | 0
[RO-BG] [OPP] TIE 400 kV TINTARENI-KOZLODUI 1 | N-1 TIE 400 kV Resita-Pancevo c1 | 0 | 0 | 0 | 0 | 0 |  |  |  | 0 | 0 | 0 | 0 |  | 0 | 0 | 0 | 0 |  | 0 | 0 | 0 | 0 | 0 | 0 | 0 | 0
[RO-BG] [OPP] TIE 400 kV TINTARENI-KOZLODUI 2 | N-1 TIE 400 kV TINTARENI-KOZLODUI 1 | -0.12368 | -0.0004 | -0.04564 | -1e-05 | -0.24396 | -0.00069 | 0.00177 | 0.00077 | -0.00058 | -0.00051 | -0.17975 | -0.01986 | 0.00357 | -0.00277 | -0.07447 | -0.17285 | 0.00024 | 0.00457 | -0.00058 | 0.11956 | -0.00559 | -0.00816 | 0.0049 | -0.1998 | 0.00459 | -0.12691
[RO-BG] [OPP] TIE 400 kV TINTARENI-KOZLODUI 2 | N-1 TIE 400 kV Resita-Pancevo c2 | -0.12368 | -0.0004 | -0.04564 | -1e-05 | -0.24396 | -0.00069 | 0.00177 | 0.00077 | -0.00058 | -0.00051 | -0.17975 | -0.01986 | 0.00357 | -0.00277 | -0.07447 | -0.17285 | 0.00024 | 0.00457 | -0.00058 | 0.11956 | -0.00559 | -0.00816 | 0.0049 | -0.1998 | 0.00459 | -0.12691
[RO-RS] [OPP] TIE 400 kV Portile de Fier-Djerdap | N-1 TIE 400 kV TINTARENI-KOZLODUI 1 | 0.07926 | 0.00171 | 0.05781 | 2e-05 | 0.00372 | 0.00108 | -0.00229 | -0.00123 | 0.00088 | 0.00077 | 0.05484 | 0.02591 | -0.0003 | 0.00409 | 0.07798 | 0.06927 | -0.00038 | -0.00819 | 0.00088 | -0.19104 | 0.21351 | 0.01344 | -0.00653 | 0.00529 | -0.03914 | 0.09806
[RO-RS] [OPP] TIE 400 kV Portile de Fier-Djerdap | N-1 TIE 400 kV Resita-Pancevo c2 | 0.07926 | 0.00171 | 0.05781 | 2e-05 | 0.00372 | 0.00108 | -0.00229 | -0.00123 | 0.00088 | 0.00077 | 0.05484 | 0.02591 | -0.0003 | 0.00409 | 0.07798 | 0.06927 | -0.00038 | -0.00819 | 0.00088 | -0.19104 | 0.21351 | 0.01344 | -0.00653 | 0.00529 | -0.03914 | 0.09806
[RO-RO] [OPP] OHL 400 kV Portile de Fier-Resita | N-1 TIE 400 kV Resita-Pancevo c2 | 0.03557 | -0.00104 | -0.00065 | 0 | 0.06965 | -0.00019 | 5e-05 | 0.00024 | -0.00014 | -0.00012 | 0.05431 | -0.00144 | -0.00386 | -0.00055 | 0.0095 | 0.05326 | 7e-05 | 0.00214 | -0.00014 | 0.09127 | 0.00829 | -0.00253 | 0.00019 | 0.06622 | 0.02253 | 0.04029
[RO-UA] [OPP] TIE 400 kV Isaccea-Vulcanesti | N-1 TIE 400 kV Resita-Pancevo c2 | 0.09587 | 0.00492 | 0.05938 | 2e-05 | 0.13872 | 0.00156 | -0.00174 | -0.00188 | 0.00123 | 0.00107 | 0.11726 | 0.03041 | 0.01211 | 0.00541 | 0.07807 | 0.1138 | -0.00055 | -0.01502 | 0.00122 | 0.12126 | 0.08356 | 0.01832 | -0.00397 | 0.14262 | -0.22104 | 0.09994
[RO-HU] [OPP] TIE 400 kV Arad-Sandorfalva | N-1 TIE 400 kV Resita-Pancevo c2 | -0.02906 | 0.00463 | 0.00275 | 1e-05 | -0.06088 | 0.00083 | -0.00036 | -0.00105 | 0.00061 | 0.00054 | -0.04549 | 0.0083 | 0.02734 | 0.0025 | -0.01206 | -0.04371 | -0.0003 | -0.00913 | 0.00061 | -0.09383 | -0.02127 | 0.01035 | -0.0023 | -0.05932 | -0.04496 | -0.03271
[RO-HU] [OPP] TIE 400 kV Nadab-Bekescsaba | N-1 TIE 400 kV Resita-Pancevo c2 | -0.07977 | 0.00507 | -0.04184 | -1e-05 | -0.11276 | 4e-05 | 0.00287 | -0.00023 | -7e-05 | -6e-05 | -0.09751 | -0.01326 | 0.01979 | -0.00086 | -0.063 | -0.09625 | -3e-05 | -0.00589 | -7e-05 | -0.14965 | -0.08164 | -0.0015 | 0.01045 | -0.11072 | -0.05546 | -0.08568
[RO-UA] [OPP]TIE 400 kV Rosiori-Mukacevo | N-1 TIE 400 kV Resita-Pancevo c2 | 0.12698 | 0.01074 | 0.0947 | 4e-05 | 0.15258 | 0.00296 | -0.00324 | -0.00357 | 0.0023 | 0.00201 | 0.14125 | 0.0526 | 0.03527 | 0.01001 | 0.11478 | 0.14077 | -0.00104 | -0.02808 | 0.00228 | 0.19709 | 0.13465 | 0.03517 | -0.00879 | 0.14991 | -0.04292 | 0.13312
[RO-RS] [OPP] TIE 400 kV Resita-Pancevo c2 | BC | 0 | 0 | 0 | 0 | 0 |  |  |  | 0 | 0 | 0 | 0 |  | 0 | 0 | 0 | 0 |  | 0 | 0 | 0 | 0 | 0 | 0 | 0 | 0
[RO-RS] [OPP] TIE 400 kV Resita-Pancevo c2 | N-1 TIE 400 kV Arad-Sandorfalva | 0 | 0 | 0 | 0 | 0 |  |  |  | 0 | 0 | 0 | 0 |  | 0 | 0 | 0 | 0 |  | 0 | 0 | 0 | 0 | 0 | 0 | 0 | 0
[RO-RS] [OPP] TIE 400 kV Resita-Pancevo c2 | N-1 TIE 400 kV Nadab-Bekescsaba | 0 | 0 | 0 | 0 | 0 |  |  |  | 0 | 0 | 0 | 0 |  | 0 | 0 | 0 | 0 |  | 0 | 0 | 0 | 0 | 0 | 0 | 0 | 0
[RO-RS] [OPP] TIE 400 kV Resita-Pancevo c2 | N-1 TIE 400 kV Portile de Fier-Djerdap | 0 | 0 | 0 | 0 | 0 |  |  |  | 0 | 0 | 0 | 0 |  | 0 | 0 | 0 | 0 |  | 0 | 0 | 0 | 0 | 0 | 0 | 0 | 0
[RO-RS] [OPP] TIE 400 kV Resita-Pancevo c2 | N-1 OHL 400 kV Iernut-Sibiu Sud | 0 | 0 | 0 | 0 | 0 |  |  |  | 0 | 0 | 0 | 0 |  | 0 | 0 | 0 | 0 |  | 0 | 0 | 0 | 0 | 0 | 0 | 0 | 0
[RO-RS] [OPP] TIE 400 kV Resita-Pancevo c2 | N-1 OHL 400 kV Mintia-Arad | 0 | 0 | 0 | 0 | 0 |  |  |  | 0 | 0 | 0 | 0 |  | 0 | 0 | 0 | 0 |  | 0 | 0 | 0 | 0 | 0 | 0 | 0 | 0
[RO-RS] [OPP] TIE 400 kV Resita-Pancevo c2 | N-1 OHL 220 kV Portile de Fier-Resita c2 | 0 | 0 | 0 | 0 | 0 |  |  |  | 0 | 0 | 0 | 0 |  | 0 | 0 | 0 | 0 |  | 0 | 0 | 0 | 0 | 0 | 0 | 0 | 0
[RO-RS] [OPP] TIE 400 kV Resita-Pancevo c2 | N-1 OHL 220 kV Portile de Fier-Resita c1 | 0 | 0 | 0 | 0 | 0 |  |  |  | 0 | 0 | 0 | 0 |  | 0 | 0 | 0 | 0 |  | 0 | 0 | 0 | 0 | 0 | 0 | 0 | 0
[RO-RS] [OPP] TIE 400 kV Resita-Pancevo c2 | N-1 OHL 220 kV Resita-Timisoara c2 | 0 | 0 | 0 | 0 | 0 |  |  |  | 0 | 0 | 0 | 0 |  | 0 | 0 | 0 | 0 |  | 0 | 0 | 0 | 0 | 0 | 0 | 0 | 0
[RO-RS] [OPP] TIE 400 kV Resita-Pancevo c2 | N-1 OHL 220 kV Resita-Timisoara c1 | 0 | 0 | 0 | 0 | 0 |  |  |  | 0 | 0 | 0 | 0 |  | 0 | 0 | 0 | 0 |  | 0 | 0 | 0 | 0 | 0 | 0 | 0 | 0
[RO-RS] [OPP] TIE 400 kV Resita-Pancevo c2 | N-1 TRA 400/220 kV AT3 Arad | 0 | 0 | 0 | 0 | 0 |  |  |  | 0 | 0 | 0 | 0 |  | 0 | 0 | 0 | 0 |  | 0 | 0 | 0 | 0 | 0 | 0 | 0 | 0
[RO-RS] [OPP] TIE 400 kV Resita-Pancevo c2 | N-1 OHL 400 kV Djerdap - Drmno | 0 | 0 | 0 | 0 | 0 |  |  |  | 0 | 0 | 0 | 0 |  | 0 | 0 | 0 | 0 |  | 0 | 0 | 0 | 0 | 0 | 0 | 0 | 0
[RO-RS] [OPP] TIE 400 kV Resita-Pancevo c2 | N-1 OHL 400 kV Djerdap - Bor | 0 | 0 | 0 | 0 | 0 |  |  |  | 0 | 0 | 0 | 0 |  | 0 | 0 | 0 | 0 |  | 0 | 0 | 0 | 0 | 0 | 0 | 0 | 0
[RO-RS] [OPP] TIE 400 kV Resita-Pancevo c2 | N-1 OHL 400 kV Srbobran – Subotica 3 | 0 | 0 | 0 | 0 | 0 |  |  |  | 0 | 0 | 0 | 0 |  | 0 | 0 | 0 | 0 |  | 0 | 0 | 0 | 0 | 0 | 0 | 0 | 0
[RO-RS] [OPP] TIE 400 kV Resita-Pancevo c2 | N-1 TIE 400 kV Sandorfalva-Subotica 3 | 0 | 0 | 0 | 0 | 0 |  |  |  | 0 | 0 | 0 | 0 |  | 0 | 0 | 0 | 0 |  | 0 | 0 | 0 | 0 | 0 | 0 | 0 | 0
[RO-RS] [OPP] TIE 400 kV Resita-Pancevo c2 | N-1 OHL 400 kV Bor 2 – Nis 2 | 0 | 0 | 0 | 0 | 0 |  |  |  | 0 | 0 | 0 | 0 |  | 0 | 0 | 0 | 0 |  | 0 | 0 | 0 | 0 | 0 | 0 | 0 | 0
[RO-RS] [OPP] TIE 400 kV Resita-Pancevo c2 | N-1 OHL 400 kV Portile de Fier-Resita | 0 | 0 | 0 | 0 | 0 |  |  |  | 0 | 0 | 0 | 0 |  | 0 | 0 | 0 | 0 |  | 0 | 0 | 0 | 0 | 0 | 0 | 0 | 0
[RO-RS] [OPP] TIE 400 kV Resita-Pancevo c2 | N-1 OHL 400 kV Paks -Sandorfalva | 0 | 0 | 0 | 0 | 0 |  |  |  | 0 | 0 | 0 | 0 |  | 0 | 0 | 0 | 0 |  | 0 | 0 | 0 | 0 | 0 | 0 | 0 | 0
[RO-RS] [OPP] TIE 400 kV Resita-Pancevo c2 | N-1 TIE 400 kV Resita-Pancevo c1 | 0 | 0 | 0 | 0 | 0 |  |  |  | 0 | 0 | 0 | 0 |  | 0 | 0 | 0 | 0 |  | 0 | 0 | 0 | 0 | 0 | 0 | 0 | 0
[RO-RS] [OPP] TIE 400 kV Resita-Pancevo c1 | N-1 TIE 400 kV Resita-Pancevo c2 | -0.00359 | 0.00138 | 0.02923 | 1e-05 | -0.04521 | 0.00066 | -0.00129 | -0.00076 | 0.00053 | 0.00046 | -0.025 | 0.01378 | 0.0014 | 0.00242 | 0.02653 | -0.02254 | -0.00023 | -0.00525 | 0.00053 | -0.0908 | 0.05043 | 0.00867 | -0.00389 | -0.04208 | -0.02637 | -0.00583
[RO-BG] [OPP] TIE 400 kV DOBRUDJA- MEDGIDIA SUD | N-1 TIE 400 kV Resita-Pancevo c2 | -0.0651 | -0.00122 | -0.02977 | -1e-05 | -0.12918 | -0.0006 | 0.00105 | 0.00069 | -0.00048 | -0.00042 | -0.09441 | -0.01398 | -0.00134 | -0.00221 | -0.04376 | -0.08608 | 0.00021 | 0.00495 | -0.00048 | 0.01809 | -0.02538 | -0.00707 | 0.00275 | -0.14733 | 0.04598 | -0.0651
[RO-BG] [OPP] TIE 400 kV MEDGIDIA SUD - VARNA | N-1 TIE 400 kV Resita-Pancevo c2 | -0.06722 | -0.00126 | -0.03073 | -1e-05 | -0.13328 | -0.00062 | 0.00108 | 0.00072 | -0.0005 | -0.00044 | -0.0975 | -0.01444 | -0.00138 | -0.00228 | -0.04518 | -0.08888 | 0.00022 | 0.00511 | -0.0005 | 0.01868 | -0.0262 | -0.0073 | 0.00284 | -0.15223 | 0.04747 | -0.06721
[RO-RO] [OPP] OHL 400 kV Arad-Nadab | N-1 TIE 400 kV Resita-Pancevo c2 | 0.08748 | 0.0016 | 0.06237 | 2e-05 | 0.10298 | 0.00124 | -0.00317 | -0.00139 | 0.00102 | 0.00089 | 0.09684 | 0.02968 | 0.00623 | 0.00478 | 0.07907 | 0.09713 | -0.00043 | -0.00839 | 0.00102 | 0.11068 | 0.10121 | 0.01621 | -0.01074 | 0.10084 | 0.005 | 0.09288
[RO-RO] [OPP] OHL 400 kV Mintia-Arad | N-1 TIE 400 kV Resita-Pancevo c2 | 0.06153 | -0.00234 | 0.02629 | 0 | 0.09857 | 2e-05 | -0.00131 | 5e-05 | 7e-05 | 6e-05 | 0.08047 | 0.00826 | -0.01362 | 0.00058 | 0.04356 | 0.07832 | 0 | 0.00226 | 7e-05 | 0.12852 | 0.05064 | 0.00081 | -0.00399 | 0.09663 | 0.03793 | 0.06577
[RO-RO] [OPP] OHL 400 kV Sibiu Sud-Mintia | N-1 TIE 400 kV Resita-Pancevo c2 | 0.04457 | -0.00203 | 0.01625 | 0 | 0.0791 | -7e-05 | -0.00086 | 0.00015 | -2e-05 | -2e-05 | 0.06161 | 0.00444 | -0.01089 | 0.00011 | 0.02898 | 0.05908 | 3e-05 | 0.00254 | -2e-05 | 0.1026 | 0.02763 | -0.00054 | -0.00265 | 0.07811 | 0.03503 | 0.04715
[RO-RO] [OPP] OHL 400 kV Iernut-Sibiu Sud | N-1 TIE 400 kV Resita-Pancevo c2 | -0.08271 | -0.00282 | -0.05089 | -2e-05 | -0.11344 | -0.00115 | 0.002 | 0.00135 | -0.00093 | -0.00081 | -0.09881 | -0.02485 | -0.00642 | -0.00419 | -0.06796 | -0.09745 | 0.0004 | 0.00954 | -0.00092 | -0.10072 | -0.07804 | -0.01404 | 0.00575 | -0.11048 | -0.00251 | -0.08733
[RO-RO] [OPP] OHL 400 kV Iernut-Gadalin | N-1 TIE 400 kV Resita-Pancevo c2 | 0.07715 | 0.00271 | 0.04762 | 2e-05 | 0.10634 | 0.00109 | -0.00187 | -0.00127 | 0.00087 | 0.00076 | 0.09235 | 0.02334 | 0.00631 | 0.00394 | 0.06344 | 0.09088 | -0.00038 | -0.00904 | 0.00087 | 0.13362 | 0.0726 | 0.01326 | -0.00539 | 0.10466 | 0.00505 | 0.08133
[RO-RO] [OPP] OHL 400 kV Rosiori-Gadalin | N-1 TIE 400 kV Resita-Pancevo c2 | -0.07826 | -0.00296 | -0.04897 | -2e-05 | -0.10678 | -0.00115 | 0.00191 | 0.00134 | -0.00092 | -0.0008 | -0.09318 | -0.02421 | -0.00724 | -0.00413 | -0.06482 | -0.09179 | 0.0004 | 0.00962 | -0.00091 | -0.14097 | -0.0746 | -0.01393 | 0.00549 | -0.10512 | -0.0033 | -0.0825
[RO-RO] [OPP] OHL 400 kV Arefu-Tantareni | N-1 TIE 400 kV Resita-Pancevo c2 | -0.05789 | -0.00079 | -0.03241 | -1e-05 | -0.0801 | -0.00058 | 0.00131 | 0.00066 | -0.00048 | -0.00042 | -0.06982 | -0.01457 | 0.00057 | -0.00224 | -0.04571 | -0.06971 | 0.0002 | 0.00423 | -0.00048 | -0.03862 | -0.05266 | -0.00718 | 0.00377 | -0.07148 | 0.00378 | -0.06186
[RO-RO] [OPP] OHL 400 kV Arefu-Sibiu Sud | N-1 TIE 400 kV Resita-Pancevo c2 | 0.07159 | 0.00081 | 0.03938 | 1e-05 | 0.10209 | 0.00068 | -0.00162 | -0.00077 | 0.00057 | 0.00049 | 0.08762 | 0.01754 | -0.0013 | 0.00266 | 0.05593 | 0.08675 | -0.00024 | -0.00482 | 0.00056 | 0.09836 | 0.06358 | 0.00847 | -0.00469 | 0.09469 | 0.00402 | 0.07621
[RO-RO] [OPP] OHL 400 kV Tantareni-Urechesti | N-1 TIE 400 kV Resita-Pancevo c2 | 0.02222 | -0.00086 | -0.00403 | 0 | 0.08306 | -0.0002 | 0.00017 | 0.00024 | -0.00015 | -0.00013 | 0.04876 | -0.00255 | -0.00287 | -0.00064 | 0.00152 | 0.0431 | 7e-05 | 0.00204 | -0.00015 | -0.01969 | -0.05125 | -0.00262 | 0.00052 | 0.0693 | 0.01643 | 0.01981
[RO-RO] [OPP] OHL 400 kV Portile de Fier-Urechesti | N-1 TIE 400 kV Resita-Pancevo c2 | 0.01019 | 0.00177 | 0.02826 | 1e-05 | -0.06116 | 0.00068 | -0.00111 | -0.0008 | 0.00054 | 0.00048 | -0.01921 | 0.0137 | 0.0035 | 0.00245 | 0.03012 | -0.01021 | -0.00024 | -0.00587 | 0.00054 | -0.11861 | 0.10711 | 0.00863 | -0.0032 | -0.05608 | -0.03896 | 0.01686
[RO-RO] [OPP] OHL 400 kV Slatina-Portile de Fier | N-1 TIE 400 kV Resita-Pancevo c2 | -0.00395 | -0.00125 | -0.01727 | -1e-05 | 0.045 | -0.00044 | 0.00066 | 0.00052 | -0.00035 | -0.00031 | 0.01637 | -0.00855 | -0.0028 | -0.00156 | -0.01777 | 0.01009 | 0.00016 | 0.00392 | -0.00035 | 0.04935 | -0.06755 | -0.00556 | 0.00188 | 0.04352 | 0.03031 | -0.00825
[RO-RO] [OPP] OHL 400 kV Smardan - Isaccea c1 | BC | 0 | 0 | 0 | 0 | 0 |  |  |  | 0 | 0 | 0 | 0 |  | 0 | 0 | 0 | 0 |  | 0 | 0 | 0 | 0 | 0 | 0 | 0 | 0
[RO-RO] [OPP] OHL 400 kV Smardan - Isaccea c1 | N-1 OHL 400 kV Lacu Sarat - Isaccea | 0 | 0 | 0 | 0 | 0 |  |  |  | 0 | 0 | 0 | 0 |  | 0 | 0 | 0 | 0 |  | 0 | 0 | 0 | 0 | 0 | 0 | 0 | 0
[RO-RO] [OPP] OHL 220 kV Portile de Fier-Resita c1 | N-1 TIE 400 kV Resita-Pancevo c2 | 0.01477 | -0.00014 | 0.00646 | 0 | 0.02011 | 7e-05 | -0.00028 | -7e-05 | 6e-05 | 5e-05 | 0.01805 | 0.00255 | -0.00137 | 0.00032 | 0.01029 | 0.01816 | -2e-05 | -0.00027 | 6e-05 | 0.03316 | 0.01528 | 0.00089 | -0.00082 | 0.01933 | 0.0038 | 0.01633
[RO-RO] [OPP] OHL 220 kV Portile de Fier-Resita c2 | N-1 TIE 400 kV Resita-Pancevo c2 | 0.01477 | -0.00014 | 0.00646 | 0 | 0.02011 | 7e-05 | -0.00028 | -7e-05 | 6e-05 | 5e-05 | 0.01805 | 0.00255 | -0.00137 | 0.00032 | 0.01029 | 0.01816 | -2e-05 | -0.00027 | 6e-05 | 0.03316 | 0.01528 | 0.00089 | -0.00082 | 0.01933 | 0.0038 | 0.01633
[RO-RO] [OPP] OHL 220 kV Resita-Timisoara c1 | N-1 TIE 400 kV Resita-Pancevo c2 | 0.03077 | 4e-05 | 0.02075 | 1e-05 | 0.03234 | 0.00031 | -0.0009 | -0.00033 | 0.00026 | 0.00023 | 0.03271 | 0.00872 | -0.0026 | 0.00125 | 0.02831 | 0.03352 | -0.00011 | -0.00183 | 0.00026 | 0.03339 | 0.04464 | 0.00396 | -0.00267 | 0.0314 | 0.00188 | 0.03356
[RO-RO] [OPP] OHL 220 kV Resita-Timisoara c2 | N-1 TIE 400 kV Resita-Pancevo c2 | 0.03077 | 4e-05 | 0.02075 | 1e-05 | 0.03234 | 0.00031 | -0.0009 | -0.00033 | 0.00026 | 0.00023 | 0.03271 | 0.00872 | -0.0026 | 0.00125 | 0.02831 | 0.03352 | -0.00011 | -0.00183 | 0.00026 | 0.03339 | 0.04464 | 0.00396 | -0.00267 | 0.0314 | 0.00188 | 0.03356
[RO-RO] [OPP] OHL 220 kV Arad-Timisoara | N-1 TIE 400 kV Resita-Pancevo c2 | -0.03345 | 0.00026 | -0.02073 | -1e-05 | -0.03912 | -0.00026 | 0.00092 | 0.00028 | -0.00023 | -0.0002 | -0.03733 | -0.00837 | 0.00386 | -0.00113 | -0.02922 | -0.03779 | 9e-05 | 0.00127 | -0.00023 | -0.04393 | -0.04402 | -0.00344 | 0.00274 | -0.03805 | -0.006 | -0.03635
[RO-RO] [OPP] OHL 220 kV Arad-Calea Aradului | N-1 TIE 400 kV Resita-Pancevo c2 | -0.0236 | 0.00018 | -0.01463 | 0 | -0.02761 | -0.00018 | 0.00065 | 0.00019 | -0.00016 | -0.00014 | -0.02634 | -0.00591 | 0.00273 | -0.0008 | -0.02062 | -0.02666 | 6e-05 | 0.00089 | -0.00016 | -0.031 | -0.03106 | -0.00243 | 0.00193 | -0.02685 | -0.00423 | -0.02565
[RO-RO] [OPP] OHL 220 kV CaleaAradului-Sacalaz | N-1 TIE 400 kV Resita-Pancevo c2 | -0.0236 | 0.00018 | -0.01463 | 0 | -0.02761 | -0.00018 | 0.00065 | 0.00019 | -0.00016 | -0.00014 | -0.02634 | -0.00591 | 0.00273 | -0.0008 | -0.02062 | -0.02666 | 6e-05 | 0.00089 | -0.00016 | -0.031 | -0.03106 | -0.00243 | 0.00193 | -0.02685 | -0.00423 | -0.02565
[RO-RO] [OPP] OHL 220 kV Sacalaz-Timisoara | N-1 TIE 400 kV Resita-Pancevo c2 | -0.02008 | 0.00015 | -0.01244 | 0 | -0.02348 | -0.00016 | 0.00055 | 0.00017 | -0.00014 | -0.00012 | -0.02241 | -0.00502 | 0.00232 | -0.00068 | -0.01754 | -0.02268 | 5e-05 | 0.00076 | -0.00014 | -0.02637 | -0.02642 | -0.00207 | 0.00164 | -0.02284 | -0.0036 | -0.02181
[RO-RO] [OPP] OHL 220 kV Mintia-Timisoara | N-1 TIE 400 kV Resita-Pancevo c2 | -0.00447 | -0.00051 | -0.00615 | 0 | 0.00206 | -0.00017 | 0.00023 | 0.0002 | -0.00013 | -0.00011 | -0.00174 | -0.00317 | -0.00139 | -0.00058 | -0.00679 | -0.00259 | 6e-05 | 0.00149 | -0.00013 | 0.00815 | -0.01419 | -0.00205 | 0.00067 | 0.0021 | 0.00648 | -0.00512
[RO-RO] [OPP] OHL 220 kV Urechesti-Targu Jiu Nord | N-1 TIE 400 kV Resita-Pancevo c2 | 0.03006 | 4e-05 | 0.01641 | 0 | 0.04135 | 0.00024 | -0.0007 | -0.00026 | 0.00021 | 0.00018 | 0.03625 | 0.00695 | -0.00186 | 0.00099 | 0.0237 | 0.03601 | -8e-05 | -0.00144 | 0.0002 | 0.04438 | 0.03016 | 0.00305 | -0.00207 | 0.0396 | 0.0054 | 0.03227
[RO-RO] [OPP] OHL 220 kV Paroseni-Targu Jiu Nord | N-1 TIE 400 kV Resita-Pancevo c2 | -0.03006 | -4e-05 | -0.01641 | 0 | -0.04135 | -0.00024 | 0.0007 | 0.00026 | -0.00021 | -0.00018 | -0.03625 | -0.00695 | 0.00186 | -0.00099 | -0.0237 | -0.03601 | 8e-05 | 0.00144 | -0.0002 | -0.04438 | -0.03016 | -0.00305 | 0.00207 | -0.0396 | -0.0054 | -0.03227
[RO-RO] [OPP] OHL 220 kV Paroseni-Baru Mare | N-1 TIE 400 kV Resita-Pancevo c2 | 0.02734 | 3e-05 | 0.01492 | 0 | 0.03761 | 0.00022 | -0.00064 | -0.00024 | 0.00019 | 0.00016 | 0.03297 | 0.00632 | -0.0017 | 0.0009 | 0.02155 | 0.03275 | -8e-05 | -0.00131 | 0.00019 | 0.04036 | 0.02743 | 0.00278 | -0.00188 | 0.03602 | 0.00491 | 0.02935
[RO-RO] [OPP] OHL 220 kV Baru Mare-Hasdat | N-1 TIE 400 kV Resita-Pancevo c2 | 0.03006 | 4e-05 | 0.01641 | 0 | 0.04135 | 0.00024 | -0.0007 | -0.00026 | 0.00021 | 0.00018 | 0.03625 | 0.00695 | -0.00186 | 0.00099 | 0.0237 | 0.03601 | -8e-05 | -0.00144 | 0.0002 | 0.04438 | 0.03016 | 0.00305 | -0.00207 | 0.0396 | 0.0054 | 0.03227
[RO-RO] [OPP] TRA 400/220 kV AT3 Arad | N-1 TIE 400 kV Resita-Pancevo c2 | 0.04552 | -0.00047 | 0.02786 | 1e-05 | 0.05368 | 0.00033 | -0.00125 | -0.00035 | 0.00029 | 0.00025 | 0.05102 | 0.01109 | -0.00578 | 0.00146 | 0.03954 | 0.0516 | -0.00011 | -0.00146 | 0.00029 | 0.0615 | 0.05965 | 0.00441 | -0.0037 | 0.05222 | 0.00916 | 0.04948
[RO-RO] [OPP] TRA 400/220 kV AT Urechesti | N-1 TIE 400 kV Resita-Pancevo c2 | -0.02385 | -0.00015 | -0.01406 | 0 | -0.02922 | -0.00022 | 0.00059 | 0.00025 | -0.00019 | -0.00016 | -0.02726 | -0.00607 | 0.00113 | -0.00089 | -0.01978 | -0.0276 | 8e-05 | 0.00147 | -0.00019 | -0.03076 | -0.02787 | -0.00283 | 0.00172 | -0.0271 | -0.0005 | -0.0259

## 1930
PTDF report
Generated at: | 31/10/2025 22:17:08
Business day: | 2025-11-02
Horizon: | 2DA
Timestamp | 19:30
Border & direction: | North-Greece Exporting
Margin satisfied | True
Process | Adjustment
CNE Name | CO Name | AL | AT | BA | BE | BG | CH | CZ | DE | ES | FR | GR | HR | HU | IT | ME | MK | NL | PL | PT | RO | RS | SI | SK | TR | UA | XK
[GR-BG] [DIR] TIE 400 kV Thessaloniki - Blagoevgrad | BC | 0.06611 | 0.00018 | 0.0176 | 1e-05 | -0.04891 | 0.00027 | -0.00067 | -0.0003 | 0.00023 | 0.0002 | 0.16135 | 0.00807 | -0.00135 | 0.0011 | 0.03007 | 0.09284 | -9e-05 | -0.00187 | 0.00023 | -0.02323 | -0.00389 | 0.00309 | -0.00176 | 0.03714 | -0.00868 | 0.04337
[GR-BG] [DIR] TIE 400 kV Thessaloniki - Blagoevgrad | N-1 TIE 400 kV Meliti - Bitola | 0.07097 | 0.00014 | 0.0172 | 0 | -0.04316 | 0.00026 | -0.00066 | -0.00029 | 0.00022 | 0.00019 | 0.20417 | 0.00795 | -0.00149 | 0.00106 | 0.02893 | 0.04585 | -9e-05 | -0.00176 | 0.00022 | -0.02225 | -0.00541 | 0.00295 | -0.00173 | 0.05095 | -0.00754 | 0.03355
[GR-BG] [DIR] TIE 400 kV Thessaloniki - Blagoevgrad | N-1 TIE 400 kV Thessaloniki - Dubrovo | 0.06825 | 0.00014 | 0.01708 | 0 | -0.04359 | 0.00026 | -0.00065 | -0.00029 | 0.00022 | 0.00019 | 0.18403 | 0.00786 | -0.00145 | 0.00105 | 0.0291 | 0.08141 | -9e-05 | -0.00175 | 0.00022 | -0.0223 | -0.00513 | 0.00293 | -0.00172 | 0.05092 | -0.00757 | 0.03806
[GR-BG] [DIR] TIE 400 kV Thessaloniki - Blagoevgrad | N-1 TIE 400 kV Kardia - Zemblak / N-1 TIE 150 kV Mourtos - Bistrica | 0.03041 | 0.0001 | 0.00985 | 0 | -0.03156 | 0.00015 | -0.00037 | -0.00017 | 0.00013 | 0.00011 | 0.20526 | 0.0044 | -0.00073 | 0.0006 | 0.01793 | 0.11446 | -5e-05 | -0.00103 | 0.00013 | -0.01508 | -0.00179 | 0.00172 | -0.00098 | 0.059 | -0.00424 | 0.03807
[GR-BG] [DIR] TIE 400 kV Thessaloniki - Blagoevgrad | N-1 TIE 400 kV Arachthos - Galatina | 0.06611 | 0.00018 | 0.0176 | 1e-05 | -0.04891 | 0.00027 | -0.00067 | -0.0003 | 0.00023 | 0.0002 | 0.16135 | 0.00807 | -0.00135 | 0.0011 | 0.03007 | 0.09284 | -9e-05 | -0.00187 | 0.00023 | -0.02323 | -0.00389 | 0.00309 | -0.00176 | 0.03714 | -0.00868 | 0.04337
[GR-BG] [DIR] TIE 400 kV Thessaloniki - Blagoevgrad | N-1 TIE 400 kV Nea Santa - Babaeski | 0.07123 | 0.00022 | 0.01932 | 1e-05 | -0.0549 | 0.0003 | -0.00073 | -0.00034 | 0.00025 | 0.00022 | 0.17205 | 0.00887 | -0.00139 | 0.00121 | 0.03283 | 0.10009 | -0.0001 | -0.00209 | 0.00025 | -0.02508 | -0.00344 | 0.00344 | -0.00193 | -0.014 | -0.01029 | 0.04748
[GR-BG] [DIR] TIE 400 kV Thessaloniki - Blagoevgrad | N-1 OHL 400 kV Kosovo B - Urosevac | 0.06377 | 0.00015 | 0.01603 | 0 | -0.04376 | 0.00024 | -0.00061 | -0.00027 | 0.00021 | 0.00018 | 0.17036 | 0.00737 | -0.00128 | 0.001 | 0.02696 | 0.1099 | -8e-05 | -0.00168 | 0.00021 | -0.02126 | -0.004 | 0.00279 | -0.00161 | 0.04339 | -0.00753 | 0.03475
[GR-BG] [DIR] TIE 400 kV Thessaloniki - Blagoevgrad | N-1 TIE 400 kV Pec 3 - Ribarevina | 0.06646 | 0.00018 | 0.01724 | 0 | -0.0483 | 0.00026 | -0.00065 | -0.0003 | 0.00023 | 0.0002 | 0.162 | 0.0079 | -0.00131 | 0.00107 | 0.0291 | 0.09376 | -9e-05 | -0.00183 | 0.00022 | -0.02285 | -0.00373 | 0.00303 | -0.00173 | 0.03775 | -0.0085 | 0.04486
[GR-BG] [DIR] TIE 400 kV Thessaloniki - Blagoevgrad | N-1 TIE 400 kV Maritsa 3 - Hamitabat 1 | 0.06698 | 0.00019 | 0.01789 | 1e-05 | -0.04993 | 0.00027 | -0.00068 | -0.00031 | 0.00023 | 0.0002 | 0.16317 | 0.00821 | -0.00135 | 0.00112 | 0.03054 | 0.09408 | -9e-05 | -0.00191 | 0.00023 | -0.02355 | -0.00382 | 0.00315 | -0.00179 | 0.05097 | -0.00895 | 0.04407
[GR-BG] [DIR] TIE 400 kV Thessaloniki - Blagoevgrad | N-1 TIE 400 kV Maritsa 3 - Hamitabat 2 | 0.0674 | 0.00019 | 0.01804 | 1e-05 | -0.05042 | 0.00028 | -0.00068 | -0.00031 | 0.00024 | 0.00021 | 0.16405 | 0.00827 | -0.00136 | 0.00113 | 0.03077 | 0.09467 | -9e-05 | -0.00192 | 0.00023 | -0.0237 | -0.00378 | 0.00318 | -0.0018 | 0.05762 | -0.00909 | 0.04441
[GR-BG] [DIR] TIE 400 kV Thessaloniki - Blagoevgrad | N-1 TIE 400 kV Sofia Zapad - Nis | 0.06966 | 0.00038 | 0.02191 | 1e-05 | -0.0795 | 0.00036 | -0.00082 | -0.0004 | 0.0003 | 0.00026 | 0.15117 | 0.01 | -0.00107 | 0.00142 | 0.03586 | 0.08765 | -0.00012 | -0.00259 | 0.0003 | -0.03189 | 0.00143 | 0.00418 | -0.00219 | 0.01424 | -0.01408 | 0.05246
[GR-BG] [DIR] TIE 400 kV Thessaloniki - Blagoevgrad | N-1 TIE 400 kV Kosovo B - Nis 2 | 0.08622 | 0.00019 | 0.02331 | 1e-05 | -0.05319 | 0.00035 | -0.00088 | -0.00039 | 0.0003 | 0.00026 | 0.16858 | 0.01064 | -0.00197 | 0.00142 | 0.04203 | 0.10359 | -0.00012 | -0.00237 | 0.0003 | -0.02859 | -0.00756 | 0.00396 | -0.00231 | 0.03584 | -0.01062 | 0.07467
[GR-BG] [DIR] TIE 400 kV Thessaloniki - Blagoevgrad | N-1 TIE 400 kV Vranje 4 - Stip | 0.06876 | 0.00016 | 0.01775 | 1e-05 | -0.04513 | 0.00027 | -0.00067 | -0.0003 | 0.00023 | 0.0002 | 0.16883 | 0.00815 | -0.00147 | 0.0011 | 0.03069 | 0.10174 | -9e-05 | -0.00183 | 0.00023 | -0.02285 | -0.00509 | 0.00306 | -0.00178 | 0.04196 | -0.00815 | 0.04483
[GR-BG] [DIR] TIE 400 kV Thessaloniki - Blagoevgrad | N-1 OHL 400 kV Vranje 4 - Leskovac 2 | 0.06802 | 0.00016 | 0.01771 | 1e-05 | -0.04619 | 0.00027 | -0.00067 | -0.0003 | 0.00023 | 0.0002 | 0.16673 | 0.00813 | -0.00144 | 0.0011 | 0.03052 | 0.09924 | -9e-05 | -0.00184 | 0.00023 | -0.02296 | -0.00476 | 0.00307 | -0.00177 | 0.04061 | -0.0083 | 0.04442
[GR-BG] [DIR] TIE 400 kV Thessaloniki - Blagoevgrad | N-1 OHL 400 kV Nis 2 - Leskovac 2 | 0.06773 | 0.00017 | 0.01769 | 1e-05 | -0.0466 | 0.00027 | -0.00067 | -0.0003 | 0.00023 | 0.0002 | 0.16591 | 0.00812 | -0.00142 | 0.0011 | 0.03045 | 0.09827 | -9e-05 | -0.00185 | 0.00023 | -0.023 | -0.00462 | 0.00307 | -0.00177 | 0.04008 | -0.00836 | 0.04426
[GR-BG] [DIR] TIE 400 kV Thessaloniki - Blagoevgrad | N-1 OHL 400 kV Bitola 2 - Dubrovo | 0.06916 | 0.00018 | 0.0182 | 1e-05 | -0.04942 | 0.00028 | -0.00069 | -0.00031 | 0.00024 | 0.00021 | 0.17082 | 0.00835 | -0.00142 | 0.00113 | 0.03112 | 0.10294 | -9e-05 | -0.00192 | 0.00024 | -0.02383 | -0.00432 | 0.00318 | -0.00182 | 0.03865 | -0.00884 | 0.04442
[GR-BG] [DIR] TIE 400 kV Thessaloniki - Blagoevgrad | N-1 OHL 400 kV Dubrovo - Stip | 0.08833 | 0.0002 | 0.023 | 1e-05 | -0.05553 | 0.00035 | -0.00087 | -0.00039 | 0.0003 | 0.00026 | 0.20451 | 0.01054 | -0.00192 | 0.00142 | 0.04025 | 0.14225 | -0.00012 | -0.00236 | 0.00029 | -0.02904 | -0.00687 | 0.00395 | -0.0023 | 0.04535 | -0.01059 | 0.06244
[GR-BG] [DIR] TIE 400 kV Thessaloniki - Blagoevgrad | N-1 TIE 400 kV Chervena Mogila - Stip | 0.08384 | 0.00032 | 0.02409 | 1e-05 | -0.07346 | 0.00038 | -0.00091 | -0.00043 | 0.00032 | 0.00028 | 0.18336 | 0.01101 | -0.00157 | 0.00152 | 0.0409 | 0.13181 | -0.00013 | -0.00267 | 0.00032 | -0.03249 | -0.00269 | 0.00437 | -0.0024 | 0.02648 | -0.01346 | 0.06309
[GR-BG] [DIR] TIE 400 kV Thessaloniki - Blagoevgrad | N-1 OHL 400 kV Skopje 4 - Skopje 5 | 0.0622 | 0.00015 | 0.01572 | 0 | -0.04287 | 0.00024 | -0.0006 | -0.00027 | 0.0002 | 0.00018 | 0.17187 | 0.00725 | -0.00127 | 0.00098 | 0.02641 | 0.10066 | -8e-05 | -0.00164 | 0.0002 | -0.02087 | -0.00403 | 0.00274 | -0.00158 | 0.04447 | -0.00732 | 0.03264
[GR-BG] [DIR] TIE 400 kV Thessaloniki - Blagoevgrad | N-1 TIE 400 kV Skopje 5 - Urosevac | 0.0594 | 0.00012 | 0.01441 | 0 | -0.03871 | 0.00022 | -0.00055 | -0.00024 | 0.00019 | 0.00016 | 0.17866 | 0.00667 | -0.00122 | 0.00089 | 0.02387 | 0.12565 | -7e-05 | -0.00149 | 0.00019 | -0.01923 | -0.0041 | 0.00249 | -0.00146 | 0.04938 | -0.00639 | 0.02526
[GR-BG] [DIR] TIE 400 kV Thessaloniki - Blagoevgrad | N-1 OHL 400 kV Habitabat NGCC - Babaeski | 0.06702 | 0.00019 | 0.01791 | 1e-05 | -0.04998 | 0.00028 | -0.00068 | -0.00031 | 0.00023 | 0.0002 | 0.16326 | 0.00822 | -0.00136 | 0.00112 | 0.03056 | 0.09414 | -9e-05 | -0.00191 | 0.00023 | -0.02356 | -0.00381 | 0.00316 | -0.00179 | 0.03571 | -0.00897 | 0.0441
[GR-BG] [DIR] TIE 400 kV Thessaloniki - Blagoevgrad | N-1 TIE 400 kV Tirana 2 – Podgorica 2 | 0.07924 | 0.00017 | 0.01466 | 0 | -0.04376 | 0.00022 | -0.00054 | -0.00025 | 0.00019 | 0.00017 | 0.17065 | 0.00658 | -0.00103 | 0.0009 | 0.02733 | 0.09973 | -8e-05 | -0.00155 | 0.00019 | -0.02032 | -0.00247 | 0.00257 | -0.00145 | 0.04297 | -0.00721 | 0.04815
[GR-BG] [DIR] TIE 400 kV Thessaloniki - Blagoevgrad | N-1 OHL 400 kV Elbasan 2 - Tirana 2 | 0.06667 | 0.00016 | 0.01579 | 0 | -0.04483 | 0.00024 | -0.0006 | -0.00027 | 0.00021 | 0.00018 | 0.17133 | 0.0072 | -0.0012 | 0.00098 | 0.02764 | 0.09795 | -8e-05 | -0.00167 | 0.0002 | -0.02131 | -0.00338 | 0.00277 | -0.00158 | 0.04227 | -0.00763 | 0.04235
[GR-BG] [DIR] TIE 400 kV Thessaloniki - Blagoevgrad | N-1 OHL 400 kV Elbasan 2 - Zemblak | 0.04476 | 0.00013 | 0.01229 | 0 | -0.03702 | 0.00019 | -0.00046 | -0.00021 | 0.00016 | 0.00014 | 0.1901 | 0.00555 | -0.00092 | 0.00076 | 0.02185 | 0.10766 | -6e-05 | -0.00129 | 0.00016 | -0.01765 | -0.00245 | 0.00215 | -0.00123 | 0.05212 | -0.00564 | 0.03978
[GR-BG] [DIR] TIE 400 kV Thessaloniki - Blagoevgrad | N-1 OHL 400 kV Vetren - Chervena Mogila | 0.0641 | 0.00013 | 0.01643 | 0 | -0.041 | 0.00025 | -0.00063 | -0.00027 | 0.00021 | 0.00018 | 0.1604 | 0.00753 | -0.00142 | 0.00101 | 0.02838 | 0.08992 | -8e-05 | -0.00166 | 0.00021 | -0.02237 | -0.00508 | 0.0028 | -0.00165 | 0.053 | -0.00679 | 0.04068
[GR-BG] [DIR] TIE 400 kV Thessaloniki - Blagoevgrad | N-1 OHL 400 kV Plovdiv - Vetren | 0.0641 | 0.00013 | 0.01643 | 0 | -0.041 | 0.00025 | -0.00063 | -0.00027 | 0.00021 | 0.00018 | 0.1604 | 0.00753 | -0.00142 | 0.00101 | 0.02838 | 0.08992 | -8e-05 | -0.00166 | 0.00021 | -0.02237 | -0.00508 | 0.0028 | -0.00165 | 0.053 | -0.00679 | 0.04068
[GR-BG] [DIR] TIE 400 kV Thessaloniki - Blagoevgrad | N-1 OHL 400 kV Maritsa Iztok 2 - Maritsa Iztok 3 | 0.0668 | 0.00019 | 0.01789 | 1e-05 | -0.04856 | 0.00028 | -0.00068 | -0.00031 | 0.00023 | 0.0002 | 0.16244 | 0.00821 | -0.00134 | 0.00112 | 0.03051 | 0.09378 | -9e-05 | -0.00191 | 0.00023 | -0.02346 | -0.00369 | 0.00316 | -0.00179 | 0.03946 | -0.00908 | 0.04403
[GR-BG] [DIR] TIE 400 kV Thessaloniki - Blagoevgrad | N-1 OHL 400 kV Maritsa Iztok - Maritsa Iztok 3 ck. 1&2 | 0.06595 | 0.00018 | 0.01749 | 1e-05 | -0.05009 | 0.00027 | -0.00066 | -0.0003 | 0.00023 | 0.0002 | 0.16135 | 0.00802 | -0.00136 | 0.00109 | 0.02991 | 0.09264 | -9e-05 | -0.00184 | 0.00023 | -0.02318 | -0.00404 | 0.00306 | -0.00175 | 0.04536 | -0.00846 | 0.04313
[GR-BG] [DIR] TIE 400 kV Thessaloniki - Blagoevgrad | N-1 OHL 400 kV Maritsa Iztok - Plovdiv ck. 1&2 | 0.06491 | 0.0001 | 0.01629 | 0 | -0.04608 | 0.00024 | -0.00062 | -0.00027 | 0.00021 | 0.00018 | 0.16405 | 0.00745 | -0.00153 | 0.00099 | 0.02834 | 0.0916 | -8e-05 | -0.00159 | 0.0002 | -0.02297 | -0.00606 | 0.00272 | -0.00165 | 0.07014 | -0.00568 | 0.0407
[GR-BG] [DIR] TIE 400 kV Thessaloniki - Blagoevgrad | N-1 OHL 400 kV Varna - Burgas ck. 1&2 | 0.06919 | 0.00023 | 0.01892 | 1e-05 | -0.04241 | 0.0003 | -0.00071 | -0.00033 | 0.00025 | 0.00022 | 0.16621 | 0.00869 | -0.00131 | 0.00119 | 0.03206 | 0.09703 | -0.0001 | -0.00208 | 0.00025 | -0.02423 | -0.00294 | 0.0034 | -0.00189 | 0.04663 | -0.01051 | 0.04635
[GR-BG] [DIR] TIE 400 kV Thessaloniki - Blagoevgrad | N-1 OHL 400 kV Burgas- Maritsa Iztok 2 | 0.0668 | 0.00019 | 0.01789 | 1e-05 | -0.04732 | 0.00028 | -0.00068 | -0.00031 | 0.00023 | 0.0002 | 0.16244 | 0.00821 | -0.00134 | 0.00112 | 0.03051 | 0.09378 | -9e-05 | -0.00191 | 0.00023 | -0.02346 | -0.00369 | 0.00316 | -0.00179 | 0.03946 | -0.00908 | 0.04403
[GR-BG] [DIR] TIE 400 kV Thessaloniki - Blagoevgrad | N-1 OHL 400 kV Sofia Zapad - Chervena Mogila ck. 1&2 | 0.04664 | 0.00015 | 0.01228 | 0 | -0.05127 | 0.00019 | -0.00046 | -0.00022 | 0.00016 | 0.00014 | 0.12164 | 0.00567 | -0.00086 | 0.00078 | 0.02063 | 0.05542 | -7e-05 | -0.00135 | 0.00016 | -0.01472 | -0.00216 | 0.0022 | -0.00122 | 0.01391 | -0.0071 | 0.02742
[GR-BG] [DIR] TIE 400 kV Thessaloniki - Blagoevgrad | N-1 OHL 400 kV Chervena Mogila - Blagoevgrad ck. 1&2 | 0.02072 | 7e-05 | 0.00563 | 0 | -0.03755 | 9e-05 | -0.00021 | -0.0001 | 7e-05 | 7e-05 | 0.05124 | 0.00259 | -0.00039 | 0.00036 | 0.00949 | 0.02502 | -3e-05 | -0.00062 | 7e-05 | -0.00725 | -0.0009 | 0.00101 | -0.00056 | 0.00919 | -0.00313 | 0.01328
[GR-BG] [DIR] TIE 400 kV Thessaloniki - Blagoevgrad | N-1 OHL 400 kV Kozloduy - Sofia Zapad ck. 1&2 | 0.06366 | 0.00016 | 0.0166 | 0 | -0.05113 | 0.00025 | -0.00063 | -0.00028 | 0.00022 | 0.00019 | 0.15812 | 0.00763 | -0.00131 | 0.00103 | 0.02847 | 0.08949 | -9e-05 | -0.00174 | 0.00021 | -0.02122 | -0.0042 | 0.00289 | -0.00166 | 0.03533 | -0.0081 | 0.04072
[GR-BG] [DIR] TIE 400 kV Thessaloniki - Blagoevgrad | N-1 OHL 400 kV Filippoi - Komotini ck. 1&2 | 0.09145 | 0.00038 | 0.02607 | 1e-05 | -0.07931 | 0.00042 | -0.00098 | -0.00047 | 0.00035 | 0.00031 | 0.2121 | 0.01199 | -0.00154 | 0.00167 | 0.04369 | 0.12869 | -0.00014 | -0.00299 | 0.00035 | -0.03236 | -0.00174 | 0.00481 | -0.00259 | -0.04847 | -0.01657 | 0.06363
[GR-BG] [DIR] TIE 400 kV Thessaloniki - Blagoevgrad | N-1 OHL 400 kV Filippoi - Lagadas ck. 1&2 | 0.07043 | 0.00022 | 0.01905 | 1e-05 | -0.0541 | 0.00029 | -0.00072 | -0.00033 | 0.00025 | 0.00022 | 0.16948 | 0.00874 | -0.00138 | 0.00119 | 0.03239 | 0.09896 | -0.0001 | -0.00206 | 0.00025 | -0.02479 | -0.00353 | 0.00339 | -0.0019 | 0.02253 | -0.01002 | 0.04683
[GR-BG] [DIR] TIE 400 kV Thessaloniki - Blagoevgrad | N-1 OHL 400 kV Meliti - Amideo ck. 1&2 | 0.07097 | 0.00014 | 0.0172 | 0 | -0.04316 | 0.00026 | -0.00066 | -0.00029 | 0.00022 | 0.00019 | 0.20417 | 0.00795 | -0.00149 | 0.00106 | 0.02893 | 0.04585 | -9e-05 | -0.00176 | 0.00022 | -0.02225 | -0.00541 | 0.00295 | -0.00173 | 0.05095 | -0.00754 | 0.03355
[GR-BG] [DIR] TIE 400 kV Thessaloniki - Blagoevgrad | N-1 OHL 400 kV Amideo - Lagadas ck. 1&2 | 0.05981 | 0.00015 | 0.01571 | 0 | -0.04294 | 0.00024 | -0.0006 | -0.00027 | 0.0002 | 0.00018 | 0.14919 | 0.0072 | -0.00126 | 0.00097 | 0.02694 | 0.08185 | -8e-05 | -0.00164 | 0.0002 | -0.02105 | -0.00397 | 0.00273 | -0.00158 | 0.04707 | -0.00727 | 0.03877
[GR-BG] [DIR] TIE 400 kV Thessaloniki - Blagoevgrad | N-1 OHL 400 kV Thessaloniki - Lagadas ck. 1&2 | 0.05301 | 0.0001 | 0.01352 | 0 | -0.03501 | 0.0002 | -0.00051 | -0.00022 | 0.00017 | 0.00015 | 0.1327 | 0.00619 | -0.00119 | 0.00083 | 0.02339 | 0.07768 | -7e-05 | -0.00136 | 0.00017 | -0.01846 | -0.00437 | 0.0023 | -0.00136 | 0.06219 | -0.00542 | 0.03356
[GR-MK] [DIR] TIE 400 kV Meliti - Bitola | BC | 0.02975 | -0.00028 | -0.00247 | 0 | 0.03519 | -6e-05 | 5e-05 | 8e-05 | -5e-05 | -4e-05 | 0.26203 | -0.00075 | -0.00089 | -0.00021 | -0.00696 | -0.28752 | 2e-05 | 0.00067 | -5e-05 | 0.00603 | -0.00931 | -0.00089 | 0.00018 | 0.0845 | 0.00698 | -0.06006
[GR-MK] [DIR] TIE 400 kV Meliti - Bitola | N-1 TIE 400 kV Thessaloniki - Blagoevgrad | 0.04698 | -0.00023 | 0.00212 | 0 | 0.02244 | 1e-05 | -0.00012 | 0 | 1e-05 | 1e-05 | 0.30408 | 0.00135 | -0.00124 | 8e-05 | 0.00088 | -0.26332 | 0 | 0.00018 | 1e-05 | -2e-05 | -0.01032 | -8e-05 | -0.00028 | 0.09418 | 0.00472 | -0.04875
[GR-MK] [DIR] TIE 400 kV Meliti - Bitola | N-1 TIE 400 kV Thessaloniki - Dubrovo | 0.03636 | -0.00041 | -0.00408 | 0 | 0.05163 | -0.0001 | 0.0001 | 0.00013 | -8e-05 | -7e-05 | 0.3322 | -0.0014 | -0.00121 | -0.00034 | -0.00994 | -0.3229 | 4e-05 | 0.00102 | -8e-05 | 0.00892 | -0.01313 | -0.00138 | 0.00032 | 0.12715 | 0.01042 | -0.07648
[GR-MK] [DIR] TIE 400 kV Meliti - Bitola | N-1 TIE 400 kV Kardia - Zemblak / N-1 TIE 150 kV Mourtos - Bistrica | -0.05931 | -0.00047 | -0.02182 | -1e-05 | 0.07848 | -0.00037 | 0.0008 | 0.00042 | -0.00031 | -0.00027 | 0.37155 | -0.00992 | 0.00066 | -0.00144 | -0.03725 | -0.23358 | 0.00013 | 0.00276 | -0.00031 | 0.02638 | -0.00406 | -0.00431 | 0.00212 | 0.13907 | 0.01805 | -0.07329
[GR-MK] [DIR] TIE 400 kV Meliti - Bitola | N-1 TIE 400 kV Arachthos - Galatina | 0.02975 | -0.00028 | -0.00247 | 0 | 0.03519 | -6e-05 | 5e-05 | 8e-05 | -5e-05 | -4e-05 | 0.26203 | -0.00075 | -0.00089 | -0.00021 | -0.00696 | -0.28752 | 2e-05 | 0.00067 | -5e-05 | 0.00603 | -0.00931 | -0.00089 | 0.00018 | 0.0845 | 0.00698 | -0.06006
[GR-MK] [DIR] TIE 400 kV Meliti - Bitola | N-1 TIE 400 kV Nea Santa - Babaeski | 0.03303 | -0.00025 | -0.00137 | 0 | 0.03134 | -5e-05 | 1e-05 | 6e-05 | -3e-05 | -3e-05 | 0.26889 | -0.00024 | -0.00091 | -0.00013 | -0.00519 | -0.28287 | 2e-05 | 0.00052 | -3e-05 | 0.00485 | -0.00902 | -0.00066 | 7e-05 | 0.05169 | 0.00595 | -0.05742
[GR-MK] [DIR] TIE 400 kV Meliti - Bitola | N-1 OHL 400 kV Kosovo B - Urosevac | 0.03883 | -0.00017 | 0.00362 | 0 | 0.01524 | 3e-05 | -0.00017 | -3e-05 | 3e-05 | 3e-05 | 0.22713 | 0.00198 | -0.00114 | 0.00018 | 0.00509 | -0.3536 | -1e-05 | -7e-05 | 3e-05 | -0.00159 | -0.00889 | 0.00027 | -0.00042 | 0.06027 | 0.00254 | -0.02667
[GR-MK] [DIR] TIE 400 kV Meliti - Bitola | N-1 TIE 400 kV Pec 3 - Ribarevina | 0.02448 | -0.00024 | 0.00304 | 0 | 0.02595 | 2e-05 | -0.00016 | -1e-05 | 2e-05 | 2e-05 | 0.25219 | 0.00186 | -0.00141 | 0.00014 | 0.00759 | -0.30136 | -1e-05 | 0.0001 | 2e-05 | 0.00028 | -0.0117 | 6e-05 | -0.00039 | 0.07524 | 0.00429 | -0.08249
[GR-MK] [DIR] TIE 400 kV Meliti - Bitola | N-1 TIE 400 kV Maritsa 3 - Hamitabat 1 | 0.03031 | -0.00028 | -0.00228 | 0 | 0.03453 | -6e-05 | 5e-05 | 8e-05 | -5e-05 | -4e-05 | 0.2632 | -0.00066 | -0.00089 | -0.00019 | -0.00666 | -0.28673 | 2e-05 | 0.00064 | -5e-05 | 0.00583 | -0.00926 | -0.00085 | 0.00016 | 0.09338 | 0.00681 | -0.05961
[GR-MK] [DIR] TIE 400 kV Meliti - Bitola | N-1 TIE 400 kV Maritsa 3 - Hamitabat 2 | 0.03058 | -0.00027 | -0.00219 | 0 | 0.03422 | -6e-05 | 4e-05 | 7e-05 | -4e-05 | -4e-05 | 0.26376 | -0.00062 | -0.00089 | -0.00019 | -0.00651 | -0.28635 | 2e-05 | 0.00063 | -4e-05 | 0.00573 | -0.00923 | -0.00083 | 0.00015 | 0.09764 | 0.00672 | -0.05939
[GR-MK] [DIR] TIE 400 kV Meliti - Bitola | N-1 TIE 400 kV Sofia Zapad - Nis | 0.02771 | -0.00039 | -0.00495 | 0 | 0.05278 | -0.00011 | 0.00014 | 0.00014 | -9e-05 | -8e-05 | 0.26788 | -0.00186 | -0.00105 | -0.00039 | -0.01029 | -0.28454 | 4e-05 | 0.00109 | -9e-05 | 0.01101 | -0.01237 | -0.00151 | 0.00042 | 0.09767 | 0.01009 | -0.06529
[GR-MK] [DIR] TIE 400 kV Meliti - Bitola | N-1 TIE 400 kV Kosovo B - Nis 2 | 0.01815 | -0.00029 | -0.00576 | 0 | 0.03766 | -0.00011 | 0.00018 | 0.00013 | -9e-05 | -8e-05 | 0.25786 | -0.00223 | -0.00053 | -0.0004 | -0.01386 | -0.29372 | 4e-05 | 0.00096 | -9e-05 | 0.00912 | -0.00719 | -0.00138 | 0.00049 | 0.08525 | 0.0081 | -0.07811
[GR-MK] [DIR] TIE 400 kV Meliti - Bitola | N-1 TIE 400 kV Vranje 4 - Stip | 0.02477 | -0.00023 | -0.00276 | 0 | 0.0281 | -6e-05 | 7e-05 | 7e-05 | -5e-05 | -4e-05 | 0.24799 | -0.00089 | -0.00066 | -0.00021 | -0.00814 | -0.30421 | 2e-05 | 0.0006 | -5e-05 | 0.00532 | -0.00706 | -0.00082 | 0.0002 | 0.07545 | 0.006 | -0.0628
[GR-MK] [DIR] TIE 400 kV Meliti - Bitola | N-1 OHL 400 kV Vranje 4 - Leskovac 2 | 0.02617 | -0.00025 | -0.00268 | 0 | 0.03009 | -6e-05 | 6e-05 | 8e-05 | -5e-05 | -4e-05 | 0.25192 | -0.00085 | -0.00072 | -0.00021 | -0.00781 | -0.29953 | 2e-05 | 0.00062 | -5e-05 | 0.00552 | -0.00769 | -0.00084 | 0.0002 | 0.07799 | 0.00627 | -0.06203
[GR-MK] [DIR] TIE 400 kV Meliti - Bitola | N-1 OHL 400 kV Nis 2 - Leskovac 2 | 0.02671 | -0.00025 | -0.00264 | 0 | 0.03086 | -6e-05 | 6e-05 | 8e-05 | -5e-05 | -4e-05 | 0.25346 | -0.00084 | -0.00075 | -0.00021 | -0.00768 | -0.29771 | 2e-05 | 0.00063 | -5e-05 | 0.0056 | -0.00793 | -0.00085 | 0.00019 | 0.07898 | 0.00638 | -0.06173
[GR-MK] [DIR] TIE 400 kV Meliti - Bitola | N-1 OHL 400 kV Bitola 2 - Dubrovo | 0.00922 | -0.00028 | -0.00651 | 0 | 0.03863 | -0.00012 | 0.00021 | 0.00014 | -0.0001 | -9e-05 | 0.19829 | -0.00265 | -0.00039 | -0.00045 | -0.01406 | -0.35551 | 4e-05 | 0.00102 | -0.0001 | 0.01008 | -0.00643 | -0.0015 | 0.00058 | 0.07428 | 0.00808 | -0.06712
[GR-MK] [DIR] TIE 400 kV Meliti - Bitola | N-1 OHL 400 kV Dubrovo - Stip | 0.00823 | -0.0003 | -0.0077 | 0 | 0.0416 | -0.00014 | 0.00025 | 0.00016 | -0.00011 | -0.0001 | 0.22022 | -0.00314 | -0.00034 | -0.00052 | -0.01682 | -0.33538 | 5e-05 | 0.00115 | -0.00011 | 0.01166 | -0.00642 | -0.00171 | 0.00069 | 0.07654 | 0.00883 | -0.07854
[GR-MK] [DIR] TIE 400 kV Meliti - Bitola | N-1 TIE 400 kV Chervena Mogila - Stip | 0.01478 | -0.00039 | -0.00794 | 0 | 0.05591 | -0.00016 | 0.00026 | 0.00018 | -0.00013 | -0.00011 | 0.24345 | -0.00323 | -0.0007 | -0.00057 | -0.0161 | -0.32041 | 5e-05 | 0.00135 | -0.00012 | 0.01385 | -0.01032 | -0.00196 | 0.00072 | 0.09349 | 0.01102 | -0.0767
[GR-MK] [DIR] TIE 400 kV Meliti - Bitola | N-1 OHL 400 kV Skopje 4 - Skopje 5 | 0.04484 | -0.00014 | 0.00479 | 0 | 0.01187 | 5e-05 | -0.00021 | -5e-05 | 5e-05 | 4e-05 | 0.22138 | 0.00245 | -0.00117 | 0.00025 | 0.00716 | -0.31771 | -2e-05 | -0.00019 | 5e-05 | -0.00309 | -0.00878 | 0.00048 | -0.00052 | 0.05619 | 0.00175 | -0.0186
[GR-MK] [DIR] TIE 400 kV Meliti - Bitola | N-1 TIE 400 kV Skopje 5 - Urosevac | 0.05672 | -4e-05 | 0.01037 | 0 | -0.00582 | 0.00014 | -0.00041 | -0.00015 | 0.00012 | 0.00011 | 0.1924 | 0.0049 | -0.0014 | 0.0006 | 0.01797 | -0.41948 | -5e-05 | -0.00085 | 0.00012 | -0.01006 | -0.00845 | 0.00152 | -0.00105 | 0.03526 | -0.00221 | 0.0128
[GR-MK] [DIR] TIE 400 kV Meliti - Bitola | N-1 OHL 400 kV Habitabat NGCC - Babaeski | 0.03033 | -0.00028 | -0.00227 | 0 | 0.0345 | -6e-05 | 5e-05 | 8e-05 | -5e-05 | -4e-05 | 0.26325 | -0.00066 | -0.00089 | -0.00019 | -0.00665 | -0.28669 | 2e-05 | 0.00064 | -5e-05 | 0.00582 | -0.00926 | -0.00085 | 0.00016 | 0.08359 | 0.0068 | -0.05959
[GR-MK] [DIR] TIE 400 kV Meliti - Bitola | N-1 TIE 400 kV Tirana 2 – Podgorica 2 | 0.0523 | -0.00031 | -0.00752 | 0 | 0.04403 | -0.00015 | 0.00026 | 0.00017 | -0.00012 | -0.0001 | 0.27801 | -0.00331 | -0.00035 | -0.00054 | -0.01167 | -0.27568 | 5e-05 | 0.0012 | -0.00012 | 0.01104 | -0.00687 | -0.00178 | 0.00072 | 0.09453 | 0.00951 | -0.05184
[GR-MK] [DIR] TIE 400 kV Meliti - Bitola | N-1 OHL 400 kV Elbasan 2 - Tirana 2 | 0.03114 | -0.00033 | -0.00695 | 0 | 0.0453 | -0.00014 | 0.00023 | 0.00016 | -0.00011 | -0.0001 | 0.28678 | -0.00292 | -0.00052 | -0.0005 | -0.01298 | -0.27486 | 5e-05 | 0.00116 | -0.00011 | 0.01081 | -0.00803 | -0.00169 | 0.00064 | 0.09722 | 0.00958 | -0.0626
[GR-MK] [DIR] TIE 400 kV Meliti - Bitola | N-1 OHL 400 kV Elbasan 2 - Zemblak | -0.02359 | -0.00041 | -0.01573 | 0 | 0.06488 | -0.00027 | 0.00056 | 0.00031 | -0.00023 | -0.0002 | 0.33385 | -0.00704 | 0.00018 | -0.00105 | -0.02748 | -0.2505 | 9e-05 | 0.0021 | -0.00022 | 0.01999 | -0.0057 | -0.00323 | 0.00151 | 0.12191 | 0.01458 | -0.06902
[GR-MK] [DIR] TIE 400 kV Meliti - Bitola | N-1 OHL 400 kV Vetren - Chervena Mogila | 0.02899 | -0.0003 | -0.00291 | 0 | 0.03817 | -7e-05 | 7e-05 | 9e-05 | -6e-05 | -5e-05 | 0.26167 | -0.00096 | -0.00092 | -0.00024 | -0.0076 | -0.28862 | 3e-05 | 0.00074 | -6e-05 | 0.00636 | -0.00975 | -0.00099 | 0.00022 | 0.09048 | 0.0077 | -0.06107
[GR-MK] [DIR] TIE 400 kV Meliti - Bitola | N-1 OHL 400 kV Plovdiv - Vetren | 0.02899 | -0.0003 | -0.00291 | 0 | 0.03817 | -7e-05 | 7e-05 | 9e-05 | -6e-05 | -5e-05 | 0.26167 | -0.00096 | -0.00092 | -0.00024 | -0.0076 | -0.28862 | 3e-05 | 0.00074 | -6e-05 | 0.00636 | -0.00975 | -0.00099 | 0.00022 | 0.09048 | 0.0077 | -0.06107
[GR-MK] [DIR] TIE 400 kV Meliti - Bitola | N-1 OHL 400 kV Maritsa Iztok 2 - Maritsa Iztok 3 | 0.03059 | -0.00027 | -0.00211 | 0 | 0.03562 | -6e-05 | 4e-05 | 7e-05 | -4e-05 | -4e-05 | 0.26338 | -0.00058 | -0.00088 | -0.00018 | -0.00642 | -0.28637 | 2e-05 | 0.00061 | -4e-05 | 0.00575 | -0.00905 | -0.0008 | 0.00014 | 0.08737 | 0.00649 | -0.05924
[GR-MK] [DIR] TIE 400 kV Meliti - Bitola | N-1 OHL 400 kV Maritsa Iztok - Maritsa Iztok 3 ck. 1&2 | 0.02967 | -0.00028 | -0.00252 | 0 | 0.03466 | -7e-05 | 6e-05 | 8e-05 | -5e-05 | -4e-05 | 0.26203 | -0.00077 | -0.00089 | -0.00021 | -0.00703 | -0.28761 | 2e-05 | 0.00068 | -5e-05 | 0.00605 | -0.00937 | -0.0009 | 0.00018 | 0.08816 | 0.00708 | -0.06017
[GR-MK] [DIR] TIE 400 kV Meliti - Bitola | N-1 OHL 400 kV Maritsa Iztok - Plovdiv ck. 1&2 | 0.02918 | -0.00032 | -0.0031 | 0 | 0.03654 | -8e-05 | 7e-05 | 0.0001 | -6e-05 | -5e-05 | 0.26332 | -0.00105 | -0.00097 | -0.00026 | -0.00778 | -0.28812 | 3e-05 | 0.0008 | -6e-05 | 0.00616 | -0.01034 | -0.00106 | 0.00023 | 0.10025 | 0.00841 | -0.06133
[GR-MK] [DIR] TIE 400 kV Meliti - Bitola | N-1 OHL 400 kV Varna - Burgas ck. 1&2 | 0.03393 | -0.00021 | -0.00067 | 0 | 0.04404 | -3e-05 | -1e-05 | 4e-05 | -2e-05 | -2e-05 | 0.26865 | 9e-05 | -0.00083 | -8e-05 | -0.00425 | -0.28183 | 1e-05 | 0.00038 | -2e-05 | 0.00467 | -0.00801 | -0.00047 | 1e-05 | 0.09742 | 0.00449 | -0.05601
[GR-MK] [DIR] TIE 400 kV Meliti - Bitola | N-1 OHL 400 kV Burgas- Maritsa Iztok 2 | 0.03059 | -0.00027 | -0.00211 | 0 | 0.03715 | -6e-05 | 4e-05 | 7e-05 | -4e-05 | -4e-05 | 0.26338 | -0.00058 | -0.00088 | -0.00018 | -0.00642 | -0.28637 | 2e-05 | 0.00061 | -4e-05 | 0.00575 | -0.00905 | -0.0008 | 0.00014 | 0.08737 | 0.00649 | -0.05924
[GR-MK] [DIR] TIE 400 kV Meliti - Bitola | N-1 OHL 400 kV Sofia Zapad - Chervena Mogila ck. 1&2 | 0.03117 | -0.00028 | -0.00208 | 0 | 0.03536 | -6e-05 | 4e-05 | 7e-05 | -4e-05 | -4e-05 | 0.26492 | -0.00058 | -0.00092 | -0.00018 | -0.00627 | -0.28479 | 2e-05 | 0.00063 | -4e-05 | 0.00541 | -0.00943 | -0.00082 | 0.00014 | 0.08619 | 0.00687 | -0.05889
[GR-MK] [DIR] TIE 400 kV Meliti - Bitola | N-1 OHL 400 kV Chervena Mogila - Blagoevgrad ck. 1&2 | 0.04141 | -0.00025 | 0.00061 | 0 | 0.03227 | -2e-05 | -6e-05 | 3e-05 | -1e-05 | -1e-05 | 0.29032 | 0.00066 | -0.00114 | -2e-05 | -0.00167 | -0.27009 | 1e-05 | 0.00035 | -1e-05 | 0.00193 | -0.01008 | -0.00035 | -0.00013 | 0.09168 | 0.00556 | -0.05233
[GR-MK] [DIR] TIE 400 kV Meliti - Bitola | N-1 OHL 400 kV Kozloduy - Sofia Zapad ck. 1&2 | 0.0294 | -0.00028 | -0.00261 | 0 | 0.03487 | -7e-05 | 6e-05 | 8e-05 | -5e-05 | -4e-05 | 0.26156 | -0.00081 | -0.00088 | -0.00022 | -0.00719 | -0.288 | 2e-05 | 0.00068 | -5e-05 | 0.00632 | -0.00935 | -0.00091 | 0.00019 | 0.08424 | 0.00707 | -0.06043
[GR-MK] [DIR] TIE 400 kV Meliti - Bitola | N-1 OHL 400 kV Filippoi - Komotini ck. 1&2 | 0.04596 | -0.00015 | 0.00295 | 0 | 0.01574 | 3e-05 | -0.00014 | -3e-05 | 3e-05 | 3e-05 | 0.29449 | 0.00175 | -0.00101 | 0.00016 | 0.00175 | -0.26459 | -1e-05 | -5e-05 | 3e-05 | 0.00019 | -0.00793 | 0.00021 | -0.00035 | 0.02973 | 0.00194 | -0.04709
[GR-MK] [DIR] TIE 400 kV Meliti - Bitola | N-1 OHL 400 kV Filippoi - Lagadas ck. 1&2 | 0.03251 | -0.00026 | -0.00155 | 0 | 0.03187 | -5e-05 | 2e-05 | 6e-05 | -4e-05 | -3e-05 | 0.26723 | -0.00032 | -0.00091 | -0.00015 | -0.00547 | -0.28361 | 2e-05 | 0.00054 | -4e-05 | 0.00504 | -0.00907 | -0.0007 | 9e-05 | 0.07515 | 0.00612 | -0.05785
[GR-MK] [DIR] TIE 400 kV Meliti - Bitola | N-1 OHL 400 kV Amideo - Lagadas ck. 1&2 | 0.05003 | -0.00017 | 0.0036 | 0 | 0.016 | 4e-05 | -0.00017 | -3e-05 | 3e-05 | 3e-05 | 0.30113 | 0.00205 | -0.00117 | 0.00019 | 0.00309 | -0.25216 | -1e-05 | -7e-05 | 3e-05 | -0.00099 | -0.00906 | 0.00027 | -0.00042 | 0.05253 | 0.00245 | -0.04525
[GR-MK] [DIR] TIE 400 kV Meliti - Bitola | N-1 OHL 400 kV Thessaloniki - Lagadas ck. 1&2 | 0.02167 | -0.00033 | -0.00499 | 0 | 0.04376 | -0.00011 | 0.00015 | 0.00013 | -8e-05 | -7e-05 | 0.24437 | -0.00191 | -0.00079 | -0.00037 | -0.01108 | -0.29687 | 4e-05 | 0.00098 | -8e-05 | 0.00898 | -0.0096 | -0.00138 | 0.00042 | 0.09994 | 0.00899 | -0.06611
[GR-MK] [DIR] TIE 400 kV Thessaloniki - Dubrovo | BC | 0.0119 | -0.00023 | -0.0029 | 0 | 0.02958 | -7e-05 | 9e-05 | 8e-05 | -5e-05 | -5e-05 | 0.12623 | -0.00116 | -0.00058 | -0.00024 | -0.00536 | -0.06364 | 2e-05 | 0.00064 | -5e-05 | 0.0052 | -0.00687 | -0.00088 | 0.00025 | 0.07672 | 0.00618 | -0.02954
[GR-MK] [DIR] TIE 400 kV Thessaloniki - Dubrovo | N-1 TIE 400 kV Thessaloniki - Blagoevgrad | 0.02847 | -0.00018 | 0.00151 | 0 | 0.01732 | 0 | -8e-05 | 1e-05 | 0 | 0 | 0.16668 | 0.00086 | -0.00092 | 4e-05 | 0.00218 | -0.04036 | 0 | 0.00017 | 0 | -0.00063 | -0.00785 | -0.00011 | -0.00019 | 0.08603 | 0.00401 | -0.01867
[GR-MK] [DIR] TIE 400 kV Thessaloniki - Dubrovo | N-1 TIE 400 kV Meliti - Bitola | 0.02636 | -0.00036 | -0.0041 | 0 | 0.0467 | -0.0001 | 0.00011 | 0.00012 | -8e-05 | -7e-05 | 0.25365 | -0.00153 | -0.00101 | -0.00034 | -0.00874 | -0.20346 | 3e-05 | 0.00096 | -8e-05 | 0.00813 | -0.0114 | -0.00131 | 0.00034 | 0.11781 | 0.00958 | -0.05875
[GR-MK] [DIR] TIE 400 kV Thessaloniki - Dubrovo | N-1 TIE 400 kV Kardia - Zemblak / N-1 TIE 150 kV Mourtos - Bistrica | -0.02915 | -0.00031 | -0.01182 | 0 | 0.04953 | -0.00021 | 0.00043 | 0.00024 | -0.00017 | -0.00015 | 0.17674 | -0.00538 | 0.00013 | -0.0008 | -0.01931 | -0.03879 | 7e-05 | 0.0016 | -0.00017 | 0.01457 | -0.00446 | -0.00246 | 0.00115 | 0.10185 | 0.01128 | -0.03564
[GR-MK] [DIR] TIE 400 kV Thessaloniki - Dubrovo | N-1 TIE 400 kV Arachthos - Galatina | 0.0119 | -0.00023 | -0.0029 | 0 | 0.02958 | -7e-05 | 9e-05 | 8e-05 | -5e-05 | -5e-05 | 0.12623 | -0.00116 | -0.00058 | -0.00024 | -0.00536 | -0.06364 | 2e-05 | 0.00064 | -5e-05 | 0.0052 | -0.00687 | -0.00088 | 0.00025 | 0.07672 | 0.00618 | -0.02954
[GR-MK] [DIR] TIE 400 kV Thessaloniki - Dubrovo | N-1 TIE 400 kV Nea Santa - Babaeski | 0.01502 | -0.0002 | -0.00185 | 0 | 0.02593 | -5e-05 | 5e-05 | 6e-05 | -4e-05 | -3e-05 | 0.13275 | -0.00068 | -0.0006 | -0.00016 | -0.00367 | -0.05922 | 2e-05 | 0.0005 | -4e-05 | 0.00407 | -0.0066 | -0.00067 | 0.00015 | 0.04556 | 0.0052 | -0.02704
[GR-MK] [DIR] TIE 400 kV Thessaloniki - Dubrovo | N-1 OHL 400 kV Kosovo B - Urosevac | 0.01548 | -0.00018 | -0.0005 | 0 | 0.02171 | -3e-05 | 0 | 4e-05 | -2e-05 | -2e-05 | 0.11245 | -8e-05 | -0.00068 | -8e-05 | -0.0006 | -0.08972 | 1e-05 | 0.00035 | -2e-05 | 0.00219 | -0.00671 | -0.00042 | 2e-05 | 0.06715 | 0.00443 | -0.01636
[GR-MK] [DIR] TIE 400 kV Thessaloniki - Dubrovo | N-1 TIE 400 kV Pec 3 - Ribarevina | 0.00948 | -0.00021 | -0.00038 | 0 | 0.02535 | -3e-05 | -1e-05 | 4e-05 | -2e-05 | -2e-05 | 0.12172 | 3e-05 | -0.00082 | -8e-05 | 0.00131 | -0.06998 | 1e-05 | 0.00038 | -2e-05 | 0.00256 | -0.00797 | -0.00045 | -1e-05 | 0.07247 | 0.00495 | -0.03982
[GR-MK] [DIR] TIE 400 kV Thessaloniki - Dubrovo | N-1 TIE 400 kV Maritsa 3 - Hamitabat 1 | 0.01243 | -0.00022 | -0.00272 | 0 | 0.02896 | -6e-05 | 8e-05 | 8e-05 | -5e-05 | -4e-05 | 0.12734 | -0.00108 | -0.00058 | -0.00022 | -0.00507 | -0.06289 | 2e-05 | 0.00062 | -5e-05 | 0.00501 | -0.00682 | -0.00085 | 0.00023 | 0.08515 | 0.00602 | -0.02912
[GR-MK] [DIR] TIE 400 kV Thessaloniki - Dubrovo | N-1 TIE 400 kV Maritsa 3 - Hamitabat 2 | 0.01269 | -0.00022 | -0.00264 | 0 | 0.02866 | -6e-05 | 8e-05 | 8e-05 | -5e-05 | -4e-05 | 0.12787 | -0.00104 | -0.00059 | -0.00022 | -0.00493 | -0.06252 | 2e-05 | 0.0006 | -5e-05 | 0.00492 | -0.0068 | -0.00083 | 0.00023 | 0.0892 | 0.00593 | -0.02891
[GR-MK] [DIR] TIE 400 kV Thessaloniki - Dubrovo | N-1 TIE 400 kV Sofia Zapad - Nis | 0.01032 | -0.00031 | -0.00482 | 0 | 0.0432 | -0.00011 | 0.00016 | 0.00013 | -8e-05 | -7e-05 | 0.13076 | -0.00202 | -0.0007 | -0.00038 | -0.00793 | -0.06133 | 4e-05 | 0.00096 | -8e-05 | 0.00905 | -0.00924 | -0.00136 | 0.00044 | 0.08691 | 0.00859 | -0.03359
[GR-MK] [DIR] TIE 400 kV Thessaloniki - Dubrovo | N-1 TIE 400 kV Kosovo B - Nis 2 | 0.01042 | -0.00023 | -0.00332 | 0 | 0.0299 | -7e-05 | 0.0001 | 9e-05 | -6e-05 | -5e-05 | 0.12569 | -0.00135 | -0.00053 | -0.00026 | -0.00624 | -0.06443 | 3e-05 | 0.00068 | -6e-05 | 0.00559 | -0.0066 | -0.00095 | 0.00029 | 0.07681 | 0.00633 | -0.03185
[GR-MK] [DIR] TIE 400 kV Thessaloniki - Dubrovo | N-1 TIE 400 kV Vranje 4 - Stip | 0.00559 | -0.00016 | -0.00326 | 0 | 0.0206 | -6e-05 | 0.0001 | 8e-05 | -5e-05 | -5e-05 | 0.10843 | -0.00134 | -0.00029 | -0.00023 | -0.00685 | -0.08479 | 2e-05 | 0.00056 | -5e-05 | 0.0043 | -0.00402 | -0.0008 | 0.00029 | 0.06525 | 0.00493 | -0.03302
[GR-MK] [DIR] TIE 400 kV Thessaloniki - Dubrovo | N-1 OHL 400 kV Vranje 4 - Leskovac 2 | 0.00736 | -0.00018 | -0.00316 | 0 | 0.02312 | -7e-05 | 0.0001 | 8e-05 | -5e-05 | -5e-05 | 0.11342 | -0.00129 | -0.00037 | -0.00023 | -0.00643 | -0.07886 | 2e-05 | 0.00058 | -5e-05 | 0.00455 | -0.00482 | -0.00082 | 0.00028 | 0.06847 | 0.00528 | -0.03204
[GR-MK] [DIR] TIE 400 kV Thessaloniki - Dubrovo | N-1 OHL 400 kV Nis 2 - Leskovac 2 | 0.00805 | -0.00019 | -0.00312 | 0 | 0.0241 | -7e-05 | 0.0001 | 8e-05 | -5e-05 | -5e-05 | 0.11537 | -0.00127 | -0.0004 | -0.00023 | -0.00627 | -0.07655 | 2e-05 | 0.00059 | -5e-05 | 0.00465 | -0.00513 | -0.00083 | 0.00027 | 0.06972 | 0.00542 | -0.03166
[GR-MK] [DIR] TIE 400 kV Thessaloniki - Dubrovo | N-1 OHL 400 kV Bitola 2 - Dubrovo | 0.0243 | -0.00023 | -0.00046 | 0 | 0.0275 | -3e-05 | -1e-05 | 5e-05 | -2e-05 | -2e-05 | 0.16472 | -2e-05 | -0.00088 | -9e-05 | -0.00107 | -0.02257 | 1e-05 | 0.00043 | -2e-05 | 0.00275 | -0.00861 | -0.00051 | 1e-05 | 0.08289 | 0.00552 | -0.02528
[GR-MK] [DIR] TIE 400 kV Thessaloniki - Dubrovo | N-1 OHL 400 kV Dubrovo - Stip | -0.01475 | -0.00024 | -0.00938 | 0 | 0.03752 | -0.00016 | 0.00033 | 0.00018 | -0.00013 | -0.00012 | 0.07445 | -0.00412 | 0.0001 | -0.00062 | -0.01757 | -0.1229 | 5e-05 | 0.00124 | -0.00013 | 0.01217 | -0.0033 | -0.0019 | 0.00089 | 0.06686 | 0.00847 | -0.05242
[GR-MK] [DIR] TIE 400 kV Thessaloniki - Dubrovo | N-1 TIE 400 kV Chervena Mogila - Stip | -0.00416 | -0.00035 | -0.00877 | 0 | 0.05183 | -0.00017 | 0.0003 | 0.00019 | -0.00014 | -0.00012 | 0.10629 | -0.00382 | -0.00038 | -0.00062 | -0.01517 | -0.09894 | 6e-05 | 0.00137 | -0.00013 | 0.01359 | -0.00796 | -0.00204 | 0.00083 | 0.08637 | 0.01052 | -0.04741
[GR-MK] [DIR] TIE 400 kV Thessaloniki - Dubrovo | N-1 OHL 400 kV Skopje 4 - Skopje 5 | 0.0179 | -0.00017 | -1e-05 | 0 | 0.02031 | -2e-05 | -2e-05 | 3e-05 | -1e-05 | -1e-05 | 0.11006 | 0.00011 | -0.00069 | -5e-05 | 0.00026 | -0.07565 | 1e-05 | 0.0003 | -1e-05 | 0.00157 | -0.00666 | -0.00034 | -3e-05 | 0.06545 | 0.0041 | -0.01305
[GR-MK] [DIR] TIE 400 kV Thessaloniki - Dubrovo | N-1 TIE 400 kV Skopje 5 - Urosevac | 0.0226 | -0.00013 | 0.00219 | 0 | 0.01331 | 1e-05 | -0.0001 | -1e-05 | 1e-05 | 1e-05 | 0.0986 | 0.00108 | -0.00078 | 9e-05 | 0.00454 | -0.11599 | 0 | 4e-05 | 1e-05 | -0.00118 | -0.00653 | 7e-05 | -0.00024 | 0.05718 | 0.00253 | -0.00064
[GR-MK] [DIR] TIE 400 kV Thessaloniki - Dubrovo | N-1 OHL 400 kV Habitabat NGCC - Babaeski | 0.01246 | -0.00022 | -0.00271 | 0 | 0.02893 | -6e-05 | 8e-05 | 8e-05 | -5e-05 | -4e-05 | 0.12739 | -0.00108 | -0.00058 | -0.00022 | -0.00506 | -0.06285 | 2e-05 | 0.00062 | -5e-05 | 0.005 | -0.00682 | -0.00084 | 0.00023 | 0.07585 | 0.00601 | -0.0291
[GR-MK] [DIR] TIE 400 kV Thessaloniki - Dubrovo | N-1 TIE 400 kV Tirana 2 – Podgorica 2 | 0.0223 | -0.00024 | -0.00523 | 0 | 0.03366 | -0.00011 | 0.00018 | 0.00012 | -9e-05 | -7e-05 | 0.1336 | -0.00234 | -0.00033 | -0.00039 | -0.00753 | -0.05818 | 4e-05 | 0.00089 | -9e-05 | 0.00751 | -0.00575 | -0.00129 | 0.0005 | 0.08134 | 0.00735 | -0.02575
[GR-MK] [DIR] TIE 400 kV Thessaloniki - Dubrovo | N-1 OHL 400 kV Elbasan 2 - Tirana 2 | 0.01254 | -0.00025 | -0.00496 | 0 | 0.03424 | -0.0001 | 0.00017 | 0.00012 | -8e-05 | -7e-05 | 0.13762 | -0.00216 | -0.00041 | -0.00037 | -0.00813 | -0.05781 | 3e-05 | 0.00087 | -8e-05 | 0.0074 | -0.00628 | -0.00125 | 0.00046 | 0.08257 | 0.00738 | -0.03071
[GR-MK] [DIR] TIE 400 kV Thessaloniki - Dubrovo | N-1 OHL 400 kV Elbasan 2 - Zemblak | -0.01261 | -0.00029 | -0.00899 | 0 | 0.04323 | -0.00016 | 0.00032 | 0.00019 | -0.00013 | -0.00012 | 0.15923 | -0.00405 | -9e-05 | -0.00062 | -0.01478 | -0.04663 | 6e-05 | 0.0013 | -0.00013 | 0.01161 | -0.00521 | -0.00196 | 0.00086 | 0.09391 | 0.00967 | -0.03366
[GR-MK] [DIR] TIE 400 kV Thessaloniki - Dubrovo | N-1 OHL 400 kV Vetren - Chervena Mogila | 0.01114 | -0.00025 | -0.00334 | 0 | 0.03258 | -8e-05 | 0.0001 | 9e-05 | -6e-05 | -5e-05 | 0.12587 | -0.00137 | -0.00061 | -0.00027 | -0.006 | -0.06475 | 3e-05 | 0.00072 | -6e-05 | 0.00553 | -0.00732 | -0.00099 | 0.00029 | 0.08274 | 0.0069 | -0.03056
[GR-MK] [DIR] TIE 400 kV Thessaloniki - Dubrovo | N-1 OHL 400 kV Plovdiv - Vetren | 0.01114 | -0.00025 | -0.00334 | 0 | 0.03258 | -8e-05 | 0.0001 | 9e-05 | -6e-05 | -5e-05 | 0.12587 | -0.00137 | -0.00061 | -0.00027 | -0.006 | -0.06475 | 3e-05 | 0.00072 | -6e-05 | 0.00553 | -0.00732 | -0.00099 | 0.00029 | 0.08274 | 0.0069 | -0.03056
[GR-MK] [DIR] TIE 400 kV Thessaloniki - Dubrovo | N-1 OHL 400 kV Maritsa Iztok 2 - Maritsa Iztok 3 | 0.01267 | -0.00021 | -0.00257 | 0 | 0.02998 | -6e-05 | 8e-05 | 7e-05 | -5e-05 | -4e-05 | 0.12746 | -0.00101 | -0.00057 | -0.00021 | -0.00486 | -0.06259 | 2e-05 | 0.00059 | -5e-05 | 0.00495 | -0.00664 | -0.00081 | 0.00022 | 0.07934 | 0.00573 | -0.0288
[GR-MK] [DIR] TIE 400 kV Thessaloniki - Dubrovo | N-1 OHL 400 kV Maritsa Iztok - Maritsa Iztok 3 ck. 1&2 | 0.01183 | -0.00023 | -0.00295 | 0 | 0.02906 | -7e-05 | 9e-05 | 8e-05 | -5e-05 | -5e-05 | 0.12623 | -0.00119 | -0.00059 | -0.00024 | -0.00543 | -0.06373 | 2e-05 | 0.00065 | -5e-05 | 0.00522 | -0.00694 | -0.0009 | 0.00026 | 0.08032 | 0.00628 | -0.02965
[GR-MK] [DIR] TIE 400 kV Thessaloniki - Dubrovo | N-1 OHL 400 kV Maritsa Iztok - Plovdiv ck. 1&2 | 0.01134 | -0.00027 | -0.00351 | 0 | 0.0309 | -8e-05 | 0.00011 | 0.0001 | -6e-05 | -6e-05 | 0.12748 | -0.00145 | -0.00066 | -0.00029 | -0.00616 | -0.06422 | 3e-05 | 0.00077 | -6e-05 | 0.00532 | -0.00788 | -0.00106 | 0.0003 | 0.09209 | 0.00758 | -0.03079
[GR-MK] [DIR] TIE 400 kV Thessaloniki - Dubrovo | N-1 OHL 400 kV Varna - Burgas ck. 1&2 | 0.01571 | -0.00016 | -0.00126 | 0 | 0.03764 | -4e-05 | 3e-05 | 5e-05 | -3e-05 | -2e-05 | 0.13226 | -0.0004 | -0.00053 | -0.00012 | -0.00288 | -0.05845 | 1e-05 | 0.00038 | -3e-05 | 0.00396 | -0.00569 | -0.00051 | 0.0001 | 0.08849 | 0.00391 | -0.02585
[GR-MK] [DIR] TIE 400 kV Thessaloniki - Dubrovo | N-1 OHL 400 kV Burgas- Maritsa Iztok 2 | 0.01267 | -0.00021 | -0.00257 | 0 | 0.03137 | -6e-05 | 8e-05 | 7e-05 | -5e-05 | -4e-05 | 0.12746 | -0.00101 | -0.00057 | -0.00021 | -0.00486 | -0.06259 | 2e-05 | 0.00059 | -5e-05 | 0.00495 | -0.00664 | -0.00081 | 0.00022 | 0.07934 | 0.00573 | -0.0288
[GR-MK] [DIR] TIE 400 kV Thessaloniki - Dubrovo | N-1 OHL 400 kV Sofia Zapad - Chervena Mogila ck. 1&2 | 0.0121 | -0.00023 | -0.00285 | 0 | 0.02961 | -7e-05 | 8e-05 | 8e-05 | -5e-05 | -5e-05 | 0.12663 | -0.00114 | -0.00059 | -0.00023 | -0.00526 | -0.06326 | 2e-05 | 0.00063 | -5e-05 | 0.00511 | -0.00689 | -0.00087 | 0.00025 | 0.07695 | 0.00617 | -0.02938
[GR-MK] [DIR] TIE 400 kV Thessaloniki - Dubrovo | N-1 OHL 400 kV Chervena Mogila - Blagoevgrad ck. 1&2 | 0.02312 | -0.0002 | 6e-05 | 0 | 0.02678 | -2e-05 | -3e-05 | 3e-05 | -2e-05 | -1e-05 | 0.15344 | 0.00019 | -0.00082 | -5e-05 | -0.00027 | -0.04688 | 1e-05 | 0.00033 | -2e-05 | 0.00125 | -0.00761 | -0.00037 | -5e-05 | 0.08362 | 0.00481 | -0.0221
[GR-MK] [DIR] TIE 400 kV Thessaloniki - Dubrovo | N-1 OHL 400 kV Kozloduy - Sofia Zapad ck. 1&2 | 0.01147 | -0.00023 | -0.00307 | 0 | 0.0292 | -7e-05 | 9e-05 | 9e-05 | -6e-05 | -5e-05 | 0.12567 | -0.00124 | -0.00057 | -0.00025 | -0.00563 | -0.06422 | 2e-05 | 0.00066 | -6e-05 | 0.00555 | -0.00692 | -0.00092 | 0.00027 | 0.0764 | 0.00628 | -0.03
[GR-MK] [DIR] TIE 400 kV Thessaloniki - Dubrovo | N-1 OHL 400 kV Filippoi - Komotini ck. 1&2 | 0.0273 | -0.0001 | 0.00225 | 0 | 0.0111 | 2e-05 | -0.0001 | -2e-05 | 2e-05 | 2e-05 | 0.15707 | 0.00122 | -0.0007 | 0.00011 | 0.00292 | -0.04185 | -1e-05 | -4e-05 | 2e-05 | -0.00035 | -0.00556 | 0.00016 | -0.00025 | 0.02468 | 0.00139 | -0.01723
[GR-MK] [DIR] TIE 400 kV Thessaloniki - Dubrovo | N-1 OHL 400 kV Filippoi - Lagadas ck. 1&2 | 0.01453 | -0.0002 | -0.00202 | 0 | 0.02643 | -5e-05 | 5e-05 | 6e-05 | -4e-05 | -4e-05 | 0.13117 | -0.00076 | -0.0006 | -0.00018 | -0.00394 | -0.05992 | 2e-05 | 0.00052 | -4e-05 | 0.00425 | -0.00665 | -0.0007 | 0.00017 | 0.06784 | 0.00537 | -0.02744
[GR-MK] [DIR] TIE 400 kV Thessaloniki - Dubrovo | N-1 OHL 400 kV Meliti - Amideo ck. 1&2 | 0.02636 | -0.00036 | -0.0041 | 0 | 0.0467 | -0.0001 | 0.00011 | 0.00012 | -8e-05 | -7e-05 | 0.25365 | -0.00153 | -0.00101 | -0.00034 | -0.00874 | -0.20346 | 3e-05 | 0.00096 | -8e-05 | 0.00813 | -0.0114 | -0.00131 | 0.00034 | 0.11781 | 0.00958 | -0.05875
[GR-MK] [DIR] TIE 400 kV Thessaloniki - Dubrovo | N-1 OHL 400 kV Amideo - Lagadas ck. 1&2 | 0.00041 | -0.00029 | -0.00634 | 0 | 0.04045 | -0.00012 | 0.00021 | 0.00015 | -0.0001 | -9e-05 | 0.10407 | -0.00275 | -0.00042 | -0.00046 | -0.01105 | -0.08367 | 4e-05 | 0.00106 | -0.0001 | 0.00918 | -0.00701 | -0.00154 | 0.00059 | 0.09483 | 0.00875 | -0.03793
[GR-MK] [DIR] TIE 400 kV Thessaloniki - Dubrovo | N-1 OHL 400 kV Thessaloniki - Lagadas ck. 1&2 | 0.04005 | -5e-05 | 0.00588 | 0 | -0.00031 | 8e-05 | -0.00024 | -8e-05 | 7e-05 | 6e-05 | 0.18782 | 0.00289 | -0.00092 | 0.00034 | 0.009 | -0.03105 | -3e-05 | -0.00045 | 7e-05 | -0.00507 | -0.00583 | 0.00083 | -0.00061 | 0.02286 | -0.00082 | -0.00845
[GR-AL] [DIR] TIE 400 kV Kardia - Zemblak | BC | 0.18427 | 0.00041 | 0.04134 | 1e-05 | -0.0925 | 0.00065 | -0.00159 | -0.00072 | 0.00055 | 0.00048 | -0.21994 | 0.01959 | -0.00332 | 0.00263 | 0.06452 | -0.11534 | -0.00022 | -0.00448 | 0.00055 | -0.04347 | -0.01121 | 0.00731 | -0.00415 | -0.11658 | -0.02365 | 0.02817
[GR-AL] [DIR] TIE 400 kV Kardia - Zemblak | N-1 TIE 400 kV Thessaloniki - Blagoevgrad | 0.17607 | 0.00039 | 0.03916 | 1e-05 | -0.08643 | 0.00061 | -0.00151 | -0.00069 | 0.00052 | 0.00046 | -0.23996 | 0.01859 | -0.00315 | 0.0025 | 0.06078 | -0.12686 | -0.00021 | -0.00425 | 0.00052 | -0.04059 | -0.01073 | 0.00693 | -0.00394 | -0.12119 | -0.02258 | 0.02279
[GR-AL] [DIR] TIE 400 kV Kardia - Zemblak | N-1 TIE 400 kV Thessaloniki - Dubrovo | 0.18306 | 0.00044 | 0.04164 | 1e-05 | -0.09552 | 0.00065 | -0.0016 | -0.00073 | 0.00056 | 0.00049 | -0.23282 | 0.01971 | -0.00326 | 0.00266 | 0.06506 | -0.10884 | -0.00022 | -0.00454 | 0.00055 | -0.044 | -0.01051 | 0.0074 | -0.00418 | -0.12441 | -0.02428 | 0.03119
[GR-AL] [DIR] TIE 400 kV Kardia - Zemblak | N-1 TIE 400 kV Meliti - Bitola | 0.17849 | 0.00047 | 0.04182 | 1e-05 | -0.09934 | 0.00066 | -0.0016 | -0.00074 | 0.00056 | 0.00049 | -0.27089 | 0.01974 | -0.00315 | 0.00267 | 0.06587 | -0.05942 | -0.00023 | -0.00461 | 0.00056 | -0.04464 | -0.0094 | 0.00748 | -0.00419 | -0.13301 | -0.02501 | 0.03985
[GR-AL] [DIR] TIE 400 kV Kardia - Zemblak | N-1 TIE 400 kV Arachthos - Galatina | 0.18427 | 0.00041 | 0.04134 | 1e-05 | -0.0925 | 0.00065 | -0.00159 | -0.00072 | 0.00055 | 0.00048 | -0.21994 | 0.01959 | -0.00332 | 0.00263 | 0.06452 | -0.11534 | -0.00022 | -0.00448 | 0.00055 | -0.04347 | -0.01121 | 0.00731 | -0.00415 | -0.11658 | -0.02365 | 0.02817
[GR-AL] [DIR] TIE 400 kV Kardia - Zemblak | N-1 TIE 400 kV Nea Santa - Babaeski | 0.18239 | 0.0004 | 0.04071 | 1e-05 | -0.09029 | 0.00064 | -0.00157 | -0.00071 | 0.00054 | 0.00047 | -0.22388 | 0.0193 | -0.00331 | 0.00259 | 0.0635 | -0.11801 | -0.00022 | -0.00439 | 0.00054 | -0.04279 | -0.01138 | 0.00718 | -0.00409 | -0.09773 | -0.02306 | 0.02666
[GR-AL] [DIR] TIE 400 kV Kardia - Zemblak | N-1 OHL 400 kV Kosovo B - Urosevac | 0.19128 | 0.0005 | 0.04604 | 1e-05 | -0.10788 | 0.00072 | -0.00176 | -0.00081 | 0.00062 | 0.00054 | -0.24686 | 0.0217 | -0.00352 | 0.00293 | 0.07381 | -0.16631 | -0.00025 | -0.00504 | 0.00061 | -0.04935 | -0.01089 | 0.00821 | -0.00461 | -0.13527 | -0.02708 | 0.05392
[GR-AL] [DIR] TIE 400 kV Kardia - Zemblak | N-1 TIE 400 kV Pec 3 - Ribarevina | 0.17846 | 0.00045 | 0.04742 | 1e-05 | -0.10268 | 0.00074 | -0.00183 | -0.00083 | 0.00063 | 0.00055 | -0.23079 | 0.02247 | -0.0039 | 0.00301 | 0.08057 | -0.13061 | -0.00025 | -0.0051 | 0.00063 | -0.04982 | -0.01385 | 0.00836 | -0.00477 | -0.1268 | -0.02663 | 0.00343
[GR-AL] [DIR] TIE 400 kV Kardia - Zemblak | N-1 TIE 400 kV Maritsa 3 - Hamitabat 1 | 0.18395 | 0.00041 | 0.04123 | 1e-05 | -0.09212 | 0.00064 | -0.00159 | -0.00072 | 0.00055 | 0.00048 | -0.22061 | 0.01954 | -0.00332 | 0.00262 | 0.06434 | -0.11579 | -0.00022 | -0.00446 | 0.00055 | -0.04335 | -0.01124 | 0.00729 | -0.00414 | -0.12168 | -0.02355 | 0.02791
[GR-AL] [DIR] TIE 400 kV Kardia - Zemblak | N-1 TIE 400 kV Maritsa 3 - Hamitabat 2 | 0.1838 | 0.00041 | 0.04118 | 1e-05 | -0.09194 | 0.00064 | -0.00158 | -0.00072 | 0.00055 | 0.00048 | -0.22093 | 0.01952 | -0.00332 | 0.00262 | 0.06426 | -0.11601 | -0.00022 | -0.00446 | 0.00055 | -0.0433 | -0.01125 | 0.00728 | -0.00414 | -0.12413 | -0.0235 | 0.02779
[GR-AL] [DIR] TIE 400 kV Kardia - Zemblak | N-1 TIE 400 kV Sofia Zapad - Nis | 0.18646 | 0.00053 | 0.04399 | 1e-05 | -0.1113 | 0.0007 | -0.00168 | -0.00079 | 0.00059 | 0.00052 | -0.22619 | 0.02078 | -0.00315 | 0.00283 | 0.06808 | -0.11853 | -0.00024 | -0.00492 | 0.00059 | -0.04879 | -0.00794 | 0.00798 | -0.00442 | -0.13066 | -0.02697 | 0.03376
[GR-AL] [DIR] TIE 400 kV Kardia - Zemblak | N-1 TIE 400 kV Kosovo B - Nis 2 | 0.20855 | 0.00042 | 0.04823 | 1e-05 | -0.09767 | 0.00074 | -0.00185 | -0.00083 | 0.00063 | 0.00055 | -0.21121 | 0.02269 | -0.00408 | 0.00303 | 0.07896 | -0.10236 | -0.00025 | -0.00508 | 0.00063 | -0.04994 | -0.01563 | 0.00836 | -0.00482 | -0.11815 | -0.02599 | 0.06596
[GR-AL] [DIR] TIE 400 kV Kardia - Zemblak | N-1 TIE 400 kV Vranje 4 - Stip | 0.1799 | 0.00046 | 0.04109 | 1e-05 | -0.09873 | 0.00065 | -0.00158 | -0.00073 | 0.00055 | 0.00048 | -0.23228 | 0.01947 | -0.00312 | 0.00263 | 0.06348 | -0.13 | -0.00022 | -0.00453 | 0.00055 | -0.04409 | -0.00923 | 0.00737 | -0.00413 | -0.12453 | -0.02452 | 0.02576
[GR-AL] [DIR] TIE 400 kV Kardia - Zemblak | N-1 OHL 400 kV Vranje 4 - Leskovac 2 | 0.18113 | 0.00044 | 0.04116 | 1e-05 | -0.09698 | 0.00065 | -0.00158 | -0.00073 | 0.00055 | 0.00048 | -0.22882 | 0.0195 | -0.00318 | 0.00263 | 0.06377 | -0.12589 | -0.00022 | -0.00452 | 0.00055 | -0.04392 | -0.00979 | 0.00735 | -0.00414 | -0.1223 | -0.02428 | 0.02644
[GR-AL] [DIR] TIE 400 kV Kardia - Zemblak | N-1 OHL 400 kV Nis 2 - Leskovac 2 | 0.18161 | 0.00044 | 0.04119 | 1e-05 | -0.0963 | 0.00065 | -0.00158 | -0.00073 | 0.00055 | 0.00048 | -0.22747 | 0.01952 | -0.0032 | 0.00263 | 0.06389 | -0.12429 | -0.00022 | -0.00451 | 0.00055 | -0.04385 | -0.01 | 0.00735 | -0.00414 | -0.12143 | -0.02418 | 0.0267
[GR-AL] [DIR] TIE 400 kV Kardia - Zemblak | N-1 OHL 400 kV Bitola 2 - Dubrovo | 0.18181 | 0.00041 | 0.04086 | 1e-05 | -0.09208 | 0.00064 | -0.00157 | -0.00072 | 0.00055 | 0.00048 | -0.22759 | 0.01937 | -0.00326 | 0.0026 | 0.06366 | -0.1235 | -0.00022 | -0.00444 | 0.00054 | -0.04298 | -0.01086 | 0.00724 | -0.00411 | -0.11781 | -0.02352 | 0.02732
[GR-AL] [DIR] TIE 400 kV Kardia - Zemblak | N-1 OHL 400 kV Dubrovo - Stip | 0.17652 | 0.00041 | 0.03946 | 1e-05 | -0.09019 | 0.00062 | -0.00152 | -0.00069 | 0.00053 | 0.00046 | -0.235 | 0.01873 | -0.00312 | 0.00252 | 0.06096 | -0.13258 | -0.00021 | -0.0043 | 0.00053 | -0.04144 | -0.01017 | 0.00701 | -0.00397 | -0.11945 | -0.02299 | 0.02151
[GR-AL] [DIR] TIE 400 kV Kardia - Zemblak | N-1 TIE 400 kV Chervena Mogila - Stip | 0.18286 | 0.0004 | 0.04083 | 1e-05 | -0.09054 | 0.00064 | -0.00157 | -0.00071 | 0.00054 | 0.00048 | -0.22169 | 0.01936 | -0.0033 | 0.0026 | 0.06365 | -0.11844 | -0.00022 | -0.00441 | 0.00054 | -0.04273 | -0.01131 | 0.00721 | -0.0041 | -0.11573 | -0.02327 | 0.0266
[GR-AL] [DIR] TIE 400 kV Kardia - Zemblak | N-1 OHL 400 kV Skopje 4 - Skopje 5 | 0.19597 | 0.00052 | 0.04697 | 1e-05 | -0.11057 | 0.00074 | -0.00179 | -0.00083 | 0.00063 | 0.00055 | -0.25145 | 0.02207 | -0.00354 | 0.00299 | 0.07546 | -0.13875 | -0.00025 | -0.00514 | 0.00062 | -0.05054 | -0.0108 | 0.00837 | -0.00469 | -0.13853 | -0.02771 | 0.06031
[GR-AL] [DIR] TIE 400 kV Kardia - Zemblak | N-1 TIE 400 kV Skopje 5 - Urosevac | 0.20554 | 0.0006 | 0.05146 | 2e-05 | -0.12483 | 0.00081 | -0.00195 | -0.00091 | 0.00069 | 0.0006 | -0.27484 | 0.02405 | -0.00372 | 0.00327 | 0.08417 | -0.21938 | -0.00028 | -0.00567 | 0.00068 | -0.05616 | -0.01054 | 0.00921 | -0.00512 | -0.1554 | -0.0309 | 0.08562
[GR-AL] [DIR] TIE 400 kV Kardia - Zemblak | N-1 OHL 400 kV Habitabat NGCC - Babaeski | 0.18394 | 0.00041 | 0.04123 | 1e-05 | -0.0921 | 0.00064 | -0.00159 | -0.00072 | 0.00055 | 0.00048 | -0.22064 | 0.01954 | -0.00332 | 0.00262 | 0.06433 | -0.11581 | -0.00022 | -0.00446 | 0.00055 | -0.04335 | -0.01124 | 0.00729 | -0.00414 | -0.11606 | -0.02355 | 0.0279
[GR-AL] [DIR] TIE 400 kV Kardia - Zemblak | N-1 TIE 400 kV Tirana 2 – Podgorica 2 | 0.24249 | 0.00035 | 0.02831 | 1e-05 | -0.06968 | 0.00044 | -0.00105 | -0.00049 | 0.00037 | 0.00033 | -0.17867 | 0.01298 | -0.00193 | 0.00177 | 0.05236 | -0.08478 | -0.00015 | -0.00309 | 0.00037 | -0.03055 | -0.00492 | 0.00501 | -0.00276 | -0.09069 | -0.01714 | 0.04938
[GR-AL] [DIR] TIE 400 kV Kardia - Zemblak | N-1 OHL 400 kV Elbasan 2 - Tirana 2 | 0.18747 | 0.00031 | 0.03103 | 1e-05 | -0.06924 | 0.00048 | -0.00118 | -0.00054 | 0.00041 | 0.00036 | -0.16299 | 0.01461 | -0.00246 | 0.00196 | 0.05067 | -0.08621 | -0.00016 | -0.00334 | 0.00041 | -0.03249 | -0.00827 | 0.00546 | -0.0031 | -0.08732 | -0.01768 | 0.02233
[GR-AL] [DIR] TIE 400 kV Kardia - Zemblak | N-1 OHL 400 kV Vetren - Chervena Mogila | 0.18439 | 0.00042 | 0.04141 | 1e-05 | -0.09296 | 0.00065 | -0.00159 | -0.00073 | 0.00055 | 0.00048 | -0.21988 | 0.01962 | -0.00332 | 0.00264 | 0.06461 | -0.11517 | -0.00022 | -0.00449 | 0.00055 | -0.04352 | -0.01114 | 0.00733 | -0.00416 | -0.1175 | -0.02376 | 0.02833
[GR-AL] [DIR] TIE 400 kV Kardia - Zemblak | N-1 OHL 400 kV Plovdiv - Vetren | 0.18439 | 0.00042 | 0.04141 | 1e-05 | -0.09296 | 0.00065 | -0.00159 | -0.00073 | 0.00055 | 0.00048 | -0.21988 | 0.01962 | -0.00332 | 0.00264 | 0.06461 | -0.11517 | -0.00022 | -0.00449 | 0.00055 | -0.04352 | -0.01114 | 0.00733 | -0.00416 | -0.1175 | -0.02376 | 0.02833
[GR-AL] [DIR] TIE 400 kV Kardia - Zemblak | N-1 OHL 400 kV Maritsa Iztok 2 - Maritsa Iztok 3 | 0.18348 | 0.0004 | 0.04101 | 1e-05 | -0.0929 | 0.00064 | -0.00158 | -0.00072 | 0.00055 | 0.00048 | -0.22121 | 0.01944 | -0.00333 | 0.00261 | 0.064 | -0.11642 | -0.00022 | -0.00442 | 0.00054 | -0.04321 | -0.01145 | 0.00723 | -0.00412 | -0.11927 | -0.02319 | 0.02741
[GR-AL] [DIR] TIE 400 kV Kardia - Zemblak | N-1 OHL 400 kV Maritsa Iztok - Maritsa Iztok 3 ck. 1&2 | 0.18429 | 0.00041 | 0.04136 | 1e-05 | -0.09236 | 0.00065 | -0.00159 | -0.00072 | 0.00055 | 0.00048 | -0.21994 | 0.0196 | -0.00332 | 0.00263 | 0.06453 | -0.11531 | -0.00022 | -0.00448 | 0.00055 | -0.04348 | -0.01119 | 0.00732 | -0.00416 | -0.11753 | -0.02368 | 0.0282
[GR-AL] [DIR] TIE 400 kV Kardia - Zemblak | N-1 OHL 400 kV Maritsa Iztok - Plovdiv ck. 1&2 | 0.18446 | 0.00043 | 0.04155 | 1e-05 | -0.09294 | 0.00065 | -0.0016 | -0.00073 | 0.00055 | 0.00048 | -0.22036 | 0.01969 | -0.00329 | 0.00265 | 0.06479 | -0.11514 | -0.00022 | -0.00452 | 0.00055 | -0.04351 | -0.01087 | 0.00737 | -0.00417 | -0.12175 | -0.02412 | 0.02859
[GR-AL] [DIR] TIE 400 kV Kardia - Zemblak | N-1 OHL 400 kV Varna - Burgas ck. 1&2 | 0.18019 | 0.00035 | 0.03959 | 1e-05 | -0.10113 | 0.00061 | -0.00153 | -0.00068 | 0.00052 | 0.00046 | -0.2264 | 0.01877 | -0.00337 | 0.0025 | 0.06187 | -0.1209 | -0.00021 | -0.0042 | 0.00052 | -0.04214 | -0.01247 | 0.00691 | -0.00399 | -0.12919 | -0.02122 | 0.02422
[GR-AL] [DIR] TIE 400 kV Kardia - Zemblak | N-1 OHL 400 kV Burgas- Maritsa Iztok 2 | 0.18348 | 0.0004 | 0.04101 | 1e-05 | -0.09433 | 0.00064 | -0.00158 | -0.00072 | 0.00055 | 0.00048 | -0.22121 | 0.01944 | -0.00333 | 0.00261 | 0.064 | -0.11642 | -0.00022 | -0.00442 | 0.00054 | -0.04321 | -0.01145 | 0.00723 | -0.00412 | -0.11927 | -0.02319 | 0.02741
[GR-AL] [DIR] TIE 400 kV Kardia - Zemblak | N-1 OHL 400 kV Sofia Zapad - Chervena Mogila ck. 1&2 | 0.17764 | 0.0004 | 0.03953 | 1e-05 | -0.0933 | 0.00062 | -0.00152 | -0.00069 | 0.00053 | 0.00046 | -0.23348 | 0.01877 | -0.00315 | 0.00252 | 0.0613 | -0.1281 | -0.00021 | -0.0043 | 0.00053 | -0.04057 | -0.01062 | 0.00701 | -0.00397 | -0.1245 | -0.02311 | 0.02273
[GR-AL] [DIR] TIE 400 kV Kardia - Zemblak | N-1 OHL 400 kV Chervena Mogila - Blagoevgrad ck. 1&2 | 0.17844 | 0.0004 | 0.0398 | 1e-05 | -0.09104 | 0.00062 | -0.00153 | -0.0007 | 0.00053 | 0.00046 | -0.23409 | 0.01889 | -0.0032 | 0.00254 | 0.06187 | -0.12405 | -0.00021 | -0.00432 | 0.00053 | -0.04142 | -0.01082 | 0.00704 | -0.004 | -0.12017 | -0.02294 | 0.02431
[GR-AL] [DIR] TIE 400 kV Kardia - Zemblak | N-1 OHL 400 kV Kozloduy - Sofia Zapad ck. 1&2 | 0.18348 | 0.00041 | 0.04102 | 1e-05 | -0.09322 | 0.00064 | -0.00158 | -0.00072 | 0.00055 | 0.00048 | -0.22099 | 0.01945 | -0.00331 | 0.00261 | 0.06399 | -0.11643 | -0.00022 | -0.00444 | 0.00054 | -0.04282 | -0.01131 | 0.00725 | -0.00412 | -0.11717 | -0.02346 | 0.02731
[GR-AL] [DIR] TIE 400 kV Kardia - Zemblak | N-1 OHL 400 kV Filippoi - Komotini ck. 1&2 | 0.17499 | 0.00034 | 0.03824 | 1e-05 | -0.08136 | 0.00059 | -0.00148 | -0.00066 | 0.00051 | 0.00044 | -0.23853 | 0.01816 | -0.00325 | 0.00242 | 0.05953 | -0.12847 | -0.0002 | -0.00407 | 0.0005 | -0.04013 | -0.012 | 0.00668 | -0.00385 | -0.08522 | -0.02076 | 0.02075
[GR-AL] [DIR] TIE 400 kV Kardia - Zemblak | N-1 OHL 400 kV Filippoi - Lagadas ck. 1&2 | 0.18269 | 0.0004 | 0.04081 | 1e-05 | -0.0906 | 0.00064 | -0.00157 | -0.00071 | 0.00054 | 0.00047 | -0.22292 | 0.01935 | -0.00331 | 0.0026 | 0.06366 | -0.11758 | -0.00022 | -0.00441 | 0.00054 | -0.0429 | -0.01134 | 0.0072 | -0.0041 | -0.11123 | -0.02316 | 0.02691
[GR-AL] [DIR] TIE 400 kV Kardia - Zemblak | N-1 OHL 400 kV Meliti - Amideo ck. 1&2 | 0.17849 | 0.00047 | 0.04182 | 1e-05 | -0.09934 | 0.00066 | -0.0016 | -0.00074 | 0.00056 | 0.00049 | -0.27089 | 0.01974 | -0.00315 | 0.00267 | 0.06587 | -0.05942 | -0.00023 | -0.00461 | 0.00056 | -0.04464 | -0.0094 | 0.00748 | -0.00419 | -0.13301 | -0.02501 | 0.03985
[GR-AL] [DIR] TIE 400 kV Kardia - Zemblak | N-1 OHL 400 kV Amideo - Lagadas ck. 1&2 | 0.18116 | 0.0004 | 0.04041 | 1e-05 | -0.08955 | 0.00063 | -0.00156 | -0.00071 | 0.00054 | 0.00047 | -0.22594 | 0.01916 | -0.00328 | 0.00257 | 0.06297 | -0.12077 | -0.00022 | -0.00436 | 0.00054 | -0.04239 | -0.01125 | 0.00713 | -0.00406 | -0.11167 | -0.02296 | 0.0259
[GR-AL] [DIR] TIE 400 kV Kardia - Zemblak | N-1 OHL 400 kV Thessaloniki - Lagadas ck. 1&2 | 0.17982 | 0.00038 | 0.03995 | 1e-05 | -0.08777 | 0.00062 | -0.00154 | -0.0007 | 0.00053 | 0.00046 | -0.22967 | 0.01895 | -0.00327 | 0.00254 | 0.06225 | -0.12049 | -0.00021 | -0.0043 | 0.00053 | -0.04185 | -0.01137 | 0.00704 | -0.00402 | -0.10807 | -0.02255 | 0.02484
[GR-TR] [DIR] TIE 400 kV Nea Santa - Babaeski | BC | -0.03876 | -0.00031 | -0.01301 | 0 | 0.04535 | -0.00023 | 0.00048 | 0.00026 | -0.00019 | -0.00016 | -0.08095 | -0.00601 | 0.00028 | -0.00088 | -0.0209 | -0.05481 | 8e-05 | 0.00172 | -0.00019 | 0.01396 | -0.0034 | -0.00265 | 0.00126 | 0.3868 | 0.01221 | -0.03109
[GR-TR] [DIR] TIE 400 kV Nea Santa - Babaeski | N-1 TIE 400 kV Thessaloniki - Blagoevgrad | -0.04818 | -0.00034 | -0.01551 | 0 | 0.05232 | -0.00026 | 0.00057 | 0.0003 | -0.00022 | -0.00019 | -0.10395 | -0.00716 | 0.00048 | -0.00104 | -0.02518 | -0.06805 | 9e-05 | 0.00199 | -0.00022 | 0.01727 | -0.00285 | -0.00309 | 0.00151 | 0.38151 | 0.01345 | -0.03728
[GR-TR] [DIR] TIE 400 kV Nea Santa - Babaeski | N-1 TIE 400 kV Thessaloniki - Dubrovo | -0.0395 | -0.0003 | -0.01283 | 0 | 0.0435 | -0.00022 | 0.00047 | 0.00025 | -0.00018 | -0.00016 | -0.08881 | -0.00594 | 0.00032 | -0.00086 | -0.02057 | -0.05085 | 8e-05 | 0.00168 | -0.00018 | 0.01363 | -0.00297 | -0.00259 | 0.00125 | 0.38202 | 0.01183 | -0.02926
[GR-TR] [DIR] TIE 400 kV Nea Santa - Babaeski | N-1 TIE 400 kV Meliti - Bitola | -0.04047 | -0.0003 | -0.01286 | 0 | 0.04333 | -0.00022 | 0.00047 | 0.00025 | -0.00019 | -0.00016 | -0.09598 | -0.00597 | 0.00034 | -0.00087 | -0.0205 | -0.03833 | 8e-05 | 0.00169 | -0.00018 | 0.01361 | -0.00287 | -0.0026 | 0.00125 | 0.38196 | 0.01181 | -0.02765
[GR-TR] [DIR] TIE 400 kV Nea Santa - Babaeski | N-1 TIE 400 kV Arachthos - Galatina | -0.03876 | -0.00031 | -0.01301 | 0 | 0.04535 | -0.00023 | 0.00048 | 0.00026 | -0.00019 | -0.00016 | -0.08095 | -0.00601 | 0.00028 | -0.00088 | -0.0209 | -0.05481 | 8e-05 | 0.00172 | -0.00019 | 0.01396 | -0.0034 | -0.00265 | 0.00126 | 0.3868 | 0.01221 | -0.03109
[GR-TR] [DIR] TIE 400 kV Nea Santa - Babaeski | N-1 TIE 400 kV Kardia - Zemblak / N-1 TIE 150 kV Mourtos - Bistrica | -0.02365 | -0.00028 | -0.00972 | 0 | 0.038 | -0.00017 | 0.00035 | 0.0002 | -0.00014 | -0.00013 | -0.09955 | -0.00446 | 2e-05 | -0.00067 | -0.01576 | -0.06397 | 6e-05 | 0.00137 | -0.00014 | 0.0105 | -0.00429 | -0.00207 | 0.00093 | 0.37754 | 0.01033 | -0.02885
[GR-TR] [DIR] TIE 400 kV Nea Santa - Babaeski | N-1 OHL 400 kV Kosovo B - Urosevac | -0.03761 | -0.0003 | -0.01224 | 0 | 0.04282 | -0.00021 | 0.00045 | 0.00024 | -0.00018 | -0.00016 | -0.08537 | -0.00567 | 0.00025 | -0.00083 | -0.01937 | -0.06318 | 7e-05 | 0.00163 | -0.00018 | 0.01299 | -0.00335 | -0.0025 | 0.00119 | 0.38373 | 0.01165 | -0.02687
[GR-TR] [DIR] TIE 400 kV Nea Santa - Babaeski | N-1 TIE 400 kV Pec 3 - Ribarevina | -0.03924 | -0.00031 | -0.0125 | 0 | 0.0445 | -0.00022 | 0.00046 | 0.00025 | -0.00018 | -0.00016 | -0.08185 | -0.00578 | 0.00024 | -0.00085 | -0.01957 | -0.05608 | 7e-05 | 0.00167 | -0.00018 | 0.01343 | -0.00362 | -0.00256 | 0.00121 | 0.38596 | 0.01197 | -0.03314
[GR-TR] [DIR] TIE 400 kV Nea Santa - Babaeski | N-1 TIE 400 kV Maritsa 3 - Hamitabat 1 | -0.03214 | -0.00026 | -0.01079 | 0 | 0.03761 | -0.00019 | 0.0004 | 0.00021 | -0.00016 | -0.00014 | -0.06713 | -0.00499 | 0.00024 | -0.00073 | -0.01733 | -0.04546 | 6e-05 | 0.00143 | -0.00016 | 0.01157 | -0.00282 | -0.00219 | 0.00105 | 0.49148 | 0.01013 | -0.02579
[GR-TR] [DIR] TIE 400 kV Nea Santa - Babaeski | N-1 TIE 400 kV Maritsa 3 - Hamitabat 2 | -0.02897 | -0.00024 | -0.00972 | 0 | 0.03389 | -0.00017 | 0.00036 | 0.00019 | -0.00014 | -0.00012 | -0.0605 | -0.00449 | 0.00021 | -0.00066 | -0.01562 | -0.04097 | 6e-05 | 0.00129 | -0.00014 | 0.01043 | -0.00254 | -0.00198 | 0.00094 | 0.54172 | 0.00913 | -0.02324
[GR-TR] [DIR] TIE 400 kV Nea Santa - Babaeski | N-1 TIE 400 kV Sofia Zapad - Nis | -0.03971 | -0.00037 | -0.01416 | 0 | 0.05355 | -0.00025 | 0.00052 | 0.00029 | -0.00021 | -0.00018 | -0.07822 | -0.00653 | 0.00021 | -0.00097 | -0.02245 | -0.05342 | 9e-05 | 0.00192 | -0.00021 | 0.01628 | -0.00483 | -0.00294 | 0.00138 | 0.39294 | 0.01366 | -0.03353
[GR-TR] [DIR] TIE 400 kV Nea Santa - Babaeski | N-1 TIE 400 kV Kosovo B - Nis 2 | -0.04635 | -0.00032 | -0.01516 | 0 | 0.04696 | -0.00026 | 0.00056 | 0.00029 | -0.00021 | -0.00019 | -0.08368 | -0.00698 | 0.00052 | -0.001 | -0.02541 | -0.05887 | 9e-05 | 0.00191 | -0.00021 | 0.01598 | -0.00202 | -0.00297 | 0.00147 | 0.38729 | 0.01294 | -0.0429
[GR-TR] [DIR] TIE 400 kV Nea Santa - Babaeski | N-1 TIE 400 kV Vranje 4 - Stip | -0.04036 | -0.0003 | -0.0131 | 0 | 0.04306 | -0.00022 | 0.00048 | 0.00026 | -0.00019 | -0.00016 | -0.08547 | -0.00606 | 0.00036 | -0.00088 | -0.02128 | -0.06019 | 8e-05 | 0.0017 | -0.00019 | 0.01373 | -0.00268 | -0.00263 | 0.00127 | 0.38389 | 0.0119 | -0.03198
[GR-TR] [DIR] TIE 400 kV Nea Santa - Babaeski | N-1 OHL 400 kV Vranje 4 - Leskovac 2 | -0.03991 | -0.0003 | -0.01307 | 0 | 0.0437 | -0.00022 | 0.00048 | 0.00026 | -0.00019 | -0.00016 | -0.08421 | -0.00605 | 0.00034 | -0.00088 | -0.02117 | -0.05868 | 8e-05 | 0.00171 | -0.00019 | 0.01379 | -0.00288 | -0.00263 | 0.00127 | 0.38471 | 0.01198 | -0.03173
[GR-TR] [DIR] TIE 400 kV Nea Santa - Babaeski | N-1 OHL 400 kV Nis 2 - Leskovac 2 | -0.03974 | -0.00031 | -0.01306 | 0 | 0.04395 | -0.00022 | 0.00048 | 0.00026 | -0.00019 | -0.00016 | -0.08371 | -0.00604 | 0.00033 | -0.00088 | -0.02113 | -0.05809 | 8e-05 | 0.00171 | -0.00019 | 0.01382 | -0.00296 | -0.00263 | 0.00127 | 0.38502 | 0.01202 | -0.03163
[GR-TR] [DIR] TIE 400 kV Nea Santa - Babaeski | N-1 OHL 400 kV Bitola 2 - Dubrovo | -0.03974 | -0.00031 | -0.0132 | 0 | 0.04551 | -0.00023 | 0.00048 | 0.00026 | -0.00019 | -0.00017 | -0.08401 | -0.0061 | 0.00031 | -0.00089 | -0.02124 | -0.05807 | 8e-05 | 0.00174 | -0.00019 | 0.01415 | -0.00326 | -0.00268 | 0.00128 | 0.38631 | 0.01227 | -0.03143
[GR-TR] [DIR] TIE 400 kV Nea Santa - Babaeski | N-1 OHL 400 kV Dubrovo - Stip | -0.04584 | -0.00032 | -0.01473 | 0 | 0.04746 | -0.00025 | 0.00054 | 0.00029 | -0.00021 | -0.00018 | -0.09471 | -0.0068 | 0.00047 | -0.00098 | -0.02414 | -0.07056 | 9e-05 | 0.00188 | -0.00021 | 0.01581 | -0.00245 | -0.00292 | 0.00143 | 0.38418 | 0.01282 | -0.03717
[GR-TR] [DIR] TIE 400 kV Nea Santa - Babaeski | N-1 TIE 400 kV Chervena Mogila - Stip | -0.04346 | -0.00035 | -0.01473 | 0 | 0.05186 | -0.00025 | 0.00054 | 0.00029 | -0.00021 | -0.00019 | -0.08679 | -0.00679 | 0.00034 | -0.00099 | -0.02377 | -0.06515 | 9e-05 | 0.00194 | -0.00021 | 0.01641 | -0.00372 | -0.00298 | 0.00143 | 0.38963 | 0.01348 | -0.03632
[GR-TR] [DIR] TIE 400 kV Nea Santa - Babaeski | N-1 OHL 400 kV Skopje 4 - Skopje 5 | -0.03687 | -0.0003 | -0.0121 | 0 | 0.04242 | -0.00021 | 0.00044 | 0.00024 | -0.00018 | -0.00015 | -0.08605 | -0.00561 | 0.00025 | -0.00082 | -0.01913 | -0.0586 | 7e-05 | 0.00162 | -0.00017 | 0.01281 | -0.00334 | -0.00248 | 0.00118 | 0.38325 | 0.01156 | -0.0259
[GR-TR] [DIR] TIE 400 kV Nea Santa - Babaeski | N-1 TIE 400 kV Skopje 5 - Urosevac | -0.03543 | -0.00029 | -0.01142 | 0 | 0.04028 | -0.0002 | 0.00042 | 0.00023 | -0.00017 | -0.00015 | -0.08955 | -0.00532 | 0.00022 | -0.00078 | -0.01782 | -0.07111 | 7e-05 | 0.00154 | -0.00017 | 0.01197 | -0.0033 | -0.00235 | 0.00111 | 0.38072 | 0.01108 | -0.0221
[GR-TR] [DIR] TIE 400 kV Nea Santa - Babaeski | N-1 OHL 400 kV Habitabat NGCC - Babaeski | -0.03184 | -0.00026 | -0.01068 | 0 | 0.03725 | -0.00019 | 0.00039 | 0.00021 | -0.00015 | -0.00014 | -0.0665 | -0.00494 | 0.00023 | -0.00072 | -0.01717 | -0.04503 | 6e-05 | 0.00142 | -0.00015 | 0.01146 | -0.00279 | -0.00217 | 0.00104 | 0.37604 | 0.01003 | -0.02554
[GR-TR] [DIR] TIE 400 kV Nea Santa - Babaeski | N-1 TIE 400 kV Tirana 2 – Podgorica 2 | -0.04489 | -0.00031 | -0.01163 | 0 | 0.04294 | -0.0002 | 0.00042 | 0.00023 | -0.00017 | -0.00015 | -0.0853 | -0.00532 | 0.00014 | -0.00079 | -0.01962 | -0.05803 | 7e-05 | 0.00158 | -0.00017 | 0.0126 | -0.00406 | -0.0024 | 0.00112 | 0.38407 | 0.01153 | -0.03333
[GR-TR] [DIR] TIE 400 kV Nea Santa - Babaeski | N-1 OHL 400 kV Elbasan 2 - Tirana 2 | -0.039 | -0.00031 | -0.01224 | 0 | 0.04362 | -0.00021 | 0.00045 | 0.00024 | -0.00018 | -0.00016 | -0.08519 | -0.00564 | 0.00022 | -0.00083 | -0.01987 | -0.05698 | 7e-05 | 0.00164 | -0.00018 | 0.01314 | -0.00362 | -0.00251 | 0.00118 | 0.38463 | 0.01177 | -0.03066
[GR-TR] [DIR] TIE 400 kV Nea Santa - Babaeski | N-1 OHL 400 kV Elbasan 2 - Zemblak | -0.02972 | -0.00029 | -0.01076 | 0 | 0.04031 | -0.00019 | 0.00039 | 0.00022 | -0.00016 | -0.00014 | -0.09313 | -0.00495 | 0.0001 | -0.00074 | -0.01742 | -0.06109 | 7e-05 | 0.00148 | -0.00016 | 0.01159 | -0.00401 | -0.00225 | 0.00104 | 0.38046 | 0.01093 | -0.02958
[GR-TR] [DIR] TIE 400 kV Nea Santa - Babaeski | N-1 OHL 400 kV Vetren - Chervena Mogila | -0.04018 | -0.00035 | -0.01383 | 0 | 0.05093 | -0.00024 | 0.00051 | 0.00028 | -0.0002 | -0.00018 | -0.08162 | -0.0064 | 0.00023 | -0.00094 | -0.02209 | -0.05687 | 8e-05 | 0.00187 | -0.0002 | 0.01456 | -0.00424 | -0.00285 | 0.00134 | 0.398 | 0.01355 | -0.03299
[GR-TR] [DIR] TIE 400 kV Nea Santa - Babaeski | N-1 OHL 400 kV Plovdiv - Vetren | -0.04018 | -0.00035 | -0.01383 | 0 | 0.05093 | -0.00024 | 0.00051 | 0.00028 | -0.0002 | -0.00018 | -0.08162 | -0.0064 | 0.00023 | -0.00094 | -0.02209 | -0.05687 | 8e-05 | 0.00187 | -0.0002 | 0.01456 | -0.00424 | -0.00285 | 0.00134 | 0.398 | 0.01355 | -0.03299
[GR-TR] [DIR] TIE 400 kV Nea Santa - Babaeski | N-1 OHL 400 kV Maritsa Iztok 2 - Maritsa Iztok 3 | -0.03696 | -0.00029 | -0.01224 | 0 | 0.04626 | -0.00021 | 0.00045 | 0.00024 | -0.00018 | -0.00015 | -0.07807 | -0.00565 | 0.00031 | -0.00082 | -0.01974 | -0.05236 | 7e-05 | 0.0016 | -0.00018 | 0.01337 | -0.00286 | -0.00247 | 0.00119 | 0.39292 | 0.01116 | -0.02936
[GR-TR] [DIR] TIE 400 kV Nea Santa - Babaeski | N-1 OHL 400 kV Maritsa Iztok - Maritsa Iztok 3 ck. 1&2 | -0.0407 | -0.00039 | -0.01437 | 0 | 0.03119 | -0.00026 | 0.00052 | 0.00029 | -0.00021 | -0.00019 | -0.08094 | -0.00666 | 0.00015 | -0.00099 | -0.02279 | -0.05721 | 9e-05 | 0.00199 | -0.00021 | 0.01453 | -0.00517 | -0.00301 | 0.00138 | 0.48487 | 0.01486 | -0.03399
[GR-TR] [DIR] TIE 400 kV Nea Santa - Babaeski | N-1 OHL 400 kV Maritsa Iztok - Plovdiv ck. 1&2 | -0.03972 | -0.00038 | -0.01406 | 0 | 0.04761 | -0.00025 | 0.00051 | 0.00029 | -0.00021 | -0.00018 | -0.07879 | -0.00651 | 0.00014 | -0.00097 | -0.02228 | -0.05581 | 9e-05 | 0.00195 | -0.00021 | 0.01417 | -0.00513 | -0.00295 | 0.00135 | 0.41322 | 0.01461 | -0.03323
[GR-TR] [DIR] TIE 400 kV Nea Santa - Babaeski | N-1 OHL 400 kV Varna - Burgas ck. 1&2 | -0.03232 | -0.00021 | -0.01024 | 0 | 0.05896 | -0.00017 | 0.00038 | 0.0002 | -0.00014 | -0.00013 | -0.07076 | -0.00472 | 0.00037 | -0.00068 | -0.01672 | -0.04605 | 6e-05 | 0.00129 | -0.00014 | 0.01186 | -0.00141 | -0.00201 | 0.001 | 0.40668 | 0.00838 | -0.02486
[GR-TR] [DIR] TIE 400 kV Nea Santa - Babaeski | N-1 OHL 400 kV Burgas- Maritsa Iztok 2 | -0.03696 | -0.00029 | -0.01224 | 0 | 0.04952 | -0.00021 | 0.00045 | 0.00024 | -0.00018 | -0.00015 | -0.07807 | -0.00565 | 0.00031 | -0.00082 | -0.01974 | -0.05236 | 7e-05 | 0.0016 | -0.00018 | 0.01337 | -0.00286 | -0.00247 | 0.00119 | 0.39292 | 0.01116 | -0.02936
[GR-TR] [DIR] TIE 400 kV Nea Santa - Babaeski | N-1 OHL 400 kV Sofia Zapad - Chervena Mogila ck. 1&2 | -0.04319 | -0.00032 | -0.01422 | 0 | 0.04481 | -0.00024 | 0.00052 | 0.00028 | -0.0002 | -0.00018 | -0.08999 | -0.00656 | 0.0004 | -0.00095 | -0.02304 | -0.06332 | 8e-05 | 0.00184 | -0.0002 | 0.01589 | -0.00301 | -0.00285 | 0.00139 | 0.38152 | 0.01257 | -0.03472
[GR-TR] [DIR] TIE 400 kV Nea Santa - Babaeski | N-1 OHL 400 kV Chervena Mogila - Blagoevgrad ck. 1&2 | -0.04527 | -0.00033 | -0.01472 | 0 | 0.04697 | -0.00025 | 0.00054 | 0.00029 | -0.00021 | -0.00018 | -0.09674 | -0.0068 | 0.00042 | -0.00099 | -0.02385 | -0.06454 | 9e-05 | 0.0019 | -0.00021 | 0.01625 | -0.00297 | -0.00294 | 0.00143 | 0.38279 | 0.01301 | -0.03541
[GR-TR] [DIR] TIE 400 kV Nea Santa - Babaeski | N-1 OHL 400 kV Kozloduy - Sofia Zapad ck. 1&2 | -0.03976 | -0.00032 | -0.01341 | 0 | 0.04444 | -0.00023 | 0.00049 | 0.00027 | -0.00019 | -0.00017 | -0.08227 | -0.00619 | 0.0003 | -0.00091 | -0.02155 | -0.05617 | 8e-05 | 0.00177 | -0.00019 | 0.01477 | -0.00353 | -0.00273 | 0.0013 | 0.38607 | 0.01245 | -0.03217
[GR-TR] [DIR] TIE 400 kV Nea Santa - Babaeski | N-1 OHL 400 kV Filippoi - Lagadas ck. 1&2 | -0.03418 | -0.00028 | -0.01148 | 0 | 0.03985 | -0.0002 | 0.00042 | 0.00023 | -0.00017 | -0.00015 | -0.07234 | -0.00531 | 0.00025 | -0.00078 | -0.01844 | -0.04834 | 7e-05 | 0.00152 | -0.00017 | 0.01231 | -0.00301 | -0.00234 | 0.00111 | 0.37134 | 0.01079 | -0.02743
[GR-TR] [DIR] TIE 400 kV Nea Santa - Babaeski | N-1 OHL 400 kV Meliti - Amideo ck. 1&2 | -0.04047 | -0.0003 | -0.01286 | 0 | 0.04333 | -0.00022 | 0.00047 | 0.00025 | -0.00019 | -0.00016 | -0.09598 | -0.00597 | 0.00034 | -0.00087 | -0.0205 | -0.03833 | 8e-05 | 0.00169 | -0.00018 | 0.01361 | -0.00287 | -0.0026 | 0.00125 | 0.38196 | 0.01181 | -0.02765
[GR-TR] [DIR] TIE 400 kV Nea Santa - Babaeski | N-1 OHL 400 kV Amideo - Lagadas ck. 1&2 | -0.03644 | -0.0003 | -0.01231 | 0 | 0.04315 | -0.00021 | 0.00045 | 0.00025 | -0.00018 | -0.00016 | -0.07647 | -0.00569 | 0.00025 | -0.00083 | -0.01975 | -0.05076 | 7e-05 | 0.00164 | -0.00018 | 0.01315 | -0.00337 | -0.00251 | 0.00119 | 0.38314 | 0.01169 | -0.0294
[GR-TR] [DIR] TIE 400 kV Nea Santa - Babaeski | N-1 OHL 400 kV Thessaloniki - Lagadas ck. 1&2 | -0.03403 | -0.00029 | -0.01153 | 0 | 0.04032 | -0.0002 | 0.00042 | 0.00023 | -0.00017 | -0.00015 | -0.0706 | -0.00533 | 0.00023 | -0.00078 | -0.01848 | -0.04933 | 7e-05 | 0.00154 | -0.00017 | 0.01223 | -0.00323 | -0.00236 | 0.00112 | 0.37775 | 0.01104 | -0.02755
[GR-BG] [OPP] TIE 400 kV Thessaloniki - Blagoevgrad | BC | 0.06611 | 0.00018 | 0.0176 | 1e-05 | -0.04891 | 0.00027 | -0.00067 | -0.0003 | 0.00023 | 0.0002 | 0.16135 | 0.00807 | -0.00135 | 0.0011 | 0.03007 | 0.09284 | -9e-05 | -0.00187 | 0.00023 | -0.02323 | -0.00389 | 0.00309 | -0.00176 | 0.03714 | -0.00868 | 0.04337
[GR-BG] [OPP] TIE 400 kV Thessaloniki - Blagoevgrad | N-1 TIE 400 kV Meliti - Bitola | 0.07097 | 0.00014 | 0.0172 | 0 | -0.04316 | 0.00026 | -0.00066 | -0.00029 | 0.00022 | 0.00019 | 0.20417 | 0.00795 | -0.00149 | 0.00106 | 0.02893 | 0.04585 | -9e-05 | -0.00176 | 0.00022 | -0.02225 | -0.00541 | 0.00295 | -0.00173 | 0.05095 | -0.00754 | 0.03355
[GR-BG] [OPP] TIE 400 kV Thessaloniki - Blagoevgrad | N-1 TIE 400 kV Thessaloniki - Dubrovo | 0.06825 | 0.00014 | 0.01708 | 0 | -0.04359 | 0.00026 | -0.00065 | -0.00029 | 0.00022 | 0.00019 | 0.18403 | 0.00786 | -0.00145 | 0.00105 | 0.0291 | 0.08141 | -9e-05 | -0.00175 | 0.00022 | -0.0223 | -0.00513 | 0.00293 | -0.00172 | 0.05092 | -0.00757 | 0.03806
[GR-BG] [OPP] TIE 400 kV Thessaloniki - Blagoevgrad | N-1 TIE 400 kV Kardia - Zemblak / N-1 TIE 150 kV Mourtos - Bistrica | 0.03041 | 0.0001 | 0.00985 | 0 | -0.03156 | 0.00015 | -0.00037 | -0.00017 | 0.00013 | 0.00011 | 0.20526 | 0.0044 | -0.00073 | 0.0006 | 0.01793 | 0.11446 | -5e-05 | -0.00103 | 0.00013 | -0.01508 | -0.00179 | 0.00172 | -0.00098 | 0.059 | -0.00424 | 0.03807
[GR-BG] [OPP] TIE 400 kV Thessaloniki - Blagoevgrad | N-1 TIE 400 kV Arachthos - Galatina | 0.06611 | 0.00018 | 0.0176 | 1e-05 | -0.04891 | 0.00027 | -0.00067 | -0.0003 | 0.00023 | 0.0002 | 0.16135 | 0.00807 | -0.00135 | 0.0011 | 0.03007 | 0.09284 | -9e-05 | -0.00187 | 0.00023 | -0.02323 | -0.00389 | 0.00309 | -0.00176 | 0.03714 | -0.00868 | 0.04337
[GR-BG] [OPP] TIE 400 kV Thessaloniki - Blagoevgrad | N-1 TIE 400 kV Nea Santa - Babaeski | 0.07123 | 0.00022 | 0.01932 | 1e-05 | -0.0549 | 0.0003 | -0.00073 | -0.00034 | 0.00025 | 0.00022 | 0.17205 | 0.00887 | -0.00139 | 0.00121 | 0.03283 | 0.10009 | -0.0001 | -0.00209 | 0.00025 | -0.02508 | -0.00344 | 0.00344 | -0.00193 | -0.014 | -0.01029 | 0.04748
[GR-BG] [OPP] TIE 400 kV Thessaloniki - Blagoevgrad | N-1 OHL 400 kV Kosovo B - Urosevac | 0.06377 | 0.00015 | 0.01603 | 0 | -0.04376 | 0.00024 | -0.00061 | -0.00027 | 0.00021 | 0.00018 | 0.17036 | 0.00737 | -0.00128 | 0.001 | 0.02696 | 0.1099 | -8e-05 | -0.00168 | 0.00021 | -0.02126 | -0.004 | 0.00279 | -0.00161 | 0.04339 | -0.00753 | 0.03475
[GR-BG] [OPP] TIE 400 kV Thessaloniki - Blagoevgrad | N-1 TIE 400 kV Pec 3 - Ribarevina | 0.06646 | 0.00018 | 0.01724 | 0 | -0.0483 | 0.00026 | -0.00065 | -0.0003 | 0.00023 | 0.0002 | 0.162 | 0.0079 | -0.00131 | 0.00107 | 0.0291 | 0.09376 | -9e-05 | -0.00183 | 0.00022 | -0.02285 | -0.00373 | 0.00303 | -0.00173 | 0.03775 | -0.0085 | 0.04486
[GR-BG] [OPP] TIE 400 kV Thessaloniki - Blagoevgrad | N-1 TIE 400 kV Maritsa 3 - Hamitabat 1 | 0.06698 | 0.00019 | 0.01789 | 1e-05 | -0.04993 | 0.00027 | -0.00068 | -0.00031 | 0.00023 | 0.0002 | 0.16317 | 0.00821 | -0.00135 | 0.00112 | 0.03054 | 0.09408 | -9e-05 | -0.00191 | 0.00023 | -0.02355 | -0.00382 | 0.00315 | -0.00179 | 0.05097 | -0.00895 | 0.04407
[GR-BG] [OPP] TIE 400 kV Thessaloniki - Blagoevgrad | N-1 TIE 400 kV Maritsa 3 - Hamitabat 2 | 0.0674 | 0.00019 | 0.01804 | 1e-05 | -0.05042 | 0.00028 | -0.00068 | -0.00031 | 0.00024 | 0.00021 | 0.16405 | 0.00827 | -0.00136 | 0.00113 | 0.03077 | 0.09467 | -9e-05 | -0.00192 | 0.00023 | -0.0237 | -0.00378 | 0.00318 | -0.0018 | 0.05762 | -0.00909 | 0.04441
[GR-BG] [OPP] TIE 400 kV Thessaloniki - Blagoevgrad | N-1 TIE 400 kV Sofia Zapad - Nis | 0.06966 | 0.00038 | 0.02191 | 1e-05 | -0.0795 | 0.00036 | -0.00082 | -0.0004 | 0.0003 | 0.00026 | 0.15117 | 0.01 | -0.00107 | 0.00142 | 0.03586 | 0.08765 | -0.00012 | -0.00259 | 0.0003 | -0.03189 | 0.00143 | 0.00418 | -0.00219 | 0.01424 | -0.01408 | 0.05246
[GR-BG] [OPP] TIE 400 kV Thessaloniki - Blagoevgrad | N-1 TIE 400 kV Kosovo B - Nis 2 | 0.08622 | 0.00019 | 0.02331 | 1e-05 | -0.05319 | 0.00035 | -0.00088 | -0.00039 | 0.0003 | 0.00026 | 0.16858 | 0.01064 | -0.00197 | 0.00142 | 0.04203 | 0.10359 | -0.00012 | -0.00237 | 0.0003 | -0.02859 | -0.00756 | 0.00396 | -0.00231 | 0.03584 | -0.01062 | 0.07467
[GR-BG] [OPP] TIE 400 kV Thessaloniki - Blagoevgrad | N-1 TIE 400 kV Vranje 4 - Stip | 0.06876 | 0.00016 | 0.01775 | 1e-05 | -0.04513 | 0.00027 | -0.00067 | -0.0003 | 0.00023 | 0.0002 | 0.16883 | 0.00815 | -0.00147 | 0.0011 | 0.03069 | 0.10174 | -9e-05 | -0.00183 | 0.00023 | -0.02285 | -0.00509 | 0.00306 | -0.00178 | 0.04196 | -0.00815 | 0.04483
[GR-BG] [OPP] TIE 400 kV Thessaloniki - Blagoevgrad | N-1 OHL 400 kV Vranje 4 - Leskovac 2 | 0.06802 | 0.00016 | 0.01771 | 1e-05 | -0.04619 | 0.00027 | -0.00067 | -0.0003 | 0.00023 | 0.0002 | 0.16673 | 0.00813 | -0.00144 | 0.0011 | 0.03052 | 0.09924 | -9e-05 | -0.00184 | 0.00023 | -0.02296 | -0.00476 | 0.00307 | -0.00177 | 0.04061 | -0.0083 | 0.04442
[GR-BG] [OPP] TIE 400 kV Thessaloniki - Blagoevgrad | N-1 OHL 400 kV Nis 2 - Leskovac 2 | 0.06773 | 0.00017 | 0.01769 | 1e-05 | -0.0466 | 0.00027 | -0.00067 | -0.0003 | 0.00023 | 0.0002 | 0.16591 | 0.00812 | -0.00142 | 0.0011 | 0.03045 | 0.09827 | -9e-05 | -0.00185 | 0.00023 | -0.023 | -0.00462 | 0.00307 | -0.00177 | 0.04008 | -0.00836 | 0.04426
[GR-BG] [OPP] TIE 400 kV Thessaloniki - Blagoevgrad | N-1 OHL 400 kV Bitola 2 - Dubrovo | 0.06916 | 0.00018 | 0.0182 | 1e-05 | -0.04942 | 0.00028 | -0.00069 | -0.00031 | 0.00024 | 0.00021 | 0.17082 | 0.00835 | -0.00142 | 0.00113 | 0.03112 | 0.10294 | -9e-05 | -0.00192 | 0.00024 | -0.02383 | -0.00432 | 0.00318 | -0.00182 | 0.03865 | -0.00884 | 0.04442
[GR-BG] [OPP] TIE 400 kV Thessaloniki - Blagoevgrad | N-1 OHL 400 kV Dubrovo - Stip | 0.08833 | 0.0002 | 0.023 | 1e-05 | -0.05553 | 0.00035 | -0.00087 | -0.00039 | 0.0003 | 0.00026 | 0.20451 | 0.01054 | -0.00192 | 0.00142 | 0.04025 | 0.14225 | -0.00012 | -0.00236 | 0.00029 | -0.02904 | -0.00687 | 0.00395 | -0.0023 | 0.04535 | -0.01059 | 0.06244
[GR-BG] [OPP] TIE 400 kV Thessaloniki - Blagoevgrad | N-1 TIE 400 kV Chervena Mogila - Stip | 0.08384 | 0.00032 | 0.02409 | 1e-05 | -0.07346 | 0.00038 | -0.00091 | -0.00043 | 0.00032 | 0.00028 | 0.18336 | 0.01101 | -0.00157 | 0.00152 | 0.0409 | 0.13181 | -0.00013 | -0.00267 | 0.00032 | -0.03249 | -0.00269 | 0.00437 | -0.0024 | 0.02648 | -0.01346 | 0.06309
[GR-BG] [OPP] TIE 400 kV Thessaloniki - Blagoevgrad | N-1 OHL 400 kV Skopje 4 - Skopje 5 | 0.0622 | 0.00015 | 0.01572 | 0 | -0.04287 | 0.00024 | -0.0006 | -0.00027 | 0.0002 | 0.00018 | 0.17187 | 0.00725 | -0.00127 | 0.00098 | 0.02641 | 0.10066 | -8e-05 | -0.00164 | 0.0002 | -0.02087 | -0.00403 | 0.00274 | -0.00158 | 0.04447 | -0.00732 | 0.03264
[GR-BG] [OPP] TIE 400 kV Thessaloniki - Blagoevgrad | N-1 TIE 400 kV Skopje 5 - Urosevac | 0.0594 | 0.00012 | 0.01441 | 0 | -0.03871 | 0.00022 | -0.00055 | -0.00024 | 0.00019 | 0.00016 | 0.17866 | 0.00667 | -0.00122 | 0.00089 | 0.02387 | 0.12565 | -7e-05 | -0.00149 | 0.00019 | -0.01923 | -0.0041 | 0.00249 | -0.00146 | 0.04938 | -0.00639 | 0.02526
[GR-BG] [OPP] TIE 400 kV Thessaloniki - Blagoevgrad | N-1 OHL 400 kV Habitabat NGCC - Babaeski | 0.06702 | 0.00019 | 0.01791 | 1e-05 | -0.04998 | 0.00028 | -0.00068 | -0.00031 | 0.00023 | 0.0002 | 0.16326 | 0.00822 | -0.00136 | 0.00112 | 0.03056 | 0.09414 | -9e-05 | -0.00191 | 0.00023 | -0.02356 | -0.00381 | 0.00316 | -0.00179 | 0.03571 | -0.00897 | 0.0441
[GR-BG] [OPP] TIE 400 kV Thessaloniki - Blagoevgrad | N-1 TIE 400 kV Tirana 2 – Podgorica 2 | 0.07924 | 0.00017 | 0.01466 | 0 | -0.04376 | 0.00022 | -0.00054 | -0.00025 | 0.00019 | 0.00017 | 0.17065 | 0.00658 | -0.00103 | 0.0009 | 0.02733 | 0.09973 | -8e-05 | -0.00155 | 0.00019 | -0.02032 | -0.00247 | 0.00257 | -0.00145 | 0.04297 | -0.00721 | 0.04815
[GR-BG] [OPP] TIE 400 kV Thessaloniki - Blagoevgrad | N-1 OHL 400 kV Elbasan 2 - Tirana 2 | 0.06667 | 0.00016 | 0.01579 | 0 | -0.04483 | 0.00024 | -0.0006 | -0.00027 | 0.00021 | 0.00018 | 0.17133 | 0.0072 | -0.0012 | 0.00098 | 0.02764 | 0.09795 | -8e-05 | -0.00167 | 0.0002 | -0.02131 | -0.00338 | 0.00277 | -0.00158 | 0.04227 | -0.00763 | 0.04235
[GR-BG] [OPP] TIE 400 kV Thessaloniki - Blagoevgrad | N-1 OHL 400 kV Elbasan 2 - Zemblak | 0.04476 | 0.00013 | 0.01229 | 0 | -0.03702 | 0.00019 | -0.00046 | -0.00021 | 0.00016 | 0.00014 | 0.1901 | 0.00555 | -0.00092 | 0.00076 | 0.02185 | 0.10766 | -6e-05 | -0.00129 | 0.00016 | -0.01765 | -0.00245 | 0.00215 | -0.00123 | 0.05212 | -0.00564 | 0.03978
[GR-BG] [OPP] TIE 400 kV Thessaloniki - Blagoevgrad | N-1 OHL 400 kV Vetren - Chervena Mogila | 0.0641 | 0.00013 | 0.01643 | 0 | -0.041 | 0.00025 | -0.00063 | -0.00027 | 0.00021 | 0.00018 | 0.1604 | 0.00753 | -0.00142 | 0.00101 | 0.02838 | 0.08992 | -8e-05 | -0.00166 | 0.00021 | -0.02237 | -0.00508 | 0.0028 | -0.00165 | 0.053 | -0.00679 | 0.04068
[GR-BG] [OPP] TIE 400 kV Thessaloniki - Blagoevgrad | N-1 OHL 400 kV Plovdiv - Vetren | 0.0641 | 0.00013 | 0.01643 | 0 | -0.041 | 0.00025 | -0.00063 | -0.00027 | 0.00021 | 0.00018 | 0.1604 | 0.00753 | -0.00142 | 0.00101 | 0.02838 | 0.08992 | -8e-05 | -0.00166 | 0.00021 | -0.02237 | -0.00508 | 0.0028 | -0.00165 | 0.053 | -0.00679 | 0.04068
[GR-BG] [OPP] TIE 400 kV Thessaloniki - Blagoevgrad | N-1 OHL 400 kV Maritsa Iztok 2 - Maritsa Iztok 3 | 0.0668 | 0.00019 | 0.01789 | 1e-05 | -0.04856 | 0.00028 | -0.00068 | -0.00031 | 0.00023 | 0.0002 | 0.16244 | 0.00821 | -0.00134 | 0.00112 | 0.03051 | 0.09378 | -9e-05 | -0.00191 | 0.00023 | -0.02346 | -0.00369 | 0.00316 | -0.00179 | 0.03946 | -0.00908 | 0.04403
[GR-BG] [OPP] TIE 400 kV Thessaloniki - Blagoevgrad | N-1 OHL 400 kV Maritsa Iztok - Maritsa Iztok 3 ck. 1&2 | 0.06595 | 0.00018 | 0.01749 | 1e-05 | -0.05009 | 0.00027 | -0.00066 | -0.0003 | 0.00023 | 0.0002 | 0.16135 | 0.00802 | -0.00136 | 0.00109 | 0.02991 | 0.09264 | -9e-05 | -0.00184 | 0.00023 | -0.02318 | -0.00404 | 0.00306 | -0.00175 | 0.04536 | -0.00846 | 0.04313
[GR-BG] [OPP] TIE 400 kV Thessaloniki - Blagoevgrad | N-1 OHL 400 kV Maritsa Iztok - Plovdiv ck. 1&2 | 0.06491 | 0.0001 | 0.01629 | 0 | -0.04608 | 0.00024 | -0.00062 | -0.00027 | 0.00021 | 0.00018 | 0.16405 | 0.00745 | -0.00153 | 0.00099 | 0.02834 | 0.0916 | -8e-05 | -0.00159 | 0.0002 | -0.02297 | -0.00606 | 0.00272 | -0.00165 | 0.07014 | -0.00568 | 0.0407
[GR-BG] [OPP] TIE 400 kV Thessaloniki - Blagoevgrad | N-1 OHL 400 kV Varna - Burgas ck. 1&2 | 0.06919 | 0.00023 | 0.01892 | 1e-05 | -0.04241 | 0.0003 | -0.00071 | -0.00033 | 0.00025 | 0.00022 | 0.16621 | 0.00869 | -0.00131 | 0.00119 | 0.03206 | 0.09703 | -0.0001 | -0.00208 | 0.00025 | -0.02423 | -0.00294 | 0.0034 | -0.00189 | 0.04663 | -0.01051 | 0.04635
[GR-BG] [OPP] TIE 400 kV Thessaloniki - Blagoevgrad | N-1 OHL 400 kV Burgas- Maritsa Iztok 2 | 0.0668 | 0.00019 | 0.01789 | 1e-05 | -0.04732 | 0.00028 | -0.00068 | -0.00031 | 0.00023 | 0.0002 | 0.16244 | 0.00821 | -0.00134 | 0.00112 | 0.03051 | 0.09378 | -9e-05 | -0.00191 | 0.00023 | -0.02346 | -0.00369 | 0.00316 | -0.00179 | 0.03946 | -0.00908 | 0.04403
[GR-BG] [OPP] TIE 400 kV Thessaloniki - Blagoevgrad | N-1 OHL 400 kV Sofia Zapad - Chervena Mogila ck. 1&2 | 0.04664 | 0.00015 | 0.01228 | 0 | -0.05127 | 0.00019 | -0.00046 | -0.00022 | 0.00016 | 0.00014 | 0.12164 | 0.00567 | -0.00086 | 0.00078 | 0.02063 | 0.05542 | -7e-05 | -0.00135 | 0.00016 | -0.01472 | -0.00216 | 0.0022 | -0.00122 | 0.01391 | -0.0071 | 0.02742
[GR-BG] [OPP] TIE 400 kV Thessaloniki - Blagoevgrad | N-1 OHL 400 kV Chervena Mogila - Blagoevgrad ck. 1&2 | 0.02072 | 7e-05 | 0.00563 | 0 | -0.03755 | 9e-05 | -0.00021 | -0.0001 | 7e-05 | 7e-05 | 0.05124 | 0.00259 | -0.00039 | 0.00036 | 0.00949 | 0.02502 | -3e-05 | -0.00062 | 7e-05 | -0.00725 | -0.0009 | 0.00101 | -0.00056 | 0.00919 | -0.00313 | 0.01328
[GR-BG] [OPP] TIE 400 kV Thessaloniki - Blagoevgrad | N-1 OHL 400 kV Kozloduy - Sofia Zapad ck. 1&2 | 0.06366 | 0.00016 | 0.0166 | 0 | -0.05113 | 0.00025 | -0.00063 | -0.00028 | 0.00022 | 0.00019 | 0.15812 | 0.00763 | -0.00131 | 0.00103 | 0.02847 | 0.08949 | -9e-05 | -0.00174 | 0.00021 | -0.02122 | -0.0042 | 0.00289 | -0.00166 | 0.03533 | -0.0081 | 0.04072
[GR-BG] [OPP] TIE 400 kV Thessaloniki - Blagoevgrad | N-1 OHL 400 kV Filippoi - Komotini ck. 1&2 | 0.09145 | 0.00038 | 0.02607 | 1e-05 | -0.07931 | 0.00042 | -0.00098 | -0.00047 | 0.00035 | 0.00031 | 0.2121 | 0.01199 | -0.00154 | 0.00167 | 0.04369 | 0.12869 | -0.00014 | -0.00299 | 0.00035 | -0.03236 | -0.00174 | 0.00481 | -0.00259 | -0.04847 | -0.01657 | 0.06363
[GR-BG] [OPP] TIE 400 kV Thessaloniki - Blagoevgrad | N-1 OHL 400 kV Filippoi - Lagadas ck. 1&2 | 0.07043 | 0.00022 | 0.01905 | 1e-05 | -0.0541 | 0.00029 | -0.00072 | -0.00033 | 0.00025 | 0.00022 | 0.16948 | 0.00874 | -0.00138 | 0.00119 | 0.03239 | 0.09896 | -0.0001 | -0.00206 | 0.00025 | -0.02479 | -0.00353 | 0.00339 | -0.0019 | 0.02253 | -0.01002 | 0.04683
[GR-BG] [OPP] TIE 400 kV Thessaloniki - Blagoevgrad | N-1 OHL 400 kV Meliti - Amideo ck. 1&2 | 0.07097 | 0.00014 | 0.0172 | 0 | -0.04316 | 0.00026 | -0.00066 | -0.00029 | 0.00022 | 0.00019 | 0.20417 | 0.00795 | -0.00149 | 0.00106 | 0.02893 | 0.04585 | -9e-05 | -0.00176 | 0.00022 | -0.02225 | -0.00541 | 0.00295 | -0.00173 | 0.05095 | -0.00754 | 0.03355
[GR-BG] [OPP] TIE 400 kV Thessaloniki - Blagoevgrad | N-1 OHL 400 kV Amideo - Lagadas ck. 1&2 | 0.05981 | 0.00015 | 0.01571 | 0 | -0.04294 | 0.00024 | -0.0006 | -0.00027 | 0.0002 | 0.00018 | 0.14919 | 0.0072 | -0.00126 | 0.00097 | 0.02694 | 0.08185 | -8e-05 | -0.00164 | 0.0002 | -0.02105 | -0.00397 | 0.00273 | -0.00158 | 0.04707 | -0.00727 | 0.03877
[GR-BG] [OPP] TIE 400 kV Thessaloniki - Blagoevgrad | N-1 OHL 400 kV Thessaloniki - Lagadas ck. 1&2 | 0.05301 | 0.0001 | 0.01352 | 0 | -0.03501 | 0.0002 | -0.00051 | -0.00022 | 0.00017 | 0.00015 | 0.1327 | 0.00619 | -0.00119 | 0.00083 | 0.02339 | 0.07768 | -7e-05 | -0.00136 | 0.00017 | -0.01846 | -0.00437 | 0.0023 | -0.00136 | 0.06219 | -0.00542 | 0.03356
[GR-MK] [OPP] TIE 400 kV Meliti - Bitola | BC | 0.02975 | -0.00028 | -0.00247 | 0 | 0.03519 | -6e-05 | 5e-05 | 8e-05 | -5e-05 | -4e-05 | 0.26203 | -0.00075 | -0.00089 | -0.00021 | -0.00696 | -0.28752 | 2e-05 | 0.00067 | -5e-05 | 0.00603 | -0.00931 | -0.00089 | 0.00018 | 0.0845 | 0.00698 | -0.06006
[GR-MK] [OPP] TIE 400 kV Meliti - Bitola | N-1 TIE 400 kV Thessaloniki - Blagoevgrad | 0.04698 | -0.00023 | 0.00212 | 0 | 0.02244 | 1e-05 | -0.00012 | 0 | 1e-05 | 1e-05 | 0.30408 | 0.00135 | -0.00124 | 8e-05 | 0.00088 | -0.26332 | 0 | 0.00018 | 1e-05 | -2e-05 | -0.01032 | -8e-05 | -0.00028 | 0.09418 | 0.00472 | -0.04875
[GR-MK] [OPP] TIE 400 kV Meliti - Bitola | N-1 TIE 400 kV Thessaloniki - Dubrovo | 0.03636 | -0.00041 | -0.00408 | 0 | 0.05163 | -0.0001 | 0.0001 | 0.00013 | -8e-05 | -7e-05 | 0.3322 | -0.0014 | -0.00121 | -0.00034 | -0.00994 | -0.3229 | 4e-05 | 0.00102 | -8e-05 | 0.00892 | -0.01313 | -0.00138 | 0.00032 | 0.12715 | 0.01042 | -0.07648
[GR-MK] [OPP] TIE 400 kV Meliti - Bitola | N-1 TIE 400 kV Kardia - Zemblak / N-1 TIE 150 kV Mourtos - Bistrica | -0.05931 | -0.00047 | -0.02182 | -1e-05 | 0.07848 | -0.00037 | 0.0008 | 0.00042 | -0.00031 | -0.00027 | 0.37155 | -0.00992 | 0.00066 | -0.00144 | -0.03725 | -0.23358 | 0.00013 | 0.00276 | -0.00031 | 0.02638 | -0.00406 | -0.00431 | 0.00212 | 0.13907 | 0.01805 | -0.07329
[GR-MK] [OPP] TIE 400 kV Meliti - Bitola | N-1 TIE 400 kV Arachthos - Galatina | 0.02975 | -0.00028 | -0.00247 | 0 | 0.03519 | -6e-05 | 5e-05 | 8e-05 | -5e-05 | -4e-05 | 0.26203 | -0.00075 | -0.00089 | -0.00021 | -0.00696 | -0.28752 | 2e-05 | 0.00067 | -5e-05 | 0.00603 | -0.00931 | -0.00089 | 0.00018 | 0.0845 | 0.00698 | -0.06006
[GR-MK] [OPP] TIE 400 kV Meliti - Bitola | N-1 TIE 400 kV Nea Santa - Babaeski | 0.03303 | -0.00025 | -0.00137 | 0 | 0.03134 | -5e-05 | 1e-05 | 6e-05 | -3e-05 | -3e-05 | 0.26889 | -0.00024 | -0.00091 | -0.00013 | -0.00519 | -0.28287 | 2e-05 | 0.00052 | -3e-05 | 0.00485 | -0.00902 | -0.00066 | 7e-05 | 0.05169 | 0.00595 | -0.05742
[GR-MK] [OPP] TIE 400 kV Meliti - Bitola | N-1 OHL 400 kV Kosovo B - Urosevac | 0.03883 | -0.00017 | 0.00362 | 0 | 0.01524 | 3e-05 | -0.00017 | -3e-05 | 3e-05 | 3e-05 | 0.22713 | 0.00198 | -0.00114 | 0.00018 | 0.00509 | -0.3536 | -1e-05 | -7e-05 | 3e-05 | -0.00159 | -0.00889 | 0.00027 | -0.00042 | 0.06027 | 0.00254 | -0.02667
[GR-MK] [OPP] TIE 400 kV Meliti - Bitola | N-1 TIE 400 kV Pec 3 - Ribarevina | 0.02448 | -0.00024 | 0.00304 | 0 | 0.02595 | 2e-05 | -0.00016 | -1e-05 | 2e-05 | 2e-05 | 0.25219 | 0.00186 | -0.00141 | 0.00014 | 0.00759 | -0.30136 | -1e-05 | 0.0001 | 2e-05 | 0.00028 | -0.0117 | 6e-05 | -0.00039 | 0.07524 | 0.00429 | -0.08249
[GR-MK] [OPP] TIE 400 kV Meliti - Bitola | N-1 TIE 400 kV Maritsa 3 - Hamitabat 1 | 0.03031 | -0.00028 | -0.00228 | 0 | 0.03453 | -6e-05 | 5e-05 | 8e-05 | -5e-05 | -4e-05 | 0.2632 | -0.00066 | -0.00089 | -0.00019 | -0.00666 | -0.28673 | 2e-05 | 0.00064 | -5e-05 | 0.00583 | -0.00926 | -0.00085 | 0.00016 | 0.09338 | 0.00681 | -0.05961
[GR-MK] [OPP] TIE 400 kV Meliti - Bitola | N-1 TIE 400 kV Maritsa 3 - Hamitabat 2 | 0.03058 | -0.00027 | -0.00219 | 0 | 0.03422 | -6e-05 | 4e-05 | 7e-05 | -4e-05 | -4e-05 | 0.26376 | -0.00062 | -0.00089 | -0.00019 | -0.00651 | -0.28635 | 2e-05 | 0.00063 | -4e-05 | 0.00573 | -0.00923 | -0.00083 | 0.00015 | 0.09764 | 0.00672 | -0.05939
[GR-MK] [OPP] TIE 400 kV Meliti - Bitola | N-1 TIE 400 kV Sofia Zapad - Nis | 0.02771 | -0.00039 | -0.00495 | 0 | 0.05278 | -0.00011 | 0.00014 | 0.00014 | -9e-05 | -8e-05 | 0.26788 | -0.00186 | -0.00105 | -0.00039 | -0.01029 | -0.28454 | 4e-05 | 0.00109 | -9e-05 | 0.01101 | -0.01237 | -0.00151 | 0.00042 | 0.09767 | 0.01009 | -0.06529
[GR-MK] [OPP] TIE 400 kV Meliti - Bitola | N-1 TIE 400 kV Kosovo B - Nis 2 | 0.01815 | -0.00029 | -0.00576 | 0 | 0.03766 | -0.00011 | 0.00018 | 0.00013 | -9e-05 | -8e-05 | 0.25786 | -0.00223 | -0.00053 | -0.0004 | -0.01386 | -0.29372 | 4e-05 | 0.00096 | -9e-05 | 0.00912 | -0.00719 | -0.00138 | 0.00049 | 0.08525 | 0.0081 | -0.07811
[GR-MK] [OPP] TIE 400 kV Meliti - Bitola | N-1 TIE 400 kV Vranje 4 - Stip | 0.02477 | -0.00023 | -0.00276 | 0 | 0.0281 | -6e-05 | 7e-05 | 7e-05 | -5e-05 | -4e-05 | 0.24799 | -0.00089 | -0.00066 | -0.00021 | -0.00814 | -0.30421 | 2e-05 | 0.0006 | -5e-05 | 0.00532 | -0.00706 | -0.00082 | 0.0002 | 0.07545 | 0.006 | -0.0628
[GR-MK] [OPP] TIE 400 kV Meliti - Bitola | N-1 OHL 400 kV Vranje 4 - Leskovac 2 | 0.02617 | -0.00025 | -0.00268 | 0 | 0.03009 | -6e-05 | 6e-05 | 8e-05 | -5e-05 | -4e-05 | 0.25192 | -0.00085 | -0.00072 | -0.00021 | -0.00781 | -0.29953 | 2e-05 | 0.00062 | -5e-05 | 0.00552 | -0.00769 | -0.00084 | 0.0002 | 0.07799 | 0.00627 | -0.06203
[GR-MK] [OPP] TIE 400 kV Meliti - Bitola | N-1 OHL 400 kV Nis 2 - Leskovac 2 | 0.02671 | -0.00025 | -0.00264 | 0 | 0.03086 | -6e-05 | 6e-05 | 8e-05 | -5e-05 | -4e-05 | 0.25346 | -0.00084 | -0.00075 | -0.00021 | -0.00768 | -0.29771 | 2e-05 | 0.00063 | -5e-05 | 0.0056 | -0.00793 | -0.00085 | 0.00019 | 0.07898 | 0.00638 | -0.06173
[GR-MK] [OPP] TIE 400 kV Meliti - Bitola | N-1 OHL 400 kV Bitola 2 - Dubrovo | 0.00922 | -0.00028 | -0.00651 | 0 | 0.03863 | -0.00012 | 0.00021 | 0.00014 | -0.0001 | -9e-05 | 0.19829 | -0.00265 | -0.00039 | -0.00045 | -0.01406 | -0.35551 | 4e-05 | 0.00102 | -0.0001 | 0.01008 | -0.00643 | -0.0015 | 0.00058 | 0.07428 | 0.00808 | -0.06712
[GR-MK] [OPP] TIE 400 kV Meliti - Bitola | N-1 OHL 400 kV Dubrovo - Stip | 0.00823 | -0.0003 | -0.0077 | 0 | 0.0416 | -0.00014 | 0.00025 | 0.00016 | -0.00011 | -0.0001 | 0.22022 | -0.00314 | -0.00034 | -0.00052 | -0.01682 | -0.33538 | 5e-05 | 0.00115 | -0.00011 | 0.01166 | -0.00642 | -0.00171 | 0.00069 | 0.07654 | 0.00883 | -0.07854
[GR-MK] [OPP] TIE 400 kV Meliti - Bitola | N-1 TIE 400 kV Chervena Mogila - Stip | 0.01478 | -0.00039 | -0.00794 | 0 | 0.05591 | -0.00016 | 0.00026 | 0.00018 | -0.00013 | -0.00011 | 0.24345 | -0.00323 | -0.0007 | -0.00057 | -0.0161 | -0.32041 | 5e-05 | 0.00135 | -0.00012 | 0.01385 | -0.01032 | -0.00196 | 0.00072 | 0.09349 | 0.01102 | -0.0767
[GR-MK] [OPP] TIE 400 kV Meliti - Bitola | N-1 OHL 400 kV Skopje 4 - Skopje 5 | 0.04484 | -0.00014 | 0.00479 | 0 | 0.01187 | 5e-05 | -0.00021 | -5e-05 | 5e-05 | 4e-05 | 0.22138 | 0.00245 | -0.00117 | 0.00025 | 0.00716 | -0.31771 | -2e-05 | -0.00019 | 5e-05 | -0.00309 | -0.00878 | 0.00048 | -0.00052 | 0.05619 | 0.00175 | -0.0186
[GR-MK] [OPP] TIE 400 kV Meliti - Bitola | N-1 TIE 400 kV Skopje 5 - Urosevac | 0.05672 | -4e-05 | 0.01037 | 0 | -0.00582 | 0.00014 | -0.00041 | -0.00015 | 0.00012 | 0.00011 | 0.1924 | 0.0049 | -0.0014 | 0.0006 | 0.01797 | -0.41948 | -5e-05 | -0.00085 | 0.00012 | -0.01006 | -0.00845 | 0.00152 | -0.00105 | 0.03526 | -0.00221 | 0.0128
[GR-MK] [OPP] TIE 400 kV Meliti - Bitola | N-1 OHL 400 kV Habitabat NGCC - Babaeski | 0.03033 | -0.00028 | -0.00227 | 0 | 0.0345 | -6e-05 | 5e-05 | 8e-05 | -5e-05 | -4e-05 | 0.26325 | -0.00066 | -0.00089 | -0.00019 | -0.00665 | -0.28669 | 2e-05 | 0.00064 | -5e-05 | 0.00582 | -0.00926 | -0.00085 | 0.00016 | 0.08359 | 0.0068 | -0.05959
[GR-MK] [OPP] TIE 400 kV Meliti - Bitola | N-1 TIE 400 kV Tirana 2 – Podgorica 2 | 0.0523 | -0.00031 | -0.00752 | 0 | 0.04403 | -0.00015 | 0.00026 | 0.00017 | -0.00012 | -0.0001 | 0.27801 | -0.00331 | -0.00035 | -0.00054 | -0.01167 | -0.27568 | 5e-05 | 0.0012 | -0.00012 | 0.01104 | -0.00687 | -0.00178 | 0.00072 | 0.09453 | 0.00951 | -0.05184
[GR-MK] [OPP] TIE 400 kV Meliti - Bitola | N-1 OHL 400 kV Elbasan 2 - Tirana 2 | 0.03114 | -0.00033 | -0.00695 | 0 | 0.0453 | -0.00014 | 0.00023 | 0.00016 | -0.00011 | -0.0001 | 0.28678 | -0.00292 | -0.00052 | -0.0005 | -0.01298 | -0.27486 | 5e-05 | 0.00116 | -0.00011 | 0.01081 | -0.00803 | -0.00169 | 0.00064 | 0.09722 | 0.00958 | -0.0626
[GR-MK] [OPP] TIE 400 kV Meliti - Bitola | N-1 OHL 400 kV Elbasan 2 - Zemblak | -0.02359 | -0.00041 | -0.01573 | 0 | 0.06488 | -0.00027 | 0.00056 | 0.00031 | -0.00023 | -0.0002 | 0.33385 | -0.00704 | 0.00018 | -0.00105 | -0.02748 | -0.2505 | 9e-05 | 0.0021 | -0.00022 | 0.01999 | -0.0057 | -0.00323 | 0.00151 | 0.12191 | 0.01458 | -0.06902
[GR-MK] [OPP] TIE 400 kV Meliti - Bitola | N-1 OHL 400 kV Vetren - Chervena Mogila | 0.02899 | -0.0003 | -0.00291 | 0 | 0.03817 | -7e-05 | 7e-05 | 9e-05 | -6e-05 | -5e-05 | 0.26167 | -0.00096 | -0.00092 | -0.00024 | -0.0076 | -0.28862 | 3e-05 | 0.00074 | -6e-05 | 0.00636 | -0.00975 | -0.00099 | 0.00022 | 0.09048 | 0.0077 | -0.06107
[GR-MK] [OPP] TIE 400 kV Meliti - Bitola | N-1 OHL 400 kV Plovdiv - Vetren | 0.02899 | -0.0003 | -0.00291 | 0 | 0.03817 | -7e-05 | 7e-05 | 9e-05 | -6e-05 | -5e-05 | 0.26167 | -0.00096 | -0.00092 | -0.00024 | -0.0076 | -0.28862 | 3e-05 | 0.00074 | -6e-05 | 0.00636 | -0.00975 | -0.00099 | 0.00022 | 0.09048 | 0.0077 | -0.06107
[GR-MK] [OPP] TIE 400 kV Meliti - Bitola | N-1 OHL 400 kV Maritsa Iztok 2 - Maritsa Iztok 3 | 0.03059 | -0.00027 | -0.00211 | 0 | 0.03562 | -6e-05 | 4e-05 | 7e-05 | -4e-05 | -4e-05 | 0.26338 | -0.00058 | -0.00088 | -0.00018 | -0.00642 | -0.28637 | 2e-05 | 0.00061 | -4e-05 | 0.00575 | -0.00905 | -0.0008 | 0.00014 | 0.08737 | 0.00649 | -0.05924
[GR-MK] [OPP] TIE 400 kV Meliti - Bitola | N-1 OHL 400 kV Maritsa Iztok - Maritsa Iztok 3 ck. 1&2 | 0.02967 | -0.00028 | -0.00252 | 0 | 0.03466 | -7e-05 | 6e-05 | 8e-05 | -5e-05 | -4e-05 | 0.26203 | -0.00077 | -0.00089 | -0.00021 | -0.00703 | -0.28761 | 2e-05 | 0.00068 | -5e-05 | 0.00605 | -0.00937 | -0.0009 | 0.00018 | 0.08816 | 0.00708 | -0.06017
[GR-MK] [OPP] TIE 400 kV Meliti - Bitola | N-1 OHL 400 kV Maritsa Iztok - Plovdiv ck. 1&2 | 0.02918 | -0.00032 | -0.0031 | 0 | 0.03654 | -8e-05 | 7e-05 | 0.0001 | -6e-05 | -5e-05 | 0.26332 | -0.00105 | -0.00097 | -0.00026 | -0.00778 | -0.28812 | 3e-05 | 0.0008 | -6e-05 | 0.00616 | -0.01034 | -0.00106 | 0.00023 | 0.10025 | 0.00841 | -0.06133
[GR-MK] [OPP] TIE 400 kV Meliti - Bitola | N-1 OHL 400 kV Varna - Burgas ck. 1&2 | 0.03393 | -0.00021 | -0.00067 | 0 | 0.04404 | -3e-05 | -1e-05 | 4e-05 | -2e-05 | -2e-05 | 0.26865 | 9e-05 | -0.00083 | -8e-05 | -0.00425 | -0.28183 | 1e-05 | 0.00038 | -2e-05 | 0.00467 | -0.00801 | -0.00047 | 1e-05 | 0.09742 | 0.00449 | -0.05601
[GR-MK] [OPP] TIE 400 kV Meliti - Bitola | N-1 OHL 400 kV Burgas- Maritsa Iztok 2 | 0.03059 | -0.00027 | -0.00211 | 0 | 0.03715 | -6e-05 | 4e-05 | 7e-05 | -4e-05 | -4e-05 | 0.26338 | -0.00058 | -0.00088 | -0.00018 | -0.00642 | -0.28637 | 2e-05 | 0.00061 | -4e-05 | 0.00575 | -0.00905 | -0.0008 | 0.00014 | 0.08737 | 0.00649 | -0.05924
[GR-MK] [OPP] TIE 400 kV Meliti - Bitola | N-1 OHL 400 kV Sofia Zapad - Chervena Mogila ck. 1&2 | 0.03117 | -0.00028 | -0.00208 | 0 | 0.03536 | -6e-05 | 4e-05 | 7e-05 | -4e-05 | -4e-05 | 0.26492 | -0.00058 | -0.00092 | -0.00018 | -0.00627 | -0.28479 | 2e-05 | 0.00063 | -4e-05 | 0.00541 | -0.00943 | -0.00082 | 0.00014 | 0.08619 | 0.00687 | -0.05889
[GR-MK] [OPP] TIE 400 kV Meliti - Bitola | N-1 OHL 400 kV Chervena Mogila - Blagoevgrad ck. 1&2 | 0.04141 | -0.00025 | 0.00061 | 0 | 0.03227 | -2e-05 | -6e-05 | 3e-05 | -1e-05 | -1e-05 | 0.29032 | 0.00066 | -0.00114 | -2e-05 | -0.00167 | -0.27009 | 1e-05 | 0.00035 | -1e-05 | 0.00193 | -0.01008 | -0.00035 | -0.00013 | 0.09168 | 0.00556 | -0.05233
[GR-MK] [OPP] TIE 400 kV Meliti - Bitola | N-1 OHL 400 kV Kozloduy - Sofia Zapad ck. 1&2 | 0.0294 | -0.00028 | -0.00261 | 0 | 0.03487 | -7e-05 | 6e-05 | 8e-05 | -5e-05 | -4e-05 | 0.26156 | -0.00081 | -0.00088 | -0.00022 | -0.00719 | -0.288 | 2e-05 | 0.00068 | -5e-05 | 0.00632 | -0.00935 | -0.00091 | 0.00019 | 0.08424 | 0.00707 | -0.06043
[GR-MK] [OPP] TIE 400 kV Meliti - Bitola | N-1 OHL 400 kV Filippoi - Komotini ck. 1&2 | 0.04596 | -0.00015 | 0.00295 | 0 | 0.01574 | 3e-05 | -0.00014 | -3e-05 | 3e-05 | 3e-05 | 0.29449 | 0.00175 | -0.00101 | 0.00016 | 0.00175 | -0.26459 | -1e-05 | -5e-05 | 3e-05 | 0.00019 | -0.00793 | 0.00021 | -0.00035 | 0.02973 | 0.00194 | -0.04709
[GR-MK] [OPP] TIE 400 kV Meliti - Bitola | N-1 OHL 400 kV Filippoi - Lagadas ck. 1&2 | 0.03251 | -0.00026 | -0.00155 | 0 | 0.03187 | -5e-05 | 2e-05 | 6e-05 | -4e-05 | -3e-05 | 0.26723 | -0.00032 | -0.00091 | -0.00015 | -0.00547 | -0.28361 | 2e-05 | 0.00054 | -4e-05 | 0.00504 | -0.00907 | -0.0007 | 9e-05 | 0.07515 | 0.00612 | -0.05785
[GR-MK] [OPP] TIE 400 kV Meliti - Bitola | N-1 OHL 400 kV Amideo - Lagadas ck. 1&2 | 0.05003 | -0.00017 | 0.0036 | 0 | 0.016 | 4e-05 | -0.00017 | -3e-05 | 3e-05 | 3e-05 | 0.30113 | 0.00205 | -0.00117 | 0.00019 | 0.00309 | -0.25216 | -1e-05 | -7e-05 | 3e-05 | -0.00099 | -0.00906 | 0.00027 | -0.00042 | 0.05253 | 0.00245 | -0.04525
[GR-MK] [OPP] TIE 400 kV Meliti - Bitola | N-1 OHL 400 kV Thessaloniki - Lagadas ck. 1&2 | 0.02167 | -0.00033 | -0.00499 | 0 | 0.04376 | -0.00011 | 0.00015 | 0.00013 | -8e-05 | -7e-05 | 0.24437 | -0.00191 | -0.00079 | -0.00037 | -0.01108 | -0.29687 | 4e-05 | 0.00098 | -8e-05 | 0.00898 | -0.0096 | -0.00138 | 0.00042 | 0.09994 | 0.00899 | -0.06611
[GR-MK] [OPP] TIE 400 kV Thessaloniki - Dubrovo | BC | 0.0119 | -0.00023 | -0.0029 | 0 | 0.02958 | -7e-05 | 9e-05 | 8e-05 | -5e-05 | -5e-05 | 0.12623 | -0.00116 | -0.00058 | -0.00024 | -0.00536 | -0.06364 | 2e-05 | 0.00064 | -5e-05 | 0.0052 | -0.00687 | -0.00088 | 0.00025 | 0.07672 | 0.00618 | -0.02954
[GR-MK] [OPP] TIE 400 kV Thessaloniki - Dubrovo | N-1 TIE 400 kV Thessaloniki - Blagoevgrad | 0.02847 | -0.00018 | 0.00151 | 0 | 0.01732 | 0 | -8e-05 | 1e-05 | 0 | 0 | 0.16668 | 0.00086 | -0.00092 | 4e-05 | 0.00218 | -0.04036 | 0 | 0.00017 | 0 | -0.00063 | -0.00785 | -0.00011 | -0.00019 | 0.08603 | 0.00401 | -0.01867
[GR-MK] [OPP] TIE 400 kV Thessaloniki - Dubrovo | N-1 TIE 400 kV Meliti - Bitola | 0.02636 | -0.00036 | -0.0041 | 0 | 0.0467 | -0.0001 | 0.00011 | 0.00012 | -8e-05 | -7e-05 | 0.25365 | -0.00153 | -0.00101 | -0.00034 | -0.00874 | -0.20346 | 3e-05 | 0.00096 | -8e-05 | 0.00813 | -0.0114 | -0.00131 | 0.00034 | 0.11781 | 0.00958 | -0.05875
[GR-MK] [OPP] TIE 400 kV Thessaloniki - Dubrovo | N-1 TIE 400 kV Kardia - Zemblak / N-1 TIE 150 kV Mourtos - Bistrica | -0.02915 | -0.00031 | -0.01182 | 0 | 0.04953 | -0.00021 | 0.00043 | 0.00024 | -0.00017 | -0.00015 | 0.17674 | -0.00538 | 0.00013 | -0.0008 | -0.01931 | -0.03879 | 7e-05 | 0.0016 | -0.00017 | 0.01457 | -0.00446 | -0.00246 | 0.00115 | 0.10185 | 0.01128 | -0.03564
[GR-MK] [OPP] TIE 400 kV Thessaloniki - Dubrovo | N-1 TIE 400 kV Arachthos - Galatina | 0.0119 | -0.00023 | -0.0029 | 0 | 0.02958 | -7e-05 | 9e-05 | 8e-05 | -5e-05 | -5e-05 | 0.12623 | -0.00116 | -0.00058 | -0.00024 | -0.00536 | -0.06364 | 2e-05 | 0.00064 | -5e-05 | 0.0052 | -0.00687 | -0.00088 | 0.00025 | 0.07672 | 0.00618 | -0.02954
[GR-MK] [OPP] TIE 400 kV Thessaloniki - Dubrovo | N-1 TIE 400 kV Nea Santa - Babaeski | 0.01502 | -0.0002 | -0.00185 | 0 | 0.02593 | -5e-05 | 5e-05 | 6e-05 | -4e-05 | -3e-05 | 0.13275 | -0.00068 | -0.0006 | -0.00016 | -0.00367 | -0.05922 | 2e-05 | 0.0005 | -4e-05 | 0.00407 | -0.0066 | -0.00067 | 0.00015 | 0.04556 | 0.0052 | -0.02704
[GR-MK] [OPP] TIE 400 kV Thessaloniki - Dubrovo | N-1 OHL 400 kV Kosovo B - Urosevac | 0.01548 | -0.00018 | -0.0005 | 0 | 0.02171 | -3e-05 | 0 | 4e-05 | -2e-05 | -2e-05 | 0.11245 | -8e-05 | -0.00068 | -8e-05 | -0.0006 | -0.08972 | 1e-05 | 0.00035 | -2e-05 | 0.00219 | -0.00671 | -0.00042 | 2e-05 | 0.06715 | 0.00443 | -0.01636
[GR-MK] [OPP] TIE 400 kV Thessaloniki - Dubrovo | N-1 TIE 400 kV Pec 3 - Ribarevina | 0.00948 | -0.00021 | -0.00038 | 0 | 0.02535 | -3e-05 | -1e-05 | 4e-05 | -2e-05 | -2e-05 | 0.12172 | 3e-05 | -0.00082 | -8e-05 | 0.00131 | -0.06998 | 1e-05 | 0.00038 | -2e-05 | 0.00256 | -0.00797 | -0.00045 | -1e-05 | 0.07247 | 0.00495 | -0.03982
[GR-MK] [OPP] TIE 400 kV Thessaloniki - Dubrovo | N-1 TIE 400 kV Maritsa 3 - Hamitabat 1 | 0.01243 | -0.00022 | -0.00272 | 0 | 0.02896 | -6e-05 | 8e-05 | 8e-05 | -5e-05 | -4e-05 | 0.12734 | -0.00108 | -0.00058 | -0.00022 | -0.00507 | -0.06289 | 2e-05 | 0.00062 | -5e-05 | 0.00501 | -0.00682 | -0.00085 | 0.00023 | 0.08515 | 0.00602 | -0.02912
[GR-MK] [OPP] TIE 400 kV Thessaloniki - Dubrovo | N-1 TIE 400 kV Maritsa 3 - Hamitabat 2 | 0.01269 | -0.00022 | -0.00264 | 0 | 0.02866 | -6e-05 | 8e-05 | 8e-05 | -5e-05 | -4e-05 | 0.12787 | -0.00104 | -0.00059 | -0.00022 | -0.00493 | -0.06252 | 2e-05 | 0.0006 | -5e-05 | 0.00492 | -0.0068 | -0.00083 | 0.00023 | 0.0892 | 0.00593 | -0.02891
[GR-MK] [OPP] TIE 400 kV Thessaloniki - Dubrovo | N-1 TIE 400 kV Sofia Zapad - Nis | 0.01032 | -0.00031 | -0.00482 | 0 | 0.0432 | -0.00011 | 0.00016 | 0.00013 | -8e-05 | -7e-05 | 0.13076 | -0.00202 | -0.0007 | -0.00038 | -0.00793 | -0.06133 | 4e-05 | 0.00096 | -8e-05 | 0.00905 | -0.00924 | -0.00136 | 0.00044 | 0.08691 | 0.00859 | -0.03359
[GR-MK] [OPP] TIE 400 kV Thessaloniki - Dubrovo | N-1 TIE 400 kV Kosovo B - Nis 2 | 0.01042 | -0.00023 | -0.00332 | 0 | 0.0299 | -7e-05 | 0.0001 | 9e-05 | -6e-05 | -5e-05 | 0.12569 | -0.00135 | -0.00053 | -0.00026 | -0.00624 | -0.06443 | 3e-05 | 0.00068 | -6e-05 | 0.00559 | -0.0066 | -0.00095 | 0.00029 | 0.07681 | 0.00633 | -0.03185
[GR-MK] [OPP] TIE 400 kV Thessaloniki - Dubrovo | N-1 TIE 400 kV Vranje 4 - Stip | 0.00559 | -0.00016 | -0.00326 | 0 | 0.0206 | -6e-05 | 0.0001 | 8e-05 | -5e-05 | -5e-05 | 0.10843 | -0.00134 | -0.00029 | -0.00023 | -0.00685 | -0.08479 | 2e-05 | 0.00056 | -5e-05 | 0.0043 | -0.00402 | -0.0008 | 0.00029 | 0.06525 | 0.00493 | -0.03302
[GR-MK] [OPP] TIE 400 kV Thessaloniki - Dubrovo | N-1 OHL 400 kV Vranje 4 - Leskovac 2 | 0.00736 | -0.00018 | -0.00316 | 0 | 0.02312 | -7e-05 | 0.0001 | 8e-05 | -5e-05 | -5e-05 | 0.11342 | -0.00129 | -0.00037 | -0.00023 | -0.00643 | -0.07886 | 2e-05 | 0.00058 | -5e-05 | 0.00455 | -0.00482 | -0.00082 | 0.00028 | 0.06847 | 0.00528 | -0.03204
[GR-MK] [OPP] TIE 400 kV Thessaloniki - Dubrovo | N-1 OHL 400 kV Nis 2 - Leskovac 2 | 0.00805 | -0.00019 | -0.00312 | 0 | 0.0241 | -7e-05 | 0.0001 | 8e-05 | -5e-05 | -5e-05 | 0.11537 | -0.00127 | -0.0004 | -0.00023 | -0.00627 | -0.07655 | 2e-05 | 0.00059 | -5e-05 | 0.00465 | -0.00513 | -0.00083 | 0.00027 | 0.06972 | 0.00542 | -0.03166
[GR-MK] [OPP] TIE 400 kV Thessaloniki - Dubrovo | N-1 OHL 400 kV Bitola 2 - Dubrovo | 0.0243 | -0.00023 | -0.00046 | 0 | 0.0275 | -3e-05 | -1e-05 | 5e-05 | -2e-05 | -2e-05 | 0.16472 | -2e-05 | -0.00088 | -9e-05 | -0.00107 | -0.02257 | 1e-05 | 0.00043 | -2e-05 | 0.00275 | -0.00861 | -0.00051 | 1e-05 | 0.08289 | 0.00552 | -0.02528
[GR-MK] [OPP] TIE 400 kV Thessaloniki - Dubrovo | N-1 OHL 400 kV Dubrovo - Stip | -0.01475 | -0.00024 | -0.00938 | 0 | 0.03752 | -0.00016 | 0.00033 | 0.00018 | -0.00013 | -0.00012 | 0.07445 | -0.00412 | 0.0001 | -0.00062 | -0.01757 | -0.1229 | 5e-05 | 0.00124 | -0.00013 | 0.01217 | -0.0033 | -0.0019 | 0.00089 | 0.06686 | 0.00847 | -0.05242
[GR-MK] [OPP] TIE 400 kV Thessaloniki - Dubrovo | N-1 TIE 400 kV Chervena Mogila - Stip | -0.00416 | -0.00035 | -0.00877 | 0 | 0.05183 | -0.00017 | 0.0003 | 0.00019 | -0.00014 | -0.00012 | 0.10629 | -0.00382 | -0.00038 | -0.00062 | -0.01517 | -0.09894 | 6e-05 | 0.00137 | -0.00013 | 0.01359 | -0.00796 | -0.00204 | 0.00083 | 0.08637 | 0.01052 | -0.04741
[GR-MK] [OPP] TIE 400 kV Thessaloniki - Dubrovo | N-1 OHL 400 kV Skopje 4 - Skopje 5 | 0.0179 | -0.00017 | -1e-05 | 0 | 0.02031 | -2e-05 | -2e-05 | 3e-05 | -1e-05 | -1e-05 | 0.11006 | 0.00011 | -0.00069 | -5e-05 | 0.00026 | -0.07565 | 1e-05 | 0.0003 | -1e-05 | 0.00157 | -0.00666 | -0.00034 | -3e-05 | 0.06545 | 0.0041 | -0.01305
[GR-MK] [OPP] TIE 400 kV Thessaloniki - Dubrovo | N-1 TIE 400 kV Skopje 5 - Urosevac | 0.0226 | -0.00013 | 0.00219 | 0 | 0.01331 | 1e-05 | -0.0001 | -1e-05 | 1e-05 | 1e-05 | 0.0986 | 0.00108 | -0.00078 | 9e-05 | 0.00454 | -0.11599 | 0 | 4e-05 | 1e-05 | -0.00118 | -0.00653 | 7e-05 | -0.00024 | 0.05718 | 0.00253 | -0.00064
[GR-MK] [OPP] TIE 400 kV Thessaloniki - Dubrovo | N-1 OHL 400 kV Habitabat NGCC - Babaeski | 0.01246 | -0.00022 | -0.00271 | 0 | 0.02893 | -6e-05 | 8e-05 | 8e-05 | -5e-05 | -4e-05 | 0.12739 | -0.00108 | -0.00058 | -0.00022 | -0.00506 | -0.06285 | 2e-05 | 0.00062 | -5e-05 | 0.005 | -0.00682 | -0.00084 | 0.00023 | 0.07585 | 0.00601 | -0.0291
[GR-MK] [OPP] TIE 400 kV Thessaloniki - Dubrovo | N-1 TIE 400 kV Tirana 2 – Podgorica 2 | 0.0223 | -0.00024 | -0.00523 | 0 | 0.03366 | -0.00011 | 0.00018 | 0.00012 | -9e-05 | -7e-05 | 0.1336 | -0.00234 | -0.00033 | -0.00039 | -0.00753 | -0.05818 | 4e-05 | 0.00089 | -9e-05 | 0.00751 | -0.00575 | -0.00129 | 0.0005 | 0.08134 | 0.00735 | -0.02575
[GR-MK] [OPP] TIE 400 kV Thessaloniki - Dubrovo | N-1 OHL 400 kV Elbasan 2 - Tirana 2 | 0.01254 | -0.00025 | -0.00496 | 0 | 0.03424 | -0.0001 | 0.00017 | 0.00012 | -8e-05 | -7e-05 | 0.13762 | -0.00216 | -0.00041 | -0.00037 | -0.00813 | -0.05781 | 3e-05 | 0.00087 | -8e-05 | 0.0074 | -0.00628 | -0.00125 | 0.00046 | 0.08257 | 0.00738 | -0.03071
[GR-MK] [OPP] TIE 400 kV Thessaloniki - Dubrovo | N-1 OHL 400 kV Elbasan 2 - Zemblak | -0.01261 | -0.00029 | -0.00899 | 0 | 0.04323 | -0.00016 | 0.00032 | 0.00019 | -0.00013 | -0.00012 | 0.15923 | -0.00405 | -9e-05 | -0.00062 | -0.01478 | -0.04663 | 6e-05 | 0.0013 | -0.00013 | 0.01161 | -0.00521 | -0.00196 | 0.00086 | 0.09391 | 0.00967 | -0.03366
[GR-MK] [OPP] TIE 400 kV Thessaloniki - Dubrovo | N-1 OHL 400 kV Vetren - Chervena Mogila | 0.01114 | -0.00025 | -0.00334 | 0 | 0.03258 | -8e-05 | 0.0001 | 9e-05 | -6e-05 | -5e-05 | 0.12587 | -0.00137 | -0.00061 | -0.00027 | -0.006 | -0.06475 | 3e-05 | 0.00072 | -6e-05 | 0.00553 | -0.00732 | -0.00099 | 0.00029 | 0.08274 | 0.0069 | -0.03056
[GR-MK] [OPP] TIE 400 kV Thessaloniki - Dubrovo | N-1 OHL 400 kV Plovdiv - Vetren | 0.01114 | -0.00025 | -0.00334 | 0 | 0.03258 | -8e-05 | 0.0001 | 9e-05 | -6e-05 | -5e-05 | 0.12587 | -0.00137 | -0.00061 | -0.00027 | -0.006 | -0.06475 | 3e-05 | 0.00072 | -6e-05 | 0.00553 | -0.00732 | -0.00099 | 0.00029 | 0.08274 | 0.0069 | -0.03056
[GR-MK] [OPP] TIE 400 kV Thessaloniki - Dubrovo | N-1 OHL 400 kV Maritsa Iztok 2 - Maritsa Iztok 3 | 0.01267 | -0.00021 | -0.00257 | 0 | 0.02998 | -6e-05 | 8e-05 | 7e-05 | -5e-05 | -4e-05 | 0.12746 | -0.00101 | -0.00057 | -0.00021 | -0.00486 | -0.06259 | 2e-05 | 0.00059 | -5e-05 | 0.00495 | -0.00664 | -0.00081 | 0.00022 | 0.07934 | 0.00573 | -0.0288
[GR-MK] [OPP] TIE 400 kV Thessaloniki - Dubrovo | N-1 OHL 400 kV Maritsa Iztok - Maritsa Iztok 3 ck. 1&2 | 0.01183 | -0.00023 | -0.00295 | 0 | 0.02906 | -7e-05 | 9e-05 | 8e-05 | -5e-05 | -5e-05 | 0.12623 | -0.00119 | -0.00059 | -0.00024 | -0.00543 | -0.06373 | 2e-05 | 0.00065 | -5e-05 | 0.00522 | -0.00694 | -0.0009 | 0.00026 | 0.08032 | 0.00628 | -0.02965
[GR-MK] [OPP] TIE 400 kV Thessaloniki - Dubrovo | N-1 OHL 400 kV Maritsa Iztok - Plovdiv ck. 1&2 | 0.01134 | -0.00027 | -0.00351 | 0 | 0.0309 | -8e-05 | 0.00011 | 0.0001 | -6e-05 | -6e-05 | 0.12748 | -0.00145 | -0.00066 | -0.00029 | -0.00616 | -0.06422 | 3e-05 | 0.00077 | -6e-05 | 0.00532 | -0.00788 | -0.00106 | 0.0003 | 0.09209 | 0.00758 | -0.03079
[GR-MK] [OPP] TIE 400 kV Thessaloniki - Dubrovo | N-1 OHL 400 kV Varna - Burgas ck. 1&2 | 0.01571 | -0.00016 | -0.00126 | 0 | 0.03764 | -4e-05 | 3e-05 | 5e-05 | -3e-05 | -2e-05 | 0.13226 | -0.0004 | -0.00053 | -0.00012 | -0.00288 | -0.05845 | 1e-05 | 0.00038 | -3e-05 | 0.00396 | -0.00569 | -0.00051 | 0.0001 | 0.08849 | 0.00391 | -0.02585
[GR-MK] [OPP] TIE 400 kV Thessaloniki - Dubrovo | N-1 OHL 400 kV Burgas- Maritsa Iztok 2 | 0.01267 | -0.00021 | -0.00257 | 0 | 0.03137 | -6e-05 | 8e-05 | 7e-05 | -5e-05 | -4e-05 | 0.12746 | -0.00101 | -0.00057 | -0.00021 | -0.00486 | -0.06259 | 2e-05 | 0.00059 | -5e-05 | 0.00495 | -0.00664 | -0.00081 | 0.00022 | 0.07934 | 0.00573 | -0.0288
[GR-MK] [OPP] TIE 400 kV Thessaloniki - Dubrovo | N-1 OHL 400 kV Sofia Zapad - Chervena Mogila ck. 1&2 | 0.0121 | -0.00023 | -0.00285 | 0 | 0.02961 | -7e-05 | 8e-05 | 8e-05 | -5e-05 | -5e-05 | 0.12663 | -0.00114 | -0.00059 | -0.00023 | -0.00526 | -0.06326 | 2e-05 | 0.00063 | -5e-05 | 0.00511 | -0.00689 | -0.00087 | 0.00025 | 0.07695 | 0.00617 | -0.02938
[GR-MK] [OPP] TIE 400 kV Thessaloniki - Dubrovo | N-1 OHL 400 kV Chervena Mogila - Blagoevgrad ck. 1&2 | 0.02312 | -0.0002 | 6e-05 | 0 | 0.02678 | -2e-05 | -3e-05 | 3e-05 | -2e-05 | -1e-05 | 0.15344 | 0.00019 | -0.00082 | -5e-05 | -0.00027 | -0.04688 | 1e-05 | 0.00033 | -2e-05 | 0.00125 | -0.00761 | -0.00037 | -5e-05 | 0.08362 | 0.00481 | -0.0221
[GR-MK] [OPP] TIE 400 kV Thessaloniki - Dubrovo | N-1 OHL 400 kV Kozloduy - Sofia Zapad ck. 1&2 | 0.01147 | -0.00023 | -0.00307 | 0 | 0.0292 | -7e-05 | 9e-05 | 9e-05 | -6e-05 | -5e-05 | 0.12567 | -0.00124 | -0.00057 | -0.00025 | -0.00563 | -0.06422 | 2e-05 | 0.00066 | -6e-05 | 0.00555 | -0.00692 | -0.00092 | 0.00027 | 0.0764 | 0.00628 | -0.03
[GR-MK] [OPP] TIE 400 kV Thessaloniki - Dubrovo | N-1 OHL 400 kV Filippoi - Komotini ck. 1&2 | 0.0273 | -0.0001 | 0.00225 | 0 | 0.0111 | 2e-05 | -0.0001 | -2e-05 | 2e-05 | 2e-05 | 0.15707 | 0.00122 | -0.0007 | 0.00011 | 0.00292 | -0.04185 | -1e-05 | -4e-05 | 2e-05 | -0.00035 | -0.00556 | 0.00016 | -0.00025 | 0.02468 | 0.00139 | -0.01723
[GR-MK] [OPP] TIE 400 kV Thessaloniki - Dubrovo | N-1 OHL 400 kV Filippoi - Lagadas ck. 1&2 | 0.01453 | -0.0002 | -0.00202 | 0 | 0.02643 | -5e-05 | 5e-05 | 6e-05 | -4e-05 | -4e-05 | 0.13117 | -0.00076 | -0.0006 | -0.00018 | -0.00394 | -0.05992 | 2e-05 | 0.00052 | -4e-05 | 0.00425 | -0.00665 | -0.0007 | 0.00017 | 0.06784 | 0.00537 | -0.02744
[GR-MK] [OPP] TIE 400 kV Thessaloniki - Dubrovo | N-1 OHL 400 kV Meliti - Amideo ck. 1&2 | 0.02636 | -0.00036 | -0.0041 | 0 | 0.0467 | -0.0001 | 0.00011 | 0.00012 | -8e-05 | -7e-05 | 0.25365 | -0.00153 | -0.00101 | -0.00034 | -0.00874 | -0.20346 | 3e-05 | 0.00096 | -8e-05 | 0.00813 | -0.0114 | -0.00131 | 0.00034 | 0.11781 | 0.00958 | -0.05875
[GR-MK] [OPP] TIE 400 kV Thessaloniki - Dubrovo | N-1 OHL 400 kV Amideo - Lagadas ck. 1&2 | 0.00041 | -0.00029 | -0.00634 | 0 | 0.04045 | -0.00012 | 0.00021 | 0.00015 | -0.0001 | -9e-05 | 0.10407 | -0.00275 | -0.00042 | -0.00046 | -0.01105 | -0.08367 | 4e-05 | 0.00106 | -0.0001 | 0.00918 | -0.00701 | -0.00154 | 0.00059 | 0.09483 | 0.00875 | -0.03793
[GR-MK] [OPP] TIE 400 kV Thessaloniki - Dubrovo | N-1 OHL 400 kV Thessaloniki - Lagadas ck. 1&2 | 0.04005 | -5e-05 | 0.00588 | 0 | -0.00031 | 8e-05 | -0.00024 | -8e-05 | 7e-05 | 6e-05 | 0.18782 | 0.00289 | -0.00092 | 0.00034 | 0.009 | -0.03105 | -3e-05 | -0.00045 | 7e-05 | -0.00507 | -0.00583 | 0.00083 | -0.00061 | 0.02286 | -0.00082 | -0.00845
[GR-AL] [OPP] TIE 400 kV Kardia - Zemblak | BC | 0.18427 | 0.00041 | 0.04134 | 1e-05 | -0.0925 | 0.00065 | -0.00159 | -0.00072 | 0.00055 | 0.00048 | -0.21994 | 0.01959 | -0.00332 | 0.00263 | 0.06452 | -0.11534 | -0.00022 | -0.00448 | 0.00055 | -0.04347 | -0.01121 | 0.00731 | -0.00415 | -0.11658 | -0.02365 | 0.02817
[GR-AL] [OPP] TIE 400 kV Kardia - Zemblak | N-1 TIE 400 kV Thessaloniki - Blagoevgrad | 0.17607 | 0.00039 | 0.03916 | 1e-05 | -0.08643 | 0.00061 | -0.00151 | -0.00069 | 0.00052 | 0.00046 | -0.23996 | 0.01859 | -0.00315 | 0.0025 | 0.06078 | -0.12686 | -0.00021 | -0.00425 | 0.00052 | -0.04059 | -0.01073 | 0.00693 | -0.00394 | -0.12119 | -0.02258 | 0.02279
[GR-AL] [OPP] TIE 400 kV Kardia - Zemblak | N-1 TIE 400 kV Thessaloniki - Dubrovo | 0.18306 | 0.00044 | 0.04164 | 1e-05 | -0.09552 | 0.00065 | -0.0016 | -0.00073 | 0.00056 | 0.00049 | -0.23282 | 0.01971 | -0.00326 | 0.00266 | 0.06506 | -0.10884 | -0.00022 | -0.00454 | 0.00055 | -0.044 | -0.01051 | 0.0074 | -0.00418 | -0.12441 | -0.02428 | 0.03119
[GR-AL] [OPP] TIE 400 kV Kardia - Zemblak | N-1 TIE 400 kV Meliti - Bitola | 0.17849 | 0.00047 | 0.04182 | 1e-05 | -0.09934 | 0.00066 | -0.0016 | -0.00074 | 0.00056 | 0.00049 | -0.27089 | 0.01974 | -0.00315 | 0.00267 | 0.06587 | -0.05942 | -0.00023 | -0.00461 | 0.00056 | -0.04464 | -0.0094 | 0.00748 | -0.00419 | -0.13301 | -0.02501 | 0.03985
[GR-AL] [OPP] TIE 400 kV Kardia - Zemblak | N-1 TIE 400 kV Arachthos - Galatina | 0.18427 | 0.00041 | 0.04134 | 1e-05 | -0.0925 | 0.00065 | -0.00159 | -0.00072 | 0.00055 | 0.00048 | -0.21994 | 0.01959 | -0.00332 | 0.00263 | 0.06452 | -0.11534 | -0.00022 | -0.00448 | 0.00055 | -0.04347 | -0.01121 | 0.00731 | -0.00415 | -0.11658 | -0.02365 | 0.02817
[GR-AL] [OPP] TIE 400 kV Kardia - Zemblak | N-1 TIE 400 kV Nea Santa - Babaeski | 0.18239 | 0.0004 | 0.04071 | 1e-05 | -0.09029 | 0.00064 | -0.00157 | -0.00071 | 0.00054 | 0.00047 | -0.22388 | 0.0193 | -0.00331 | 0.00259 | 0.0635 | -0.11801 | -0.00022 | -0.00439 | 0.00054 | -0.04279 | -0.01138 | 0.00718 | -0.00409 | -0.09773 | -0.02306 | 0.02666
[GR-AL] [OPP] TIE 400 kV Kardia - Zemblak | N-1 OHL 400 kV Kosovo B - Urosevac | 0.19128 | 0.0005 | 0.04604 | 1e-05 | -0.10788 | 0.00072 | -0.00176 | -0.00081 | 0.00062 | 0.00054 | -0.24686 | 0.0217 | -0.00352 | 0.00293 | 0.07381 | -0.16631 | -0.00025 | -0.00504 | 0.00061 | -0.04935 | -0.01089 | 0.00821 | -0.00461 | -0.13527 | -0.02708 | 0.05392
[GR-AL] [OPP] TIE 400 kV Kardia - Zemblak | N-1 TIE 400 kV Pec 3 - Ribarevina | 0.17846 | 0.00045 | 0.04742 | 1e-05 | -0.10268 | 0.00074 | -0.00183 | -0.00083 | 0.00063 | 0.00055 | -0.23079 | 0.02247 | -0.0039 | 0.00301 | 0.08057 | -0.13061 | -0.00025 | -0.0051 | 0.00063 | -0.04982 | -0.01385 | 0.00836 | -0.00477 | -0.1268 | -0.02663 | 0.00343
[GR-AL] [OPP] TIE 400 kV Kardia - Zemblak | N-1 TIE 400 kV Maritsa 3 - Hamitabat 1 | 0.18395 | 0.00041 | 0.04123 | 1e-05 | -0.09212 | 0.00064 | -0.00159 | -0.00072 | 0.00055 | 0.00048 | -0.22061 | 0.01954 | -0.00332 | 0.00262 | 0.06434 | -0.11579 | -0.00022 | -0.00446 | 0.00055 | -0.04335 | -0.01124 | 0.00729 | -0.00414 | -0.12168 | -0.02355 | 0.02791
[GR-AL] [OPP] TIE 400 kV Kardia - Zemblak | N-1 TIE 400 kV Maritsa 3 - Hamitabat 2 | 0.1838 | 0.00041 | 0.04118 | 1e-05 | -0.09194 | 0.00064 | -0.00158 | -0.00072 | 0.00055 | 0.00048 | -0.22093 | 0.01952 | -0.00332 | 0.00262 | 0.06426 | -0.11601 | -0.00022 | -0.00446 | 0.00055 | -0.0433 | -0.01125 | 0.00728 | -0.00414 | -0.12413 | -0.0235 | 0.02779
[GR-AL] [OPP] TIE 400 kV Kardia - Zemblak | N-1 TIE 400 kV Sofia Zapad - Nis | 0.18646 | 0.00053 | 0.04399 | 1e-05 | -0.1113 | 0.0007 | -0.00168 | -0.00079 | 0.00059 | 0.00052 | -0.22619 | 0.02078 | -0.00315 | 0.00283 | 0.06808 | -0.11853 | -0.00024 | -0.00492 | 0.00059 | -0.04879 | -0.00794 | 0.00798 | -0.00442 | -0.13066 | -0.02697 | 0.03376
[GR-AL] [OPP] TIE 400 kV Kardia - Zemblak | N-1 TIE 400 kV Kosovo B - Nis 2 | 0.20855 | 0.00042 | 0.04823 | 1e-05 | -0.09767 | 0.00074 | -0.00185 | -0.00083 | 0.00063 | 0.00055 | -0.21121 | 0.02269 | -0.00408 | 0.00303 | 0.07896 | -0.10236 | -0.00025 | -0.00508 | 0.00063 | -0.04994 | -0.01563 | 0.00836 | -0.00482 | -0.11815 | -0.02599 | 0.06596
[GR-AL] [OPP] TIE 400 kV Kardia - Zemblak | N-1 TIE 400 kV Vranje 4 - Stip | 0.1799 | 0.00046 | 0.04109 | 1e-05 | -0.09873 | 0.00065 | -0.00158 | -0.00073 | 0.00055 | 0.00048 | -0.23228 | 0.01947 | -0.00312 | 0.00263 | 0.06348 | -0.13 | -0.00022 | -0.00453 | 0.00055 | -0.04409 | -0.00923 | 0.00737 | -0.00413 | -0.12453 | -0.02452 | 0.02576
[GR-AL] [OPP] TIE 400 kV Kardia - Zemblak | N-1 OHL 400 kV Vranje 4 - Leskovac 2 | 0.18113 | 0.00044 | 0.04116 | 1e-05 | -0.09698 | 0.00065 | -0.00158 | -0.00073 | 0.00055 | 0.00048 | -0.22882 | 0.0195 | -0.00318 | 0.00263 | 0.06377 | -0.12589 | -0.00022 | -0.00452 | 0.00055 | -0.04392 | -0.00979 | 0.00735 | -0.00414 | -0.1223 | -0.02428 | 0.02644
[GR-AL] [OPP] TIE 400 kV Kardia - Zemblak | N-1 OHL 400 kV Nis 2 - Leskovac 2 | 0.18161 | 0.00044 | 0.04119 | 1e-05 | -0.0963 | 0.00065 | -0.00158 | -0.00073 | 0.00055 | 0.00048 | -0.22747 | 0.01952 | -0.0032 | 0.00263 | 0.06389 | -0.12429 | -0.00022 | -0.00451 | 0.00055 | -0.04385 | -0.01 | 0.00735 | -0.00414 | -0.12143 | -0.02418 | 0.0267
[GR-AL] [OPP] TIE 400 kV Kardia - Zemblak | N-1 OHL 400 kV Bitola 2 - Dubrovo | 0.18181 | 0.00041 | 0.04086 | 1e-05 | -0.09208 | 0.00064 | -0.00157 | -0.00072 | 0.00055 | 0.00048 | -0.22759 | 0.01937 | -0.00326 | 0.0026 | 0.06366 | -0.1235 | -0.00022 | -0.00444 | 0.00054 | -0.04298 | -0.01086 | 0.00724 | -0.00411 | -0.11781 | -0.02352 | 0.02732
[GR-AL] [OPP] TIE 400 kV Kardia - Zemblak | N-1 OHL 400 kV Dubrovo - Stip | 0.17652 | 0.00041 | 0.03946 | 1e-05 | -0.09019 | 0.00062 | -0.00152 | -0.00069 | 0.00053 | 0.00046 | -0.235 | 0.01873 | -0.00312 | 0.00252 | 0.06096 | -0.13258 | -0.00021 | -0.0043 | 0.00053 | -0.04144 | -0.01017 | 0.00701 | -0.00397 | -0.11945 | -0.02299 | 0.02151
[GR-AL] [OPP] TIE 400 kV Kardia - Zemblak | N-1 TIE 400 kV Chervena Mogila - Stip | 0.18286 | 0.0004 | 0.04083 | 1e-05 | -0.09054 | 0.00064 | -0.00157 | -0.00071 | 0.00054 | 0.00048 | -0.22169 | 0.01936 | -0.0033 | 0.0026 | 0.06365 | -0.11844 | -0.00022 | -0.00441 | 0.00054 | -0.04273 | -0.01131 | 0.00721 | -0.0041 | -0.11573 | -0.02327 | 0.0266
[GR-AL] [OPP] TIE 400 kV Kardia - Zemblak | N-1 OHL 400 kV Skopje 4 - Skopje 5 | 0.19597 | 0.00052 | 0.04697 | 1e-05 | -0.11057 | 0.00074 | -0.00179 | -0.00083 | 0.00063 | 0.00055 | -0.25145 | 0.02207 | -0.00354 | 0.00299 | 0.07546 | -0.13875 | -0.00025 | -0.00514 | 0.00062 | -0.05054 | -0.0108 | 0.00837 | -0.00469 | -0.13853 | -0.02771 | 0.06031
[GR-AL] [OPP] TIE 400 kV Kardia - Zemblak | N-1 TIE 400 kV Skopje 5 - Urosevac | 0.20554 | 0.0006 | 0.05146 | 2e-05 | -0.12483 | 0.00081 | -0.00195 | -0.00091 | 0.00069 | 0.0006 | -0.27484 | 0.02405 | -0.00372 | 0.00327 | 0.08417 | -0.21938 | -0.00028 | -0.00567 | 0.00068 | -0.05616 | -0.01054 | 0.00921 | -0.00512 | -0.1554 | -0.0309 | 0.08562
[GR-AL] [OPP] TIE 400 kV Kardia - Zemblak | N-1 OHL 400 kV Habitabat NGCC - Babaeski | 0.18394 | 0.00041 | 0.04123 | 1e-05 | -0.0921 | 0.00064 | -0.00159 | -0.00072 | 0.00055 | 0.00048 | -0.22064 | 0.01954 | -0.00332 | 0.00262 | 0.06433 | -0.11581 | -0.00022 | -0.00446 | 0.00055 | -0.04335 | -0.01124 | 0.00729 | -0.00414 | -0.11606 | -0.02355 | 0.0279
[GR-AL] [OPP] TIE 400 kV Kardia - Zemblak | N-1 TIE 400 kV Tirana 2 – Podgorica 2 | 0.24249 | 0.00035 | 0.02831 | 1e-05 | -0.06968 | 0.00044 | -0.00105 | -0.00049 | 0.00037 | 0.00033 | -0.17867 | 0.01298 | -0.00193 | 0.00177 | 0.05236 | -0.08478 | -0.00015 | -0.00309 | 0.00037 | -0.03055 | -0.00492 | 0.00501 | -0.00276 | -0.09069 | -0.01714 | 0.04938
[GR-AL] [OPP] TIE 400 kV Kardia - Zemblak | N-1 OHL 400 kV Elbasan 2 - Tirana 2 | 0.18747 | 0.00031 | 0.03103 | 1e-05 | -0.06924 | 0.00048 | -0.00118 | -0.00054 | 0.00041 | 0.00036 | -0.16299 | 0.01461 | -0.00246 | 0.00196 | 0.05067 | -0.08621 | -0.00016 | -0.00334 | 0.00041 | -0.03249 | -0.00827 | 0.00546 | -0.0031 | -0.08732 | -0.01768 | 0.02233
[GR-AL] [OPP] TIE 400 kV Kardia - Zemblak | N-1 OHL 400 kV Vetren - Chervena Mogila | 0.18439 | 0.00042 | 0.04141 | 1e-05 | -0.09296 | 0.00065 | -0.00159 | -0.00073 | 0.00055 | 0.00048 | -0.21988 | 0.01962 | -0.00332 | 0.00264 | 0.06461 | -0.11517 | -0.00022 | -0.00449 | 0.00055 | -0.04352 | -0.01114 | 0.00733 | -0.00416 | -0.1175 | -0.02376 | 0.02833
[GR-AL] [OPP] TIE 400 kV Kardia - Zemblak | N-1 OHL 400 kV Plovdiv - Vetren | 0.18439 | 0.00042 | 0.04141 | 1e-05 | -0.09296 | 0.00065 | -0.00159 | -0.00073 | 0.00055 | 0.00048 | -0.21988 | 0.01962 | -0.00332 | 0.00264 | 0.06461 | -0.11517 | -0.00022 | -0.00449 | 0.00055 | -0.04352 | -0.01114 | 0.00733 | -0.00416 | -0.1175 | -0.02376 | 0.02833
[GR-AL] [OPP] TIE 400 kV Kardia - Zemblak | N-1 OHL 400 kV Maritsa Iztok 2 - Maritsa Iztok 3 | 0.18348 | 0.0004 | 0.04101 | 1e-05 | -0.0929 | 0.00064 | -0.00158 | -0.00072 | 0.00055 | 0.00048 | -0.22121 | 0.01944 | -0.00333 | 0.00261 | 0.064 | -0.11642 | -0.00022 | -0.00442 | 0.00054 | -0.04321 | -0.01145 | 0.00723 | -0.00412 | -0.11927 | -0.02319 | 0.02741
[GR-AL] [OPP] TIE 400 kV Kardia - Zemblak | N-1 OHL 400 kV Maritsa Iztok - Maritsa Iztok 3 ck. 1&2 | 0.18429 | 0.00041 | 0.04136 | 1e-05 | -0.09236 | 0.00065 | -0.00159 | -0.00072 | 0.00055 | 0.00048 | -0.21994 | 0.0196 | -0.00332 | 0.00263 | 0.06453 | -0.11531 | -0.00022 | -0.00448 | 0.00055 | -0.04348 | -0.01119 | 0.00732 | -0.00416 | -0.11753 | -0.02368 | 0.0282
[GR-AL] [OPP] TIE 400 kV Kardia - Zemblak | N-1 OHL 400 kV Maritsa Iztok - Plovdiv ck. 1&2 | 0.18446 | 0.00043 | 0.04155 | 1e-05 | -0.09294 | 0.00065 | -0.0016 | -0.00073 | 0.00055 | 0.00048 | -0.22036 | 0.01969 | -0.00329 | 0.00265 | 0.06479 | -0.11514 | -0.00022 | -0.00452 | 0.00055 | -0.04351 | -0.01087 | 0.00737 | -0.00417 | -0.12175 | -0.02412 | 0.02859
[GR-AL] [OPP] TIE 400 kV Kardia - Zemblak | N-1 OHL 400 kV Varna - Burgas ck. 1&2 | 0.18019 | 0.00035 | 0.03959 | 1e-05 | -0.10113 | 0.00061 | -0.00153 | -0.00068 | 0.00052 | 0.00046 | -0.2264 | 0.01877 | -0.00337 | 0.0025 | 0.06187 | -0.1209 | -0.00021 | -0.0042 | 0.00052 | -0.04214 | -0.01247 | 0.00691 | -0.00399 | -0.12919 | -0.02122 | 0.02422
[GR-AL] [OPP] TIE 400 kV Kardia - Zemblak | N-1 OHL 400 kV Burgas- Maritsa Iztok 2 | 0.18348 | 0.0004 | 0.04101 | 1e-05 | -0.09433 | 0.00064 | -0.00158 | -0.00072 | 0.00055 | 0.00048 | -0.22121 | 0.01944 | -0.00333 | 0.00261 | 0.064 | -0.11642 | -0.00022 | -0.00442 | 0.00054 | -0.04321 | -0.01145 | 0.00723 | -0.00412 | -0.11927 | -0.02319 | 0.02741
[GR-AL] [OPP] TIE 400 kV Kardia - Zemblak | N-1 OHL 400 kV Sofia Zapad - Chervena Mogila ck. 1&2 | 0.17764 | 0.0004 | 0.03953 | 1e-05 | -0.0933 | 0.00062 | -0.00152 | -0.00069 | 0.00053 | 0.00046 | -0.23348 | 0.01877 | -0.00315 | 0.00252 | 0.0613 | -0.1281 | -0.00021 | -0.0043 | 0.00053 | -0.04057 | -0.01062 | 0.00701 | -0.00397 | -0.1245 | -0.02311 | 0.02273
[GR-AL] [OPP] TIE 400 kV Kardia - Zemblak | N-1 OHL 400 kV Chervena Mogila - Blagoevgrad ck. 1&2 | 0.17844 | 0.0004 | 0.0398 | 1e-05 | -0.09104 | 0.00062 | -0.00153 | -0.0007 | 0.00053 | 0.00046 | -0.23409 | 0.01889 | -0.0032 | 0.00254 | 0.06187 | -0.12405 | -0.00021 | -0.00432 | 0.00053 | -0.04142 | -0.01082 | 0.00704 | -0.004 | -0.12017 | -0.02294 | 0.02431
[GR-AL] [OPP] TIE 400 kV Kardia - Zemblak | N-1 OHL 400 kV Kozloduy - Sofia Zapad ck. 1&2 | 0.18348 | 0.00041 | 0.04102 | 1e-05 | -0.09322 | 0.00064 | -0.00158 | -0.00072 | 0.00055 | 0.00048 | -0.22099 | 0.01945 | -0.00331 | 0.00261 | 0.06399 | -0.11643 | -0.00022 | -0.00444 | 0.00054 | -0.04282 | -0.01131 | 0.00725 | -0.00412 | -0.11717 | -0.02346 | 0.02731
[GR-AL] [OPP] TIE 400 kV Kardia - Zemblak | N-1 OHL 400 kV Filippoi - Komotini ck. 1&2 | 0.17499 | 0.00034 | 0.03824 | 1e-05 | -0.08136 | 0.00059 | -0.00148 | -0.00066 | 0.00051 | 0.00044 | -0.23853 | 0.01816 | -0.00325 | 0.00242 | 0.05953 | -0.12847 | -0.0002 | -0.00407 | 0.0005 | -0.04013 | -0.012 | 0.00668 | -0.00385 | -0.08522 | -0.02076 | 0.02075
[GR-AL] [OPP] TIE 400 kV Kardia - Zemblak | N-1 OHL 400 kV Filippoi - Lagadas ck. 1&2 | 0.18269 | 0.0004 | 0.04081 | 1e-05 | -0.0906 | 0.00064 | -0.00157 | -0.00071 | 0.00054 | 0.00047 | -0.22292 | 0.01935 | -0.00331 | 0.0026 | 0.06366 | -0.11758 | -0.00022 | -0.00441 | 0.00054 | -0.0429 | -0.01134 | 0.0072 | -0.0041 | -0.11123 | -0.02316 | 0.02691
[GR-AL] [OPP] TIE 400 kV Kardia - Zemblak | N-1 OHL 400 kV Meliti - Amideo ck. 1&2 | 0.17849 | 0.00047 | 0.04182 | 1e-05 | -0.09934 | 0.00066 | -0.0016 | -0.00074 | 0.00056 | 0.00049 | -0.27089 | 0.01974 | -0.00315 | 0.00267 | 0.06587 | -0.05942 | -0.00023 | -0.00461 | 0.00056 | -0.04464 | -0.0094 | 0.00748 | -0.00419 | -0.13301 | -0.02501 | 0.03985
[GR-AL] [OPP] TIE 400 kV Kardia - Zemblak | N-1 OHL 400 kV Amideo - Lagadas ck. 1&2 | 0.18116 | 0.0004 | 0.04041 | 1e-05 | -0.08955 | 0.00063 | -0.00156 | -0.00071 | 0.00054 | 0.00047 | -0.22594 | 0.01916 | -0.00328 | 0.00257 | 0.06297 | -0.12077 | -0.00022 | -0.00436 | 0.00054 | -0.04239 | -0.01125 | 0.00713 | -0.00406 | -0.11167 | -0.02296 | 0.0259
[GR-AL] [OPP] TIE 400 kV Kardia - Zemblak | N-1 OHL 400 kV Thessaloniki - Lagadas ck. 1&2 | 0.17982 | 0.00038 | 0.03995 | 1e-05 | -0.08777 | 0.00062 | -0.00154 | -0.0007 | 0.00053 | 0.00046 | -0.22967 | 0.01895 | -0.00327 | 0.00254 | 0.06225 | -0.12049 | -0.00021 | -0.0043 | 0.00053 | -0.04185 | -0.01137 | 0.00704 | -0.00402 | -0.10807 | -0.02255 | 0.02484
[GR-TR] [OPP] TIE 400 kV Nea Santa - Babaeski | BC | -0.03876 | -0.00031 | -0.01301 | 0 | 0.04535 | -0.00023 | 0.00048 | 0.00026 | -0.00019 | -0.00016 | -0.08095 | -0.00601 | 0.00028 | -0.00088 | -0.0209 | -0.05481 | 8e-05 | 0.00172 | -0.00019 | 0.01396 | -0.0034 | -0.00265 | 0.00126 | 0.3868 | 0.01221 | -0.03109
[GR-TR] [OPP] TIE 400 kV Nea Santa - Babaeski | N-1 TIE 400 kV Thessaloniki - Blagoevgrad | -0.04818 | -0.00034 | -0.01551 | 0 | 0.05232 | -0.00026 | 0.00057 | 0.0003 | -0.00022 | -0.00019 | -0.10395 | -0.00716 | 0.00048 | -0.00104 | -0.02518 | -0.06805 | 9e-05 | 0.00199 | -0.00022 | 0.01727 | -0.00285 | -0.00309 | 0.00151 | 0.38151 | 0.01345 | -0.03728
[GR-TR] [OPP] TIE 400 kV Nea Santa - Babaeski | N-1 TIE 400 kV Thessaloniki - Dubrovo | -0.0395 | -0.0003 | -0.01283 | 0 | 0.0435 | -0.00022 | 0.00047 | 0.00025 | -0.00018 | -0.00016 | -0.08881 | -0.00594 | 0.00032 | -0.00086 | -0.02057 | -0.05085 | 8e-05 | 0.00168 | -0.00018 | 0.01363 | -0.00297 | -0.00259 | 0.00125 | 0.38202 | 0.01183 | -0.02926
[GR-TR] [OPP] TIE 400 kV Nea Santa - Babaeski | N-1 TIE 400 kV Meliti - Bitola | -0.04047 | -0.0003 | -0.01286 | 0 | 0.04333 | -0.00022 | 0.00047 | 0.00025 | -0.00019 | -0.00016 | -0.09598 | -0.00597 | 0.00034 | -0.00087 | -0.0205 | -0.03833 | 8e-05 | 0.00169 | -0.00018 | 0.01361 | -0.00287 | -0.0026 | 0.00125 | 0.38196 | 0.01181 | -0.02765
[GR-TR] [OPP] TIE 400 kV Nea Santa - Babaeski | N-1 TIE 400 kV Arachthos - Galatina | -0.03876 | -0.00031 | -0.01301 | 0 | 0.04535 | -0.00023 | 0.00048 | 0.00026 | -0.00019 | -0.00016 | -0.08095 | -0.00601 | 0.00028 | -0.00088 | -0.0209 | -0.05481 | 8e-05 | 0.00172 | -0.00019 | 0.01396 | -0.0034 | -0.00265 | 0.00126 | 0.3868 | 0.01221 | -0.03109
[GR-TR] [OPP] TIE 400 kV Nea Santa - Babaeski | N-1 TIE 400 kV Kardia - Zemblak / N-1 TIE 150 kV Mourtos - Bistrica | -0.02365 | -0.00028 | -0.00972 | 0 | 0.038 | -0.00017 | 0.00035 | 0.0002 | -0.00014 | -0.00013 | -0.09955 | -0.00446 | 2e-05 | -0.00067 | -0.01576 | -0.06397 | 6e-05 | 0.00137 | -0.00014 | 0.0105 | -0.00429 | -0.00207 | 0.00093 | 0.37754 | 0.01033 | -0.02885
[GR-TR] [OPP] TIE 400 kV Nea Santa - Babaeski | N-1 OHL 400 kV Kosovo B - Urosevac | -0.03761 | -0.0003 | -0.01224 | 0 | 0.04282 | -0.00021 | 0.00045 | 0.00024 | -0.00018 | -0.00016 | -0.08537 | -0.00567 | 0.00025 | -0.00083 | -0.01937 | -0.06318 | 7e-05 | 0.00163 | -0.00018 | 0.01299 | -0.00335 | -0.0025 | 0.00119 | 0.38373 | 0.01165 | -0.02687
[GR-TR] [OPP] TIE 400 kV Nea Santa - Babaeski | N-1 TIE 400 kV Pec 3 - Ribarevina | -0.03924 | -0.00031 | -0.0125 | 0 | 0.0445 | -0.00022 | 0.00046 | 0.00025 | -0.00018 | -0.00016 | -0.08185 | -0.00578 | 0.00024 | -0.00085 | -0.01957 | -0.05608 | 7e-05 | 0.00167 | -0.00018 | 0.01343 | -0.00362 | -0.00256 | 0.00121 | 0.38596 | 0.01197 | -0.03314
[GR-TR] [OPP] TIE 400 kV Nea Santa - Babaeski | N-1 TIE 400 kV Maritsa 3 - Hamitabat 1 | -0.03214 | -0.00026 | -0.01079 | 0 | 0.03761 | -0.00019 | 0.0004 | 0.00021 | -0.00016 | -0.00014 | -0.06713 | -0.00499 | 0.00024 | -0.00073 | -0.01733 | -0.04546 | 6e-05 | 0.00143 | -0.00016 | 0.01157 | -0.00282 | -0.00219 | 0.00105 | 0.49148 | 0.01013 | -0.02579
[GR-TR] [OPP] TIE 400 kV Nea Santa - Babaeski | N-1 TIE 400 kV Maritsa 3 - Hamitabat 2 | -0.02897 | -0.00024 | -0.00972 | 0 | 0.03389 | -0.00017 | 0.00036 | 0.00019 | -0.00014 | -0.00012 | -0.0605 | -0.00449 | 0.00021 | -0.00066 | -0.01562 | -0.04097 | 6e-05 | 0.00129 | -0.00014 | 0.01043 | -0.00254 | -0.00198 | 0.00094 | 0.54172 | 0.00913 | -0.02324
[GR-TR] [OPP] TIE 400 kV Nea Santa - Babaeski | N-1 TIE 400 kV Sofia Zapad - Nis | -0.03971 | -0.00037 | -0.01416 | 0 | 0.05355 | -0.00025 | 0.00052 | 0.00029 | -0.00021 | -0.00018 | -0.07822 | -0.00653 | 0.00021 | -0.00097 | -0.02245 | -0.05342 | 9e-05 | 0.00192 | -0.00021 | 0.01628 | -0.00483 | -0.00294 | 0.00138 | 0.39294 | 0.01366 | -0.03353
[GR-TR] [OPP] TIE 400 kV Nea Santa - Babaeski | N-1 TIE 400 kV Kosovo B - Nis 2 | -0.04635 | -0.00032 | -0.01516 | 0 | 0.04696 | -0.00026 | 0.00056 | 0.00029 | -0.00021 | -0.00019 | -0.08368 | -0.00698 | 0.00052 | -0.001 | -0.02541 | -0.05887 | 9e-05 | 0.00191 | -0.00021 | 0.01598 | -0.00202 | -0.00297 | 0.00147 | 0.38729 | 0.01294 | -0.0429
[GR-TR] [OPP] TIE 400 kV Nea Santa - Babaeski | N-1 TIE 400 kV Vranje 4 - Stip | -0.04036 | -0.0003 | -0.0131 | 0 | 0.04306 | -0.00022 | 0.00048 | 0.00026 | -0.00019 | -0.00016 | -0.08547 | -0.00606 | 0.00036 | -0.00088 | -0.02128 | -0.06019 | 8e-05 | 0.0017 | -0.00019 | 0.01373 | -0.00268 | -0.00263 | 0.00127 | 0.38389 | 0.0119 | -0.03198
[GR-TR] [OPP] TIE 400 kV Nea Santa - Babaeski | N-1 OHL 400 kV Vranje 4 - Leskovac 2 | -0.03991 | -0.0003 | -0.01307 | 0 | 0.0437 | -0.00022 | 0.00048 | 0.00026 | -0.00019 | -0.00016 | -0.08421 | -0.00605 | 0.00034 | -0.00088 | -0.02117 | -0.05868 | 8e-05 | 0.00171 | -0.00019 | 0.01379 | -0.00288 | -0.00263 | 0.00127 | 0.38471 | 0.01198 | -0.03173
[GR-TR] [OPP] TIE 400 kV Nea Santa - Babaeski | N-1 OHL 400 kV Nis 2 - Leskovac 2 | -0.03974 | -0.00031 | -0.01306 | 0 | 0.04395 | -0.00022 | 0.00048 | 0.00026 | -0.00019 | -0.00016 | -0.08371 | -0.00604 | 0.00033 | -0.00088 | -0.02113 | -0.05809 | 8e-05 | 0.00171 | -0.00019 | 0.01382 | -0.00296 | -0.00263 | 0.00127 | 0.38502 | 0.01202 | -0.03163
[GR-TR] [OPP] TIE 400 kV Nea Santa - Babaeski | N-1 OHL 400 kV Bitola 2 - Dubrovo | -0.03974 | -0.00031 | -0.0132 | 0 | 0.04551 | -0.00023 | 0.00048 | 0.00026 | -0.00019 | -0.00017 | -0.08401 | -0.0061 | 0.00031 | -0.00089 | -0.02124 | -0.05807 | 8e-05 | 0.00174 | -0.00019 | 0.01415 | -0.00326 | -0.00268 | 0.00128 | 0.38631 | 0.01227 | -0.03143
[GR-TR] [OPP] TIE 400 kV Nea Santa - Babaeski | N-1 OHL 400 kV Dubrovo - Stip | -0.04584 | -0.00032 | -0.01473 | 0 | 0.04746 | -0.00025 | 0.00054 | 0.00029 | -0.00021 | -0.00018 | -0.09471 | -0.0068 | 0.00047 | -0.00098 | -0.02414 | -0.07056 | 9e-05 | 0.00188 | -0.00021 | 0.01581 | -0.00245 | -0.00292 | 0.00143 | 0.38418 | 0.01282 | -0.03717
[GR-TR] [OPP] TIE 400 kV Nea Santa - Babaeski | N-1 TIE 400 kV Chervena Mogila - Stip | -0.04346 | -0.00035 | -0.01473 | 0 | 0.05186 | -0.00025 | 0.00054 | 0.00029 | -0.00021 | -0.00019 | -0.08679 | -0.00679 | 0.00034 | -0.00099 | -0.02377 | -0.06515 | 9e-05 | 0.00194 | -0.00021 | 0.01641 | -0.00372 | -0.00298 | 0.00143 | 0.38963 | 0.01348 | -0.03632
[GR-TR] [OPP] TIE 400 kV Nea Santa - Babaeski | N-1 OHL 400 kV Skopje 4 - Skopje 5 | -0.03687 | -0.0003 | -0.0121 | 0 | 0.04242 | -0.00021 | 0.00044 | 0.00024 | -0.00018 | -0.00015 | -0.08605 | -0.00561 | 0.00025 | -0.00082 | -0.01913 | -0.0586 | 7e-05 | 0.00162 | -0.00017 | 0.01281 | -0.00334 | -0.00248 | 0.00118 | 0.38325 | 0.01156 | -0.0259
[GR-TR] [OPP] TIE 400 kV Nea Santa - Babaeski | N-1 TIE 400 kV Skopje 5 - Urosevac | -0.03543 | -0.00029 | -0.01142 | 0 | 0.04028 | -0.0002 | 0.00042 | 0.00023 | -0.00017 | -0.00015 | -0.08955 | -0.00532 | 0.00022 | -0.00078 | -0.01782 | -0.07111 | 7e-05 | 0.00154 | -0.00017 | 0.01197 | -0.0033 | -0.00235 | 0.00111 | 0.38072 | 0.01108 | -0.0221
[GR-TR] [OPP] TIE 400 kV Nea Santa - Babaeski | N-1 OHL 400 kV Habitabat NGCC - Babaeski | -0.03184 | -0.00026 | -0.01068 | 0 | 0.03725 | -0.00019 | 0.00039 | 0.00021 | -0.00015 | -0.00014 | -0.0665 | -0.00494 | 0.00023 | -0.00072 | -0.01717 | -0.04503 | 6e-05 | 0.00142 | -0.00015 | 0.01146 | -0.00279 | -0.00217 | 0.00104 | 0.37604 | 0.01003 | -0.02554
[GR-TR] [OPP] TIE 400 kV Nea Santa - Babaeski | N-1 TIE 400 kV Tirana 2 – Podgorica 2 | -0.04489 | -0.00031 | -0.01163 | 0 | 0.04294 | -0.0002 | 0.00042 | 0.00023 | -0.00017 | -0.00015 | -0.0853 | -0.00532 | 0.00014 | -0.00079 | -0.01962 | -0.05803 | 7e-05 | 0.00158 | -0.00017 | 0.0126 | -0.00406 | -0.0024 | 0.00112 | 0.38407 | 0.01153 | -0.03333
[GR-TR] [OPP] TIE 400 kV Nea Santa - Babaeski | N-1 OHL 400 kV Elbasan 2 - Tirana 2 | -0.039 | -0.00031 | -0.01224 | 0 | 0.04362 | -0.00021 | 0.00045 | 0.00024 | -0.00018 | -0.00016 | -0.08519 | -0.00564 | 0.00022 | -0.00083 | -0.01987 | -0.05698 | 7e-05 | 0.00164 | -0.00018 | 0.01314 | -0.00362 | -0.00251 | 0.00118 | 0.38463 | 0.01177 | -0.03066
[GR-TR] [OPP] TIE 400 kV Nea Santa - Babaeski | N-1 OHL 400 kV Elbasan 2 - Zemblak | -0.02972 | -0.00029 | -0.01076 | 0 | 0.04031 | -0.00019 | 0.00039 | 0.00022 | -0.00016 | -0.00014 | -0.09313 | -0.00495 | 0.0001 | -0.00074 | -0.01742 | -0.06109 | 7e-05 | 0.00148 | -0.00016 | 0.01159 | -0.00401 | -0.00225 | 0.00104 | 0.38046 | 0.01093 | -0.02958
[GR-TR] [OPP] TIE 400 kV Nea Santa - Babaeski | N-1 OHL 400 kV Vetren - Chervena Mogila | -0.04018 | -0.00035 | -0.01383 | 0 | 0.05093 | -0.00024 | 0.00051 | 0.00028 | -0.0002 | -0.00018 | -0.08162 | -0.0064 | 0.00023 | -0.00094 | -0.02209 | -0.05687 | 8e-05 | 0.00187 | -0.0002 | 0.01456 | -0.00424 | -0.00285 | 0.00134 | 0.398 | 0.01355 | -0.03299
[GR-TR] [OPP] TIE 400 kV Nea Santa - Babaeski | N-1 OHL 400 kV Plovdiv - Vetren | -0.04018 | -0.00035 | -0.01383 | 0 | 0.05093 | -0.00024 | 0.00051 | 0.00028 | -0.0002 | -0.00018 | -0.08162 | -0.0064 | 0.00023 | -0.00094 | -0.02209 | -0.05687 | 8e-05 | 0.00187 | -0.0002 | 0.01456 | -0.00424 | -0.00285 | 0.00134 | 0.398 | 0.01355 | -0.03299
[GR-TR] [OPP] TIE 400 kV Nea Santa - Babaeski | N-1 OHL 400 kV Maritsa Iztok 2 - Maritsa Iztok 3 | -0.03696 | -0.00029 | -0.01224 | 0 | 0.04626 | -0.00021 | 0.00045 | 0.00024 | -0.00018 | -0.00015 | -0.07807 | -0.00565 | 0.00031 | -0.00082 | -0.01974 | -0.05236 | 7e-05 | 0.0016 | -0.00018 | 0.01337 | -0.00286 | -0.00247 | 0.00119 | 0.39292 | 0.01116 | -0.02936
[GR-TR] [OPP] TIE 400 kV Nea Santa - Babaeski | N-1 OHL 400 kV Maritsa Iztok - Maritsa Iztok 3 ck. 1&2 | -0.0407 | -0.00039 | -0.01437 | 0 | 0.03119 | -0.00026 | 0.00052 | 0.00029 | -0.00021 | -0.00019 | -0.08094 | -0.00666 | 0.00015 | -0.00099 | -0.02279 | -0.05721 | 9e-05 | 0.00199 | -0.00021 | 0.01453 | -0.00517 | -0.00301 | 0.00138 | 0.48487 | 0.01486 | -0.03399
[GR-TR] [OPP] TIE 400 kV Nea Santa - Babaeski | N-1 OHL 400 kV Maritsa Iztok - Plovdiv ck. 1&2 | -0.03972 | -0.00038 | -0.01406 | 0 | 0.04761 | -0.00025 | 0.00051 | 0.00029 | -0.00021 | -0.00018 | -0.07879 | -0.00651 | 0.00014 | -0.00097 | -0.02228 | -0.05581 | 9e-05 | 0.00195 | -0.00021 | 0.01417 | -0.00513 | -0.00295 | 0.00135 | 0.41322 | 0.01461 | -0.03323
[GR-TR] [OPP] TIE 400 kV Nea Santa - Babaeski | N-1 OHL 400 kV Varna - Burgas ck. 1&2 | -0.03232 | -0.00021 | -0.01024 | 0 | 0.05896 | -0.00017 | 0.00038 | 0.0002 | -0.00014 | -0.00013 | -0.07076 | -0.00472 | 0.00037 | -0.00068 | -0.01672 | -0.04605 | 6e-05 | 0.00129 | -0.00014 | 0.01186 | -0.00141 | -0.00201 | 0.001 | 0.40668 | 0.00838 | -0.02486
[GR-TR] [OPP] TIE 400 kV Nea Santa - Babaeski | N-1 OHL 400 kV Burgas- Maritsa Iztok 2 | -0.03696 | -0.00029 | -0.01224 | 0 | 0.04952 | -0.00021 | 0.00045 | 0.00024 | -0.00018 | -0.00015 | -0.07807 | -0.00565 | 0.00031 | -0.00082 | -0.01974 | -0.05236 | 7e-05 | 0.0016 | -0.00018 | 0.01337 | -0.00286 | -0.00247 | 0.00119 | 0.39292 | 0.01116 | -0.02936
[GR-TR] [OPP] TIE 400 kV Nea Santa - Babaeski | N-1 OHL 400 kV Sofia Zapad - Chervena Mogila ck. 1&2 | -0.04319 | -0.00032 | -0.01422 | 0 | 0.04481 | -0.00024 | 0.00052 | 0.00028 | -0.0002 | -0.00018 | -0.08999 | -0.00656 | 0.0004 | -0.00095 | -0.02304 | -0.06332 | 8e-05 | 0.00184 | -0.0002 | 0.01589 | -0.00301 | -0.00285 | 0.00139 | 0.38152 | 0.01257 | -0.03472
[GR-TR] [OPP] TIE 400 kV Nea Santa - Babaeski | N-1 OHL 400 kV Chervena Mogila - Blagoevgrad ck. 1&2 | -0.04527 | -0.00033 | -0.01472 | 0 | 0.04697 | -0.00025 | 0.00054 | 0.00029 | -0.00021 | -0.00018 | -0.09674 | -0.0068 | 0.00042 | -0.00099 | -0.02385 | -0.06454 | 9e-05 | 0.0019 | -0.00021 | 0.01625 | -0.00297 | -0.00294 | 0.00143 | 0.38279 | 0.01301 | -0.03541
[GR-TR] [OPP] TIE 400 kV Nea Santa - Babaeski | N-1 OHL 400 kV Kozloduy - Sofia Zapad ck. 1&2 | -0.03976 | -0.00032 | -0.01341 | 0 | 0.04444 | -0.00023 | 0.00049 | 0.00027 | -0.00019 | -0.00017 | -0.08227 | -0.00619 | 0.0003 | -0.00091 | -0.02155 | -0.05617 | 8e-05 | 0.00177 | -0.00019 | 0.01477 | -0.00353 | -0.00273 | 0.0013 | 0.38607 | 0.01245 | -0.03217
[GR-TR] [OPP] TIE 400 kV Nea Santa - Babaeski | N-1 OHL 400 kV Filippoi - Lagadas ck. 1&2 | -0.03418 | -0.00028 | -0.01148 | 0 | 0.03985 | -0.0002 | 0.00042 | 0.00023 | -0.00017 | -0.00015 | -0.07234 | -0.00531 | 0.00025 | -0.00078 | -0.01844 | -0.04834 | 7e-05 | 0.00152 | -0.00017 | 0.01231 | -0.00301 | -0.00234 | 0.00111 | 0.37134 | 0.01079 | -0.02743
[GR-TR] [OPP] TIE 400 kV Nea Santa - Babaeski | N-1 OHL 400 kV Meliti - Amideo ck. 1&2 | -0.04047 | -0.0003 | -0.01286 | 0 | 0.04333 | -0.00022 | 0.00047 | 0.00025 | -0.00019 | -0.00016 | -0.09598 | -0.00597 | 0.00034 | -0.00087 | -0.0205 | -0.03833 | 8e-05 | 0.00169 | -0.00018 | 0.01361 | -0.00287 | -0.0026 | 0.00125 | 0.38196 | 0.01181 | -0.02765
[GR-TR] [OPP] TIE 400 kV Nea Santa - Babaeski | N-1 OHL 400 kV Amideo - Lagadas ck. 1&2 | -0.03644 | -0.0003 | -0.01231 | 0 | 0.04315 | -0.00021 | 0.00045 | 0.00025 | -0.00018 | -0.00016 | -0.07647 | -0.00569 | 0.00025 | -0.00083 | -0.01975 | -0.05076 | 7e-05 | 0.00164 | -0.00018 | 0.01315 | -0.00337 | -0.00251 | 0.00119 | 0.38314 | 0.01169 | -0.0294
[GR-TR] [OPP] TIE 400 kV Nea Santa - Babaeski | N-1 OHL 400 kV Thessaloniki - Lagadas ck. 1&2 | -0.03403 | -0.00029 | -0.01153 | 0 | 0.04032 | -0.0002 | 0.00042 | 0.00023 | -0.00017 | -0.00015 | -0.0706 | -0.00533 | 0.00023 | -0.00078 | -0.01848 | -0.04933 | 7e-05 | 0.00154 | -0.00017 | 0.01223 | -0.00323 | -0.00236 | 0.00112 | 0.37775 | 0.01104 | -0.02755
[GR-BG] [DIR] TIE 400 kV Thessaloniki - Blagoevgrad | N-1 TIE 400 kV Nea Santa - Maritsa Iztok | 0.07571 | 0.00026 | 0.0208 | 1e-05 | -0.06062 | 0.00033 | -0.00078 | -0.00037 | 0.00028 | 0.00024 | 0.18151 | 0.00955 | -0.00142 | 0.00131 | 0.03522 | 0.10642 | -0.00011 | -0.00229 | 0.00027 | -0.02669 | -0.0031 | 0.00374 | -0.00207 | 0.04793 | -0.01164 | 0.05103
[GR-MK] [DIR] TIE 400 kV Meliti - Bitola | N-1 TIE 400 kV Nea Santa - Maritsa Iztok | 0.03587 | -0.00023 | -0.00043 | 0 | 0.02771 | -3e-05 | -2e-05 | 4e-05 | -2e-05 | -2e-05 | 0.2749 | 0.00019 | -0.00094 | -7e-05 | -0.00367 | -0.27885 | 1e-05 | 0.0004 | -2e-05 | 0.00382 | -0.0088 | -0.00047 | -2e-05 | 0.09139 | 0.00509 | -0.05517
[GR-MK] [DIR] TIE 400 kV Thessaloniki - Dubrovo | N-1 TIE 400 kV Nea Santa - Maritsa Iztok | 0.01772 | -0.00018 | -0.00096 | 0 | 0.02248 | -3e-05 | 2e-05 | 4e-05 | -3e-05 | -2e-05 | 0.13846 | -0.00026 | -0.00063 | -0.0001 | -0.00223 | -0.0554 | 1e-05 | 0.00038 | -3e-05 | 0.0031 | -0.00639 | -0.00049 | 6e-05 | 0.08327 | 0.00439 | -0.0249
[GR-AL] [DIR] TIE 400 kV Kardia - Zemblak | N-1 TIE 400 kV Nea Santa - Maritsa Iztok | 0.18078 | 0.00038 | 0.04018 | 1e-05 | -0.08823 | 0.00063 | -0.00155 | -0.0007 | 0.00053 | 0.00047 | -0.22729 | 0.01905 | -0.00329 | 0.00255 | 0.06264 | -0.12029 | -0.00021 | -0.00432 | 0.00053 | -0.04221 | -0.0115 | 0.00708 | -0.00404 | -0.12052 | -0.02257 | 0.02538
[GR-TR] [DIR] TIE 400 kV Nea Santa - Babaeski | N-1 TIE 400 kV Nea Santa - Maritsa Iztok | -0.07028 | -0.00057 | -0.02351 | -1e-05 | 0.08381 | -0.00041 | 0.00086 | 0.00047 | -0.00034 | -0.0003 | -0.14717 | -0.01087 | 0.00053 | -0.00159 | -0.03781 | -0.09942 | 0.00014 | 0.00311 | -0.00034 | 0.02532 | -0.00601 | -0.00478 | 0.00228 | 0.35135 | 0.02195 | -0.05625
[GR-BG] [OPP] TIE 400 kV Thessaloniki - Blagoevgrad | N-1 TIE 400 kV Nea Santa - Maritsa Iztok | 0.07571 | 0.00026 | 0.0208 | 1e-05 | -0.06062 | 0.00033 | -0.00078 | -0.00037 | 0.00028 | 0.00024 | 0.18151 | 0.00955 | -0.00142 | 0.00131 | 0.03522 | 0.10642 | -0.00011 | -0.00229 | 0.00027 | -0.02669 | -0.0031 | 0.00374 | -0.00207 | 0.04793 | -0.01164 | 0.05103
[GR-MK] [OPP] TIE 400 kV Meliti - Bitola | N-1 TIE 400 kV Nea Santa - Maritsa Iztok | 0.03587 | -0.00023 | -0.00043 | 0 | 0.02771 | -3e-05 | -2e-05 | 4e-05 | -2e-05 | -2e-05 | 0.2749 | 0.00019 | -0.00094 | -7e-05 | -0.00367 | -0.27885 | 1e-05 | 0.0004 | -2e-05 | 0.00382 | -0.0088 | -0.00047 | -2e-05 | 0.09139 | 0.00509 | -0.05517
[GR-MK] [OPP] TIE 400 kV Thessaloniki - Dubrovo | N-1 TIE 400 kV Nea Santa - Maritsa Iztok | 0.01772 | -0.00018 | -0.00096 | 0 | 0.02248 | -3e-05 | 2e-05 | 4e-05 | -3e-05 | -2e-05 | 0.13846 | -0.00026 | -0.00063 | -0.0001 | -0.00223 | -0.0554 | 1e-05 | 0.00038 | -3e-05 | 0.0031 | -0.00639 | -0.00049 | 6e-05 | 0.08327 | 0.00439 | -0.0249
[GR-AL] [OPP] TIE 400 kV Kardia - Zemblak | N-1 TIE 400 kV Nea Santa - Maritsa Iztok | 0.18078 | 0.00038 | 0.04018 | 1e-05 | -0.08823 | 0.00063 | -0.00155 | -0.0007 | 0.00053 | 0.00047 | -0.22729 | 0.01905 | -0.00329 | 0.00255 | 0.06264 | -0.12029 | -0.00021 | -0.00432 | 0.00053 | -0.04221 | -0.0115 | 0.00708 | -0.00404 | -0.12052 | -0.02257 | 0.02538
[GR-TR] [OPP] TIE 400 kV Nea Santa - Babaeski | N-1 TIE 400 kV Nea Santa - Maritsa Iztok | -0.07028 | -0.00057 | -0.02351 | -1e-05 | 0.08381 | -0.00041 | 0.00086 | 0.00047 | -0.00034 | -0.0003 | -0.14717 | -0.01087 | 0.00053 | -0.00159 | -0.03781 | -0.09942 | 0.00014 | 0.00311 | -0.00034 | 0.02532 | -0.00601 | -0.00478 | 0.00228 | 0.35135 | 0.02195 | -0.05625
[GR-BG] [DIR] TIE 400 kV Nea Santa - Maritsa Iztok | BC | 0.0568 | 0.00045 | 0.01893 | 1e-05 | -0.06933 | 0.00033 | -0.0007 | -0.00037 | 0.00027 | 0.00024 | 0.11935 | 0.00875 | -0.00044 | 0.00128 | 0.03048 | 0.08039 | -0.00011 | -0.0025 | 0.00027 | -0.02047 | 0.0047 | 0.00384 | -0.00184 | 0.0639 | -0.01754 | 0.04533
[GR-BG] [DIR] TIE 400 kV Nea Santa - Maritsa Iztok | N-1 TIE 400 kV Thessaloniki - Blagoevgrad | 0.07092 | 0.00049 | 0.02269 | 1e-05 | -0.07977 | 0.00038 | -0.00084 | -0.00044 | 0.00032 | 0.00028 | 0.15379 | 0.01048 | -0.00073 | 0.00151 | 0.0369 | 0.10021 | -0.00013 | -0.0029 | 0.00032 | -0.02543 | 0.00387 | 0.0045 | -0.00222 | 0.07183 | -0.01939 | 0.05459
[GR-BG] [DIR] TIE 400 kV Nea Santa - Maritsa Iztok | N-1 TIE 400 kV Meliti - Bitola | 0.05934 | 0.00043 | 0.01872 | 1e-05 | -0.06632 | 0.00032 | -0.00069 | -0.00037 | 0.00027 | 0.00024 | 0.14174 | 0.00869 | -0.00052 | 0.00126 | 0.02988 | 0.05582 | -0.00011 | -0.00244 | 0.00027 | -0.01996 | 0.00391 | 0.00376 | -0.00182 | 0.07112 | -0.01694 | 0.0402
[GR-BG] [DIR] TIE 400 kV Nea Santa - Maritsa Iztok | N-1 TIE 400 kV Thessaloniki - Dubrovo | 0.05791 | 0.00043 | 0.01867 | 1e-05 | -0.06658 | 0.00032 | -0.00069 | -0.00037 | 0.00027 | 0.00023 | 0.13107 | 0.00864 | -0.0005 | 0.00126 | 0.02998 | 0.07448 | -0.00011 | -0.00244 | 0.00027 | -0.01999 | 0.00407 | 0.00376 | -0.00182 | 0.07102 | -0.01697 | 0.04259
[GR-BG] [DIR] TIE 400 kV Nea Santa - Maritsa Iztok | N-1 TIE 400 kV Kardia - Zemblak / N-1 TIE 150 kV Mourtos - Bistrica | 0.03441 | 0.0004 | 0.01407 | 0 | -0.05845 | 0.00025 | -0.00051 | -0.00029 | 0.00021 | 0.00018 | 0.1469 | 0.00645 | -5e-05 | 0.00097 | 0.02287 | 0.09395 | -9e-05 | -0.00197 | 0.00021 | -0.01536 | 0.00602 | 0.00298 | -0.00135 | 0.07762 | -0.01476 | 0.04201
[GR-BG] [DIR] TIE 400 kV Nea Santa - Maritsa Iztok | N-1 TIE 400 kV Arachthos - Galatina | 0.0568 | 0.00045 | 0.01893 | 1e-05 | -0.06933 | 0.00033 | -0.0007 | -0.00037 | 0.00027 | 0.00024 | 0.11935 | 0.00875 | -0.00044 | 0.00128 | 0.03048 | 0.08039 | -0.00011 | -0.0025 | 0.00027 | -0.02047 | 0.0047 | 0.00384 | -0.00184 | 0.0639 | -0.01754 | 0.04533
[GR-BG] [DIR] TIE 400 kV Nea Santa - Maritsa Iztok | N-1 TIE 400 kV Nea Santa - Babaeski | 0.08201 | 0.00066 | 0.02739 | 1e-05 | -0.09882 | 0.00047 | -0.00101 | -0.00054 | 0.0004 | 0.00035 | 0.172 | 0.01266 | -0.00063 | 0.00185 | 0.04407 | 0.11604 | -0.00016 | -0.00362 | 0.00039 | -0.02955 | 0.00692 | 0.00556 | -0.00266 | -0.18765 | -0.02548 | 0.06556
[GR-BG] [DIR] TIE 400 kV Nea Santa - Maritsa Iztok | N-1 OHL 400 kV Kosovo B - Urosevac | 0.0551 | 0.00043 | 0.0178 | 1e-05 | -0.0656 | 0.00031 | -0.00065 | -0.00035 | 0.00026 | 0.00023 | 0.12588 | 0.00824 | -0.0004 | 0.0012 | 0.02823 | 0.09275 | -0.00011 | -0.00236 | 0.00026 | -0.01905 | 0.00463 | 0.00362 | -0.00173 | 0.06843 | -0.01671 | 0.03909
[GR-BG] [DIR] TIE 400 kV Nea Santa - Maritsa Iztok | N-1 TIE 400 kV Pec 3 - Ribarevina | 0.0575 | 0.00045 | 0.01821 | 1e-05 | -0.06811 | 0.00032 | -0.00067 | -0.00036 | 0.00026 | 0.00023 | 0.12064 | 0.00841 | -0.00037 | 0.00123 | 0.02857 | 0.08221 | -0.00011 | -0.00242 | 0.00026 | -0.01972 | 0.00502 | 0.00371 | -0.00177 | 0.06512 | -0.01719 | 0.04828
[GR-BG] [DIR] TIE 400 kV Nea Santa - Maritsa Iztok | N-1 TIE 400 kV Maritsa 3 - Hamitabat 1 | 0.06111 | 0.00049 | 0.02038 | 1e-05 | -0.07436 | 0.00035 | -0.00075 | -0.0004 | 0.00029 | 0.00026 | 0.12834 | 0.00942 | -0.00047 | 0.00138 | 0.0328 | 0.08647 | -0.00012 | -0.00269 | 0.00029 | -0.02202 | 0.00508 | 0.00413 | -0.00198 | 0.13197 | -0.0189 | 0.04879
[GR-BG] [DIR] TIE 400 kV Nea Santa - Maritsa Iztok | N-1 TIE 400 kV Maritsa 3 - Hamitabat 2 | 0.06317 | 0.0005 | 0.02107 | 1e-05 | -0.07678 | 0.00036 | -0.00077 | -0.00042 | 0.0003 | 0.00027 | 0.13265 | 0.00974 | -0.00049 | 0.00142 | 0.03391 | 0.08939 | -0.00012 | -0.00278 | 0.0003 | -0.02277 | 0.00526 | 0.00427 | -0.00205 | 0.16465 | -0.01955 | 0.05044
[GR-BG] [DIR] TIE 400 kV Nea Santa - Maritsa Iztok | N-1 TIE 400 kV Sofia Zapad - Nis | 0.05825 | 0.00053 | 0.0207 | 1e-05 | -0.08183 | 0.00036 | -0.00076 | -0.00042 | 0.0003 | 0.00026 | 0.11519 | 0.00954 | -0.00033 | 0.00141 | 0.03285 | 0.07827 | -0.00012 | -0.00279 | 0.0003 | -0.02402 | 0.00688 | 0.00428 | -0.00202 | 0.05454 | -0.01975 | 0.04905
[GR-BG] [DIR] TIE 400 kV Nea Santa - Maritsa Iztok | N-1 TIE 400 kV Kosovo B - Nis 2 | 0.06811 | 0.00046 | 0.02215 | 1e-05 | -0.07174 | 0.00037 | -0.00081 | -0.00042 | 0.00031 | 0.00027 | 0.12342 | 0.01019 | -0.00079 | 0.00146 | 0.03721 | 0.08643 | -0.00013 | -0.00278 | 0.00031 | -0.02349 | 0.00264 | 0.00432 | -0.00215 | 0.06317 | -0.01863 | 0.06294
[GR-BG] [DIR] TIE 400 kV Nea Santa - Maritsa Iztok | N-1 TIE 400 kV Vranje 4 - Stip | 0.05916 | 0.00043 | 0.01907 | 1e-05 | -0.06597 | 0.00033 | -0.0007 | -0.00037 | 0.00027 | 0.00024 | 0.126 | 0.00882 | -0.00055 | 0.00128 | 0.03104 | 0.0883 | -0.00011 | -0.00247 | 0.00027 | -0.02014 | 0.00364 | 0.00381 | -0.00185 | 0.06819 | -0.01707 | 0.04663
[GR-BG] [DIR] TIE 400 kV Nea Santa - Maritsa Iztok | N-1 OHL 400 kV Vranje 4 - Leskovac 2 | 0.0585 | 0.00043 | 0.01903 | 1e-05 | -0.06691 | 0.00033 | -0.0007 | -0.00037 | 0.00027 | 0.00024 | 0.12414 | 0.0088 | -0.00052 | 0.00128 | 0.03088 | 0.08608 | -0.00011 | -0.00247 | 0.00027 | -0.02023 | 0.00394 | 0.00382 | -0.00185 | 0.06698 | -0.0172 | 0.04627
[GR-BG] [DIR] TIE 400 kV Nea Santa - Maritsa Iztok | N-1 OHL 400 kV Nis 2 - Leskovac 2 | 0.05824 | 0.00044 | 0.01902 | 1e-05 | -0.06728 | 0.00033 | -0.0007 | -0.00037 | 0.00027 | 0.00024 | 0.12341 | 0.00879 | -0.00051 | 0.00128 | 0.03082 | 0.08522 | -0.00011 | -0.00248 | 0.00027 | -0.02027 | 0.00405 | 0.00382 | -0.00185 | 0.06651 | -0.01726 | 0.04613
[GR-BG] [DIR] TIE 400 kV Nea Santa - Maritsa Iztok | N-1 OHL 400 kV Bitola 2 - Dubrovo | 0.05827 | 0.00045 | 0.01922 | 1e-05 | -0.06958 | 0.00033 | -0.00071 | -0.00038 | 0.00028 | 0.00024 | 0.12391 | 0.00889 | -0.00048 | 0.00129 | 0.03099 | 0.08526 | -0.00011 | -0.00252 | 0.00028 | -0.02076 | 0.0045 | 0.00388 | -0.00187 | 0.06463 | -0.01762 | 0.04584
[GR-BG] [DIR] TIE 400 kV Nea Santa - Maritsa Iztok | N-1 OHL 400 kV Dubrovo - Stip | 0.0674 | 0.00046 | 0.02151 | 1e-05 | -0.07249 | 0.00036 | -0.00079 | -0.00041 | 0.0003 | 0.00027 | 0.13993 | 0.00993 | -0.00071 | 0.00143 | 0.03533 | 0.10395 | -0.00012 | -0.00273 | 0.0003 | -0.02324 | 0.00328 | 0.00424 | -0.00209 | 0.06782 | -0.01845 | 0.05443
[GR-BG] [DIR] TIE 400 kV Nea Santa - Maritsa Iztok | N-1 TIE 400 kV Chervena Mogila - Stip | 0.06389 | 0.0005 | 0.02153 | 1e-05 | -0.07914 | 0.00037 | -0.00079 | -0.00042 | 0.00031 | 0.00027 | 0.12814 | 0.00992 | -0.00053 | 0.00145 | 0.03481 | 0.09596 | -0.00013 | -0.00282 | 0.00031 | -0.02418 | 0.00518 | 0.00435 | -0.0021 | 0.05964 | -0.01945 | 0.05321
[GR-BG] [DIR] TIE 400 kV Nea Santa - Maritsa Iztok | N-1 OHL 400 kV Skopje 4 - Skopje 5 | 0.05401 | 0.00043 | 0.01759 | 1e-05 | -0.06501 | 0.00031 | -0.00065 | -0.00035 | 0.00026 | 0.00022 | 0.12688 | 0.00816 | -0.00039 | 0.00119 | 0.02786 | 0.08598 | -0.0001 | -0.00234 | 0.00025 | -0.01879 | 0.00461 | 0.00359 | -0.00171 | 0.06914 | -0.01657 | 0.03765
[GR-BG] [DIR] TIE 400 kV Nea Santa - Maritsa Iztok | N-1 TIE 400 kV Skopje 5 - Urosevac | 0.05188 | 0.00041 | 0.01659 | 1e-05 | -0.06185 | 0.00029 | -0.00061 | -0.00033 | 0.00024 | 0.00021 | 0.13204 | 0.00772 | -0.00035 | 0.00113 | 0.02593 | 0.10445 | -0.0001 | -0.00222 | 0.00024 | -0.01754 | 0.00455 | 0.0034 | -0.00162 | 0.07288 | -0.01586 | 0.03205
[GR-BG] [DIR] TIE 400 kV Nea Santa - Maritsa Iztok | N-1 OHL 400 kV Habitabat NGCC - Babaeski | 0.0613 | 0.00049 | 0.02045 | 1e-05 | -0.07459 | 0.00035 | -0.00075 | -0.0004 | 0.00029 | 0.00026 | 0.12875 | 0.00945 | -0.00048 | 0.00138 | 0.03291 | 0.08675 | -0.00012 | -0.0027 | 0.00029 | -0.02209 | 0.0051 | 0.00415 | -0.00199 | 0.0569 | -0.01896 | 0.04894
[GR-BG] [DIR] TIE 400 kV Nea Santa - Maritsa Iztok | N-1 TIE 400 kV Tirana 2 – Podgorica 2 | 0.06586 | 0.00044 | 0.01691 | 1e-05 | -0.06578 | 0.00029 | -0.00061 | -0.00034 | 0.00025 | 0.00021 | 0.12577 | 0.00772 | -0.00023 | 0.00114 | 0.02859 | 0.08514 | -0.0001 | -0.00228 | 0.00024 | -0.01847 | 0.00568 | 0.00348 | -0.00162 | 0.06792 | -0.01653 | 0.04863
[GR-BG] [DIR] TIE 400 kV Nea Santa - Maritsa Iztok | N-1 OHL 400 kV Elbasan 2 - Tirana 2 | 0.05715 | 0.00044 | 0.0178 | 1e-05 | -0.06677 | 0.00031 | -0.00065 | -0.00035 | 0.00026 | 0.00023 | 0.12562 | 0.0082 | -0.00035 | 0.0012 | 0.02895 | 0.0836 | -0.00011 | -0.00237 | 0.00026 | -0.01927 | 0.00503 | 0.00363 | -0.00172 | 0.06712 | -0.01688 | 0.04469
[GR-BG] [DIR] TIE 400 kV Nea Santa - Maritsa Iztok | N-1 OHL 400 kV Elbasan 2 - Zemblak | 0.04341 | 0.00042 | 0.0156 | 0 | -0.06187 | 0.00028 | -0.00057 | -0.00032 | 0.00023 | 0.0002 | 0.13739 | 0.00717 | -0.00017 | 0.00107 | 0.02533 | 0.08969 | -9e-05 | -0.00214 | 0.00023 | -0.01697 | 0.00561 | 0.00325 | -0.0015 | 0.0733 | -0.01563 | 0.04308
[GR-BG] [DIR] TIE 400 kV Nea Santa - Maritsa Iztok | N-1 OHL 400 kV Vetren - Chervena Mogila | 0.05904 | 0.00051 | 0.02023 | 1e-05 | -0.07812 | 0.00035 | -0.00074 | -0.00041 | 0.00029 | 0.00026 | 0.1204 | 0.00936 | -0.00036 | 0.00138 | 0.03236 | 0.08363 | -0.00012 | -0.00272 | 0.00029 | -0.02143 | 0.00603 | 0.00416 | -0.00196 | 0.04624 | -0.01964 | 0.04833
[GR-BG] [DIR] TIE 400 kV Nea Santa - Maritsa Iztok | N-1 OHL 400 kV Plovdiv - Vetren | 0.05904 | 0.00051 | 0.02023 | 1e-05 | -0.07812 | 0.00035 | -0.00074 | -0.00041 | 0.00029 | 0.00026 | 0.1204 | 0.00936 | -0.00036 | 0.00138 | 0.03236 | 0.08363 | -0.00012 | -0.00272 | 0.00029 | -0.02143 | 0.00603 | 0.00416 | -0.00196 | 0.04624 | -0.01964 | 0.04833
[GR-BG] [DIR] TIE 400 kV Nea Santa - Maritsa Iztok | N-1 OHL 400 kV Maritsa Iztok 2 - Maritsa Iztok 3 | 0.05545 | 0.00043 | 0.01836 | 1e-05 | -0.07002 | 0.00032 | -0.00067 | -0.00036 | 0.00026 | 0.00023 | 0.11719 | 0.00848 | -0.00046 | 0.00124 | 0.02961 | 0.07855 | -0.00011 | -0.00241 | 0.00026 | -0.02003 | 0.0043 | 0.00371 | -0.00179 | 0.05931 | -0.01675 | 0.04404
[GR-BG] [DIR] TIE 400 kV Nea Santa - Maritsa Iztok | N-1 OHL 400 kV Maritsa Iztok - Maritsa Iztok 3 ck. 1&2 | 0.05519 | 0.00039 | 0.0178 | 1e-05 | -0.0811 | 0.0003 | -0.00066 | -0.00035 | 0.00025 | 0.00022 | 0.11936 | 0.00822 | -0.00055 | 0.00119 | 0.02891 | 0.07839 | -0.0001 | -0.00228 | 0.00025 | -0.02 | 0.00323 | 0.00354 | -0.00174 | 0.14547 | -0.01534 | 0.04293
[GR-BG] [DIR] TIE 400 kV Nea Santa - Maritsa Iztok | N-1 OHL 400 kV Maritsa Iztok - Plovdiv ck. 1&2 | 0.05837 | 0.00056 | 0.02066 | 1e-05 | -0.07304 | 0.00037 | -0.00075 | -0.00042 | 0.00031 | 0.00027 | 0.11581 | 0.00957 | -0.00021 | 0.00142 | 0.03274 | 0.08202 | -0.00013 | -0.00286 | 0.0003 | -0.02082 | 0.00754 | 0.00433 | -0.00199 | 0.02066 | -0.02147 | 0.04883
[GR-BG] [DIR] TIE 400 kV Nea Santa - Maritsa Iztok | N-1 OHL 400 kV Varna - Burgas ck. 1&2 | 0.0478 | 0.00031 | 0.01507 | 0 | -0.08835 | 0.00025 | -0.00056 | -0.00029 | 0.00021 | 0.00019 | 0.10511 | 0.00694 | -0.00056 | 0.001 | 0.02465 | 0.06814 | -9e-05 | -0.00189 | 0.00021 | -0.01755 | 0.00193 | 0.00295 | -0.00148 | 0.03613 | -0.01218 | 0.03663
[GR-BG] [DIR] TIE 400 kV Nea Santa - Maritsa Iztok | N-1 OHL 400 kV Burgas- Maritsa Iztok 2 | 0.05545 | 0.00043 | 0.01836 | 1e-05 | -0.07246 | 0.00032 | -0.00067 | -0.00036 | 0.00026 | 0.00023 | 0.11719 | 0.00848 | -0.00046 | 0.00124 | 0.02961 | 0.07855 | -0.00011 | -0.00241 | 0.00026 | -0.02003 | 0.0043 | 0.00371 | -0.00179 | 0.05931 | -0.01675 | 0.04404
[GR-BG] [DIR] TIE 400 kV Nea Santa - Maritsa Iztok | N-1 OHL 400 kV Sofia Zapad - Chervena Mogila ck. 1&2 | 0.06313 | 0.00046 | 0.02067 | 1e-05 | -0.06856 | 0.00035 | -0.00076 | -0.0004 | 0.00029 | 0.00026 | 0.13226 | 0.00953 | -0.0006 | 0.00138 | 0.03355 | 0.09256 | -0.00012 | -0.00266 | 0.00029 | -0.02324 | 0.00414 | 0.00413 | -0.00202 | 0.07145 | -0.01805 | 0.05052
[GR-BG] [DIR] TIE 400 kV Nea Santa - Maritsa Iztok | N-1 OHL 400 kV Chervena Mogila - Blagoevgrad ck. 1&2 | 0.06657 | 0.00048 | 0.02151 | 1e-05 | -0.07177 | 0.00037 | -0.00079 | -0.00042 | 0.00031 | 0.00027 | 0.14304 | 0.00993 | -0.00065 | 0.00144 | 0.03491 | 0.09498 | -0.00013 | -0.00277 | 0.0003 | -0.02391 | 0.00406 | 0.00429 | -0.0021 | 0.06991 | -0.01873 | 0.05181
[GR-BG] [DIR] TIE 400 kV Nea Santa - Maritsa Iztok | N-1 OHL 400 kV Kozloduy - Sofia Zapad ck. 1&2 | 0.05818 | 0.00046 | 0.0195 | 1e-05 | -0.06808 | 0.00034 | -0.00072 | -0.00039 | 0.00028 | 0.00025 | 0.12117 | 0.009 | -0.00046 | 0.00131 | 0.03138 | 0.08227 | -0.00012 | -0.00257 | 0.00028 | -0.02161 | 0.00488 | 0.00395 | -0.0019 | 0.06492 | -0.01787 | 0.04682
[GR-BG] [DIR] TIE 400 kV Nea Santa - Maritsa Iztok | N-1 OHL 400 kV Filippoi - Lagadas ck. 1&2 | 0.04997 | 0.0004 | 0.01665 | 1e-05 | -0.06113 | 0.00029 | -0.00061 | -0.00033 | 0.00024 | 0.00021 | 0.10649 | 0.0077 | -0.00039 | 0.00112 | 0.02681 | 0.07073 | -0.0001 | -0.0022 | 0.00024 | -0.01801 | 0.00413 | 0.00337 | -0.00162 | 0.08698 | -0.01541 | 0.03987
[GR-BG] [DIR] TIE 400 kV Nea Santa - Maritsa Iztok | N-1 OHL 400 kV Meliti - Amideo ck. 1&2 | 0.05934 | 0.00043 | 0.01872 | 1e-05 | -0.06632 | 0.00032 | -0.00069 | -0.00037 | 0.00027 | 0.00024 | 0.14174 | 0.00869 | -0.00052 | 0.00126 | 0.02988 | 0.05582 | -0.00011 | -0.00244 | 0.00027 | -0.01996 | 0.00391 | 0.00376 | -0.00182 | 0.07112 | -0.01694 | 0.0402
[GR-BG] [DIR] TIE 400 kV Nea Santa - Maritsa Iztok | N-1 OHL 400 kV Amideo - Lagadas ck. 1&2 | 0.05335 | 0.00043 | 0.0179 | 1e-05 | -0.06606 | 0.00031 | -0.00066 | -0.00036 | 0.00026 | 0.00023 | 0.11268 | 0.00827 | -0.00039 | 0.00121 | 0.02877 | 0.07436 | -0.00011 | -0.00237 | 0.00026 | -0.01928 | 0.00466 | 0.00364 | -0.00174 | 0.06935 | -0.01677 | 0.04281
[GR-BG] [DIR] TIE 400 kV Nea Santa - Maritsa Iztok | N-1 OHL 400 kV Thessaloniki - Lagadas ck. 1&2 | 0.04975 | 0.00041 | 0.01674 | 1e-05 | -0.06185 | 0.00029 | -0.00061 | -0.00033 | 0.00024 | 0.00021 | 0.10393 | 0.00774 | -0.00036 | 0.00113 | 0.02688 | 0.07223 | -0.0001 | -0.00222 | 0.00024 | -0.0179 | 0.00445 | 0.00341 | -0.00162 | 0.07738 | -0.01579 | 0.04005
[GR-BG] [OPP] TIE 400 kV Nea Santa - Maritsa Iztok | BC | 0.0568 | 0.00045 | 0.01893 | 1e-05 | -0.06933 | 0.00033 | -0.0007 | -0.00037 | 0.00027 | 0.00024 | 0.11935 | 0.00875 | -0.00044 | 0.00128 | 0.03048 | 0.08039 | -0.00011 | -0.0025 | 0.00027 | -0.02047 | 0.0047 | 0.00384 | -0.00184 | 0.0639 | -0.01754 | 0.04533
[GR-BG] [OPP] TIE 400 kV Nea Santa - Maritsa Iztok | N-1 TIE 400 kV Thessaloniki - Blagoevgrad | 0.07092 | 0.00049 | 0.02269 | 1e-05 | -0.07977 | 0.00038 | -0.00084 | -0.00044 | 0.00032 | 0.00028 | 0.15379 | 0.01048 | -0.00073 | 0.00151 | 0.0369 | 0.10021 | -0.00013 | -0.0029 | 0.00032 | -0.02543 | 0.00387 | 0.0045 | -0.00222 | 0.07183 | -0.01939 | 0.05459
[GR-BG] [OPP] TIE 400 kV Nea Santa - Maritsa Iztok | N-1 TIE 400 kV Meliti - Bitola | 0.05934 | 0.00043 | 0.01872 | 1e-05 | -0.06632 | 0.00032 | -0.00069 | -0.00037 | 0.00027 | 0.00024 | 0.14174 | 0.00869 | -0.00052 | 0.00126 | 0.02988 | 0.05582 | -0.00011 | -0.00244 | 0.00027 | -0.01996 | 0.00391 | 0.00376 | -0.00182 | 0.07112 | -0.01694 | 0.0402
[GR-BG] [OPP] TIE 400 kV Nea Santa - Maritsa Iztok | N-1 TIE 400 kV Thessaloniki - Dubrovo | 0.05791 | 0.00043 | 0.01867 | 1e-05 | -0.06658 | 0.00032 | -0.00069 | -0.00037 | 0.00027 | 0.00023 | 0.13107 | 0.00864 | -0.0005 | 0.00126 | 0.02998 | 0.07448 | -0.00011 | -0.00244 | 0.00027 | -0.01999 | 0.00407 | 0.00376 | -0.00182 | 0.07102 | -0.01697 | 0.04259
[GR-BG] [OPP] TIE 400 kV Nea Santa - Maritsa Iztok | N-1 TIE 400 kV Kardia - Zemblak / N-1 TIE 150 kV Mourtos - Bistrica | 0.03441 | 0.0004 | 0.01407 | 0 | -0.05845 | 0.00025 | -0.00051 | -0.00029 | 0.00021 | 0.00018 | 0.1469 | 0.00645 | -5e-05 | 0.00097 | 0.02287 | 0.09395 | -9e-05 | -0.00197 | 0.00021 | -0.01536 | 0.00602 | 0.00298 | -0.00135 | 0.07762 | -0.01476 | 0.04201
[GR-BG] [OPP] TIE 400 kV Nea Santa - Maritsa Iztok | N-1 TIE 400 kV Arachthos - Galatina | 0.0568 | 0.00045 | 0.01893 | 1e-05 | -0.06933 | 0.00033 | -0.0007 | -0.00037 | 0.00027 | 0.00024 | 0.11935 | 0.00875 | -0.00044 | 0.00128 | 0.03048 | 0.08039 | -0.00011 | -0.0025 | 0.00027 | -0.02047 | 0.0047 | 0.00384 | -0.00184 | 0.0639 | -0.01754 | 0.04533
[GR-BG] [OPP] TIE 400 kV Nea Santa - Maritsa Iztok | N-1 TIE 400 kV Nea Santa - Babaeski | 0.08201 | 0.00066 | 0.02739 | 1e-05 | -0.09882 | 0.00047 | -0.00101 | -0.00054 | 0.0004 | 0.00035 | 0.172 | 0.01266 | -0.00063 | 0.00185 | 0.04407 | 0.11604 | -0.00016 | -0.00362 | 0.00039 | -0.02955 | 0.00692 | 0.00556 | -0.00266 | -0.18765 | -0.02548 | 0.06556
[GR-BG] [OPP] TIE 400 kV Nea Santa - Maritsa Iztok | N-1 OHL 400 kV Kosovo B - Urosevac | 0.0551 | 0.00043 | 0.0178 | 1e-05 | -0.0656 | 0.00031 | -0.00065 | -0.00035 | 0.00026 | 0.00023 | 0.12588 | 0.00824 | -0.0004 | 0.0012 | 0.02823 | 0.09275 | -0.00011 | -0.00236 | 0.00026 | -0.01905 | 0.00463 | 0.00362 | -0.00173 | 0.06843 | -0.01671 | 0.03909
[GR-BG] [OPP] TIE 400 kV Nea Santa - Maritsa Iztok | N-1 TIE 400 kV Pec 3 - Ribarevina | 0.0575 | 0.00045 | 0.01821 | 1e-05 | -0.06811 | 0.00032 | -0.00067 | -0.00036 | 0.00026 | 0.00023 | 0.12064 | 0.00841 | -0.00037 | 0.00123 | 0.02857 | 0.08221 | -0.00011 | -0.00242 | 0.00026 | -0.01972 | 0.00502 | 0.00371 | -0.00177 | 0.06512 | -0.01719 | 0.04828
[GR-BG] [OPP] TIE 400 kV Nea Santa - Maritsa Iztok | N-1 TIE 400 kV Maritsa 3 - Hamitabat 1 | 0.06111 | 0.00049 | 0.02038 | 1e-05 | -0.07436 | 0.00035 | -0.00075 | -0.0004 | 0.00029 | 0.00026 | 0.12834 | 0.00942 | -0.00047 | 0.00138 | 0.0328 | 0.08647 | -0.00012 | -0.00269 | 0.00029 | -0.02202 | 0.00508 | 0.00413 | -0.00198 | 0.13197 | -0.0189 | 0.04879
[GR-BG] [OPP] TIE 400 kV Nea Santa - Maritsa Iztok | N-1 TIE 400 kV Maritsa 3 - Hamitabat 2 | 0.06317 | 0.0005 | 0.02107 | 1e-05 | -0.07678 | 0.00036 | -0.00077 | -0.00042 | 0.0003 | 0.00027 | 0.13265 | 0.00974 | -0.00049 | 0.00142 | 0.03391 | 0.08939 | -0.00012 | -0.00278 | 0.0003 | -0.02277 | 0.00526 | 0.00427 | -0.00205 | 0.16465 | -0.01955 | 0.05044
[GR-BG] [OPP] TIE 400 kV Nea Santa - Maritsa Iztok | N-1 TIE 400 kV Sofia Zapad - Nis | 0.05825 | 0.00053 | 0.0207 | 1e-05 | -0.08183 | 0.00036 | -0.00076 | -0.00042 | 0.0003 | 0.00026 | 0.11519 | 0.00954 | -0.00033 | 0.00141 | 0.03285 | 0.07827 | -0.00012 | -0.00279 | 0.0003 | -0.02402 | 0.00688 | 0.00428 | -0.00202 | 0.05454 | -0.01975 | 0.04905
[GR-BG] [OPP] TIE 400 kV Nea Santa - Maritsa Iztok | N-1 TIE 400 kV Kosovo B - Nis 2 | 0.06811 | 0.00046 | 0.02215 | 1e-05 | -0.07174 | 0.00037 | -0.00081 | -0.00042 | 0.00031 | 0.00027 | 0.12342 | 0.01019 | -0.00079 | 0.00146 | 0.03721 | 0.08643 | -0.00013 | -0.00278 | 0.00031 | -0.02349 | 0.00264 | 0.00432 | -0.00215 | 0.06317 | -0.01863 | 0.06294
[GR-BG] [OPP] TIE 400 kV Nea Santa - Maritsa Iztok | N-1 TIE 400 kV Vranje 4 - Stip | 0.05916 | 0.00043 | 0.01907 | 1e-05 | -0.06597 | 0.00033 | -0.0007 | -0.00037 | 0.00027 | 0.00024 | 0.126 | 0.00882 | -0.00055 | 0.00128 | 0.03104 | 0.0883 | -0.00011 | -0.00247 | 0.00027 | -0.02014 | 0.00364 | 0.00381 | -0.00185 | 0.06819 | -0.01707 | 0.04663
[GR-BG] [OPP] TIE 400 kV Nea Santa - Maritsa Iztok | N-1 OHL 400 kV Vranje 4 - Leskovac 2 | 0.0585 | 0.00043 | 0.01903 | 1e-05 | -0.06691 | 0.00033 | -0.0007 | -0.00037 | 0.00027 | 0.00024 | 0.12414 | 0.0088 | -0.00052 | 0.00128 | 0.03088 | 0.08608 | -0.00011 | -0.00247 | 0.00027 | -0.02023 | 0.00394 | 0.00382 | -0.00185 | 0.06698 | -0.0172 | 0.04627
[GR-BG] [OPP] TIE 400 kV Nea Santa - Maritsa Iztok | N-1 OHL 400 kV Nis 2 - Leskovac 2 | 0.05824 | 0.00044 | 0.01902 | 1e-05 | -0.06728 | 0.00033 | -0.0007 | -0.00037 | 0.00027 | 0.00024 | 0.12341 | 0.00879 | -0.00051 | 0.00128 | 0.03082 | 0.08522 | -0.00011 | -0.00248 | 0.00027 | -0.02027 | 0.00405 | 0.00382 | -0.00185 | 0.06651 | -0.01726 | 0.04613
[GR-BG] [OPP] TIE 400 kV Nea Santa - Maritsa Iztok | N-1 OHL 400 kV Bitola 2 - Dubrovo | 0.05827 | 0.00045 | 0.01922 | 1e-05 | -0.06958 | 0.00033 | -0.00071 | -0.00038 | 0.00028 | 0.00024 | 0.12391 | 0.00889 | -0.00048 | 0.00129 | 0.03099 | 0.08526 | -0.00011 | -0.00252 | 0.00028 | -0.02076 | 0.0045 | 0.00388 | -0.00187 | 0.06463 | -0.01762 | 0.04584
[GR-BG] [OPP] TIE 400 kV Nea Santa - Maritsa Iztok | N-1 OHL 400 kV Dubrovo - Stip | 0.0674 | 0.00046 | 0.02151 | 1e-05 | -0.07249 | 0.00036 | -0.00079 | -0.00041 | 0.0003 | 0.00027 | 0.13993 | 0.00993 | -0.00071 | 0.00143 | 0.03533 | 0.10395 | -0.00012 | -0.00273 | 0.0003 | -0.02324 | 0.00328 | 0.00424 | -0.00209 | 0.06782 | -0.01845 | 0.05443
[GR-BG] [OPP] TIE 400 kV Nea Santa - Maritsa Iztok | N-1 TIE 400 kV Chervena Mogila - Stip | 0.06389 | 0.0005 | 0.02153 | 1e-05 | -0.07914 | 0.00037 | -0.00079 | -0.00042 | 0.00031 | 0.00027 | 0.12814 | 0.00992 | -0.00053 | 0.00145 | 0.03481 | 0.09596 | -0.00013 | -0.00282 | 0.00031 | -0.02418 | 0.00518 | 0.00435 | -0.0021 | 0.05964 | -0.01945 | 0.05321
[GR-BG] [OPP] TIE 400 kV Nea Santa - Maritsa Iztok | N-1 OHL 400 kV Skopje 4 - Skopje 5 | 0.05401 | 0.00043 | 0.01759 | 1e-05 | -0.06501 | 0.00031 | -0.00065 | -0.00035 | 0.00026 | 0.00022 | 0.12688 | 0.00816 | -0.00039 | 0.00119 | 0.02786 | 0.08598 | -0.0001 | -0.00234 | 0.00025 | -0.01879 | 0.00461 | 0.00359 | -0.00171 | 0.06914 | -0.01657 | 0.03765
[GR-BG] [OPP] TIE 400 kV Nea Santa - Maritsa Iztok | N-1 TIE 400 kV Skopje 5 - Urosevac | 0.05188 | 0.00041 | 0.01659 | 1e-05 | -0.06185 | 0.00029 | -0.00061 | -0.00033 | 0.00024 | 0.00021 | 0.13204 | 0.00772 | -0.00035 | 0.00113 | 0.02593 | 0.10445 | -0.0001 | -0.00222 | 0.00024 | -0.01754 | 0.00455 | 0.0034 | -0.00162 | 0.07288 | -0.01586 | 0.03205
[GR-BG] [OPP] TIE 400 kV Nea Santa - Maritsa Iztok | N-1 OHL 400 kV Habitabat NGCC - Babaeski | 0.0613 | 0.00049 | 0.02045 | 1e-05 | -0.07459 | 0.00035 | -0.00075 | -0.0004 | 0.00029 | 0.00026 | 0.12875 | 0.00945 | -0.00048 | 0.00138 | 0.03291 | 0.08675 | -0.00012 | -0.0027 | 0.00029 | -0.02209 | 0.0051 | 0.00415 | -0.00199 | 0.0569 | -0.01896 | 0.04894
[GR-BG] [OPP] TIE 400 kV Nea Santa - Maritsa Iztok | N-1 TIE 400 kV Tirana 2 – Podgorica 2 | 0.06586 | 0.00044 | 0.01691 | 1e-05 | -0.06578 | 0.00029 | -0.00061 | -0.00034 | 0.00025 | 0.00021 | 0.12577 | 0.00772 | -0.00023 | 0.00114 | 0.02859 | 0.08514 | -0.0001 | -0.00228 | 0.00024 | -0.01847 | 0.00568 | 0.00348 | -0.00162 | 0.06792 | -0.01653 | 0.04863
[GR-BG] [OPP] TIE 400 kV Nea Santa - Maritsa Iztok | N-1 OHL 400 kV Elbasan 2 - Tirana 2 | 0.05715 | 0.00044 | 0.0178 | 1e-05 | -0.06677 | 0.00031 | -0.00065 | -0.00035 | 0.00026 | 0.00023 | 0.12562 | 0.0082 | -0.00035 | 0.0012 | 0.02895 | 0.0836 | -0.00011 | -0.00237 | 0.00026 | -0.01927 | 0.00503 | 0.00363 | -0.00172 | 0.06712 | -0.01688 | 0.04469
[GR-BG] [OPP] TIE 400 kV Nea Santa - Maritsa Iztok | N-1 OHL 400 kV Elbasan 2 - Zemblak | 0.04341 | 0.00042 | 0.0156 | 0 | -0.06187 | 0.00028 | -0.00057 | -0.00032 | 0.00023 | 0.0002 | 0.13739 | 0.00717 | -0.00017 | 0.00107 | 0.02533 | 0.08969 | -9e-05 | -0.00214 | 0.00023 | -0.01697 | 0.00561 | 0.00325 | -0.0015 | 0.0733 | -0.01563 | 0.04308
[GR-BG] [OPP] TIE 400 kV Nea Santa - Maritsa Iztok | N-1 OHL 400 kV Vetren - Chervena Mogila | 0.05904 | 0.00051 | 0.02023 | 1e-05 | -0.07812 | 0.00035 | -0.00074 | -0.00041 | 0.00029 | 0.00026 | 0.1204 | 0.00936 | -0.00036 | 0.00138 | 0.03236 | 0.08363 | -0.00012 | -0.00272 | 0.00029 | -0.02143 | 0.00603 | 0.00416 | -0.00196 | 0.04624 | -0.01964 | 0.04833
[GR-BG] [OPP] TIE 400 kV Nea Santa - Maritsa Iztok | N-1 OHL 400 kV Plovdiv - Vetren | 0.05904 | 0.00051 | 0.02023 | 1e-05 | -0.07812 | 0.00035 | -0.00074 | -0.00041 | 0.00029 | 0.00026 | 0.1204 | 0.00936 | -0.00036 | 0.00138 | 0.03236 | 0.08363 | -0.00012 | -0.00272 | 0.00029 | -0.02143 | 0.00603 | 0.00416 | -0.00196 | 0.04624 | -0.01964 | 0.04833
[GR-BG] [OPP] TIE 400 kV Nea Santa - Maritsa Iztok | N-1 OHL 400 kV Maritsa Iztok 2 - Maritsa Iztok 3 | 0.05545 | 0.00043 | 0.01836 | 1e-05 | -0.07002 | 0.00032 | -0.00067 | -0.00036 | 0.00026 | 0.00023 | 0.11719 | 0.00848 | -0.00046 | 0.00124 | 0.02961 | 0.07855 | -0.00011 | -0.00241 | 0.00026 | -0.02003 | 0.0043 | 0.00371 | -0.00179 | 0.05931 | -0.01675 | 0.04404
[GR-BG] [OPP] TIE 400 kV Nea Santa - Maritsa Iztok | N-1 OHL 400 kV Maritsa Iztok - Maritsa Iztok 3 ck. 1&2 | 0.05519 | 0.00039 | 0.0178 | 1e-05 | -0.0811 | 0.0003 | -0.00066 | -0.00035 | 0.00025 | 0.00022 | 0.11936 | 0.00822 | -0.00055 | 0.00119 | 0.02891 | 0.07839 | -0.0001 | -0.00228 | 0.00025 | -0.02 | 0.00323 | 0.00354 | -0.00174 | 0.14547 | -0.01534 | 0.04293
[GR-BG] [OPP] TIE 400 kV Nea Santa - Maritsa Iztok | N-1 OHL 400 kV Maritsa Iztok - Plovdiv ck. 1&2 | 0.05837 | 0.00056 | 0.02066 | 1e-05 | -0.07304 | 0.00037 | -0.00075 | -0.00042 | 0.00031 | 0.00027 | 0.11581 | 0.00957 | -0.00021 | 0.00142 | 0.03274 | 0.08202 | -0.00013 | -0.00286 | 0.0003 | -0.02082 | 0.00754 | 0.00433 | -0.00199 | 0.02066 | -0.02147 | 0.04883
[GR-BG] [OPP] TIE 400 kV Nea Santa - Maritsa Iztok | N-1 OHL 400 kV Varna - Burgas ck. 1&2 | 0.0478 | 0.00031 | 0.01507 | 0 | -0.08835 | 0.00025 | -0.00056 | -0.00029 | 0.00021 | 0.00019 | 0.10511 | 0.00694 | -0.00056 | 0.001 | 0.02465 | 0.06814 | -9e-05 | -0.00189 | 0.00021 | -0.01755 | 0.00193 | 0.00295 | -0.00148 | 0.03613 | -0.01218 | 0.03663
[GR-BG] [OPP] TIE 400 kV Nea Santa - Maritsa Iztok | N-1 OHL 400 kV Burgas- Maritsa Iztok 2 | 0.05545 | 0.00043 | 0.01836 | 1e-05 | -0.07246 | 0.00032 | -0.00067 | -0.00036 | 0.00026 | 0.00023 | 0.11719 | 0.00848 | -0.00046 | 0.00124 | 0.02961 | 0.07855 | -0.00011 | -0.00241 | 0.00026 | -0.02003 | 0.0043 | 0.00371 | -0.00179 | 0.05931 | -0.01675 | 0.04404
[GR-BG] [OPP] TIE 400 kV Nea Santa - Maritsa Iztok | N-1 OHL 400 kV Sofia Zapad - Chervena Mogila ck. 1&2 | 0.06313 | 0.00046 | 0.02067 | 1e-05 | -0.06856 | 0.00035 | -0.00076 | -0.0004 | 0.00029 | 0.00026 | 0.13226 | 0.00953 | -0.0006 | 0.00138 | 0.03355 | 0.09256 | -0.00012 | -0.00266 | 0.00029 | -0.02324 | 0.00414 | 0.00413 | -0.00202 | 0.07145 | -0.01805 | 0.05052
[GR-BG] [OPP] TIE 400 kV Nea Santa - Maritsa Iztok | N-1 OHL 400 kV Chervena Mogila - Blagoevgrad ck. 1&2 | 0.06657 | 0.00048 | 0.02151 | 1e-05 | -0.07177 | 0.00037 | -0.00079 | -0.00042 | 0.00031 | 0.00027 | 0.14304 | 0.00993 | -0.00065 | 0.00144 | 0.03491 | 0.09498 | -0.00013 | -0.00277 | 0.0003 | -0.02391 | 0.00406 | 0.00429 | -0.0021 | 0.06991 | -0.01873 | 0.05181
[GR-BG] [OPP] TIE 400 kV Nea Santa - Maritsa Iztok | N-1 OHL 400 kV Kozloduy - Sofia Zapad ck. 1&2 | 0.05818 | 0.00046 | 0.0195 | 1e-05 | -0.06808 | 0.00034 | -0.00072 | -0.00039 | 0.00028 | 0.00025 | 0.12117 | 0.009 | -0.00046 | 0.00131 | 0.03138 | 0.08227 | -0.00012 | -0.00257 | 0.00028 | -0.02161 | 0.00488 | 0.00395 | -0.0019 | 0.06492 | -0.01787 | 0.04682
[GR-BG] [OPP] TIE 400 kV Nea Santa - Maritsa Iztok | N-1 OHL 400 kV Filippoi - Lagadas ck. 1&2 | 0.04997 | 0.0004 | 0.01665 | 1e-05 | -0.06113 | 0.00029 | -0.00061 | -0.00033 | 0.00024 | 0.00021 | 0.10649 | 0.0077 | -0.00039 | 0.00112 | 0.02681 | 0.07073 | -0.0001 | -0.0022 | 0.00024 | -0.01801 | 0.00413 | 0.00337 | -0.00162 | 0.08698 | -0.01541 | 0.03987
[GR-BG] [OPP] TIE 400 kV Nea Santa - Maritsa Iztok | N-1 OHL 400 kV Meliti - Amideo ck. 1&2 | 0.05934 | 0.00043 | 0.01872 | 1e-05 | -0.06632 | 0.00032 | -0.00069 | -0.00037 | 0.00027 | 0.00024 | 0.14174 | 0.00869 | -0.00052 | 0.00126 | 0.02988 | 0.05582 | -0.00011 | -0.00244 | 0.00027 | -0.01996 | 0.00391 | 0.00376 | -0.00182 | 0.07112 | -0.01694 | 0.0402
[GR-BG] [OPP] TIE 400 kV Nea Santa - Maritsa Iztok | N-1 OHL 400 kV Amideo - Lagadas ck. 1&2 | 0.05335 | 0.00043 | 0.0179 | 1e-05 | -0.06606 | 0.00031 | -0.00066 | -0.00036 | 0.00026 | 0.00023 | 0.11268 | 0.00827 | -0.00039 | 0.00121 | 0.02877 | 0.07436 | -0.00011 | -0.00237 | 0.00026 | -0.01928 | 0.00466 | 0.00364 | -0.00174 | 0.06935 | -0.01677 | 0.04281
[GR-BG] [OPP] TIE 400 kV Nea Santa - Maritsa Iztok | N-1 OHL 400 kV Thessaloniki - Lagadas ck. 1&2 | 0.04975 | 0.00041 | 0.01674 | 1e-05 | -0.06185 | 0.00029 | -0.00061 | -0.00033 | 0.00024 | 0.00021 | 0.10393 | 0.00774 | -0.00036 | 0.00113 | 0.02688 | 0.07223 | -0.0001 | -0.00222 | 0.00024 | -0.0179 | 0.00445 | 0.00341 | -0.00162 | 0.07738 | -0.01579 | 0.04005
[GR-BG] [DIR] TIE 400 kV Thessaloniki - Blagoevgrad | N-1 TIE 400 kV Skopje 5 - Urosevac / N-1 TIE 150 kV Mourtos - Bistrica | 0.05744 | 0.00012 | 0.01407 | 0 | -0.0379 | 0.00021 | -0.00054 | -0.00024 | 0.00018 | 0.00016 | 0.18191 | 0.00651 | -0.0012 | 0.00087 | 0.0233 | 0.12707 | -7e-05 | -0.00145 | 0.00018 | -0.01887 | -0.00404 | 0.00243 | -0.00142 | 0.05039 | -0.00619 | 0.02469
[GR-MK] [DIR] TIE 400 kV Meliti - Bitola | N-1 TIE 400 kV Skopje 5 - Urosevac / N-1 TIE 150 kV Mourtos - Bistrica | 0.05444 | -5e-05 | 0.00998 | 0 | -0.00488 | 0.00013 | -0.00039 | -0.00015 | 0.00012 | 0.0001 | 0.19616 | 0.00472 | -0.00137 | 0.00058 | 0.01731 | -0.41783 | -5e-05 | -0.00081 | 0.00012 | -0.00963 | -0.00838 | 0.00145 | -0.00101 | 0.03644 | -0.00198 | 0.01214
[GR-MK] [DIR] TIE 400 kV Thessaloniki - Dubrovo | N-1 TIE 400 kV Skopje 5 - Urosevac / N-1 TIE 150 kV Mourtos - Bistrica | 0.02137 | -0.00013 | 0.00198 | 0 | 0.01383 | 1e-05 | -9e-05 | -1e-05 | 1e-05 | 1e-05 | 0.10064 | 0.00098 | -0.00077 | 7e-05 | 0.00418 | -0.1151 | 0 | 6e-05 | 1e-05 | -0.00095 | -0.00649 | 4e-05 | -0.00021 | 0.05782 | 0.00266 | -0.00099
[GR-AL] [DIR] TIE 400 kV Kardia - Zemblak | N-1 TIE 400 kV Skopje 5 - Urosevac / N-1 TIE 150 kV Mourtos - Bistrica | 0.21844 | 0.00063 | 0.05368 | 2e-05 | -0.13019 | 0.00084 | -0.00204 | -0.00095 | 0.00072 | 0.00063 | -0.29617 | 0.02508 | -0.00388 | 0.00341 | 0.08792 | -0.22875 | -0.00029 | -0.00592 | 0.00071 | -0.05856 | -0.01098 | 0.00961 | -0.00534 | -0.16208 | -0.03223 | 0.08936
[GR-TR] [DIR] TIE 400 kV Nea Santa - Babaeski | N-1 TIE 400 kV Skopje 5 - Urosevac / N-1 TIE 150 kV Mourtos - Bistrica | -0.03457 | -0.00028 | -0.01127 | 0 | 0.03992 | -0.0002 | 0.00041 | 0.00023 | -0.00016 | -0.00014 | -0.09097 | -0.00525 | 0.00021 | -0.00077 | -0.01757 | -0.07173 | 7e-05 | 0.00152 | -0.00016 | 0.01181 | -0.00333 | -0.00232 | 0.0011 | 0.38028 | 0.01099 | -0.02185
[GR-BG] [DIR] TIE 400 kV Nea Santa - Maritsa Iztok | N-1 TIE 400 kV Skopje 5 - Urosevac / N-1 TIE 150 kV Mourtos - Bistrica | 0.05061 | 0.0004 | 0.01638 | 1e-05 | -0.06132 | 0.00029 | -0.0006 | -0.00033 | 0.00024 | 0.00021 | 0.13415 | 0.00762 | -0.00033 | 0.00112 | 0.02556 | 0.10537 | -0.0001 | -0.0022 | 0.00024 | -0.0173 | 0.00459 | 0.00336 | -0.00159 | 0.07353 | -0.01573 | 0.03168
[GR-BG] [OPP] TIE 400 kV Thessaloniki - Blagoevgrad | N-1 TIE 400 kV Skopje 5 - Urosevac / N-1 TIE 150 kV Mourtos - Bistrica | 0.05744 | 0.00012 | 0.01407 | 0 | -0.0379 | 0.00021 | -0.00054 | -0.00024 | 0.00018 | 0.00016 | 0.18191 | 0.00651 | -0.0012 | 0.00087 | 0.0233 | 0.12707 | -7e-05 | -0.00145 | 0.00018 | -0.01887 | -0.00404 | 0.00243 | -0.00142 | 0.05039 | -0.00619 | 0.02469
[GR-MK] [OPP] TIE 400 kV Meliti - Bitola | N-1 TIE 400 kV Skopje 5 - Urosevac / N-1 TIE 150 kV Mourtos - Bistrica | 0.05444 | -5e-05 | 0.00998 | 0 | -0.00488 | 0.00013 | -0.00039 | -0.00015 | 0.00012 | 0.0001 | 0.19616 | 0.00472 | -0.00137 | 0.00058 | 0.01731 | -0.41783 | -5e-05 | -0.00081 | 0.00012 | -0.00963 | -0.00838 | 0.00145 | -0.00101 | 0.03644 | -0.00198 | 0.01214
[GR-MK] [OPP] TIE 400 kV Thessaloniki - Dubrovo | N-1 TIE 400 kV Skopje 5 - Urosevac / N-1 TIE 150 kV Mourtos - Bistrica | 0.02137 | -0.00013 | 0.00198 | 0 | 0.01383 | 1e-05 | -9e-05 | -1e-05 | 1e-05 | 1e-05 | 0.10064 | 0.00098 | -0.00077 | 7e-05 | 0.00418 | -0.1151 | 0 | 6e-05 | 1e-05 | -0.00095 | -0.00649 | 4e-05 | -0.00021 | 0.05782 | 0.00266 | -0.00099
[GR-AL] [OPP] TIE 400 kV Kardia - Zemblak | N-1 TIE 400 kV Skopje 5 - Urosevac / N-1 TIE 150 kV Mourtos - Bistrica | 0.21844 | 0.00063 | 0.05368 | 2e-05 | -0.13019 | 0.00084 | -0.00204 | -0.00095 | 0.00072 | 0.00063 | -0.29617 | 0.02508 | -0.00388 | 0.00341 | 0.08792 | -0.22875 | -0.00029 | -0.00592 | 0.00071 | -0.05856 | -0.01098 | 0.00961 | -0.00534 | -0.16208 | -0.03223 | 0.08936
[GR-TR] [OPP] TIE 400 kV Nea Santa - Babaeski | N-1 TIE 400 kV Skopje 5 - Urosevac / N-1 TIE 150 kV Mourtos - Bistrica | -0.03457 | -0.00028 | -0.01127 | 0 | 0.03992 | -0.0002 | 0.00041 | 0.00023 | -0.00016 | -0.00014 | -0.09097 | -0.00525 | 0.00021 | -0.00077 | -0.01757 | -0.07173 | 7e-05 | 0.00152 | -0.00016 | 0.01181 | -0.00333 | -0.00232 | 0.0011 | 0.38028 | 0.01099 | -0.02185
[GR-BG] [OPP] TIE 400 kV Nea Santa - Maritsa Iztok | N-1 TIE 400 kV Skopje 5 - Urosevac / N-1 TIE 150 kV Mourtos - Bistrica | 0.05061 | 0.0004 | 0.01638 | 1e-05 | -0.06132 | 0.00029 | -0.0006 | -0.00033 | 0.00024 | 0.00021 | 0.13415 | 0.00762 | -0.00033 | 0.00112 | 0.02556 | 0.10537 | -0.0001 | -0.0022 | 0.00024 | -0.0173 | 0.00459 | 0.00336 | -0.00159 | 0.07353 | -0.01573 | 0.03168
[GR-BG] [DIR] TIE 400 kV Thessaloniki - Blagoevgrad | N-1 OHL 400 kV Komotini - Nea Santa ck. 1&2 | 0.09145 | 0.00038 | 0.02607 | 1e-05 | -0.07931 | 0.00042 | -0.00098 | -0.00047 | 0.00035 | 0.00031 | 0.2121 | 0.01199 | -0.00154 | 0.00167 | 0.04369 | 0.12869 | -0.00014 | -0.00299 | 0.00035 | -0.03236 | -0.00174 | 0.00481 | -0.00259 | -0.04847 | -0.01657 | 0.06363
[GR-MK] [DIR] TIE 400 kV Meliti - Bitola | N-1 OHL 400 kV Komotini - Nea Santa ck. 1&2 | 0.04596 | -0.00015 | 0.00295 | 0 | 0.01574 | 3e-05 | -0.00014 | -3e-05 | 3e-05 | 3e-05 | 0.29449 | 0.00175 | -0.00101 | 0.00016 | 0.00175 | -0.26459 | -1e-05 | -5e-05 | 3e-05 | 0.00019 | -0.00793 | 0.00021 | -0.00035 | 0.02973 | 0.00194 | -0.04709
[GR-MK] [DIR] TIE 400 kV Thessaloniki - Dubrovo | N-1 OHL 400 kV Komotini - Nea Santa ck. 1&2 | 0.0273 | -0.0001 | 0.00225 | 0 | 0.0111 | 2e-05 | -0.0001 | -2e-05 | 2e-05 | 2e-05 | 0.15707 | 0.00122 | -0.0007 | 0.00011 | 0.00292 | -0.04185 | -1e-05 | -4e-05 | 2e-05 | -0.00035 | -0.00556 | 0.00016 | -0.00025 | 0.02468 | 0.00139 | -0.01723
[GR-AL] [DIR] TIE 400 kV Kardia - Zemblak | N-1 OHL 400 kV Komotini - Nea Santa ck. 1&2 | 0.17499 | 0.00034 | 0.03824 | 1e-05 | -0.08136 | 0.00059 | -0.00148 | -0.00066 | 0.00051 | 0.00044 | -0.23853 | 0.01816 | -0.00325 | 0.00242 | 0.05953 | -0.12847 | -0.0002 | -0.00407 | 0.0005 | -0.04013 | -0.012 | 0.00668 | -0.00385 | -0.08522 | -0.02076 | 0.02075
[GR-BG] [OPP] TIE 400 kV Thessaloniki - Blagoevgrad | N-1 OHL 400 kV Komotini - Nea Santa ck. 1&2 | 0.09145 | 0.00038 | 0.02607 | 1e-05 | -0.07931 | 0.00042 | -0.00098 | -0.00047 | 0.00035 | 0.00031 | 0.2121 | 0.01199 | -0.00154 | 0.00167 | 0.04369 | 0.12869 | -0.00014 | -0.00299 | 0.00035 | -0.03236 | -0.00174 | 0.00481 | -0.00259 | -0.04847 | -0.01657 | 0.06363
[GR-MK] [OPP] TIE 400 kV Meliti - Bitola | N-1 OHL 400 kV Komotini - Nea Santa ck. 1&2 | 0.04596 | -0.00015 | 0.00295 | 0 | 0.01574 | 3e-05 | -0.00014 | -3e-05 | 3e-05 | 3e-05 | 0.29449 | 0.00175 | -0.00101 | 0.00016 | 0.00175 | -0.26459 | -1e-05 | -5e-05 | 3e-05 | 0.00019 | -0.00793 | 0.00021 | -0.00035 | 0.02973 | 0.00194 | -0.04709
[GR-MK] [OPP] TIE 400 kV Thessaloniki - Dubrovo | N-1 OHL 400 kV Komotini - Nea Santa ck. 1&2 | 0.0273 | -0.0001 | 0.00225 | 0 | 0.0111 | 2e-05 | -0.0001 | -2e-05 | 2e-05 | 2e-05 | 0.15707 | 0.00122 | -0.0007 | 0.00011 | 0.00292 | -0.04185 | -1e-05 | -4e-05 | 2e-05 | -0.00035 | -0.00556 | 0.00016 | -0.00025 | 0.02468 | 0.00139 | -0.01723
[GR-AL] [OPP] TIE 400 kV Kardia - Zemblak | N-1 OHL 400 kV Komotini - Nea Santa ck. 1&2 | 0.17499 | 0.00034 | 0.03824 | 1e-05 | -0.08136 | 0.00059 | -0.00148 | -0.00066 | 0.00051 | 0.00044 | -0.23853 | 0.01816 | -0.00325 | 0.00242 | 0.05953 | -0.12847 | -0.0002 | -0.00407 | 0.0005 | -0.04013 | -0.012 | 0.00668 | -0.00385 | -0.08522 | -0.02076 | 0.02075
[BG-GR] [DIR] TIE 400 kV MARITSA IZTOK-NEA SANTA-CK-1 | BC | 0.0568 | 0.00045 | 0.01893 | 1e-05 | -0.06933 | 0.00033 | -0.0007 | -0.00037 | 0.00027 | 0.00024 | 0.11935 | 0.00875 | -0.00044 | 0.00128 | 0.03048 | 0.08039 | -0.00011 | -0.0025 | 0.00027 | -0.02047 | 0.0047 | 0.00384 | -0.00184 | 0.0639 | -0.01754 | 0.04533
[BG-GR] [DIR] TIE 400 kV MARITSA IZTOK-NEA SANTA-CK-1 | N-1 TIE 400 kV BLAGOEVGRAD - THESSALONIKI | 0.07092 | 0.00049 | 0.02269 | 1e-05 | -0.07977 | 0.00038 | -0.00084 | -0.00044 | 0.00032 | 0.00028 | 0.15379 | 0.01048 | -0.00073 | 0.00151 | 0.0369 | 0.10021 | -0.00013 | -0.0029 | 0.00032 | -0.02543 | 0.00387 | 0.0045 | -0.00222 | 0.07183 | -0.01939 | 0.05459
[BG-RO] [DIR] TIE 400 kV TINTARENI-KOZLODUI 2 | N-1 TIE 400 kV TINTARENI-KOZLODUI 1 | -0.12267 | -0.00044 | -0.04544 | -1e-05 | -0.2444 | -0.00068 | 0.00176 | 0.00076 | -0.00058 | -0.00051 | -0.17968 | -0.0198 | 0.00353 | -0.00276 | -0.07519 | -0.17284 | 0.00023 | 0.00455 | -0.00058 | 0.11933 | -0.00457 | -0.00813 | 0.00488 | -0.19978 | 0.00463 | -0.12699
[BG-RO] [DIR] TIE 400 kV TINTARENI-KOZLODUI 1 | BC | 0 | 0 | 0 | 0 | 0 |  |  |  | 0 | 0 | 0 | 0 |  |  | 0 | 0 | 0 |  | 0 | 0 | 0 | 0 | 0 | 0 | 0 | 0
[BG-RO] [DIR] TIE 400 kV TINTARENI-KOZLODUI 1 | N-1 TIE 400 kV TINTARENI-KOZLODUI 2 | 0 | 0 | 0 | 0 | 0 |  |  |  | 0 | 0 | 0 | 0 |  |  | 0 | 0 | 0 |  | 0 | 0 | 0 | 0 | 0 | 0 | 0 | 0
[BG-RO] [DIR] TIE 400 kV TINTARENI-KOZLODUI 1 | N-1 TIE 400 kV PORTILE DE FIER - DJERDAP | 0 | 0 | 0 | 0 | 0 |  |  |  | 0 | 0 | 0 | 0 |  |  | 0 | 0 | 0 |  | 0 | 0 | 0 | 0 | 0 | 0 | 0 | 0
[BG-RO] [DIR] TIE 400 kV TINTARENI-KOZLODUI 1 | N-1 TIE 400 kV MEDGIDIA SUD - VARNA | 0 | 0 | 0 | 0 | 0 |  |  |  | 0 | 0 | 0 | 0 |  |  | 0 | 0 | 0 |  | 0 | 0 | 0 | 0 | 0 | 0 | 0 | 0
[BG-RO] [DIR] TIE 400 kV TINTARENI-KOZLODUI 1 | N-1 TIE 400 kV MEDGIDIA SUD - DOBRUDJA | 0 | 0 | 0 | 0 | 0 |  |  |  | 0 | 0 | 0 | 0 |  |  | 0 | 0 | 0 |  | 0 | 0 | 0 | 0 | 0 | 0 | 0 | 0
[BG-GR] [DIR] TIE 400 kV BLAGOEVGRAD - THESSALONIKI | BC | 0.06611 | 0.00018 | 0.0176 | 1e-05 | -0.04891 | 0.00027 | -0.00067 | -0.0003 | 0.00023 | 0.0002 | 0.16135 | 0.00807 | -0.00135 | 0.0011 | 0.03007 | 0.09284 | -9e-05 | -0.00187 | 0.00023 | -0.02323 | -0.00389 | 0.00309 | -0.00176 | 0.03714 | -0.00868 | 0.04337
[BG-GR] [DIR] TIE 400 kV BLAGOEVGRAD - THESSALONIKI | N-1 OHL 400 kV CHERVENA MOGILA - BLAGOEVGRAD CK. 1&2 | 0.02072 | 7e-05 | 0.00563 | 0 | -0.03755 | 9e-05 | -0.00021 | -0.0001 | 7e-05 | 7e-05 | 0.05124 | 0.00259 | -0.00039 | 0.00036 | 0.00949 | 0.02502 | -3e-05 | -0.00062 | 7e-05 | -0.00725 | -0.0009 | 0.00101 | -0.00056 | 0.00919 | -0.00313 | 0.01328
[BG-GR] [DIR] TIE 400 kV BLAGOEVGRAD - THESSALONIKI | N-1 OHL 400 kV SOFIA ZAPAD - CHERVENA MOGILA CK. 1&2 | 0.04664 | 0.00015 | 0.01228 | 0 | -0.05127 | 0.00019 | -0.00046 | -0.00022 | 0.00016 | 0.00014 | 0.12164 | 0.00567 | -0.00086 | 0.00078 | 0.02063 | 0.05542 | -7e-05 | -0.00135 | 0.00016 | -0.01472 | -0.00216 | 0.0022 | -0.00122 | 0.01391 | -0.0071 | 0.02742
[BG-GR] [DIR] TIE 400 kV BLAGOEVGRAD - THESSALONIKI | N-1 TIE 400 kV MARITSA IZTOK-NEA SANTA CK. 1 | 0.07571 | 0.00026 | 0.0208 | 1e-05 | -0.06062 | 0.00033 | -0.00078 | -0.00037 | 0.00028 | 0.00024 | 0.18151 | 0.00955 | -0.00142 | 0.00131 | 0.03522 | 0.10642 | -0.00011 | -0.00229 | 0.00027 | -0.02669 | -0.0031 | 0.00374 | -0.00207 | 0.04793 | -0.01164 | 0.05103
[BG-GR] [DIR] TIE 400 kV BLAGOEVGRAD - THESSALONIKI | N-1 TIE 400 kV CHERVENA MOGILA - STIP | 0.08384 | 0.00032 | 0.02409 | 1e-05 | -0.07346 | 0.00038 | -0.00091 | -0.00043 | 0.00032 | 0.00028 | 0.18336 | 0.01101 | -0.00157 | 0.00152 | 0.0409 | 0.13181 | -0.00013 | -0.00267 | 0.00032 | -0.03249 | -0.00269 | 0.00437 | -0.0024 | 0.02648 | -0.01346 | 0.06309
[BG-MK] [DIR] TIE 400 kV CHERVENA MOGILA - STIP | BC | -0.06579 | -0.0005 | -0.02406 | -1e-05 | 0.09111 | -0.0004 | 0.00089 | 0.00046 | -0.00034 | -0.00029 | -0.08167 | -0.01089 | 0.00084 | -0.00158 | -0.04021 | -0.1446 | 0.00014 | 0.00299 | -0.00033 | 0.03437 | -0.00445 | -0.00473 | 0.00238 | 0.03955 | 0.01775 | -0.07317
[BG-MK] [DIR] TIE 400 kV CHERVENA MOGILA - STIP | N-1 OHL 400 kV CHERVENA MOGILA - BLAGOEVGRAD CK. 1&2 | -0.08306 | -0.00054 | -0.02861 | -1e-05 | 0.09543 | -0.00047 | 0.00106 | 0.00053 | -0.00039 | -0.00035 | -0.12356 | -0.01298 | 0.0012 | -0.00186 | -0.04803 | -0.17041 | 0.00016 | 0.00346 | -0.00039 | 0.04045 | -0.00331 | -0.00552 | 0.00284 | 0.02892 | 0.01986 | -0.08462
[BG-MK] [DIR] TIE 400 kV CHERVENA MOGILA - STIP | N-1 OHL 400 kV VETREN - CHERVENA MOGILA | -0.06391 | -0.00045 | -0.02297 | -1e-05 | 0.08371 | -0.00038 | 0.00085 | 0.00043 | -0.00032 | -0.00028 | -0.08078 | -0.01038 | 0.00091 | -0.00149 | -0.03862 | -0.14187 | 0.00013 | 0.0028 | -0.00032 | 0.03356 | -0.00334 | -0.00446 | 0.00228 | 0.0247 | 0.01597 | -0.07065
[BG-MK] [DIR] TIE 400 kV CHERVENA MOGILA - STIP | N-1 OHL 400 kV PLOVDIV - VETREN | -0.06391 | -0.00045 | -0.02297 | -1e-05 | 0.08371 | -0.00038 | 0.00085 | 0.00043 | -0.00032 | -0.00028 | -0.08078 | -0.01038 | 0.00091 | -0.00149 | -0.03862 | -0.14187 | 0.00013 | 0.0028 | -0.00032 | 0.03356 | -0.00334 | -0.00446 | 0.00228 | 0.0247 | 0.01597 | -0.07065
[BG-MK] [DIR] TIE 400 kV CHERVENA MOGILA - STIP | N-1 TIE 400 kV MARITSA IZTOK-NEA SANTA CK. 1 | -0.07146 | -0.00054 | -0.02595 | -1e-05 | 0.09802 | -0.00043 | 0.00096 | 0.00049 | -0.00036 | -0.00032 | -0.09357 | -0.01177 | 0.00088 | -0.0017 | -0.04325 | -0.15262 | 0.00015 | 0.00323 | -0.00036 | 0.03641 | -0.00492 | -0.00511 | 0.00256 | 0.03318 | 0.01949 | -0.07769
[BG-GR] [OPP] TIE 400 kV MARITSA IZTOK-NEA SANTA-CK-1 | BC | 0.0568 | 0.00045 | 0.01893 | 1e-05 | -0.06933 | 0.00033 | -0.0007 | -0.00037 | 0.00027 | 0.00024 | 0.11935 | 0.00875 | -0.00044 | 0.00128 | 0.03048 | 0.08039 | -0.00011 | -0.0025 | 0.00027 | -0.02047 | 0.0047 | 0.00384 | -0.00184 | 0.0639 | -0.01754 | 0.04533
[BG-GR] [OPP] TIE 400 kV MARITSA IZTOK-NEA SANTA-CK-1 | N-1 TIE 400 kV BLAGOEVGRAD - THESSALONIKI | 0.07092 | 0.00049 | 0.02269 | 1e-05 | -0.07977 | 0.00038 | -0.00084 | -0.00044 | 0.00032 | 0.00028 | 0.15379 | 0.01048 | -0.00073 | 0.00151 | 0.0369 | 0.10021 | -0.00013 | -0.0029 | 0.00032 | -0.02543 | 0.00387 | 0.0045 | -0.00222 | 0.07183 | -0.01939 | 0.05459
[BG-RO] [OPP] TIE 400 kV TINTARENI-KOZLODUI 2 | N-1 TIE 400 kV TINTARENI-KOZLODUI 1 | -0.12267 | -0.00044 | -0.04544 | -1e-05 | -0.2444 | -0.00068 | 0.00176 | 0.00076 | -0.00058 | -0.00051 | -0.17968 | -0.0198 | 0.00353 | -0.00276 | -0.07519 | -0.17284 | 0.00023 | 0.00455 | -0.00058 | 0.11933 | -0.00457 | -0.00813 | 0.00488 | -0.19978 | 0.00463 | -0.12699
[BG-RO] [OPP] TIE 400 kV TINTARENI-KOZLODUI 1 | BC | 0 | 0 | 0 | 0 | 0 |  |  |  | 0 | 0 | 0 | 0 |  |  | 0 | 0 | 0 |  | 0 | 0 | 0 | 0 | 0 | 0 | 0 | 0
[BG-RO] [OPP] TIE 400 kV TINTARENI-KOZLODUI 1 | N-1 TIE 400 kV TINTARENI-KOZLODUI 2 | 0 | 0 | 0 | 0 | 0 |  |  |  | 0 | 0 | 0 | 0 |  |  | 0 | 0 | 0 |  | 0 | 0 | 0 | 0 | 0 | 0 | 0 | 0
[BG-RO] [OPP] TIE 400 kV TINTARENI-KOZLODUI 1 | N-1 TIE 400 kV PORTILE DE FIER - DJERDAP | 0 | 0 | 0 | 0 | 0 |  |  |  | 0 | 0 | 0 | 0 |  |  | 0 | 0 | 0 |  | 0 | 0 | 0 | 0 | 0 | 0 | 0 | 0
[BG-RO] [OPP] TIE 400 kV TINTARENI-KOZLODUI 1 | N-1 TIE 400 kV MEDGIDIA SUD - VARNA | 0 | 0 | 0 | 0 | 0 |  |  |  | 0 | 0 | 0 | 0 |  |  | 0 | 0 | 0 |  | 0 | 0 | 0 | 0 | 0 | 0 | 0 | 0
[BG-RO] [OPP] TIE 400 kV TINTARENI-KOZLODUI 1 | N-1 TIE 400 kV MEDGIDIA SUD - DOBRUDJA | 0 | 0 | 0 | 0 | 0 |  |  |  | 0 | 0 | 0 | 0 |  |  | 0 | 0 | 0 |  | 0 | 0 | 0 | 0 | 0 | 0 | 0 | 0
[BG-GR] [OPP] TIE 400 kV BLAGOEVGRAD - THESSALONIKI | BC | 0.06611 | 0.00018 | 0.0176 | 1e-05 | -0.04891 | 0.00027 | -0.00067 | -0.0003 | 0.00023 | 0.0002 | 0.16135 | 0.00807 | -0.00135 | 0.0011 | 0.03007 | 0.09284 | -9e-05 | -0.00187 | 0.00023 | -0.02323 | -0.00389 | 0.00309 | -0.00176 | 0.03714 | -0.00868 | 0.04337
[BG-GR] [OPP] TIE 400 kV BLAGOEVGRAD - THESSALONIKI | N-1 OHL 400 kV CHERVENA MOGILA - BLAGOEVGRAD CK. 1&2 | 0.02072 | 7e-05 | 0.00563 | 0 | -0.03755 | 9e-05 | -0.00021 | -0.0001 | 7e-05 | 7e-05 | 0.05124 | 0.00259 | -0.00039 | 0.00036 | 0.00949 | 0.02502 | -3e-05 | -0.00062 | 7e-05 | -0.00725 | -0.0009 | 0.00101 | -0.00056 | 0.00919 | -0.00313 | 0.01328
[BG-GR] [OPP] TIE 400 kV BLAGOEVGRAD - THESSALONIKI | N-1 OHL 400 kV SOFIA ZAPAD - CHERVENA MOGILA CK. 1&2 | 0.04664 | 0.00015 | 0.01228 | 0 | -0.05127 | 0.00019 | -0.00046 | -0.00022 | 0.00016 | 0.00014 | 0.12164 | 0.00567 | -0.00086 | 0.00078 | 0.02063 | 0.05542 | -7e-05 | -0.00135 | 0.00016 | -0.01472 | -0.00216 | 0.0022 | -0.00122 | 0.01391 | -0.0071 | 0.02742
[BG-GR] [OPP] TIE 400 kV BLAGOEVGRAD - THESSALONIKI | N-1 TIE 400 kV MARITSA IZTOK-NEA SANTA CK. 1 | 0.07571 | 0.00026 | 0.0208 | 1e-05 | -0.06062 | 0.00033 | -0.00078 | -0.00037 | 0.00028 | 0.00024 | 0.18151 | 0.00955 | -0.00142 | 0.00131 | 0.03522 | 0.10642 | -0.00011 | -0.00229 | 0.00027 | -0.02669 | -0.0031 | 0.00374 | -0.00207 | 0.04793 | -0.01164 | 0.05103
[BG-GR] [OPP] TIE 400 kV BLAGOEVGRAD - THESSALONIKI | N-1 TIE 400 kV CHERVENA MOGILA - STIP | 0.08384 | 0.00032 | 0.02409 | 1e-05 | -0.07346 | 0.00038 | -0.00091 | -0.00043 | 0.00032 | 0.00028 | 0.18336 | 0.01101 | -0.00157 | 0.00152 | 0.0409 | 0.13181 | -0.00013 | -0.00267 | 0.00032 | -0.03249 | -0.00269 | 0.00437 | -0.0024 | 0.02648 | -0.01346 | 0.06309
[BG-MK] [OPP] TIE 400 kV CHERVENA MOGILA - STIP | BC | -0.06579 | -0.0005 | -0.02406 | -1e-05 | 0.09111 | -0.0004 | 0.00089 | 0.00046 | -0.00034 | -0.00029 | -0.08167 | -0.01089 | 0.00084 | -0.00158 | -0.04021 | -0.1446 | 0.00014 | 0.00299 | -0.00033 | 0.03437 | -0.00445 | -0.00473 | 0.00238 | 0.03955 | 0.01775 | -0.07317
[BG-MK] [OPP] TIE 400 kV CHERVENA MOGILA - STIP | N-1 OHL 400 kV CHERVENA MOGILA - BLAGOEVGRAD CK. 1&2 | -0.08306 | -0.00054 | -0.02861 | -1e-05 | 0.09543 | -0.00047 | 0.00106 | 0.00053 | -0.00039 | -0.00035 | -0.12356 | -0.01298 | 0.0012 | -0.00186 | -0.04803 | -0.17041 | 0.00016 | 0.00346 | -0.00039 | 0.04045 | -0.00331 | -0.00552 | 0.00284 | 0.02892 | 0.01986 | -0.08462
[BG-MK] [OPP] TIE 400 kV CHERVENA MOGILA - STIP | N-1 OHL 400 kV VETREN - CHERVENA MOGILA | -0.06391 | -0.00045 | -0.02297 | -1e-05 | 0.08371 | -0.00038 | 0.00085 | 0.00043 | -0.00032 | -0.00028 | -0.08078 | -0.01038 | 0.00091 | -0.00149 | -0.03862 | -0.14187 | 0.00013 | 0.0028 | -0.00032 | 0.03356 | -0.00334 | -0.00446 | 0.00228 | 0.0247 | 0.01597 | -0.07065
[BG-MK] [OPP] TIE 400 kV CHERVENA MOGILA - STIP | N-1 OHL 400 kV PLOVDIV - VETREN | -0.06391 | -0.00045 | -0.02297 | -1e-05 | 0.08371 | -0.00038 | 0.00085 | 0.00043 | -0.00032 | -0.00028 | -0.08078 | -0.01038 | 0.00091 | -0.00149 | -0.03862 | -0.14187 | 0.00013 | 0.0028 | -0.00032 | 0.03356 | -0.00334 | -0.00446 | 0.00228 | 0.0247 | 0.01597 | -0.07065
[BG-MK] [OPP] TIE 400 kV CHERVENA MOGILA - STIP | N-1 TIE 400 kV MARITSA IZTOK-NEA SANTA CK. 1 | -0.07146 | -0.00054 | -0.02595 | -1e-05 | 0.09802 | -0.00043 | 0.00096 | 0.00049 | -0.00036 | -0.00032 | -0.09357 | -0.01177 | 0.00088 | -0.0017 | -0.04325 | -0.15262 | 0.00015 | 0.00323 | -0.00036 | 0.03641 | -0.00492 | -0.00511 | 0.00256 | 0.03318 | 0.01949 | -0.07769
[RO-BG] [DIR] TIE 400 kV TINTARENI-KOZLODUI 1 | BC | 0 | 0 | 0 | 0 | 0 |  |  |  | 0 | 0 | 0 | 0 |  |  | 0 | 0 | 0 |  | 0 | 0 | 0 | 0 | 0 | 0 | 0 | 0
[RO-BG] [DIR] TIE 400 kV TINTARENI-KOZLODUI 1 | N-1 TIE 400 kV Portile de Fier-Djerdap | 0 | 0 | 0 | 0 | 0 |  |  |  | 0 | 0 | 0 | 0 |  |  | 0 | 0 | 0 |  | 0 | 0 | 0 | 0 | 0 | 0 | 0 | 0
[RO-BG] [DIR] TIE 400 kV TINTARENI-KOZLODUI 1 | N-1 TIE 400 kV TINTARENI-KOZLODUI 2 | 0 | 0 | 0 | 0 | 0 |  |  |  | 0 | 0 | 0 | 0 |  |  | 0 | 0 | 0 |  | 0 | 0 | 0 | 0 | 0 | 0 | 0 | 0
[RO-BG] [DIR] TIE 400 kV TINTARENI-KOZLODUI 1 | N-1 TIE 400 kV Isaccea - Vulcanesti | 0 | 0 | 0 | 0 | 0 |  |  |  | 0 | 0 | 0 | 0 |  |  | 0 | 0 | 0 |  | 0 | 0 | 0 | 0 | 0 | 0 | 0 | 0
[RO-BG] [DIR] TIE 400 kV TINTARENI-KOZLODUI 1 | N-1 TIE 400 kV Resita-Pancevo c2 | 0 | 0 | 0 | 0 | 0 |  |  |  | 0 | 0 | 0 | 0 |  |  | 0 | 0 | 0 |  | 0 | 0 | 0 | 0 | 0 | 0 | 0 | 0
[RO-BG] [DIR] TIE 400 kV TINTARENI-KOZLODUI 1 | N-1 TIE 400 kV Resita-Pancevo c1 | 0 | 0 | 0 | 0 | 0 |  |  |  | 0 | 0 | 0 | 0 |  |  | 0 | 0 | 0 |  | 0 | 0 | 0 | 0 | 0 | 0 | 0 | 0
[RO-BG] [DIR] TIE 400 kV TINTARENI-KOZLODUI 2 | N-1 TIE 400 kV TINTARENI-KOZLODUI 1 | -0.12267 | -0.00044 | -0.04544 | -1e-05 | -0.2444 | -0.00068 | 0.00176 | 0.00076 | -0.00058 | -0.00051 | -0.17968 | -0.0198 | 0.00353 | -0.00276 | -0.07519 | -0.17284 | 0.00023 | 0.00455 | -0.00058 | 0.11933 | -0.00457 | -0.00813 | 0.00488 | -0.19978 | 0.00463 | -0.12699
[RO-BG] [DIR] TIE 400 kV TINTARENI-KOZLODUI 2 | N-1 TIE 400 kV Resita-Pancevo c2 | -0.12267 | -0.00044 | -0.04544 | -1e-05 | -0.2444 | -0.00068 | 0.00176 | 0.00076 | -0.00058 | -0.00051 | -0.17968 | -0.0198 | 0.00353 | -0.00276 | -0.07519 | -0.17284 | 0.00023 | 0.00455 | -0.00058 | 0.11933 | -0.00457 | -0.00813 | 0.00488 | -0.19978 | 0.00463 | -0.12699
[RO-RS] [DIR] TIE 400 kV Portile de Fier-Djerdap | N-1 TIE 400 kV TINTARENI-KOZLODUI 1 | 0.08013 | 0.00174 | 0.05808 | 2e-05 | 0.00381 | 0.00107 | -0.00229 | -0.00123 | 0.00089 | 0.00078 | 0.05494 | 0.02605 | -0.00032 | 0.00412 | 0.07745 | 0.06924 | -0.00037 | -0.00819 | 0.00088 | -0.19062 | 0.21745 | 0.01346 | -0.00655 | 0.00531 | -0.03901 | 0.09804
[RO-RS] [DIR] TIE 400 kV Portile de Fier-Djerdap | N-1 TIE 400 kV Resita-Pancevo c2 | 0.08013 | 0.00174 | 0.05808 | 2e-05 | 0.00381 | 0.00107 | -0.00229 | -0.00123 | 0.00089 | 0.00078 | 0.05494 | 0.02605 | -0.00032 | 0.00412 | 0.07745 | 0.06924 | -0.00037 | -0.00819 | 0.00088 | -0.19062 | 0.21745 | 0.01346 | -0.00655 | 0.00531 | -0.03901 | 0.09804
[RO-UA] [DIR] TIE 400 kV Isaccea-Vulcanesti | N-1 TIE 400 kV Resita-Pancevo c2 | 0.0959 | 0.0049 | 0.05945 | 2e-05 | 0.13862 | 0.00155 | -0.00174 | -0.00188 | 0.00123 | 0.00108 | 0.11729 | 0.03046 | 0.01212 | 0.00542 | 0.07808 | 0.11382 | -0.00054 | -0.01499 | 0.00122 | 0.12113 | 0.08378 | 0.01832 | -0.00397 | 0.14262 | -0.21937 | 0.09996
[RO-HU] [DIR] TIE 400 kV Arad-Sandorfalva | N-1 TIE 400 kV Resita-Pancevo c2 | -0.02888 | 0.00457 | 0.00279 | 1e-05 | -0.06087 | 0.00083 | -0.00036 | -0.00105 | 0.00061 | 0.00054 | -0.04548 | 0.0083 | 0.02733 | 0.00251 | -0.01222 | -0.04371 | -0.00029 | -0.00912 | 0.00061 | -0.094 | -0.02183 | 0.01036 | -0.0023 | -0.05931 | -0.04483 | -0.03273
[RO-HU] [DIR] TIE 400 kV Nadab-Bekescsaba | N-1 TIE 400 kV Resita-Pancevo c2 | -0.07994 | 0.00493 | -0.04193 | -1e-05 | -0.11275 | 5e-05 | 0.00287 | -0.00024 | -7e-05 | -6e-05 | -0.09755 | -0.01333 | 0.01978 | -0.00086 | -0.06293 | -0.09627 | -3e-05 | -0.00586 | -7e-05 | -0.14981 | -0.08216 | -0.0015 | 0.01045 | -0.11073 | -0.05519 | -0.08569
[RO-UA] [DIR]TIE 400 kV Rosiori-Mukacevo | N-1 TIE 400 kV Resita-Pancevo c2 | 0.12738 | 0.01067 | 0.09488 | 4e-05 | 0.15259 | 0.00294 | -0.00323 | -0.00357 | 0.0023 | 0.00202 | 0.14131 | 0.0527 | 0.03526 | 0.01005 | 0.11455 | 0.1408 | -0.00101 | -0.02803 | 0.00229 | 0.19755 | 0.13497 | 0.03517 | -0.0088 | 0.14992 | -0.0434 | 0.13311
[RO-RS] [DIR] TIE 400 kV Resita-Pancevo c2 | BC | 0 | 0 | 0 | 0 | 0 |  |  |  | 0 | 0 | 0 | 0 |  |  | 0 | 0 | 0 |  | 0 | 0 | 0 | 0 | 0 | 0 | 0 | 0
[RO-RS] [DIR] TIE 400 kV Resita-Pancevo c2 | N-1 TIE 400 kV Arad-Sandorfalva | 0 | 0 | 0 | 0 | 0 |  |  |  | 0 | 0 | 0 | 0 |  |  | 0 | 0 | 0 |  | 0 | 0 | 0 | 0 | 0 | 0 | 0 | 0
[RO-RS] [DIR] TIE 400 kV Resita-Pancevo c2 | N-1 TIE 400 kV Nadab-Bekescsaba | 0 | 0 | 0 | 0 | 0 |  |  |  | 0 | 0 | 0 | 0 |  |  | 0 | 0 | 0 |  | 0 | 0 | 0 | 0 | 0 | 0 | 0 | 0
[RO-RS] [DIR] TIE 400 kV Resita-Pancevo c2 | N-1 TIE 400 kV Portile de Fier-Djerdap | 0 | 0 | 0 | 0 | 0 |  |  |  | 0 | 0 | 0 | 0 |  |  | 0 | 0 | 0 |  | 0 | 0 | 0 | 0 | 0 | 0 | 0 | 0
[RO-RS] [DIR] TIE 400 kV Resita-Pancevo c2 | N-1 OHL 400 kV Iernut-Sibiu Sud | 0 | 0 | 0 | 0 | 0 |  |  |  | 0 | 0 | 0 | 0 |  |  | 0 | 0 | 0 |  | 0 | 0 | 0 | 0 | 0 | 0 | 0 | 0
[RO-RS] [DIR] TIE 400 kV Resita-Pancevo c2 | N-1 OHL 400 kV Mintia-Arad | 0 | 0 | 0 | 0 | 0 |  |  |  | 0 | 0 | 0 | 0 |  |  | 0 | 0 | 0 |  | 0 | 0 | 0 | 0 | 0 | 0 | 0 | 0
[RO-RS] [DIR] TIE 400 kV Resita-Pancevo c2 | N-1 OHL 220 kV Portile de Fier-Resita c2 | 0 | 0 | 0 | 0 | 0 |  |  |  | 0 | 0 | 0 | 0 |  |  | 0 | 0 | 0 |  | 0 | 0 | 0 | 0 | 0 | 0 | 0 | 0
[RO-RS] [DIR] TIE 400 kV Resita-Pancevo c2 | N-1 OHL 220 kV Portile de Fier-Resita c1 | 0 | 0 | 0 | 0 | 0 |  |  |  | 0 | 0 | 0 | 0 |  |  | 0 | 0 | 0 |  | 0 | 0 | 0 | 0 | 0 | 0 | 0 | 0
[RO-RS] [DIR] TIE 400 kV Resita-Pancevo c2 | N-1 OHL 220 kV Resita-Timisoara c2 | 0 | 0 | 0 | 0 | 0 |  |  |  | 0 | 0 | 0 | 0 |  |  | 0 | 0 | 0 |  | 0 | 0 | 0 | 0 | 0 | 0 | 0 | 0
[RO-RS] [DIR] TIE 400 kV Resita-Pancevo c2 | N-1 OHL 220 kV Resita-Timisoara c1 | 0 | 0 | 0 | 0 | 0 |  |  |  | 0 | 0 | 0 | 0 |  |  | 0 | 0 | 0 |  | 0 | 0 | 0 | 0 | 0 | 0 | 0 | 0
[RO-RS] [DIR] TIE 400 kV Resita-Pancevo c2 | N-1 TRA 400/220 kV AT3 Arad | 0 | 0 | 0 | 0 | 0 |  |  |  | 0 | 0 | 0 | 0 |  |  | 0 | 0 | 0 |  | 0 | 0 | 0 | 0 | 0 | 0 | 0 | 0
[RO-RS] [DIR] TIE 400 kV Resita-Pancevo c2 | N-1 OHL 400 kV Djerdap - Drmno | 0 | 0 | 0 | 0 | 0 |  |  |  | 0 | 0 | 0 | 0 |  |  | 0 | 0 | 0 |  | 0 | 0 | 0 | 0 | 0 | 0 | 0 | 0
[RO-RS] [DIR] TIE 400 kV Resita-Pancevo c2 | N-1 OHL 400 kV Djerdap - Bor | 0 | 0 | 0 | 0 | 0 |  |  |  | 0 | 0 | 0 | 0 |  |  | 0 | 0 | 0 |  | 0 | 0 | 0 | 0 | 0 | 0 | 0 | 0
[RO-RS] [DIR] TIE 400 kV Resita-Pancevo c2 | N-1 OHL 400 kV Srbobran – Subotica 3 | 0 | 0 | 0 | 0 | 0 |  |  |  | 0 | 0 | 0 | 0 |  |  | 0 | 0 | 0 |  | 0 | 0 | 0 | 0 | 0 | 0 | 0 | 0
[RO-RS] [DIR] TIE 400 kV Resita-Pancevo c2 | N-1 TIE 400 kV Sandorfalva-Subotica 3 | 0 | 0 | 0 | 0 | 0 |  |  |  | 0 | 0 | 0 | 0 |  |  | 0 | 0 | 0 |  | 0 | 0 | 0 | 0 | 0 | 0 | 0 | 0
[RO-RS] [DIR] TIE 400 kV Resita-Pancevo c2 | N-1 OHL 400 kV Bor 2 – Nis 2 | 0 | 0 | 0 | 0 | 0 |  |  |  | 0 | 0 | 0 | 0 |  |  | 0 | 0 | 0 |  | 0 | 0 | 0 | 0 | 0 | 0 | 0 | 0
[RO-RS] [DIR] TIE 400 kV Resita-Pancevo c2 | N-1 OHL 400 kV Portile de Fier-Resita | 0 | 0 | 0 | 0 | 0 |  |  |  | 0 | 0 | 0 | 0 |  |  | 0 | 0 | 0 |  | 0 | 0 | 0 | 0 | 0 | 0 | 0 | 0
[RO-RS] [DIR] TIE 400 kV Resita-Pancevo c2 | N-1 OHL 400 kV Paks -Sandorfalva | 0 | 0 | 0 | 0 | 0 |  |  |  | 0 | 0 | 0 | 0 |  |  | 0 | 0 | 0 |  | 0 | 0 | 0 | 0 | 0 | 0 | 0 | 0
[RO-RS] [DIR] TIE 400 kV Resita-Pancevo c2 | N-1 TIE 400 kV Resita-Pancevo c1 | 0 | 0 | 0 | 0 | 0 |  |  |  | 0 | 0 | 0 | 0 |  |  | 0 | 0 | 0 |  | 0 | 0 | 0 | 0 | 0 | 0 | 0 | 0
[RO-RS] [DIR] TIE 400 kV Resita-Pancevo c1 | N-1 TIE 400 kV Resita-Pancevo c2 | -0.00229 | 0.00139 | 0.02958 | 1e-05 | -0.04521 | 0.00066 | -0.0013 | -0.00076 | 0.00054 | 0.00047 | -0.02485 | 0.01394 | 0.00136 | 0.00245 | 0.02566 | -0.02249 | -0.00022 | -0.00526 | 0.00053 | -0.09072 | 0.04951 | 0.0087 | -0.00392 | -0.04205 | -0.0263 | -0.00592
[RO-BG] [DIR] TIE 400 kV DOBRUDJA- MEDGIDIA SUD | N-1 TIE 400 kV Resita-Pancevo c2 | -0.06474 | -0.00123 | -0.02971 | -1e-05 | -0.12887 | -0.00059 | 0.00105 | 0.00069 | -0.00048 | -0.00042 | -0.09439 | -0.01397 | -0.00136 | -0.00221 | -0.04403 | -0.08611 | 0.0002 | 0.00494 | -0.00048 | 0.01813 | -0.0252 | -0.00706 | 0.00275 | -0.14732 | 0.04567 | -0.06513
[RO-BG] [DIR] TIE 400 kV MEDGIDIA SUD - VARNA | N-1 TIE 400 kV Resita-Pancevo c2 | -0.06684 | -0.00127 | -0.03067 | -1e-05 | -0.13297 | -0.00061 | 0.00108 | 0.00071 | -0.0005 | -0.00044 | -0.09747 | -0.01442 | -0.0014 | -0.00228 | -0.04546 | -0.08891 | 0.00021 | 0.0051 | -0.0005 | 0.01872 | -0.02601 | -0.00728 | 0.00283 | -0.15222 | 0.04715 | -0.06724
[RO-RO] [DIR] OHL 400 kV Portile de Fier-Resita | N-1 TIE 400 kV Resita-Pancevo c2 | 0.0348 | -0.00102 | -0.00084 | 0 | 0.06967 | -0.00019 | 5e-05 | 0.00024 | -0.00014 | -0.00012 | 0.05423 | -0.00152 | -0.00383 | -0.00056 | 0.01004 | 0.05323 | 7e-05 | 0.00215 | -0.00014 | 0.09109 | 0.00934 | -0.00255 | 0.0002 | 0.06621 | 0.02241 | 0.04035
[RO-RO] [DIR] OHL 400 kV Arad-Nadab | N-1 TIE 400 kV Resita-Pancevo c2 | 0.08788 | 0.00166 | 0.06254 | 2e-05 | 0.103 | 0.00123 | -0.00317 | -0.00138 | 0.00102 | 0.0009 | 0.09691 | 0.02977 | 0.00623 | 0.0048 | 0.07884 | 0.09715 | -0.00042 | -0.00839 | 0.00102 | 0.11056 | 0.10158 | 0.01622 | -0.01075 | 0.10085 | 0.00472 | 0.09288
[RO-RO] [DIR] OHL 400 kV Mintia-Arad | N-1 TIE 400 kV Resita-Pancevo c2 | 0.06146 | -0.00227 | 0.02631 | 0 | 0.09856 | 2e-05 | -0.00131 | 6e-05 | 7e-05 | 6e-05 | 0.08048 | 0.00829 | -0.01361 | 0.00058 | 0.04364 | 0.07833 | 0 | 0.00225 | 7e-05 | 0.1288 | 0.05104 | 0.0008 | -0.00399 | 0.09663 | 0.03767 | 0.06579
[RO-RO] [DIR] OHL 400 kV Sibiu Sud-Mintia | N-1 TIE 400 kV Resita-Pancevo c2 | 0.0444 | -0.00198 | 0.01623 | 0 | 0.07908 | -8e-05 | -0.00086 | 0.00015 | -2e-05 | -2e-05 | 0.0616 | 0.00444 | -0.01088 | 0.00011 | 0.02912 | 0.05908 | 3e-05 | 0.00253 | -2e-05 | 0.10305 | 0.02783 | -0.00055 | -0.00265 | 0.0781 | 0.0348 | 0.04717
[RO-RO] [DIR] OHL 400 kV Iernut-Sibiu Sud | N-1 TIE 400 kV Resita-Pancevo c2 | -0.08281 | -0.00284 | -0.05097 | -2e-05 | -0.11345 | -0.00114 | 0.002 | 0.00134 | -0.00093 | -0.00081 | -0.09884 | -0.0249 | -0.00642 | -0.0042 | -0.06792 | -0.09746 | 0.00039 | 0.00952 | -0.00092 | -0.09971 | -0.07835 | -0.01405 | 0.00576 | -0.11048 | -0.0022 | -0.08734
[RO-RO] [DIR] OHL 400 kV Iernut-Gadalin | N-1 TIE 400 kV Resita-Pancevo c2 | 0.07724 | 0.00272 | 0.04769 | 2e-05 | 0.10633 | 0.00108 | -0.00187 | -0.00127 | 0.00087 | 0.00077 | 0.09238 | 0.02339 | 0.00632 | 0.00396 | 0.06341 | 0.09089 | -0.00037 | -0.00902 | 0.00087 | 0.13425 | 0.07288 | 0.01326 | -0.00539 | 0.10466 | 0.00474 | 0.08134
[RO-RO] [DIR] OHL 400 kV Rosiori-Gadalin | N-1 TIE 400 kV Resita-Pancevo c2 | -0.07836 | -0.00297 | -0.04905 | -2e-05 | -0.10678 | -0.00114 | 0.00191 | 0.00134 | -0.00092 | -0.0008 | -0.09321 | -0.02425 | -0.00724 | -0.00414 | -0.06478 | -0.0918 | 0.00039 | 0.00961 | -0.00091 | -0.14159 | -0.07488 | -0.01393 | 0.00549 | -0.10512 | -0.00298 | -0.08251
[RO-RO] [DIR] OHL 400 kV Arefu-Tantareni | N-1 TIE 400 kV Resita-Pancevo c2 | -0.05792 | -0.00082 | -0.03245 | -1e-05 | -0.08019 | -0.00058 | 0.00131 | 0.00066 | -0.00048 | -0.00042 | -0.06984 | -0.0146 | 0.00057 | -0.00224 | -0.04572 | -0.06971 | 0.0002 | 0.00423 | -0.00048 | -0.03793 | -0.05293 | -0.00718 | 0.00377 | -0.07148 | 0.00385 | -0.06188
[RO-RO] [DIR] OHL 400 kV Arefu-Sibiu Sud | N-1 TIE 400 kV Resita-Pancevo c2 | 0.07161 | 0.00084 | 0.03943 | 1e-05 | 0.10215 | 0.00068 | -0.00162 | -0.00077 | 0.00057 | 0.0005 | 0.08764 | 0.01758 | -0.00129 | 0.00266 | 0.05595 | 0.08676 | -0.00023 | -0.00481 | 0.00056 | 0.09722 | 0.0639 | 0.00847 | -0.0047 | 0.09469 | 0.00385 | 0.07623
[RO-RO] [DIR] OHL 400 kV Tantareni-Urechesti | N-1 TIE 400 kV Resita-Pancevo c2 | 0.02149 | -0.00085 | -0.00422 | 0 | 0.08317 | -0.0002 | 0.00017 | 0.00025 | -0.00015 | -0.00013 | 0.04869 | -0.00262 | -0.00284 | -0.00065 | 0.00201 | 0.0431 | 7e-05 | 0.00204 | -0.00015 | -0.01911 | -0.05218 | -0.00264 | 0.00054 | 0.06929 | 0.01636 | 0.01986
[RO-RO] [DIR] OHL 400 kV Portile de Fier-Urechesti | N-1 TIE 400 kV Resita-Pancevo c2 | 0.01123 | 0.00177 | 0.02855 | 1e-05 | -0.06114 | 0.00068 | -0.00112 | -0.0008 | 0.00055 | 0.00048 | -0.01909 | 0.01383 | 0.00347 | 0.00247 | 0.02944 | -0.01021 | -0.00023 | -0.00587 | 0.00054 | -0.11851 | 0.10857 | 0.00865 | -0.00323 | -0.05606 | -0.03879 | 0.01681
[RO-RO] [DIR] OHL 400 kV Slatina-Portile de Fier | N-1 TIE 400 kV Resita-Pancevo c2 | -0.00463 | -0.00125 | -0.01746 | -1e-05 | 0.04496 | -0.00044 | 0.00067 | 0.00052 | -0.00035 | -0.00031 | 0.01629 | -0.00863 | -0.00278 | -0.00158 | -0.01732 | 0.0101 | 0.00015 | 0.00392 | -0.00035 | 0.04952 | -0.06848 | -0.00558 | 0.00189 | 0.0435 | 0.03015 | -0.00821
[RO-RO] [DIR] OHL 400 kV Smardan - Isaccea c1 | BC | 0 | 0 | 0 | 0 | 0 |  |  |  | 0 | 0 | 0 | 0 |  |  | 0 | 0 | 0 |  | 0 | 0 | 0 | 0 | 0 | 0 | 0 | 0
[RO-RO] [DIR] OHL 400 kV Smardan - Isaccea c1 | N-1 OHL 400 kV Lacu Sarat - Isaccea | 0 | 0 | 0 | 0 | 0 |  |  |  | 0 | 0 | 0 | 0 |  |  | 0 | 0 | 0 |  | 0 | 0 | 0 | 0 | 0 | 0 | 0 | 0
[RO-RO] [DIR] OHL 220 kV Portile de Fier-Resita c1 | N-1 TIE 400 kV Resita-Pancevo c2 | 0.01474 | -0.00013 | 0.00646 | 0 | 0.02012 | 7e-05 | -0.00028 | -7e-05 | 6e-05 | 5e-05 | 0.01805 | 0.00255 | -0.00137 | 0.00032 | 0.01033 | 0.01816 | -2e-05 | -0.00027 | 6e-05 | 0.03302 | 0.01553 | 0.00089 | -0.00082 | 0.01933 | 0.00376 | 0.01633
[RO-RO] [DIR] OHL 220 kV Portile de Fier-Resita c2 | N-1 TIE 400 kV Resita-Pancevo c2 | 0.01474 | -0.00013 | 0.00646 | 0 | 0.02012 | 7e-05 | -0.00028 | -7e-05 | 6e-05 | 5e-05 | 0.01805 | 0.00255 | -0.00137 | 0.00032 | 0.01033 | 0.01816 | -2e-05 | -0.00027 | 6e-05 | 0.03302 | 0.01553 | 0.00089 | -0.00082 | 0.01933 | 0.00376 | 0.01633
[RO-RO] [DIR] OHL 220 kV Resita-Timisoara c1 | N-1 TIE 400 kV Resita-Pancevo c2 | 0.03099 | 6e-05 | 0.02083 | 1e-05 | 0.03235 | 0.0003 | -0.0009 | -0.00033 | 0.00026 | 0.00023 | 0.03274 | 0.00876 | -0.0026 | 0.00126 | 0.02817 | 0.03353 | -0.0001 | -0.00183 | 0.00026 | 0.0332 | 0.04495 | 0.00397 | -0.00267 | 0.03141 | 0.00181 | 0.03355
[RO-RO] [DIR] OHL 220 kV Resita-Timisoara c2 | N-1 TIE 400 kV Resita-Pancevo c2 | 0.03099 | 6e-05 | 0.02083 | 1e-05 | 0.03235 | 0.0003 | -0.0009 | -0.00033 | 0.00026 | 0.00023 | 0.03274 | 0.00876 | -0.0026 | 0.00126 | 0.02817 | 0.03353 | -0.0001 | -0.00183 | 0.00026 | 0.0332 | 0.04495 | 0.00397 | -0.00267 | 0.03141 | 0.00181 | 0.03355
[RO-RO] [DIR] OHL 220 kV Arad-Timisoara | N-1 TIE 400 kV Resita-Pancevo c2 | -0.03364 | 0.00023 | -0.0208 | -1e-05 | -0.03913 | -0.00026 | 0.00092 | 0.00027 | -0.00023 | -0.0002 | -0.03736 | -0.00841 | 0.00387 | -0.00113 | -0.02911 | -0.03779 | 9e-05 | 0.00127 | -0.00023 | -0.04379 | -0.04434 | -0.00345 | 0.00274 | -0.03806 | -0.00592 | -0.03635
[RO-RO] [DIR] OHL 220 kV Arad-Calea Aradului | N-1 TIE 400 kV Resita-Pancevo c2 | -0.02374 | 0.00016 | -0.01467 | 0 | -0.02761 | -0.00018 | 0.00065 | 0.00019 | -0.00016 | -0.00014 | -0.02636 | -0.00593 | 0.00273 | -0.0008 | -0.02054 | -0.02667 | 6e-05 | 0.0009 | -0.00016 | -0.0309 | -0.03129 | -0.00243 | 0.00193 | -0.02685 | -0.00417 | -0.02564
[RO-RO] [DIR] OHL 220 kV CaleaAradului-Sacalaz | N-1 TIE 400 kV Resita-Pancevo c2 | -0.02374 | 0.00016 | -0.01467 | 0 | -0.02761 | -0.00018 | 0.00065 | 0.00019 | -0.00016 | -0.00014 | -0.02636 | -0.00593 | 0.00273 | -0.0008 | -0.02054 | -0.02667 | 6e-05 | 0.0009 | -0.00016 | -0.0309 | -0.03129 | -0.00243 | 0.00193 | -0.02685 | -0.00417 | -0.02564
[RO-RO] [DIR] OHL 220 kV Sacalaz-Timisoara | N-1 TIE 400 kV Resita-Pancevo c2 | -0.02019 | 0.00014 | -0.01248 | 0 | -0.02349 | -0.00016 | 0.00055 | 0.00016 | -0.00014 | -0.00012 | -0.02242 | -0.00505 | 0.00232 | -0.00068 | -0.01747 | -0.02268 | 5e-05 | 0.00076 | -0.00014 | -0.02628 | -0.02661 | -0.00207 | 0.00164 | -0.02284 | -0.00355 | -0.02181
[RO-RO] [DIR] OHL 220 kV Mintia-Timisoara | N-1 TIE 400 kV Resita-Pancevo c2 | -0.00461 | -0.00051 | -0.00619 | 0 | 0.00205 | -0.00017 | 0.00023 | 0.0002 | -0.00013 | -0.00012 | -0.00175 | -0.00319 | -0.00139 | -0.00059 | -0.0067 | -0.00259 | 6e-05 | 0.00149 | -0.00013 | 0.00829 | -0.01428 | -0.00206 | 0.00067 | 0.00209 | 0.00646 | -0.00511
[RO-RO] [DIR] OHL 220 kV Urechesti-Targu Jiu Nord | N-1 TIE 400 kV Resita-Pancevo c2 | 0.03009 | 6e-05 | 0.01644 | 0 | 0.04136 | 0.00024 | -0.0007 | -0.00026 | 0.00021 | 0.00018 | 0.03627 | 0.00696 | -0.00186 | 0.00099 | 0.02369 | 0.03602 | -8e-05 | -0.00144 | 0.0002 | 0.04411 | 0.03038 | 0.00305 | -0.00207 | 0.0396 | 0.00532 | 0.03227
[RO-RO] [DIR] OHL 220 kV Paroseni-Targu Jiu Nord | N-1 TIE 400 kV Resita-Pancevo c2 | -0.03009 | -6e-05 | -0.01644 | 0 | -0.04136 | -0.00024 | 0.0007 | 0.00026 | -0.00021 | -0.00018 | -0.03627 | -0.00696 | 0.00186 | -0.00099 | -0.02369 | -0.03602 | 8e-05 | 0.00144 | -0.0002 | -0.04411 | -0.03038 | -0.00305 | 0.00207 | -0.0396 | -0.00532 | -0.03227
[RO-RO] [DIR] OHL 220 kV Paroseni-Baru Mare | N-1 TIE 400 kV Resita-Pancevo c2 | 0.02737 | 5e-05 | 0.01495 | 0 | 0.03762 | 0.00022 | -0.00064 | -0.00024 | 0.00019 | 0.00016 | 0.03298 | 0.00633 | -0.00169 | 0.0009 | 0.02155 | 0.03275 | -7e-05 | -0.00131 | 0.00019 | 0.04012 | 0.02763 | 0.00278 | -0.00188 | 0.03602 | 0.00483 | 0.02935
[RO-RO] [DIR] OHL 220 kV Baru Mare-Hasdat | N-1 TIE 400 kV Resita-Pancevo c2 | 0.03009 | 6e-05 | 0.01644 | 0 | 0.04136 | 0.00024 | -0.0007 | -0.00026 | 0.00021 | 0.00018 | 0.03627 | 0.00696 | -0.00186 | 0.00099 | 0.02369 | 0.03602 | -8e-05 | -0.00144 | 0.0002 | 0.04411 | 0.03038 | 0.00305 | -0.00207 | 0.0396 | 0.00532 | 0.03227
[RO-RO] [DIR] TRA 400/220 kV AT3 Arad | N-1 TIE 400 kV Resita-Pancevo c2 | 0.04577 | -0.00043 | 0.02795 | 1e-05 | 0.05369 | 0.00033 | -0.00125 | -0.00034 | 0.00029 | 0.00026 | 0.05106 | 0.01114 | -0.00578 | 0.00147 | 0.0394 | 0.05161 | -0.00011 | -0.00147 | 0.00029 | 0.06131 | 0.06009 | 0.00441 | -0.00371 | 0.05222 | 0.00904 | 0.04948
[RO-RO] [DIR] TRA 400/220 kV AT Urechesti | N-1 TIE 400 kV Resita-Pancevo c2 | -0.02392 | -0.00016 | -0.01409 | 0 | -0.02924 | -0.00022 | 0.00059 | 0.00025 | -0.00019 | -0.00016 | -0.02727 | -0.00609 | 0.00113 | -0.0009 | -0.01975 | -0.02761 | 8e-05 | 0.00147 | -0.00019 | -0.03051 | -0.0281 | -0.00283 | 0.00173 | -0.0271 | -0.00046 | -0.0259
[RO-BG] [OPP] TIE 400 kV TINTARENI-KOZLODUI 1 | BC | 0 | 0 | 0 | 0 | 0 |  |  |  | 0 | 0 | 0 | 0 |  |  | 0 | 0 | 0 |  | 0 | 0 | 0 | 0 | 0 | 0 | 0 | 0
[RO-BG] [OPP] TIE 400 kV TINTARENI-KOZLODUI 1 | N-1 TIE 400 kV Portile de Fier-Djerdap | 0 | 0 | 0 | 0 | 0 |  |  |  | 0 | 0 | 0 | 0 |  |  | 0 | 0 | 0 |  | 0 | 0 | 0 | 0 | 0 | 0 | 0 | 0
[RO-BG] [OPP] TIE 400 kV TINTARENI-KOZLODUI 1 | N-1 TIE 400 kV TINTARENI-KOZLODUI 2 | 0 | 0 | 0 | 0 | 0 |  |  |  | 0 | 0 | 0 | 0 |  |  | 0 | 0 | 0 |  | 0 | 0 | 0 | 0 | 0 | 0 | 0 | 0
[RO-BG] [OPP] TIE 400 kV TINTARENI-KOZLODUI 1 | N-1 TIE 400 kV Isaccea - Vulcanesti | 0 | 0 | 0 | 0 | 0 |  |  |  | 0 | 0 | 0 | 0 |  |  | 0 | 0 | 0 |  | 0 | 0 | 0 | 0 | 0 | 0 | 0 | 0
[RO-BG] [OPP] TIE 400 kV TINTARENI-KOZLODUI 1 | N-1 TIE 400 kV Resita-Pancevo c2 | 0 | 0 | 0 | 0 | 0 |  |  |  | 0 | 0 | 0 | 0 |  |  | 0 | 0 | 0 |  | 0 | 0 | 0 | 0 | 0 | 0 | 0 | 0
[RO-BG] [OPP] TIE 400 kV TINTARENI-KOZLODUI 1 | N-1 TIE 400 kV Resita-Pancevo c1 | 0 | 0 | 0 | 0 | 0 |  |  |  | 0 | 0 | 0 | 0 |  |  | 0 | 0 | 0 |  | 0 | 0 | 0 | 0 | 0 | 0 | 0 | 0
[RO-BG] [OPP] TIE 400 kV TINTARENI-KOZLODUI 2 | N-1 TIE 400 kV TINTARENI-KOZLODUI 1 | -0.12267 | -0.00044 | -0.04544 | -1e-05 | -0.2444 | -0.00068 | 0.00176 | 0.00076 | -0.00058 | -0.00051 | -0.17968 | -0.0198 | 0.00353 | -0.00276 | -0.07519 | -0.17284 | 0.00023 | 0.00455 | -0.00058 | 0.11933 | -0.00457 | -0.00813 | 0.00488 | -0.19978 | 0.00463 | -0.12699
[RO-BG] [OPP] TIE 400 kV TINTARENI-KOZLODUI 2 | N-1 TIE 400 kV Resita-Pancevo c2 | -0.12267 | -0.00044 | -0.04544 | -1e-05 | -0.2444 | -0.00068 | 0.00176 | 0.00076 | -0.00058 | -0.00051 | -0.17968 | -0.0198 | 0.00353 | -0.00276 | -0.07519 | -0.17284 | 0.00023 | 0.00455 | -0.00058 | 0.11933 | -0.00457 | -0.00813 | 0.00488 | -0.19978 | 0.00463 | -0.12699
[RO-RS] [OPP] TIE 400 kV Portile de Fier-Djerdap | N-1 TIE 400 kV TINTARENI-KOZLODUI 1 | 0.08013 | 0.00174 | 0.05808 | 2e-05 | 0.00381 | 0.00107 | -0.00229 | -0.00123 | 0.00089 | 0.00078 | 0.05494 | 0.02605 | -0.00032 | 0.00412 | 0.07745 | 0.06924 | -0.00037 | -0.00819 | 0.00088 | -0.19062 | 0.21745 | 0.01346 | -0.00655 | 0.00531 | -0.03901 | 0.09804
[RO-RS] [OPP] TIE 400 kV Portile de Fier-Djerdap | N-1 TIE 400 kV Resita-Pancevo c2 | 0.08013 | 0.00174 | 0.05808 | 2e-05 | 0.00381 | 0.00107 | -0.00229 | -0.00123 | 0.00089 | 0.00078 | 0.05494 | 0.02605 | -0.00032 | 0.00412 | 0.07745 | 0.06924 | -0.00037 | -0.00819 | 0.00088 | -0.19062 | 0.21745 | 0.01346 | -0.00655 | 0.00531 | -0.03901 | 0.09804
[RO-RO] [OPP] OHL 400 kV Portile de Fier-Resita | N-1 TIE 400 kV Resita-Pancevo c2 | 0.0348 | -0.00102 | -0.00084 | 0 | 0.06967 | -0.00019 | 5e-05 | 0.00024 | -0.00014 | -0.00012 | 0.05423 | -0.00152 | -0.00383 | -0.00056 | 0.01004 | 0.05323 | 7e-05 | 0.00215 | -0.00014 | 0.09109 | 0.00934 | -0.00255 | 0.0002 | 0.06621 | 0.02241 | 0.04035
[RO-UA] [OPP] TIE 400 kV Isaccea-Vulcanesti | N-1 TIE 400 kV Resita-Pancevo c2 | 0.0959 | 0.0049 | 0.05945 | 2e-05 | 0.13862 | 0.00155 | -0.00174 | -0.00188 | 0.00123 | 0.00108 | 0.11729 | 0.03046 | 0.01212 | 0.00542 | 0.07808 | 0.11382 | -0.00054 | -0.01499 | 0.00122 | 0.12113 | 0.08378 | 0.01832 | -0.00397 | 0.14262 | -0.21937 | 0.09996
[RO-HU] [OPP] TIE 400 kV Arad-Sandorfalva | N-1 TIE 400 kV Resita-Pancevo c2 | -0.02888 | 0.00457 | 0.00279 | 1e-05 | -0.06087 | 0.00083 | -0.00036 | -0.00105 | 0.00061 | 0.00054 | -0.04548 | 0.0083 | 0.02733 | 0.00251 | -0.01222 | -0.04371 | -0.00029 | -0.00912 | 0.00061 | -0.094 | -0.02183 | 0.01036 | -0.0023 | -0.05931 | -0.04483 | -0.03273
[RO-HU] [OPP] TIE 400 kV Nadab-Bekescsaba | N-1 TIE 400 kV Resita-Pancevo c2 | -0.07994 | 0.00493 | -0.04193 | -1e-05 | -0.11275 | 5e-05 | 0.00287 | -0.00024 | -7e-05 | -6e-05 | -0.09755 | -0.01333 | 0.01978 | -0.00086 | -0.06293 | -0.09627 | -3e-05 | -0.00586 | -7e-05 | -0.14981 | -0.08216 | -0.0015 | 0.01045 | -0.11073 | -0.05519 | -0.08569
[RO-UA] [OPP]TIE 400 kV Rosiori-Mukacevo | N-1 TIE 400 kV Resita-Pancevo c2 | 0.12738 | 0.01067 | 0.09488 | 4e-05 | 0.15259 | 0.00294 | -0.00323 | -0.00357 | 0.0023 | 0.00202 | 0.14131 | 0.0527 | 0.03526 | 0.01005 | 0.11455 | 0.1408 | -0.00101 | -0.02803 | 0.00229 | 0.19755 | 0.13497 | 0.03517 | -0.0088 | 0.14992 | -0.0434 | 0.13311
[RO-RS] [OPP] TIE 400 kV Resita-Pancevo c2 | BC | 0 | 0 | 0 | 0 | 0 |  |  |  | 0 | 0 | 0 | 0 |  |  | 0 | 0 | 0 |  | 0 | 0 | 0 | 0 | 0 | 0 | 0 | 0
[RO-RS] [OPP] TIE 400 kV Resita-Pancevo c2 | N-1 TIE 400 kV Arad-Sandorfalva | 0 | 0 | 0 | 0 | 0 |  |  |  | 0 | 0 | 0 | 0 |  |  | 0 | 0 | 0 |  | 0 | 0 | 0 | 0 | 0 | 0 | 0 | 0
[RO-RS] [OPP] TIE 400 kV Resita-Pancevo c2 | N-1 TIE 400 kV Nadab-Bekescsaba | 0 | 0 | 0 | 0 | 0 |  |  |  | 0 | 0 | 0 | 0 |  |  | 0 | 0 | 0 |  | 0 | 0 | 0 | 0 | 0 | 0 | 0 | 0
[RO-RS] [OPP] TIE 400 kV Resita-Pancevo c2 | N-1 TIE 400 kV Portile de Fier-Djerdap | 0 | 0 | 0 | 0 | 0 |  |  |  | 0 | 0 | 0 | 0 |  |  | 0 | 0 | 0 |  | 0 | 0 | 0 | 0 | 0 | 0 | 0 | 0
[RO-RS] [OPP] TIE 400 kV Resita-Pancevo c2 | N-1 OHL 400 kV Iernut-Sibiu Sud | 0 | 0 | 0 | 0 | 0 |  |  |  | 0 | 0 | 0 | 0 |  |  | 0 | 0 | 0 |  | 0 | 0 | 0 | 0 | 0 | 0 | 0 | 0
[RO-RS] [OPP] TIE 400 kV Resita-Pancevo c2 | N-1 OHL 400 kV Mintia-Arad | 0 | 0 | 0 | 0 | 0 |  |  |  | 0 | 0 | 0 | 0 |  |  | 0 | 0 | 0 |  | 0 | 0 | 0 | 0 | 0 | 0 | 0 | 0
[RO-RS] [OPP] TIE 400 kV Resita-Pancevo c2 | N-1 OHL 220 kV Portile de Fier-Resita c2 | 0 | 0 | 0 | 0 | 0 |  |  |  | 0 | 0 | 0 | 0 |  |  | 0 | 0 | 0 |  | 0 | 0 | 0 | 0 | 0 | 0 | 0 | 0
[RO-RS] [OPP] TIE 400 kV Resita-Pancevo c2 | N-1 OHL 220 kV Portile de Fier-Resita c1 | 0 | 0 | 0 | 0 | 0 |  |  |  | 0 | 0 | 0 | 0 |  |  | 0 | 0 | 0 |  | 0 | 0 | 0 | 0 | 0 | 0 | 0 | 0
[RO-RS] [OPP] TIE 400 kV Resita-Pancevo c2 | N-1 OHL 220 kV Resita-Timisoara c2 | 0 | 0 | 0 | 0 | 0 |  |  |  | 0 | 0 | 0 | 0 |  |  | 0 | 0 | 0 |  | 0 | 0 | 0 | 0 | 0 | 0 | 0 | 0
[RO-RS] [OPP] TIE 400 kV Resita-Pancevo c2 | N-1 OHL 220 kV Resita-Timisoara c1 | 0 | 0 | 0 | 0 | 0 |  |  |  | 0 | 0 | 0 | 0 |  |  | 0 | 0 | 0 |  | 0 | 0 | 0 | 0 | 0 | 0 | 0 | 0
[RO-RS] [OPP] TIE 400 kV Resita-Pancevo c2 | N-1 TRA 400/220 kV AT3 Arad | 0 | 0 | 0 | 0 | 0 |  |  |  | 0 | 0 | 0 | 0 |  |  | 0 | 0 | 0 |  | 0 | 0 | 0 | 0 | 0 | 0 | 0 | 0
[RO-RS] [OPP] TIE 400 kV Resita-Pancevo c2 | N-1 OHL 400 kV Djerdap - Drmno | 0 | 0 | 0 | 0 | 0 |  |  |  | 0 | 0 | 0 | 0 |  |  | 0 | 0 | 0 |  | 0 | 0 | 0 | 0 | 0 | 0 | 0 | 0
[RO-RS] [OPP] TIE 400 kV Resita-Pancevo c2 | N-1 OHL 400 kV Djerdap - Bor | 0 | 0 | 0 | 0 | 0 |  |  |  | 0 | 0 | 0 | 0 |  |  | 0 | 0 | 0 |  | 0 | 0 | 0 | 0 | 0 | 0 | 0 | 0
[RO-RS] [OPP] TIE 400 kV Resita-Pancevo c2 | N-1 OHL 400 kV Srbobran – Subotica 3 | 0 | 0 | 0 | 0 | 0 |  |  |  | 0 | 0 | 0 | 0 |  |  | 0 | 0 | 0 |  | 0 | 0 | 0 | 0 | 0 | 0 | 0 | 0
[RO-RS] [OPP] TIE 400 kV Resita-Pancevo c2 | N-1 TIE 400 kV Sandorfalva-Subotica 3 | 0 | 0 | 0 | 0 | 0 |  |  |  | 0 | 0 | 0 | 0 |  |  | 0 | 0 | 0 |  | 0 | 0 | 0 | 0 | 0 | 0 | 0 | 0
[RO-RS] [OPP] TIE 400 kV Resita-Pancevo c2 | N-1 OHL 400 kV Bor 2 – Nis 2 | 0 | 0 | 0 | 0 | 0 |  |  |  | 0 | 0 | 0 | 0 |  |  | 0 | 0 | 0 |  | 0 | 0 | 0 | 0 | 0 | 0 | 0 | 0
[RO-RS] [OPP] TIE 400 kV Resita-Pancevo c2 | N-1 OHL 400 kV Portile de Fier-Resita | 0 | 0 | 0 | 0 | 0 |  |  |  | 0 | 0 | 0 | 0 |  |  | 0 | 0 | 0 |  | 0 | 0 | 0 | 0 | 0 | 0 | 0 | 0
[RO-RS] [OPP] TIE 400 kV Resita-Pancevo c2 | N-1 OHL 400 kV Paks -Sandorfalva | 0 | 0 | 0 | 0 | 0 |  |  |  | 0 | 0 | 0 | 0 |  |  | 0 | 0 | 0 |  | 0 | 0 | 0 | 0 | 0 | 0 | 0 | 0
[RO-RS] [OPP] TIE 400 kV Resita-Pancevo c2 | N-1 TIE 400 kV Resita-Pancevo c1 | 0 | 0 | 0 | 0 | 0 |  |  |  | 0 | 0 | 0 | 0 |  |  | 0 | 0 | 0 |  | 0 | 0 | 0 | 0 | 0 | 0 | 0 | 0
[RO-RS] [OPP] TIE 400 kV Resita-Pancevo c1 | N-1 TIE 400 kV Resita-Pancevo c2 | -0.00229 | 0.00139 | 0.02958 | 1e-05 | -0.04521 | 0.00066 | -0.0013 | -0.00076 | 0.00054 | 0.00047 | -0.02485 | 0.01394 | 0.00136 | 0.00245 | 0.02566 | -0.02249 | -0.00022 | -0.00526 | 0.00053 | -0.09072 | 0.04951 | 0.0087 | -0.00392 | -0.04205 | -0.0263 | -0.00592
[RO-BG] [OPP] TIE 400 kV DOBRUDJA- MEDGIDIA SUD | N-1 TIE 400 kV Resita-Pancevo c2 | -0.06474 | -0.00123 | -0.02971 | -1e-05 | -0.12887 | -0.00059 | 0.00105 | 0.00069 | -0.00048 | -0.00042 | -0.09439 | -0.01397 | -0.00136 | -0.00221 | -0.04403 | -0.08611 | 0.0002 | 0.00494 | -0.00048 | 0.01813 | -0.0252 | -0.00706 | 0.00275 | -0.14732 | 0.04567 | -0.06513
[RO-BG] [OPP] TIE 400 kV MEDGIDIA SUD - VARNA | N-1 TIE 400 kV Resita-Pancevo c2 | -0.06684 | -0.00127 | -0.03067 | -1e-05 | -0.13297 | -0.00061 | 0.00108 | 0.00071 | -0.0005 | -0.00044 | -0.09747 | -0.01442 | -0.0014 | -0.00228 | -0.04546 | -0.08891 | 0.00021 | 0.0051 | -0.0005 | 0.01872 | -0.02601 | -0.00728 | 0.00283 | -0.15222 | 0.04715 | -0.06724
[RO-RO] [OPP] OHL 400 kV Arad-Nadab | N-1 TIE 400 kV Resita-Pancevo c2 | 0.08788 | 0.00166 | 0.06254 | 2e-05 | 0.103 | 0.00123 | -0.00317 | -0.00138 | 0.00102 | 0.0009 | 0.09691 | 0.02977 | 0.00623 | 0.0048 | 0.07884 | 0.09715 | -0.00042 | -0.00839 | 0.00102 | 0.11056 | 0.10158 | 0.01622 | -0.01075 | 0.10085 | 0.00472 | 0.09288
[RO-RO] [OPP] OHL 400 kV Mintia-Arad | N-1 TIE 400 kV Resita-Pancevo c2 | 0.06146 | -0.00227 | 0.02631 | 0 | 0.09856 | 2e-05 | -0.00131 | 6e-05 | 7e-05 | 6e-05 | 0.08048 | 0.00829 | -0.01361 | 0.00058 | 0.04364 | 0.07833 | 0 | 0.00225 | 7e-05 | 0.1288 | 0.05104 | 0.0008 | -0.00399 | 0.09663 | 0.03767 | 0.06579
[RO-RO] [OPP] OHL 400 kV Sibiu Sud-Mintia | N-1 TIE 400 kV Resita-Pancevo c2 | 0.0444 | -0.00198 | 0.01623 | 0 | 0.07908 | -8e-05 | -0.00086 | 0.00015 | -2e-05 | -2e-05 | 0.0616 | 0.00444 | -0.01088 | 0.00011 | 0.02912 | 0.05908 | 3e-05 | 0.00253 | -2e-05 | 0.10305 | 0.02783 | -0.00055 | -0.00265 | 0.0781 | 0.0348 | 0.04717
[RO-RO] [OPP] OHL 400 kV Iernut-Sibiu Sud | N-1 TIE 400 kV Resita-Pancevo c2 | -0.08281 | -0.00284 | -0.05097 | -2e-05 | -0.11345 | -0.00114 | 0.002 | 0.00134 | -0.00093 | -0.00081 | -0.09884 | -0.0249 | -0.00642 | -0.0042 | -0.06792 | -0.09746 | 0.00039 | 0.00952 | -0.00092 | -0.09971 | -0.07835 | -0.01405 | 0.00576 | -0.11048 | -0.0022 | -0.08734
[RO-RO] [OPP] OHL 400 kV Iernut-Gadalin | N-1 TIE 400 kV Resita-Pancevo c2 | 0.07724 | 0.00272 | 0.04769 | 2e-05 | 0.10633 | 0.00108 | -0.00187 | -0.00127 | 0.00087 | 0.00077 | 0.09238 | 0.02339 | 0.00632 | 0.00396 | 0.06341 | 0.09089 | -0.00037 | -0.00902 | 0.00087 | 0.13425 | 0.07288 | 0.01326 | -0.00539 | 0.10466 | 0.00474 | 0.08134
[RO-RO] [OPP] OHL 400 kV Rosiori-Gadalin | N-1 TIE 400 kV Resita-Pancevo c2 | -0.07836 | -0.00297 | -0.04905 | -2e-05 | -0.10678 | -0.00114 | 0.00191 | 0.00134 | -0.00092 | -0.0008 | -0.09321 | -0.02425 | -0.00724 | -0.00414 | -0.06478 | -0.0918 | 0.00039 | 0.00961 | -0.00091 | -0.14159 | -0.07488 | -0.01393 | 0.00549 | -0.10512 | -0.00298 | -0.08251
[RO-RO] [OPP] OHL 400 kV Arefu-Tantareni | N-1 TIE 400 kV Resita-Pancevo c2 | -0.05792 | -0.00082 | -0.03245 | -1e-05 | -0.08019 | -0.00058 | 0.00131 | 0.00066 | -0.00048 | -0.00042 | -0.06984 | -0.0146 | 0.00057 | -0.00224 | -0.04572 | -0.06971 | 0.0002 | 0.00423 | -0.00048 | -0.03793 | -0.05293 | -0.00718 | 0.00377 | -0.07148 | 0.00385 | -0.06188
[RO-RO] [OPP] OHL 400 kV Arefu-Sibiu Sud | N-1 TIE 400 kV Resita-Pancevo c2 | 0.07161 | 0.00084 | 0.03943 | 1e-05 | 0.10215 | 0.00068 | -0.00162 | -0.00077 | 0.00057 | 0.0005 | 0.08764 | 0.01758 | -0.00129 | 0.00266 | 0.05595 | 0.08676 | -0.00023 | -0.00481 | 0.00056 | 0.09722 | 0.0639 | 0.00847 | -0.0047 | 0.09469 | 0.00385 | 0.07623
[RO-RO] [OPP] OHL 400 kV Tantareni-Urechesti | N-1 TIE 400 kV Resita-Pancevo c2 | 0.02149 | -0.00085 | -0.00422 | 0 | 0.08317 | -0.0002 | 0.00017 | 0.00025 | -0.00015 | -0.00013 | 0.04869 | -0.00262 | -0.00284 | -0.00065 | 0.00201 | 0.0431 | 7e-05 | 0.00204 | -0.00015 | -0.01911 | -0.05218 | -0.00264 | 0.00054 | 0.06929 | 0.01636 | 0.01986
[RO-RO] [OPP] OHL 400 kV Portile de Fier-Urechesti | N-1 TIE 400 kV Resita-Pancevo c2 | 0.01123 | 0.00177 | 0.02855 | 1e-05 | -0.06114 | 0.00068 | -0.00112 | -0.0008 | 0.00055 | 0.00048 | -0.01909 | 0.01383 | 0.00347 | 0.00247 | 0.02944 | -0.01021 | -0.00023 | -0.00587 | 0.00054 | -0.11851 | 0.10857 | 0.00865 | -0.00323 | -0.05606 | -0.03879 | 0.01681
[RO-RO] [OPP] OHL 400 kV Slatina-Portile de Fier | N-1 TIE 400 kV Resita-Pancevo c2 | -0.00463 | -0.00125 | -0.01746 | -1e-05 | 0.04496 | -0.00044 | 0.00067 | 0.00052 | -0.00035 | -0.00031 | 0.01629 | -0.00863 | -0.00278 | -0.00158 | -0.01732 | 0.0101 | 0.00015 | 0.00392 | -0.00035 | 0.04952 | -0.06848 | -0.00558 | 0.00189 | 0.0435 | 0.03015 | -0.00821
[RO-RO] [OPP] OHL 400 kV Smardan - Isaccea c1 | BC | 0 | 0 | 0 | 0 | 0 |  |  |  | 0 | 0 | 0 | 0 |  |  | 0 | 0 | 0 |  | 0 | 0 | 0 | 0 | 0 | 0 | 0 | 0
[RO-RO] [OPP] OHL 400 kV Smardan - Isaccea c1 | N-1 OHL 400 kV Lacu Sarat - Isaccea | 0 | 0 | 0 | 0 | 0 |  |  |  | 0 | 0 | 0 | 0 |  |  | 0 | 0 | 0 |  | 0 | 0 | 0 | 0 | 0 | 0 | 0 | 0
[RO-RO] [OPP] OHL 220 kV Portile de Fier-Resita c1 | N-1 TIE 400 kV Resita-Pancevo c2 | 0.01474 | -0.00013 | 0.00646 | 0 | 0.02012 | 7e-05 | -0.00028 | -7e-05 | 6e-05 | 5e-05 | 0.01805 | 0.00255 | -0.00137 | 0.00032 | 0.01033 | 0.01816 | -2e-05 | -0.00027 | 6e-05 | 0.03302 | 0.01553 | 0.00089 | -0.00082 | 0.01933 | 0.00376 | 0.01633
[RO-RO] [OPP] OHL 220 kV Portile de Fier-Resita c2 | N-1 TIE 400 kV Resita-Pancevo c2 | 0.01474 | -0.00013 | 0.00646 | 0 | 0.02012 | 7e-05 | -0.00028 | -7e-05 | 6e-05 | 5e-05 | 0.01805 | 0.00255 | -0.00137 | 0.00032 | 0.01033 | 0.01816 | -2e-05 | -0.00027 | 6e-05 | 0.03302 | 0.01553 | 0.00089 | -0.00082 | 0.01933 | 0.00376 | 0.01633
[RO-RO] [OPP] OHL 220 kV Resita-Timisoara c1 | N-1 TIE 400 kV Resita-Pancevo c2 | 0.03099 | 6e-05 | 0.02083 | 1e-05 | 0.03235 | 0.0003 | -0.0009 | -0.00033 | 0.00026 | 0.00023 | 0.03274 | 0.00876 | -0.0026 | 0.00126 | 0.02817 | 0.03353 | -0.0001 | -0.00183 | 0.00026 | 0.0332 | 0.04495 | 0.00397 | -0.00267 | 0.03141 | 0.00181 | 0.03355
[RO-RO] [OPP] OHL 220 kV Resita-Timisoara c2 | N-1 TIE 400 kV Resita-Pancevo c2 | 0.03099 | 6e-05 | 0.02083 | 1e-05 | 0.03235 | 0.0003 | -0.0009 | -0.00033 | 0.00026 | 0.00023 | 0.03274 | 0.00876 | -0.0026 | 0.00126 | 0.02817 | 0.03353 | -0.0001 | -0.00183 | 0.00026 | 0.0332 | 0.04495 | 0.00397 | -0.00267 | 0.03141 | 0.00181 | 0.03355
[RO-RO] [OPP] OHL 220 kV Arad-Timisoara | N-1 TIE 400 kV Resita-Pancevo c2 | -0.03364 | 0.00023 | -0.0208 | -1e-05 | -0.03913 | -0.00026 | 0.00092 | 0.00027 | -0.00023 | -0.0002 | -0.03736 | -0.00841 | 0.00387 | -0.00113 | -0.02911 | -0.03779 | 9e-05 | 0.00127 | -0.00023 | -0.04379 | -0.04434 | -0.00345 | 0.00274 | -0.03806 | -0.00592 | -0.03635
[RO-RO] [OPP] OHL 220 kV Arad-Calea Aradului | N-1 TIE 400 kV Resita-Pancevo c2 | -0.02374 | 0.00016 | -0.01467 | 0 | -0.02761 | -0.00018 | 0.00065 | 0.00019 | -0.00016 | -0.00014 | -0.02636 | -0.00593 | 0.00273 | -0.0008 | -0.02054 | -0.02667 | 6e-05 | 0.0009 | -0.00016 | -0.0309 | -0.03129 | -0.00243 | 0.00193 | -0.02685 | -0.00417 | -0.02564
[RO-RO] [OPP] OHL 220 kV CaleaAradului-Sacalaz | N-1 TIE 400 kV Resita-Pancevo c2 | -0.02374 | 0.00016 | -0.01467 | 0 | -0.02761 | -0.00018 | 0.00065 | 0.00019 | -0.00016 | -0.00014 | -0.02636 | -0.00593 | 0.00273 | -0.0008 | -0.02054 | -0.02667 | 6e-05 | 0.0009 | -0.00016 | -0.0309 | -0.03129 | -0.00243 | 0.00193 | -0.02685 | -0.00417 | -0.02564
[RO-RO] [OPP] OHL 220 kV Sacalaz-Timisoara | N-1 TIE 400 kV Resita-Pancevo c2 | -0.02019 | 0.00014 | -0.01248 | 0 | -0.02349 | -0.00016 | 0.00055 | 0.00016 | -0.00014 | -0.00012 | -0.02242 | -0.00505 | 0.00232 | -0.00068 | -0.01747 | -0.02268 | 5e-05 | 0.00076 | -0.00014 | -0.02628 | -0.02661 | -0.00207 | 0.00164 | -0.02284 | -0.00355 | -0.02181
[RO-RO] [OPP] OHL 220 kV Mintia-Timisoara | N-1 TIE 400 kV Resita-Pancevo c2 | -0.00461 | -0.00051 | -0.00619 | 0 | 0.00205 | -0.00017 | 0.00023 | 0.0002 | -0.00013 | -0.00012 | -0.00175 | -0.00319 | -0.00139 | -0.00059 | -0.0067 | -0.00259 | 6e-05 | 0.00149 | -0.00013 | 0.00829 | -0.01428 | -0.00206 | 0.00067 | 0.00209 | 0.00646 | -0.00511
[RO-RO] [OPP] OHL 220 kV Urechesti-Targu Jiu Nord | N-1 TIE 400 kV Resita-Pancevo c2 | 0.03009 | 6e-05 | 0.01644 | 0 | 0.04136 | 0.00024 | -0.0007 | -0.00026 | 0.00021 | 0.00018 | 0.03627 | 0.00696 | -0.00186 | 0.00099 | 0.02369 | 0.03602 | -8e-05 | -0.00144 | 0.0002 | 0.04411 | 0.03038 | 0.00305 | -0.00207 | 0.0396 | 0.00532 | 0.03227
[RO-RO] [OPP] OHL 220 kV Paroseni-Targu Jiu Nord | N-1 TIE 400 kV Resita-Pancevo c2 | -0.03009 | -6e-05 | -0.01644 | 0 | -0.04136 | -0.00024 | 0.0007 | 0.00026 | -0.00021 | -0.00018 | -0.03627 | -0.00696 | 0.00186 | -0.00099 | -0.02369 | -0.03602 | 8e-05 | 0.00144 | -0.0002 | -0.04411 | -0.03038 | -0.00305 | 0.00207 | -0.0396 | -0.00532 | -0.03227
[RO-RO] [OPP] OHL 220 kV Paroseni-Baru Mare | N-1 TIE 400 kV Resita-Pancevo c2 | 0.02737 | 5e-05 | 0.01495 | 0 | 0.03762 | 0.00022 | -0.00064 | -0.00024 | 0.00019 | 0.00016 | 0.03298 | 0.00633 | -0.00169 | 0.0009 | 0.02155 | 0.03275 | -7e-05 | -0.00131 | 0.00019 | 0.04012 | 0.02763 | 0.00278 | -0.00188 | 0.03602 | 0.00483 | 0.02935
[RO-RO] [OPP] OHL 220 kV Baru Mare-Hasdat | N-1 TIE 400 kV Resita-Pancevo c2 | 0.03009 | 6e-05 | 0.01644 | 0 | 0.04136 | 0.00024 | -0.0007 | -0.00026 | 0.00021 | 0.00018 | 0.03627 | 0.00696 | -0.00186 | 0.00099 | 0.02369 | 0.03602 | -8e-05 | -0.00144 | 0.0002 | 0.04411 | 0.03038 | 0.00305 | -0.00207 | 0.0396 | 0.00532 | 0.03227
[RO-RO] [OPP] TRA 400/220 kV AT3 Arad | N-1 TIE 400 kV Resita-Pancevo c2 | 0.04577 | -0.00043 | 0.02795 | 1e-05 | 0.05369 | 0.00033 | -0.00125 | -0.00034 | 0.00029 | 0.00026 | 0.05106 | 0.01114 | -0.00578 | 0.00147 | 0.0394 | 0.05161 | -0.00011 | -0.00147 | 0.00029 | 0.06131 | 0.06009 | 0.00441 | -0.00371 | 0.05222 | 0.00904 | 0.04948
[RO-RO] [OPP] TRA 400/220 kV AT Urechesti | N-1 TIE 400 kV Resita-Pancevo c2 | -0.02392 | -0.00016 | -0.01409 | 0 | -0.02924 | -0.00022 | 0.00059 | 0.00025 | -0.00019 | -0.00016 | -0.02727 | -0.00609 | 0.00113 | -0.0009 | -0.01975 | -0.02761 | 8e-05 | 0.00147 | -0.00019 | -0.03051 | -0.0281 | -0.00283 | 0.00173 | -0.0271 | -0.00046 | -0.0259

## 2030
PTDF report
Generated at: | 31/10/2025 22:17:09
Business day: | 2025-11-02
Horizon: | 2DA
Timestamp | 20:30
Border & direction: | North-Greece Exporting
Margin satisfied | True
Process | Adjustment
CNE Name | CO Name | AL | AT | BA | BE | BG | CH | CZ | DE | ES | FR | GR | HR | HU | IT | ME | MK | NL | PL | PT | RO | RS | SI | SK | TR | UA | XK
[GR-BG] [DIR] TIE 400 kV Thessaloniki - Blagoevgrad | BC | 0.06622 | 0.00019 | 0.01732 | 1e-05 | -0.04435 | 0.00026 | -0.00067 | -0.00031 | 0.00023 | 0.00019 | 0.16139 | 0.0068 | -0.00129 | 0.00107 | 0.03007 | 0.09214 | -9e-05 | -0.00187 | 0.00023 | -0.0234 | -0.00421 | 0.0031 | -0.00173 | 0.03715 | -0.00867 | 0.04337
[GR-BG] [DIR] TIE 400 kV Thessaloniki - Blagoevgrad | N-1 TIE 400 kV Meliti - Bitola | 0.07113 | 0.00014 | 0.01688 | 0 | -0.03823 | 0.00025 | -0.00066 | -0.0003 | 0.00022 | 0.00019 | 0.20424 | 0.00665 | -0.00144 | 0.00103 | 0.02894 | 0.04571 | -9e-05 | -0.00176 | 0.00022 | -0.02242 | -0.00572 | 0.00295 | -0.0017 | 0.05096 | -0.00753 | 0.03356
[GR-BG] [DIR] TIE 400 kV Thessaloniki - Blagoevgrad | N-1 TIE 400 kV Thessaloniki - Dubrovo | 0.06839 | 0.00015 | 0.01678 | 0 | -0.03864 | 0.00025 | -0.00065 | -0.00029 | 0.00022 | 0.00019 | 0.18407 | 0.00659 | -0.0014 | 0.00103 | 0.02911 | 0.08047 | -8e-05 | -0.00175 | 0.00022 | -0.02248 | -0.00544 | 0.00294 | -0.00169 | 0.05094 | -0.00756 | 0.03806
[GR-BG] [DIR] TIE 400 kV Thessaloniki - Blagoevgrad | N-1 TIE 400 kV Kardia - Zemblak / N-1 TIE 150 kV Mourtos - Bistrica | 0.03041 | 0.00011 | 0.00972 | 0 | -0.02684 | 0.00014 | -0.00037 | -0.00017 | 0.00013 | 0.00011 | 0.20529 | 0.00372 | -0.0007 | 0.00059 | 0.01793 | 0.11362 | -5e-05 | -0.00103 | 0.00013 | -0.01524 | -0.002 | 0.00172 | -0.00096 | 0.05902 | -0.00423 | 0.03807
[GR-BG] [DIR] TIE 400 kV Thessaloniki - Blagoevgrad | N-1 TIE 400 kV Arachthos - Galatina | 0.06622 | 0.00019 | 0.01732 | 1e-05 | -0.04435 | 0.00026 | -0.00067 | -0.00031 | 0.00023 | 0.00019 | 0.16139 | 0.0068 | -0.00129 | 0.00107 | 0.03007 | 0.09214 | -9e-05 | -0.00187 | 0.00023 | -0.0234 | -0.00421 | 0.0031 | -0.00173 | 0.03715 | -0.00867 | 0.04337
[GR-BG] [DIR] TIE 400 kV Thessaloniki - Blagoevgrad | N-1 TIE 400 kV Nea Santa - Babaeski | 0.07135 | 0.00023 | 0.01902 | 1e-05 | -0.05083 | 0.00029 | -0.00073 | -0.00035 | 0.00025 | 0.00022 | 0.17208 | 0.00748 | -0.00133 | 0.00118 | 0.03284 | 0.09935 | -0.0001 | -0.00209 | 0.00025 | -0.02522 | -0.00378 | 0.00345 | -0.00189 | -0.01399 | -0.01028 | 0.04748
[GR-BG] [DIR] TIE 400 kV Thessaloniki - Blagoevgrad | N-1 OHL 400 kV Kosovo B - Urosevac | 0.0639 | 0.00016 | 0.01576 | 0 | -0.03917 | 0.00024 | -0.00061 | -0.00028 | 0.00021 | 0.00018 | 0.1704 | 0.00619 | -0.00123 | 0.00097 | 0.02697 | 0.10925 | -8e-05 | -0.00168 | 0.00021 | -0.02143 | -0.00428 | 0.0028 | -0.00158 | 0.0434 | -0.00752 | 0.03474
[GR-BG] [DIR] TIE 400 kV Thessaloniki - Blagoevgrad | N-1 TIE 400 kV Pec 3 - Ribarevina | 0.06657 | 0.00019 | 0.01696 | 0 | -0.04374 | 0.00025 | -0.00065 | -0.0003 | 0.00022 | 0.00019 | 0.16204 | 0.00665 | -0.00126 | 0.00104 | 0.02911 | 0.09306 | -9e-05 | -0.00183 | 0.00022 | -0.02301 | -0.00404 | 0.00303 | -0.00169 | 0.03776 | -0.00849 | 0.04486
[GR-BG] [DIR] TIE 400 kV Thessaloniki - Blagoevgrad | N-1 TIE 400 kV Maritsa 3 - Hamitabat 1 | 0.0671 | 0.0002 | 0.01761 | 1e-05 | -0.04546 | 0.00026 | -0.00068 | -0.00032 | 0.00023 | 0.0002 | 0.16321 | 0.00691 | -0.0013 | 0.00109 | 0.03055 | 0.09337 | -9e-05 | -0.0019 | 0.00023 | -0.02371 | -0.00413 | 0.00316 | -0.00175 | 0.05098 | -0.00894 | 0.04407
[GR-BG] [DIR] TIE 400 kV Thessaloniki - Blagoevgrad | N-1 TIE 400 kV Maritsa 3 - Hamitabat 2 | 0.06752 | 0.0002 | 0.01775 | 1e-05 | -0.04599 | 0.00027 | -0.00068 | -0.00032 | 0.00024 | 0.0002 | 0.16409 | 0.00697 | -0.0013 | 0.00109 | 0.03077 | 0.09396 | -9e-05 | -0.00192 | 0.00023 | -0.02386 | -0.0041 | 0.00319 | -0.00177 | 0.05762 | -0.00908 | 0.04441
[GR-BG] [DIR] TIE 400 kV Thessaloniki - Blagoevgrad | N-1 TIE 400 kV Sofia Zapad - Nis | 0.06975 | 0.00039 | 0.02166 | 1e-05 | -0.07455 | 0.00034 | -0.00082 | -0.00042 | 0.0003 | 0.00026 | 0.15121 | 0.00856 | -0.001 | 0.00138 | 0.03586 | 0.08698 | -0.00012 | -0.00259 | 0.0003 | -0.03209 | 0.00108 | 0.00418 | -0.00213 | 0.01424 | -0.01407 | 0.05246
[GR-BG] [DIR] TIE 400 kV Thessaloniki - Blagoevgrad | N-1 TIE 400 kV Kosovo B - Nis 2 | 0.08631 | 0.0002 | 0.02291 | 1e-05 | -0.04851 | 0.00034 | -0.00088 | -0.0004 | 0.0003 | 0.00025 | 0.16862 | 0.00891 | -0.0019 | 0.00139 | 0.04204 | 0.10291 | -0.00011 | -0.00237 | 0.0003 | -0.02877 | -0.00802 | 0.00396 | -0.00227 | 0.03585 | -0.01061 | 0.07468
[GR-BG] [DIR] TIE 400 kV Thessaloniki - Blagoevgrad | N-1 TIE 400 kV Vranje 4 - Stip | 0.06888 | 0.00016 | 0.01745 | 1e-05 | -0.04055 | 0.00026 | -0.00067 | -0.00031 | 0.00023 | 0.00019 | 0.16887 | 0.00683 | -0.00142 | 0.00107 | 0.0307 | 0.10105 | -9e-05 | -0.00183 | 0.00023 | -0.02302 | -0.00542 | 0.00306 | -0.00174 | 0.04197 | -0.00814 | 0.04483
[GR-BG] [DIR] TIE 400 kV Thessaloniki - Blagoevgrad | N-1 OHL 400 kV Vranje 4 - Leskovac 2 | 0.06814 | 0.00017 | 0.01741 | 1e-05 | -0.04161 | 0.00026 | -0.00067 | -0.00031 | 0.00023 | 0.00019 | 0.16677 | 0.00682 | -0.00138 | 0.00107 | 0.03052 | 0.09855 | -9e-05 | -0.00184 | 0.00023 | -0.02312 | -0.00508 | 0.00307 | -0.00174 | 0.04062 | -0.00829 | 0.04442
[GR-BG] [DIR] TIE 400 kV Thessaloniki - Blagoevgrad | N-1 OHL 400 kV Nis 2 - Leskovac 2 | 0.06784 | 0.00017 | 0.0174 | 1e-05 | -0.04203 | 0.00026 | -0.00067 | -0.00031 | 0.00023 | 0.00019 | 0.16595 | 0.00682 | -0.00137 | 0.00107 | 0.03046 | 0.09757 | -9e-05 | -0.00184 | 0.00023 | -0.02317 | -0.00495 | 0.00308 | -0.00174 | 0.04009 | -0.00835 | 0.04426
[GR-BG] [DIR] TIE 400 kV Thessaloniki - Blagoevgrad | N-1 OHL 400 kV Bitola 2 - Dubrovo | 0.06928 | 0.00019 | 0.0179 | 1e-05 | -0.04476 | 0.00027 | -0.00069 | -0.00032 | 0.00024 | 0.0002 | 0.17086 | 0.00703 | -0.00137 | 0.0011 | 0.03113 | 0.10184 | -9e-05 | -0.00192 | 0.00024 | -0.024 | -0.00465 | 0.00319 | -0.00179 | 0.03866 | -0.00883 | 0.04442
[GR-BG] [DIR] TIE 400 kV Thessaloniki - Blagoevgrad | N-1 OHL 400 kV Dubrovo - Stip | 0.08847 | 0.00021 | 0.02261 | 1e-05 | -0.0503 | 0.00033 | -0.00087 | -0.0004 | 0.0003 | 0.00025 | 0.20456 | 0.00884 | -0.00185 | 0.00138 | 0.04025 | 0.14136 | -0.00011 | -0.00236 | 0.00029 | -0.02924 | -0.0073 | 0.00395 | -0.00225 | 0.04536 | -0.01058 | 0.06245
[GR-BG] [DIR] TIE 400 kV Thessaloniki - Blagoevgrad | N-1 TIE 400 kV Chervena Mogila - Stip | 0.08396 | 0.00032 | 0.02374 | 1e-05 | -0.06826 | 0.00036 | -0.00091 | -0.00044 | 0.00032 | 0.00027 | 0.1834 | 0.00933 | -0.0015 | 0.00148 | 0.04091 | 0.13124 | -0.00012 | -0.00267 | 0.00032 | -0.03269 | -0.00311 | 0.00437 | -0.00235 | 0.02648 | -0.01345 | 0.06309
[GR-BG] [DIR] TIE 400 kV Thessaloniki - Blagoevgrad | N-1 OHL 400 kV Skopje 4 - Skopje 5 | 0.06233 | 0.00015 | 0.01545 | 0 | -0.03828 | 0.00023 | -0.0006 | -0.00027 | 0.0002 | 0.00017 | 0.17192 | 0.00608 | -0.00123 | 0.00095 | 0.02642 | 0.09977 | -8e-05 | -0.00164 | 0.0002 | -0.02103 | -0.0043 | 0.00274 | -0.00155 | 0.04448 | -0.00731 | 0.03264
[GR-BG] [DIR] TIE 400 kV Thessaloniki - Blagoevgrad | N-1 TIE 400 kV Skopje 5 - Urosevac | 0.05955 | 0.00013 | 0.01415 | 0 | -0.0341 | 0.00021 | -0.00055 | -0.00025 | 0.00019 | 0.00016 | 0.17871 | 0.00559 | -0.00118 | 0.00087 | 0.02388 | 0.12504 | -7e-05 | -0.00149 | 0.00019 | -0.01939 | -0.00435 | 0.0025 | -0.00143 | 0.04939 | -0.00638 | 0.02526
[GR-BG] [DIR] TIE 400 kV Thessaloniki - Blagoevgrad | N-1 OHL 400 kV Habitabat NGCC - Babaeski | 0.06714 | 0.0002 | 0.01762 | 1e-05 | -0.04551 | 0.00027 | -0.00068 | -0.00032 | 0.00023 | 0.0002 | 0.1633 | 0.00692 | -0.0013 | 0.00109 | 0.03057 | 0.09343 | -9e-05 | -0.00191 | 0.00023 | -0.02372 | -0.00413 | 0.00316 | -0.00176 | 0.03573 | -0.00896 | 0.04411
[GR-BG] [DIR] TIE 400 kV Thessaloniki - Blagoevgrad | N-1 TIE 400 kV Tirana 2 – Podgorica 2 | 0.07937 | 0.00017 | 0.01444 | 0 | -0.03919 | 0.00021 | -0.00055 | -0.00026 | 0.00019 | 0.00016 | 0.17069 | 0.00558 | -0.00099 | 0.00088 | 0.02736 | 0.09901 | -7e-05 | -0.00155 | 0.00019 | -0.02048 | -0.00276 | 0.00258 | -0.00142 | 0.04299 | -0.0072 | 0.04816
[GR-BG] [DIR] TIE 400 kV Thessaloniki - Blagoevgrad | N-1 OHL 400 kV Elbasan 2 - Tirana 2 | 0.06687 | 0.00017 | 0.01554 | 0 | -0.04024 | 0.00023 | -0.0006 | -0.00028 | 0.00021 | 0.00017 | 0.17138 | 0.00607 | -0.00115 | 0.00095 | 0.02765 | 0.09721 | -8e-05 | -0.00167 | 0.0002 | -0.02147 | -0.00367 | 0.00277 | -0.00155 | 0.04228 | -0.00762 | 0.04235
[GR-BG] [DIR] TIE 400 kV Thessaloniki - Blagoevgrad | N-1 OHL 400 kV Elbasan 2 - Zemblak | 0.04487 | 0.00013 | 0.01212 | 0 | -0.03235 | 0.00018 | -0.00046 | -0.00021 | 0.00016 | 0.00013 | 0.1902 | 0.00469 | -0.00088 | 0.00074 | 0.02186 | 0.10687 | -6e-05 | -0.00129 | 0.00016 | -0.01781 | -0.00269 | 0.00216 | -0.0012 | 0.05213 | -0.00563 | 0.03979
[GR-BG] [DIR] TIE 400 kV Thessaloniki - Blagoevgrad | N-1 OHL 400 kV Vetren - Chervena Mogila | 0.06422 | 0.00013 | 0.01615 | 0 | -0.03559 | 0.00024 | -0.00063 | -0.00028 | 0.00021 | 0.00018 | 0.16044 | 0.00631 | -0.00137 | 0.00098 | 0.02839 | 0.08921 | -8e-05 | -0.00166 | 0.00021 | -0.02258 | -0.00539 | 0.00281 | -0.00163 | 0.05302 | -0.00677 | 0.04068
[GR-BG] [DIR] TIE 400 kV Thessaloniki - Blagoevgrad | N-1 OHL 400 kV Plovdiv - Vetren | 0.06422 | 0.00013 | 0.01615 | 0 | -0.03559 | 0.00024 | -0.00063 | -0.00028 | 0.00021 | 0.00018 | 0.16044 | 0.00631 | -0.00137 | 0.00098 | 0.02839 | 0.08921 | -8e-05 | -0.00166 | 0.00021 | -0.02258 | -0.00539 | 0.00281 | -0.00163 | 0.05302 | -0.00677 | 0.04068
[GR-BG] [DIR] TIE 400 kV Thessaloniki - Blagoevgrad | N-1 OHL 400 kV Maritsa Iztok 2 - Maritsa Iztok 3 | 0.06691 | 0.0002 | 0.01761 | 1e-05 | -0.04399 | 0.00027 | -0.00068 | -0.00032 | 0.00023 | 0.0002 | 0.16248 | 0.00692 | -0.00129 | 0.00109 | 0.03051 | 0.09307 | -9e-05 | -0.00191 | 0.00023 | -0.02361 | -0.004 | 0.00316 | -0.00175 | 0.03947 | -0.00907 | 0.04403
[GR-BG] [DIR] TIE 400 kV Thessaloniki - Blagoevgrad | N-1 OHL 400 kV Maritsa Iztok - Maritsa Iztok 3 ck. 1&2 | 0.06606 | 0.00018 | 0.0172 | 1e-05 | -0.046 | 0.00026 | -0.00066 | -0.00031 | 0.00023 | 0.00019 | 0.16139 | 0.00675 | -0.00131 | 0.00106 | 0.02992 | 0.09194 | -9e-05 | -0.00184 | 0.00023 | -0.02335 | -0.00436 | 0.00307 | -0.00172 | 0.04537 | -0.00845 | 0.04313
[GR-BG] [DIR] TIE 400 kV Thessaloniki - Blagoevgrad | N-1 OHL 400 kV Maritsa Iztok - Plovdiv ck. 1&2 | 0.06504 | 0.0001 | 0.01599 | 0 | -0.03687 | 0.00023 | -0.00062 | -0.00027 | 0.00021 | 0.00017 | 0.16409 | 0.00622 | -0.00148 | 0.00096 | 0.02835 | 0.09087 | -8e-05 | -0.00159 | 0.0002 | -0.02323 | -0.00637 | 0.00272 | -0.00162 | 0.07017 | -0.00566 | 0.04071
[GR-BG] [DIR] TIE 400 kV Thessaloniki - Blagoevgrad | N-1 OHL 400 kV Varna - Burgas ck. 1&2 | 0.0693 | 0.00024 | 0.01863 | 1e-05 | -0.03742 | 0.00028 | -0.00071 | -0.00034 | 0.00025 | 0.00021 | 0.16625 | 0.00734 | -0.00125 | 0.00116 | 0.03207 | 0.09632 | -0.0001 | -0.00207 | 0.00025 | -0.02436 | -0.00327 | 0.0034 | -0.00184 | 0.04663 | -0.0105 | 0.04635
[GR-BG] [DIR] TIE 400 kV Thessaloniki - Blagoevgrad | N-1 OHL 400 kV Burgas- Maritsa Iztok 2 | 0.06691 | 0.0002 | 0.01761 | 1e-05 | -0.04264 | 0.00027 | -0.00068 | -0.00032 | 0.00023 | 0.0002 | 0.16248 | 0.00692 | -0.00129 | 0.00109 | 0.03051 | 0.09307 | -9e-05 | -0.00191 | 0.00023 | -0.02361 | -0.004 | 0.00316 | -0.00175 | 0.03947 | -0.00907 | 0.04403
[GR-BG] [DIR] TIE 400 kV Thessaloniki - Blagoevgrad | N-1 OHL 400 kV Sofia Zapad - Chervena Mogila ck. 1&2 | 0.04672 | 0.00015 | 0.01208 | 0 | -0.04733 | 0.00019 | -0.00046 | -0.00022 | 0.00016 | 0.00014 | 0.12166 | 0.00478 | -0.00082 | 0.00075 | 0.02064 | 0.05472 | -6e-05 | -0.00135 | 0.00016 | -0.01477 | -0.00236 | 0.00221 | -0.00119 | 0.01391 | -0.0071 | 0.02741
[GR-BG] [DIR] TIE 400 kV Thessaloniki - Blagoevgrad | N-1 OHL 400 kV Chervena Mogila - Blagoevgrad ck. 1&2 | 0.02075 | 7e-05 | 0.00555 | 0 | -0.03282 | 8e-05 | -0.00021 | -0.0001 | 7e-05 | 6e-05 | 0.05125 | 0.00219 | -0.00037 | 0.00035 | 0.00949 | 0.02463 | -3e-05 | -0.00062 | 7e-05 | -0.00729 | -0.00099 | 0.00101 | -0.00055 | 0.00919 | -0.00313 | 0.01328
[GR-BG] [DIR] TIE 400 kV Thessaloniki - Blagoevgrad | N-1 OHL 400 kV Kozloduy - Sofia Zapad ck. 1&2 | 0.06377 | 0.00017 | 0.01632 | 0 | -0.04655 | 0.00024 | -0.00063 | -0.00029 | 0.00022 | 0.00018 | 0.15815 | 0.00641 | -0.00126 | 0.001 | 0.02847 | 0.08879 | -8e-05 | -0.00174 | 0.00021 | -0.02136 | -0.0045 | 0.0029 | -0.00163 | 0.03534 | -0.00809 | 0.04072
[GR-BG] [DIR] TIE 400 kV Thessaloniki - Blagoevgrad | N-1 OHL 400 kV Filippoi - Komotini ck. 1&2 | 0.09159 | 0.00039 | 0.0257 | 1e-05 | -0.07742 | 0.0004 | -0.00098 | -0.00048 | 0.00035 | 0.0003 | 0.21221 | 0.01018 | -0.00146 | 0.00162 | 0.0437 | 0.12782 | -0.00014 | -0.00299 | 0.00035 | -0.03244 | -0.00217 | 0.00482 | -0.00252 | -0.04849 | -0.01657 | 0.06363
[GR-BG] [DIR] TIE 400 kV Thessaloniki - Blagoevgrad | N-1 OHL 400 kV Filippoi - Lagadas ck. 1&2 | 0.07055 | 0.00022 | 0.01875 | 1e-05 | -0.04999 | 0.00028 | -0.00072 | -0.00034 | 0.00025 | 0.00021 | 0.16952 | 0.00737 | -0.00132 | 0.00116 | 0.0324 | 0.09823 | -0.0001 | -0.00206 | 0.00025 | -0.02494 | -0.00386 | 0.00339 | -0.00186 | 0.02254 | -0.01002 | 0.04683
[GR-BG] [DIR] TIE 400 kV Thessaloniki - Blagoevgrad | N-1 OHL 400 kV Meliti - Amideo ck. 1&2 | 0.07113 | 0.00014 | 0.01688 | 0 | -0.03823 | 0.00025 | -0.00066 | -0.0003 | 0.00022 | 0.00019 | 0.20424 | 0.00665 | -0.00144 | 0.00103 | 0.02894 | 0.04571 | -9e-05 | -0.00176 | 0.00022 | -0.02242 | -0.00572 | 0.00295 | -0.0017 | 0.05096 | -0.00753 | 0.03356
[GR-BG] [DIR] TIE 400 kV Thessaloniki - Blagoevgrad | N-1 OHL 400 kV Amideo - Lagadas ck. 1&2 | 0.05991 | 0.00015 | 0.01546 | 0 | -0.03821 | 0.00023 | -0.0006 | -0.00027 | 0.0002 | 0.00017 | 0.14921 | 0.00605 | -0.00121 | 0.00095 | 0.02695 | 0.08129 | -8e-05 | -0.00164 | 0.0002 | -0.02122 | -0.00425 | 0.00274 | -0.00155 | 0.04709 | -0.00726 | 0.03877
[GR-BG] [DIR] TIE 400 kV Thessaloniki - Blagoevgrad | N-1 OHL 400 kV Thessaloniki - Lagadas ck. 1&2 | 0.05311 | 0.00011 | 0.01328 | 0 | -0.02995 | 0.00019 | -0.00052 | -0.00023 | 0.00017 | 0.00015 | 0.1328 | 0.00518 | -0.00115 | 0.0008 | 0.02339 | 0.07694 | -7e-05 | -0.00136 | 0.00017 | -0.01863 | -0.00463 | 0.0023 | -0.00134 | 0.0622 | -0.00541 | 0.03356
[GR-MK] [DIR] TIE 400 kV Meliti - Bitola | BC | 0.03004 | -0.00028 | -0.00267 | 0 | 0.03749 | -6e-05 | 5e-05 | 8e-05 | -5e-05 | -4e-05 | 0.26221 | -0.00088 | -0.0009 | -0.0002 | -0.00695 | -0.28409 | 2e-05 | 0.00067 | -5e-05 | 0.00595 | -0.00923 | -0.00089 | 0.00015 | 0.08453 | 0.00699 | -0.06005
[GR-MK] [DIR] TIE 400 kV Meliti - Bitola | N-1 TIE 400 kV Thessaloniki - Blagoevgrad | 0.0473 | -0.00023 | 0.00185 | 0 | 0.02592 | 1e-05 | -0.00012 | 0 | 1e-05 | 1e-05 | 0.30428 | 0.00089 | -0.00124 | 8e-05 | 0.00089 | -0.26007 | 0 | 0.00018 | 1e-05 | -0.00015 | -0.01033 | -8e-05 | -0.0003 | 0.09421 | 0.00474 | -0.04874
[GR-MK] [DIR] TIE 400 kV Meliti - Bitola | N-1 TIE 400 kV Thessaloniki - Dubrovo | 0.03673 | -0.0004 | -0.00434 | 0 | 0.05516 | -0.0001 | 0.0001 | 0.00013 | -8e-05 | -7e-05 | 0.33238 | -0.00152 | -0.00124 | -0.00033 | -0.00992 | -0.3202 | 3e-05 | 0.00102 | -8e-05 | 0.0088 | -0.01303 | -0.00138 | 0.00027 | 0.12719 | 0.01044 | -0.07647
[GR-MK] [DIR] TIE 400 kV Meliti - Bitola | N-1 TIE 400 kV Kardia - Zemblak / N-1 TIE 150 kV Mourtos - Bistrica | -0.0593 | -0.00048 | -0.02162 | -1e-05 | 0.0812 | -0.00035 | 0.0008 | 0.00043 | -0.00031 | -0.00026 | 0.37172 | -0.00855 | 0.00059 | -0.0014 | -0.03725 | -0.23049 | 0.00012 | 0.00276 | -0.00031 | 0.0263 | -0.00372 | -0.00431 | 0.00205 | 0.13911 | 0.01807 | -0.07328
[GR-MK] [DIR] TIE 400 kV Meliti - Bitola | N-1 TIE 400 kV Arachthos - Galatina | 0.03004 | -0.00028 | -0.00267 | 0 | 0.03749 | -6e-05 | 5e-05 | 8e-05 | -5e-05 | -4e-05 | 0.26221 | -0.00088 | -0.0009 | -0.0002 | -0.00695 | -0.28409 | 2e-05 | 0.00067 | -5e-05 | 0.00595 | -0.00923 | -0.00089 | 0.00015 | 0.08453 | 0.00699 | -0.06005
[GR-MK] [DIR] TIE 400 kV Meliti - Bitola | N-1 TIE 400 kV Nea Santa - Babaeski | 0.03333 | -0.00025 | -0.00158 | 0 | 0.03333 | -4e-05 | 1e-05 | 6e-05 | -3e-05 | -3e-05 | 0.26907 | -0.00044 | -0.00093 | -0.00013 | -0.00517 | -0.27946 | 2e-05 | 0.00052 | -3e-05 | 0.00478 | -0.00896 | -0.00066 | 5e-05 | 0.05172 | 0.00596 | -0.05741
[GR-MK] [DIR] TIE 400 kV Meliti - Bitola | N-1 OHL 400 kV Kosovo B - Urosevac | 0.03903 | -0.00016 | 0.00337 | 0 | 0.01741 | 3e-05 | -0.00017 | -3e-05 | 3e-05 | 3e-05 | 0.2273 | 0.00147 | -0.00114 | 0.00018 | 0.0051 | -0.35036 | -1e-05 | -6e-05 | 3e-05 | -0.00167 | -0.00893 | 0.00027 | -0.00043 | 0.06029 | 0.00255 | -0.02663
[GR-MK] [DIR] TIE 400 kV Meliti - Bitola | N-1 TIE 400 kV Pec 3 - Ribarevina | 0.02478 | -0.00024 | 0.00275 | 0 | 0.02827 | 2e-05 | -0.00016 | -1e-05 | 2e-05 | 2e-05 | 0.25237 | 0.00129 | -0.00141 | 0.00013 | 0.00759 | -0.29795 | -1e-05 | 0.0001 | 2e-05 | 0.00019 | -0.01176 | 6e-05 | -0.0004 | 0.07526 | 0.0043 | -0.08248
[GR-MK] [DIR] TIE 400 kV Meliti - Bitola | N-1 TIE 400 kV Maritsa 3 - Hamitabat 1 | 0.0306 | -0.00028 | -0.00248 | 0 | 0.03678 | -6e-05 | 5e-05 | 8e-05 | -5e-05 | -4e-05 | 0.26338 | -0.0008 | -0.00091 | -0.00019 | -0.00664 | -0.2833 | 2e-05 | 0.00064 | -5e-05 | 0.00575 | -0.00918 | -0.00085 | 0.00013 | 0.0934 | 0.00682 | -0.0596
[GR-MK] [DIR] TIE 400 kV Meliti - Bitola | N-1 TIE 400 kV Maritsa 3 - Hamitabat 2 | 0.03087 | -0.00027 | -0.00239 | 0 | 0.03644 | -6e-05 | 4e-05 | 8e-05 | -4e-05 | -4e-05 | 0.26395 | -0.00077 | -0.00091 | -0.00018 | -0.0065 | -0.28292 | 2e-05 | 0.00063 | -4e-05 | 0.00566 | -0.00916 | -0.00083 | 0.00012 | 0.09766 | 0.00673 | -0.05938
[GR-MK] [DIR] TIE 400 kV Meliti - Bitola | N-1 TIE 400 kV Sofia Zapad - Nis | 0.02801 | -0.00039 | -0.00517 | 0 | 0.05486 | -0.00011 | 0.00014 | 0.00014 | -9e-05 | -8e-05 | 0.26807 | -0.00189 | -0.00107 | -0.00038 | -0.01028 | -0.28112 | 4e-05 | 0.00109 | -9e-05 | 0.01095 | -0.01227 | -0.00151 | 0.00038 | 0.09771 | 0.0101 | -0.06528
[GR-MK] [DIR] TIE 400 kV Meliti - Bitola | N-1 TIE 400 kV Kosovo B - Nis 2 | 0.01846 | -0.00029 | -0.0059 | 0 | 0.03988 | -0.00011 | 0.00018 | 0.00013 | -9e-05 | -8e-05 | 0.25804 | -0.00209 | -0.00055 | -0.00039 | -0.01384 | -0.2903 | 4e-05 | 0.00096 | -9e-05 | 0.00905 | -0.00703 | -0.00139 | 0.00046 | 0.08528 | 0.00811 | -0.0781
[GR-MK] [DIR] TIE 400 kV Meliti - Bitola | N-1 TIE 400 kV Vranje 4 - Stip | 0.02506 | -0.00023 | -0.00292 | 0 | 0.03034 | -6e-05 | 7e-05 | 8e-05 | -5e-05 | -4e-05 | 0.24817 | -0.00095 | -0.00067 | -0.0002 | -0.00812 | -0.3008 | 2e-05 | 0.0006 | -5e-05 | 0.00524 | -0.00696 | -0.00082 | 0.00018 | 0.07548 | 0.00601 | -0.06279
[GR-MK] [DIR] TIE 400 kV Meliti - Bitola | N-1 OHL 400 kV Vranje 4 - Leskovac 2 | 0.02645 | -0.00024 | -0.00285 | 0 | 0.03235 | -6e-05 | 6e-05 | 8e-05 | -5e-05 | -4e-05 | 0.25211 | -0.00093 | -0.00074 | -0.0002 | -0.00779 | -0.29611 | 2e-05 | 0.00062 | -5e-05 | 0.00544 | -0.00759 | -0.00084 | 0.00017 | 0.07802 | 0.00628 | -0.06202
[GR-MK] [DIR] TIE 400 kV Meliti - Bitola | N-1 OHL 400 kV Nis 2 - Leskovac 2 | 0.027 | -0.00025 | -0.00282 | 0 | 0.03313 | -6e-05 | 6e-05 | 8e-05 | -5e-05 | -4e-05 | 0.25364 | -0.00092 | -0.00076 | -0.0002 | -0.00766 | -0.29429 | 2e-05 | 0.00063 | -5e-05 | 0.00552 | -0.00784 | -0.00085 | 0.00017 | 0.07901 | 0.00639 | -0.06172
[GR-MK] [DIR] TIE 400 kV Meliti - Bitola | N-1 OHL 400 kV Bitola 2 - Dubrovo | 0.00946 | -0.00028 | -0.0066 | 0 | 0.04025 | -0.00012 | 0.00021 | 0.00015 | -0.0001 | -8e-05 | 0.19843 | -0.00243 | -0.00041 | -0.00043 | -0.01405 | -0.34941 | 4e-05 | 0.00102 | -0.0001 | 0.01003 | -0.00627 | -0.0015 | 0.00055 | 0.07431 | 0.00809 | -0.06711
[GR-MK] [DIR] TIE 400 kV Meliti - Bitola | N-1 OHL 400 kV Dubrovo - Stip | 0.00849 | -0.0003 | -0.0078 | 0 | 0.04325 | -0.00013 | 0.00025 | 0.00017 | -0.00011 | -0.0001 | 0.22039 | -0.00285 | -0.00037 | -0.0005 | -0.01681 | -0.33177 | 5e-05 | 0.00115 | -0.00011 | 0.01161 | -0.00623 | -0.00171 | 0.00066 | 0.07657 | 0.00884 | -0.07853
[GR-MK] [DIR] TIE 400 kV Meliti - Bitola | N-1 TIE 400 kV Chervena Mogila - Stip | 0.01507 | -0.00039 | -0.00809 | 0 | 0.05765 | -0.00015 | 0.00026 | 0.00019 | -0.00013 | -0.00011 | 0.24363 | -0.00302 | -0.00073 | -0.00055 | -0.01609 | -0.31709 | 5e-05 | 0.00135 | -0.00012 | 0.0138 | -0.01015 | -0.00196 | 0.00067 | 0.09353 | 0.01103 | -0.07669
[GR-MK] [DIR] TIE 400 kV Meliti - Bitola | N-1 OHL 400 kV Skopje 4 - Skopje 5 | 0.04506 | -0.00014 | 0.00454 | 0 | 0.01401 | 5e-05 | -0.00021 | -5e-05 | 5e-05 | 4e-05 | 0.22155 | 0.00187 | -0.00117 | 0.00024 | 0.00717 | -0.31357 | -2e-05 | -0.00019 | 5e-05 | -0.00317 | -0.00886 | 0.00048 | -0.00052 | 0.05621 | 0.00176 | -0.0186
[GR-MK] [DIR] TIE 400 kV Meliti - Bitola | N-1 TIE 400 kV Skopje 5 - Urosevac | 0.05689 | -4e-05 | 0.01007 | 0 | -0.00376 | 0.00014 | -0.00041 | -0.00016 | 0.00012 | 0.0001 | 0.19255 | 0.00398 | -0.00137 | 0.00059 | 0.01798 | -0.41644 | -5e-05 | -0.00085 | 0.00012 | -0.01014 | -0.00866 | 0.00153 | -0.00104 | 0.03528 | -0.0022 | 0.01281
[GR-MK] [DIR] TIE 400 kV Meliti - Bitola | N-1 OHL 400 kV Habitabat NGCC - Babaeski | 0.03063 | -0.00027 | -0.00247 | 0 | 0.03674 | -6e-05 | 5e-05 | 8e-05 | -5e-05 | -4e-05 | 0.26344 | -0.0008 | -0.00091 | -0.00019 | -0.00663 | -0.28326 | 2e-05 | 0.00064 | -5e-05 | 0.00574 | -0.00918 | -0.00085 | 0.00013 | 0.08362 | 0.00681 | -0.05958
[GR-MK] [DIR] TIE 400 kV Meliti - Bitola | N-1 TIE 400 kV Tirana 2 – Podgorica 2 | 0.05263 | -0.00031 | -0.00761 | 0 | 0.04637 | -0.00014 | 0.00026 | 0.00017 | -0.00012 | -0.0001 | 0.2782 | -0.00298 | -0.00038 | -0.00053 | -0.01161 | -0.27227 | 5e-05 | 0.0012 | -0.00012 | 0.01096 | -0.00674 | -0.00178 | 0.00068 | 0.09456 | 0.00952 | -0.05183
[GR-MK] [DIR] TIE 400 kV Meliti - Bitola | N-1 OHL 400 kV Elbasan 2 - Tirana 2 | 0.03164 | -0.00033 | -0.00707 | 0 | 0.0477 | -0.00013 | 0.00023 | 0.00016 | -0.00011 | -9e-05 | 0.287 | -0.00268 | -0.00055 | -0.00049 | -0.01295 | -0.2715 | 4e-05 | 0.00116 | -0.00011 | 0.01073 | -0.00789 | -0.00169 | 0.0006 | 0.09725 | 0.00959 | -0.06259
[GR-MK] [DIR] TIE 400 kV Meliti - Bitola | N-1 OHL 400 kV Elbasan 2 - Zemblak | -0.02331 | -0.00042 | -0.01566 | 0 | 0.06746 | -0.00026 | 0.00056 | 0.00032 | -0.00023 | -0.00019 | 0.33418 | -0.00614 | 0.00012 | -0.00102 | -0.02747 | -0.2473 | 9e-05 | 0.0021 | -0.00022 | 0.01991 | -0.00544 | -0.00324 | 0.00146 | 0.12195 | 0.01459 | -0.06901
[GR-MK] [DIR] TIE 400 kV Meliti - Bitola | N-1 OHL 400 kV Vetren - Chervena Mogila | 0.02928 | -0.0003 | -0.00311 | 0 | 0.04079 | -7e-05 | 7e-05 | 9e-05 | -6e-05 | -5e-05 | 0.26186 | -0.00106 | -0.00093 | -0.00024 | -0.00758 | -0.28519 | 2e-05 | 0.00074 | -6e-05 | 0.00626 | -0.00968 | -0.001 | 0.00019 | 0.09052 | 0.00771 | -0.06106
[GR-MK] [DIR] TIE 400 kV Meliti - Bitola | N-1 OHL 400 kV Plovdiv - Vetren | 0.02928 | -0.0003 | -0.00311 | 0 | 0.04079 | -7e-05 | 7e-05 | 9e-05 | -6e-05 | -5e-05 | 0.26186 | -0.00106 | -0.00093 | -0.00024 | -0.00758 | -0.28519 | 2e-05 | 0.00074 | -6e-05 | 0.00626 | -0.00968 | -0.001 | 0.00019 | 0.09052 | 0.00771 | -0.06106
[GR-MK] [DIR] TIE 400 kV Meliti - Bitola | N-1 OHL 400 kV Maritsa Iztok 2 - Maritsa Iztok 3 | 0.03088 | -0.00027 | -0.00231 | 0 | 0.03794 | -6e-05 | 4e-05 | 7e-05 | -4e-05 | -4e-05 | 0.26356 | -0.00073 | -0.00089 | -0.00018 | -0.0064 | -0.28294 | 2e-05 | 0.00061 | -4e-05 | 0.00569 | -0.00898 | -0.0008 | 0.00012 | 0.08739 | 0.0065 | -0.05924
[GR-MK] [DIR] TIE 400 kV Meliti - Bitola | N-1 OHL 400 kV Maritsa Iztok - Maritsa Iztok 3 ck. 1&2 | 0.02997 | -0.00028 | -0.00272 | 0 | 0.03675 | -6e-05 | 6e-05 | 8e-05 | -5e-05 | -4e-05 | 0.26221 | -0.0009 | -0.00091 | -0.00021 | -0.00702 | -0.28418 | 2e-05 | 0.00068 | -5e-05 | 0.00597 | -0.0093 | -0.0009 | 0.00015 | 0.08819 | 0.00709 | -0.06016
[GR-MK] [DIR] TIE 400 kV Meliti - Bitola | N-1 OHL 400 kV Maritsa Iztok - Plovdiv ck. 1&2 | 0.02947 | -0.00032 | -0.0033 | 0 | 0.04106 | -8e-05 | 7e-05 | 0.0001 | -6e-05 | -5e-05 | 0.2635 | -0.00116 | -0.00099 | -0.00025 | -0.00777 | -0.2847 | 3e-05 | 0.0008 | -6e-05 | 0.00603 | -0.01026 | -0.00107 | 0.0002 | 0.10029 | 0.00843 | -0.06132
[GR-MK] [DIR] TIE 400 kV Meliti - Bitola | N-1 OHL 400 kV Varna - Burgas ck. 1&2 | 0.03422 | -0.00021 | -0.00088 | 0 | 0.04692 | -3e-05 | -1e-05 | 4e-05 | -2e-05 | -2e-05 | 0.26882 | -0.00014 | -0.00084 | -8e-05 | -0.00424 | -0.27841 | 1e-05 | 0.00038 | -2e-05 | 0.00465 | -0.00795 | -0.00047 | -1e-05 | 0.09743 | 0.0045 | -0.056
[GR-MK] [DIR] TIE 400 kV Meliti - Bitola | N-1 OHL 400 kV Burgas- Maritsa Iztok 2 | 0.03088 | -0.00027 | -0.00231 | 0 | 0.03959 | -6e-05 | 4e-05 | 7e-05 | -4e-05 | -4e-05 | 0.26356 | -0.00073 | -0.00089 | -0.00018 | -0.0064 | -0.28294 | 2e-05 | 0.00061 | -4e-05 | 0.00569 | -0.00898 | -0.0008 | 0.00012 | 0.08739 | 0.0065 | -0.05924
[GR-MK] [DIR] TIE 400 kV Meliti - Bitola | N-1 OHL 400 kV Sofia Zapad - Chervena Mogila ck. 1&2 | 0.03146 | -0.00028 | -0.00229 | 0 | 0.0377 | -6e-05 | 4e-05 | 8e-05 | -4e-05 | -4e-05 | 0.26511 | -0.00073 | -0.00094 | -0.00018 | -0.00626 | -0.28136 | 2e-05 | 0.00063 | -4e-05 | 0.00532 | -0.00936 | -0.00082 | 0.00011 | 0.08622 | 0.00688 | -0.05888
[GR-MK] [DIR] TIE 400 kV Meliti - Bitola | N-1 OHL 400 kV Chervena Mogila - Blagoevgrad ck. 1&2 | 0.04172 | -0.00025 | 0.00036 | 0 | 0.03452 | -2e-05 | -6e-05 | 3e-05 | -1e-05 | -1e-05 | 0.29052 | 0.00031 | -0.00114 | -2e-05 | -0.00166 | -0.26674 | 1e-05 | 0.00035 | -1e-05 | 0.00181 | -0.01006 | -0.00035 | -0.00015 | 0.09171 | 0.00557 | -0.05232
[GR-MK] [DIR] TIE 400 kV Meliti - Bitola | N-1 OHL 400 kV Kozloduy - Sofia Zapad ck. 1&2 | 0.02969 | -0.00028 | -0.00281 | 0 | 0.03717 | -6e-05 | 6e-05 | 9e-05 | -5e-05 | -4e-05 | 0.26175 | -0.00093 | -0.0009 | -0.00021 | -0.00717 | -0.28457 | 2e-05 | 0.00068 | -5e-05 | 0.00624 | -0.00927 | -0.00092 | 0.00016 | 0.08427 | 0.00708 | -0.06043
[GR-MK] [DIR] TIE 400 kV Meliti - Bitola | N-1 OHL 400 kV Filippoi - Komotini ck. 1&2 | 0.04626 | -0.00015 | 0.00269 | 0 | 0.01634 | 3e-05 | -0.00015 | -3e-05 | 3e-05 | 2e-05 | 0.29472 | 0.00128 | -0.00101 | 0.00015 | 0.00177 | -0.26126 | -1e-05 | -5e-05 | 3e-05 | 0.00017 | -0.00793 | 0.00021 | -0.00036 | 0.02974 | 0.00194 | -0.04709
[GR-MK] [DIR] TIE 400 kV Meliti - Bitola | N-1 OHL 400 kV Filippoi - Lagadas ck. 1&2 | 0.03281 | -0.00026 | -0.00175 | 0 | 0.03388 | -5e-05 | 2e-05 | 6e-05 | -4e-05 | -3e-05 | 0.26742 | -0.00051 | -0.00092 | -0.00014 | -0.00546 | -0.28019 | 2e-05 | 0.00054 | -4e-05 | 0.00496 | -0.00901 | -0.0007 | 6e-05 | 0.07518 | 0.00613 | -0.05784
[GR-MK] [DIR] TIE 400 kV Meliti - Bitola | N-1 OHL 400 kV Amideo - Lagadas ck. 1&2 | 0.05035 | -0.00017 | 0.00332 | 0 | 0.01773 | 3e-05 | -0.00017 | -3e-05 | 3e-05 | 3e-05 | 0.30139 | 0.00151 | -0.00117 | 0.00018 | 0.0031 | -0.24919 | -1e-05 | -7e-05 | 3e-05 | -0.00105 | -0.00908 | 0.00027 | -0.00043 | 0.05255 | 0.00246 | -0.04525
[GR-MK] [DIR] TIE 400 kV Meliti - Bitola | N-1 OHL 400 kV Thessaloniki - Lagadas ck. 1&2 | 0.02196 | -0.00033 | -0.00516 | 0 | 0.04636 | -0.0001 | 0.00015 | 0.00013 | -8e-05 | -7e-05 | 0.24459 | -0.00187 | -0.00082 | -0.00036 | -0.01106 | -0.29346 | 4e-05 | 0.00098 | -8e-05 | 0.00889 | -0.00949 | -0.00138 | 0.00039 | 0.09997 | 0.009 | -0.0661
[GR-MK] [DIR] TIE 400 kV Thessaloniki - Dubrovo | BC | 0.01204 | -0.00022 | -0.003 | 0 | 0.0318 | -7e-05 | 9e-05 | 8e-05 | -5e-05 | -5e-05 | 0.1262 | -0.00116 | -0.0006 | -0.00023 | -0.00535 | -0.06495 | 2e-05 | 0.00064 | -5e-05 | 0.00512 | -0.00683 | -0.00088 | 0.00023 | 0.07674 | 0.00619 | -0.02954
[GR-MK] [DIR] TIE 400 kV Thessaloniki - Dubrovo | N-1 TIE 400 kV Thessaloniki - Blagoevgrad | 0.02864 | -0.00018 | 0.00134 | 0 | 0.02068 | 0 | -8e-05 | 1e-05 | 0 | 0 | 0.16667 | 0.00055 | -0.00092 | 4e-05 | 0.00219 | -0.04185 | 0 | 0.00017 | 0 | -0.00074 | -0.00789 | -0.00011 | -0.00021 | 0.08605 | 0.00402 | -0.01866
[GR-MK] [DIR] TIE 400 kV Thessaloniki - Dubrovo | N-1 TIE 400 kV Meliti - Bitola | 0.02665 | -0.00036 | -0.0043 | 0 | 0.05003 | -0.0001 | 0.00011 | 0.00012 | -8e-05 | -7e-05 | 0.25372 | -0.00158 | -0.00104 | -0.00033 | -0.00873 | -0.2031 | 3e-05 | 0.00096 | -8e-05 | 0.00802 | -0.01132 | -0.00131 | 0.0003 | 0.11785 | 0.0096 | -0.05874
[GR-MK] [DIR] TIE 400 kV Thessaloniki - Dubrovo | N-1 TIE 400 kV Kardia - Zemblak / N-1 TIE 150 kV Mourtos - Bistrica | -0.02914 | -0.00032 | -0.01173 | 0 | 0.05194 | -0.0002 | 0.00043 | 0.00024 | -0.00017 | -0.00015 | 0.1767 | -0.00469 | 9e-05 | -0.00078 | -0.01931 | -0.04026 | 7e-05 | 0.00161 | -0.00017 | 0.01449 | -0.00429 | -0.00246 | 0.0011 | 0.10189 | 0.01129 | -0.03563
[GR-MK] [DIR] TIE 400 kV Thessaloniki - Dubrovo | N-1 TIE 400 kV Arachthos - Galatina | 0.01204 | -0.00022 | -0.003 | 0 | 0.0318 | -7e-05 | 9e-05 | 8e-05 | -5e-05 | -5e-05 | 0.1262 | -0.00116 | -0.0006 | -0.00023 | -0.00535 | -0.06495 | 2e-05 | 0.00064 | -5e-05 | 0.00512 | -0.00683 | -0.00088 | 0.00023 | 0.07674 | 0.00619 | -0.02954
[GR-MK] [DIR] TIE 400 kV Thessaloniki - Dubrovo | N-1 TIE 400 kV Nea Santa - Babaeski | 0.01516 | -0.0002 | -0.00197 | 0 | 0.02785 | -5e-05 | 5e-05 | 6e-05 | -4e-05 | -3e-05 | 0.13272 | -0.00074 | -0.00062 | -0.00016 | -0.00366 | -0.06056 | 2e-05 | 0.0005 | -4e-05 | 0.00401 | -0.00657 | -0.00067 | 0.00013 | 0.04558 | 0.00521 | -0.02703
[GR-MK] [DIR] TIE 400 kV Thessaloniki - Dubrovo | N-1 OHL 400 kV Kosovo B - Urosevac | 0.01559 | -0.00018 | -0.00062 | 0 | 0.02388 | -3e-05 | 0 | 4e-05 | -2e-05 | -2e-05 | 0.11242 | -0.00023 | -0.00069 | -8e-05 | -0.00059 | -0.09111 | 1e-05 | 0.00035 | -2e-05 | 0.00211 | -0.00672 | -0.00042 | 0 | 0.06717 | 0.00444 | -0.01634
[GR-MK] [DIR] TIE 400 kV Thessaloniki - Dubrovo | N-1 TIE 400 kV Pec 3 - Ribarevina | 0.00963 | -0.00021 | -0.00052 | 0 | 0.02758 | -3e-05 | -1e-05 | 4e-05 | -2e-05 | -2e-05 | 0.1217 | -0.00016 | -0.00083 | -8e-05 | 0.00131 | -0.07131 | 1e-05 | 0.00038 | -2e-05 | 0.00248 | -0.00799 | -0.00045 | -3e-05 | 0.0725 | 0.00496 | -0.03981
[GR-MK] [DIR] TIE 400 kV Thessaloniki - Dubrovo | N-1 TIE 400 kV Maritsa 3 - Hamitabat 1 | 0.01257 | -0.00022 | -0.00283 | 0 | 0.03113 | -6e-05 | 8e-05 | 8e-05 | -5e-05 | -4e-05 | 0.12732 | -0.00109 | -0.0006 | -0.00022 | -0.00506 | -0.0642 | 2e-05 | 0.00062 | -5e-05 | 0.00493 | -0.00679 | -0.00085 | 0.00021 | 0.08517 | 0.00603 | -0.02911
[GR-MK] [DIR] TIE 400 kV Thessaloniki - Dubrovo | N-1 TIE 400 kV Maritsa 3 - Hamitabat 2 | 0.01283 | -0.00022 | -0.00274 | 0 | 0.0308 | -6e-05 | 8e-05 | 8e-05 | -5e-05 | -4e-05 | 0.12785 | -0.00105 | -0.0006 | -0.00021 | -0.00492 | -0.06384 | 2e-05 | 0.00061 | -5e-05 | 0.00484 | -0.00677 | -0.00083 | 0.0002 | 0.08922 | 0.00594 | -0.0289
[GR-MK] [DIR] TIE 400 kV Thessaloniki - Dubrovo | N-1 TIE 400 kV Sofia Zapad - Nis | 0.01047 | -0.00031 | -0.00494 | 0 | 0.04524 | -0.0001 | 0.00016 | 0.00013 | -8e-05 | -7e-05 | 0.13074 | -0.00194 | -0.00073 | -0.00037 | -0.00793 | -0.06266 | 4e-05 | 0.00096 | -8e-05 | 0.00899 | -0.00919 | -0.00137 | 0.00041 | 0.08694 | 0.0086 | -0.03358
[GR-MK] [DIR] TIE 400 kV Thessaloniki - Dubrovo | N-1 TIE 400 kV Kosovo B - Nis 2 | 0.01056 | -0.00023 | -0.00342 | 0 | 0.03211 | -7e-05 | 0.0001 | 9e-05 | -6e-05 | -5e-05 | 0.12567 | -0.00131 | -0.00055 | -0.00025 | -0.00623 | -0.06575 | 2e-05 | 0.00068 | -6e-05 | 0.00552 | -0.00655 | -0.00095 | 0.00027 | 0.07684 | 0.00634 | -0.03184
[GR-MK] [DIR] TIE 400 kV Thessaloniki - Dubrovo | N-1 TIE 400 kV Vranje 4 - Stip | 0.00572 | -0.00016 | -0.00332 | 0 | 0.02275 | -6e-05 | 0.0001 | 8e-05 | -5e-05 | -4e-05 | 0.1084 | -0.00124 | -0.0003 | -0.00023 | -0.00684 | -0.08614 | 2e-05 | 0.00056 | -5e-05 | 0.00423 | -0.00395 | -0.0008 | 0.00027 | 0.06527 | 0.00494 | -0.03301
[GR-MK] [DIR] TIE 400 kV Thessaloniki - Dubrovo | N-1 OHL 400 kV Vranje 4 - Leskovac 2 | 0.00749 | -0.00018 | -0.00323 | 0 | 0.02528 | -6e-05 | 0.0001 | 8e-05 | -5e-05 | -4e-05 | 0.1134 | -0.00122 | -0.00039 | -0.00023 | -0.00642 | -0.0802 | 2e-05 | 0.00058 | -5e-05 | 0.00448 | -0.00476 | -0.00082 | 0.00026 | 0.06849 | 0.00529 | -0.03204
[GR-MK] [DIR] TIE 400 kV Thessaloniki - Dubrovo | N-1 OHL 400 kV Nis 2 - Leskovac 2 | 0.00818 | -0.00019 | -0.0032 | 0 | 0.02627 | -6e-05 | 0.0001 | 8e-05 | -5e-05 | -4e-05 | 0.11534 | -0.00121 | -0.00042 | -0.00023 | -0.00626 | -0.07788 | 2e-05 | 0.00059 | -5e-05 | 0.00458 | -0.00507 | -0.00083 | 0.00025 | 0.06974 | 0.00543 | -0.03166
[GR-MK] [DIR] TIE 400 kV Thessaloniki - Dubrovo | N-1 OHL 400 kV Bitola 2 - Dubrovo | 0.02447 | -0.00023 | -0.00063 | 0 | 0.03013 | -3e-05 | -1e-05 | 5e-05 | -2e-05 | -2e-05 | 0.16473 | -0.00022 | -0.00089 | -9e-05 | -0.00106 | -0.0255 | 1e-05 | 0.00043 | -2e-05 | 0.00266 | -0.00862 | -0.00051 | -2e-05 | 0.08291 | 0.00553 | -0.02527
[GR-MK] [DIR] TIE 400 kV Thessaloniki - Dubrovo | N-1 OHL 400 kV Dubrovo - Stip | -0.01464 | -0.00025 | -0.00935 | 0 | 0.03894 | -0.00015 | 0.00033 | 0.00019 | -0.00013 | -0.00011 | 0.07441 | -0.0036 | 7e-05 | -0.0006 | -0.01756 | -0.124 | 5e-05 | 0.00124 | -0.00013 | 0.01213 | -0.00312 | -0.00191 | 0.00086 | 0.06688 | 0.00848 | -0.05242
[GR-MK] [DIR] TIE 400 kV Thessaloniki - Dubrovo | N-1 TIE 400 kV Chervena Mogila - Stip | -0.00403 | -0.00035 | -0.00882 | 0 | 0.05345 | -0.00016 | 0.0003 | 0.0002 | -0.00014 | -0.00012 | 0.10626 | -0.00345 | -0.00041 | -0.0006 | -0.01516 | -0.10038 | 5e-05 | 0.00137 | -0.00013 | 0.01354 | -0.00783 | -0.00204 | 0.00079 | 0.0864 | 0.01053 | -0.0474
[GR-MK] [DIR] TIE 400 kV Thessaloniki - Dubrovo | N-1 OHL 400 kV Skopje 4 - Skopje 5 | 0.01801 | -0.00017 | -0.00013 | 0 | 0.02246 | -2e-05 | -2e-05 | 3e-05 | -1e-05 | -1e-05 | 0.11003 | -6e-05 | -0.0007 | -5e-05 | 0.00027 | -0.07668 | 1e-05 | 0.0003 | -1e-05 | 0.00149 | -0.00669 | -0.00034 | -4e-05 | 0.06548 | 0.00411 | -0.01305
[GR-MK] [DIR] TIE 400 kV Thessaloniki - Dubrovo | N-1 TIE 400 kV Skopje 5 - Urosevac | 0.02269 | -0.00013 | 0.00205 | 0 | 0.01544 | 1e-05 | -0.0001 | -1e-05 | 1e-05 | 1e-05 | 0.09857 | 0.00077 | -0.00078 | 8e-05 | 0.00454 | -0.11746 | 0 | 4e-05 | 1e-05 | -0.00126 | -0.00661 | 7e-05 | -0.00025 | 0.0572 | 0.00254 | -0.00063
[GR-MK] [DIR] TIE 400 kV Thessaloniki - Dubrovo | N-1 OHL 400 kV Habitabat NGCC - Babaeski | 0.0126 | -0.00022 | -0.00282 | 0 | 0.03109 | -6e-05 | 8e-05 | 8e-05 | -5e-05 | -4e-05 | 0.12737 | -0.00108 | -0.0006 | -0.00022 | -0.00505 | -0.06417 | 2e-05 | 0.00062 | -5e-05 | 0.00492 | -0.00679 | -0.00085 | 0.00021 | 0.07588 | 0.00602 | -0.02909
[GR-MK] [DIR] TIE 400 kV Thessaloniki - Dubrovo | N-1 TIE 400 kV Tirana 2 – Podgorica 2 | 0.02245 | -0.00024 | -0.00528 | 0 | 0.03589 | -0.0001 | 0.00018 | 0.00013 | -9e-05 | -7e-05 | 0.13357 | -0.00212 | -0.00035 | -0.00038 | -0.0075 | -0.05951 | 3e-05 | 0.00089 | -9e-05 | 0.00743 | -0.00568 | -0.00129 | 0.00047 | 0.08137 | 0.00736 | -0.02575
[GR-MK] [DIR] TIE 400 kV Thessaloniki - Dubrovo | N-1 OHL 400 kV Elbasan 2 - Tirana 2 | 0.01277 | -0.00025 | -0.00503 | 0 | 0.0365 | -0.0001 | 0.00017 | 0.00012 | -8e-05 | -7e-05 | 0.13761 | -0.00199 | -0.00043 | -0.00036 | -0.00811 | -0.05916 | 3e-05 | 0.00087 | -8e-05 | 0.00732 | -0.00622 | -0.00125 | 0.00043 | 0.0826 | 0.00739 | -0.0307
[GR-MK] [DIR] TIE 400 kV Thessaloniki - Dubrovo | N-1 OHL 400 kV Elbasan 2 - Zemblak | -0.01248 | -0.00029 | -0.00897 | 0 | 0.04557 | -0.00016 | 0.00032 | 0.00019 | -0.00013 | -0.00011 | 0.15928 | -0.00358 | -0.00013 | -0.00061 | -0.01478 | -0.04805 | 5e-05 | 0.0013 | -0.00013 | 0.01154 | -0.00509 | -0.00196 | 0.00083 | 0.09394 | 0.00968 | -0.03365
[GR-MK] [DIR] TIE 400 kV Thessaloniki - Dubrovo | N-1 OHL 400 kV Vetren - Chervena Mogila | 0.01128 | -0.00025 | -0.00345 | 0 | 0.03512 | -7e-05 | 0.0001 | 0.0001 | -6e-05 | -5e-05 | 0.12585 | -0.00134 | -0.00063 | -0.00026 | -0.00599 | -0.06607 | 3e-05 | 0.00072 | -6e-05 | 0.00543 | -0.00728 | -0.00099 | 0.00027 | 0.08277 | 0.00691 | -0.03056
[GR-MK] [DIR] TIE 400 kV Thessaloniki - Dubrovo | N-1 OHL 400 kV Plovdiv - Vetren | 0.01128 | -0.00025 | -0.00345 | 0 | 0.03512 | -7e-05 | 0.0001 | 0.0001 | -6e-05 | -5e-05 | 0.12585 | -0.00134 | -0.00063 | -0.00026 | -0.00599 | -0.06607 | 3e-05 | 0.00072 | -6e-05 | 0.00543 | -0.00728 | -0.00099 | 0.00027 | 0.08277 | 0.00691 | -0.03056
[GR-MK] [DIR] TIE 400 kV Thessaloniki - Dubrovo | N-1 OHL 400 kV Maritsa Iztok 2 - Maritsa Iztok 3 | 0.01281 | -0.00021 | -0.00268 | 0 | 0.03221 | -6e-05 | 8e-05 | 8e-05 | -5e-05 | -4e-05 | 0.12744 | -0.00102 | -0.00059 | -0.00021 | -0.00485 | -0.0639 | 2e-05 | 0.00059 | -5e-05 | 0.00488 | -0.00661 | -0.00081 | 0.0002 | 0.07936 | 0.00574 | -0.02879
[GR-MK] [DIR] TIE 400 kV Thessaloniki - Dubrovo | N-1 OHL 400 kV Maritsa Iztok - Maritsa Iztok 3 ck. 1&2 | 0.01197 | -0.00023 | -0.00305 | 0 | 0.03108 | -7e-05 | 9e-05 | 9e-05 | -5e-05 | -5e-05 | 0.12621 | -0.00118 | -0.0006 | -0.00023 | -0.00542 | -0.06504 | 2e-05 | 0.00065 | -5e-05 | 0.00514 | -0.0069 | -0.0009 | 0.00023 | 0.08034 | 0.00629 | -0.02964
[GR-MK] [DIR] TIE 400 kV Thessaloniki - Dubrovo | N-1 OHL 400 kV Maritsa Iztok - Plovdiv ck. 1&2 | 0.01149 | -0.00026 | -0.00362 | 0 | 0.03528 | -8e-05 | 0.00011 | 0.0001 | -6e-05 | -6e-05 | 0.12747 | -0.00143 | -0.00068 | -0.00028 | -0.00615 | -0.06555 | 3e-05 | 0.00077 | -6e-05 | 0.0052 | -0.00784 | -0.00106 | 0.00028 | 0.09213 | 0.00759 | -0.03078
[GR-MK] [DIR] TIE 400 kV Thessaloniki - Dubrovo | N-1 OHL 400 kV Varna - Burgas ck. 1&2 | 0.01585 | -0.00016 | -0.00138 | 0 | 0.04039 | -4e-05 | 3e-05 | 5e-05 | -3e-05 | -2e-05 | 0.13223 | -0.00048 | -0.00054 | -0.00011 | -0.00288 | -0.05978 | 1e-05 | 0.00038 | -3e-05 | 0.00393 | -0.00567 | -0.00051 | 8e-05 | 0.08849 | 0.00392 | -0.02585
[GR-MK] [DIR] TIE 400 kV Thessaloniki - Dubrovo | N-1 OHL 400 kV Burgas- Maritsa Iztok 2 | 0.01281 | -0.00021 | -0.00268 | 0 | 0.03373 | -6e-05 | 8e-05 | 8e-05 | -5e-05 | -4e-05 | 0.12744 | -0.00102 | -0.00059 | -0.00021 | -0.00485 | -0.0639 | 2e-05 | 0.00059 | -5e-05 | 0.00488 | -0.00661 | -0.00081 | 0.0002 | 0.07936 | 0.00574 | -0.02879
[GR-MK] [DIR] TIE 400 kV Thessaloniki - Dubrovo | N-1 OHL 400 kV Sofia Zapad - Chervena Mogila ck. 1&2 | 0.01224 | -0.00022 | -0.00295 | 0 | 0.03183 | -6e-05 | 8e-05 | 8e-05 | -5e-05 | -5e-05 | 0.12661 | -0.00114 | -0.0006 | -0.00023 | -0.00525 | -0.06457 | 2e-05 | 0.00064 | -5e-05 | 0.00503 | -0.00685 | -0.00087 | 0.00022 | 0.07698 | 0.00618 | -0.02937
[GR-MK] [DIR] TIE 400 kV Thessaloniki - Dubrovo | N-1 OHL 400 kV Chervena Mogila - Blagoevgrad ck. 1&2 | 0.02328 | -0.0002 | -9e-05 | 0 | 0.02895 | -2e-05 | -3e-05 | 3e-05 | -2e-05 | -1e-05 | 0.15343 | -2e-05 | -0.00082 | -5e-05 | -0.00026 | -0.04827 | 1e-05 | 0.00033 | -2e-05 | 0.00114 | -0.00763 | -0.00037 | -6e-05 | 0.08365 | 0.00482 | -0.0221
[GR-MK] [DIR] TIE 400 kV Thessaloniki - Dubrovo | N-1 OHL 400 kV Kozloduy - Sofia Zapad ck. 1&2 | 0.01161 | -0.00023 | -0.00318 | 0 | 0.03142 | -7e-05 | 9e-05 | 9e-05 | -6e-05 | -5e-05 | 0.12564 | -0.00122 | -0.00059 | -0.00024 | -0.00563 | -0.06553 | 2e-05 | 0.00066 | -6e-05 | 0.00548 | -0.00688 | -0.00092 | 0.00024 | 0.07643 | 0.00629 | -0.02999
[GR-MK] [DIR] TIE 400 kV Thessaloniki - Dubrovo | N-1 OHL 400 kV Filippoi - Komotini ck. 1&2 | 0.02745 | -0.0001 | 0.00209 | 0 | 0.01171 | 2e-05 | -0.0001 | -2e-05 | 2e-05 | 2e-05 | 0.15709 | 0.0009 | -0.0007 | 0.00011 | 0.00293 | -0.04327 | -1e-05 | -4e-05 | 2e-05 | -0.00037 | -0.00559 | 0.00016 | -0.00026 | 0.0247 | 0.00139 | -0.01722
[GR-MK] [DIR] TIE 400 kV Thessaloniki - Dubrovo | N-1 OHL 400 kV Filippoi - Lagadas ck. 1&2 | 0.01467 | -0.0002 | -0.00213 | 0 | 0.02837 | -5e-05 | 5e-05 | 7e-05 | -4e-05 | -3e-05 | 0.13115 | -0.00081 | -0.00061 | -0.00017 | -0.00394 | -0.06125 | 2e-05 | 0.00052 | -4e-05 | 0.00418 | -0.00662 | -0.0007 | 0.00014 | 0.06786 | 0.00537 | -0.02744
[GR-MK] [DIR] TIE 400 kV Thessaloniki - Dubrovo | N-1 OHL 400 kV Meliti - Amideo ck. 1&2 | 0.02665 | -0.00036 | -0.0043 | 0 | 0.05003 | -0.0001 | 0.00011 | 0.00012 | -8e-05 | -7e-05 | 0.25372 | -0.00158 | -0.00104 | -0.00033 | -0.00873 | -0.2031 | 3e-05 | 0.00096 | -8e-05 | 0.00802 | -0.01132 | -0.00131 | 0.0003 | 0.11785 | 0.0096 | -0.05874
[GR-MK] [DIR] TIE 400 kV Thessaloniki - Dubrovo | N-1 OHL 400 kV Amideo - Lagadas ck. 1&2 | 0.00053 | -0.00029 | -0.0064 | 0 | 0.04299 | -0.00012 | 0.00021 | 0.00015 | -0.0001 | -9e-05 | 0.10401 | -0.00251 | -0.00045 | -0.00045 | -0.01104 | -0.08472 | 4e-05 | 0.00106 | -0.0001 | 0.00909 | -0.00692 | -0.00154 | 0.00056 | 0.09486 | 0.00876 | -0.03792
[GR-MK] [DIR] TIE 400 kV Thessaloniki - Dubrovo | N-1 OHL 400 kV Thessaloniki - Lagadas ck. 1&2 | 0.04023 | -5e-05 | 0.00567 | 0 | 0.00083 | 8e-05 | -0.00024 | -9e-05 | 7e-05 | 6e-05 | 0.18768 | 0.00231 | -0.00091 | 0.00033 | 0.00901 | -0.03228 | -3e-05 | -0.00045 | 7e-05 | -0.00512 | -0.00592 | 0.00083 | -0.00061 | 0.02287 | -0.00081 | -0.00844
[GR-AL] [DIR] TIE 400 kV Kardia - Zemblak | BC | 0.18473 | 0.00043 | 0.04049 | 1e-05 | -0.09339 | 0.00062 | -0.00159 | -0.00074 | 0.00055 | 0.00047 | -0.22057 | 0.01639 | -0.00319 | 0.00256 | 0.06454 | -0.1146 | -0.00021 | -0.00448 | 0.00055 | -0.04347 | -0.01179 | 0.00732 | -0.00407 | -0.11661 | -0.02366 | 0.02817
[GR-AL] [DIR] TIE 400 kV Kardia - Zemblak | N-1 TIE 400 kV Thessaloniki - Blagoevgrad | 0.17651 | 0.00041 | 0.03834 | 1e-05 | -0.08789 | 0.00059 | -0.00151 | -0.0007 | 0.00052 | 0.00044 | -0.24059 | 0.01555 | -0.00303 | 0.00243 | 0.0608 | -0.12604 | -0.0002 | -0.00424 | 0.00052 | -0.04057 | -0.01127 | 0.00694 | -0.00385 | -0.12122 | -0.02258 | 0.02279
[GR-AL] [DIR] TIE 400 kV Kardia - Zemblak | N-1 TIE 400 kV Thessaloniki - Dubrovo | 0.1835 | 0.00045 | 0.04079 | 1e-05 | -0.09664 | 0.00063 | -0.0016 | -0.00075 | 0.00056 | 0.00047 | -0.23345 | 0.01651 | -0.00313 | 0.00258 | 0.06508 | -0.10797 | -0.00021 | -0.00454 | 0.00055 | -0.044 | -0.01109 | 0.00741 | -0.00409 | -0.12444 | -0.02429 | 0.03118
[GR-AL] [DIR] TIE 400 kV Kardia - Zemblak | N-1 TIE 400 kV Meliti - Bitola | 0.17888 | 0.00048 | 0.04101 | 1e-05 | -0.10068 | 0.00063 | -0.0016 | -0.00076 | 0.00056 | 0.00048 | -0.27156 | 0.01657 | -0.00302 | 0.0026 | 0.06589 | -0.05935 | -0.00022 | -0.00461 | 0.00056 | -0.04463 | -0.00999 | 0.0075 | -0.0041 | -0.13305 | -0.02502 | 0.03985
[GR-AL] [DIR] TIE 400 kV Kardia - Zemblak | N-1 TIE 400 kV Arachthos - Galatina | 0.18473 | 0.00043 | 0.04049 | 1e-05 | -0.09339 | 0.00062 | -0.00159 | -0.00074 | 0.00055 | 0.00047 | -0.22057 | 0.01639 | -0.00319 | 0.00256 | 0.06454 | -0.1146 | -0.00021 | -0.00448 | 0.00055 | -0.04347 | -0.01179 | 0.00732 | -0.00407 | -0.11661 | -0.02366 | 0.02817
[GR-AL] [DIR] TIE 400 kV Kardia - Zemblak | N-1 TIE 400 kV Nea Santa - Babaeski | 0.18283 | 0.00041 | 0.03986 | 1e-05 | -0.091 | 0.00061 | -0.00157 | -0.00073 | 0.00054 | 0.00046 | -0.22451 | 0.01614 | -0.00318 | 0.00252 | 0.06352 | -0.11726 | -0.00021 | -0.00439 | 0.00054 | -0.0428 | -0.01195 | 0.00719 | -0.00401 | -0.09776 | -0.02306 | 0.02665
[GR-AL] [DIR] TIE 400 kV Kardia - Zemblak | N-1 OHL 400 kV Kosovo B - Urosevac | 0.19166 | 0.00052 | 0.04514 | 1e-05 | -0.10888 | 0.0007 | -0.00176 | -0.00083 | 0.00061 | 0.00052 | -0.2475 | 0.0182 | -0.00337 | 0.00285 | 0.07383 | -0.16573 | -0.00024 | -0.00504 | 0.00061 | -0.04936 | -0.01156 | 0.00822 | -0.00451 | -0.13531 | -0.02708 | 0.05395
[GR-AL] [DIR] TIE 400 kV Kardia - Zemblak | N-1 TIE 400 kV Pec 3 - Ribarevina | 0.17892 | 0.00047 | 0.04647 | 1e-05 | -0.10356 | 0.00071 | -0.00183 | -0.00085 | 0.00063 | 0.00053 | -0.23142 | 0.01879 | -0.00375 | 0.00293 | 0.08057 | -0.1299 | -0.00024 | -0.0051 | 0.00063 | -0.04983 | -0.01458 | 0.00837 | -0.00468 | -0.12683 | -0.02663 | 0.00342
[GR-AL] [DIR] TIE 400 kV Kardia - Zemblak | N-1 TIE 400 kV Maritsa 3 - Hamitabat 1 | 0.1844 | 0.00043 | 0.04038 | 1e-05 | -0.09299 | 0.00062 | -0.00159 | -0.00074 | 0.00055 | 0.00047 | -0.22124 | 0.01635 | -0.00319 | 0.00255 | 0.06436 | -0.11506 | -0.00021 | -0.00446 | 0.00055 | -0.04336 | -0.01181 | 0.0073 | -0.00406 | -0.12171 | -0.02356 | 0.02791
[GR-AL] [DIR] TIE 400 kV Kardia - Zemblak | N-1 TIE 400 kV Maritsa 3 - Hamitabat 2 | 0.18425 | 0.00043 | 0.04033 | 1e-05 | -0.09279 | 0.00062 | -0.00159 | -0.00074 | 0.00055 | 0.00047 | -0.22156 | 0.01633 | -0.00319 | 0.00255 | 0.06428 | -0.11528 | -0.00021 | -0.00446 | 0.00055 | -0.0433 | -0.01183 | 0.00729 | -0.00405 | -0.12416 | -0.02351 | 0.02779
[GR-AL] [DIR] TIE 400 kV Kardia - Zemblak | N-1 TIE 400 kV Sofia Zapad - Nis | 0.18689 | 0.00055 | 0.04315 | 1e-05 | -0.11196 | 0.00067 | -0.00169 | -0.00081 | 0.00059 | 0.0005 | -0.22682 | 0.01748 | -0.00301 | 0.00275 | 0.0681 | -0.11778 | -0.00023 | -0.00492 | 0.00059 | -0.04882 | -0.00854 | 0.00799 | -0.00432 | -0.1307 | -0.02698 | 0.03376
[GR-AL] [DIR] TIE 400 kV Kardia - Zemblak | N-1 TIE 400 kV Kosovo B - Nis 2 | 0.20897 | 0.00044 | 0.04724 | 1e-05 | -0.09841 | 0.00071 | -0.00185 | -0.00085 | 0.00063 | 0.00054 | -0.21183 | 0.01894 | -0.00393 | 0.00294 | 0.07898 | -0.10161 | -0.00024 | -0.00508 | 0.00063 | -0.04996 | -0.01639 | 0.00837 | -0.00473 | -0.11818 | -0.026 | 0.06596
[GR-AL] [DIR] TIE 400 kV Kardia - Zemblak | N-1 TIE 400 kV Vranje 4 - Stip | 0.18034 | 0.00047 | 0.04027 | 1e-05 | -0.09967 | 0.00063 | -0.00158 | -0.00075 | 0.00055 | 0.00047 | -0.23291 | 0.01633 | -0.00299 | 0.00256 | 0.0635 | -0.12929 | -0.00021 | -0.00453 | 0.00055 | -0.04409 | -0.00979 | 0.00738 | -0.00404 | -0.12456 | -0.02453 | 0.02576
[GR-AL] [DIR] TIE 400 kV Kardia - Zemblak | N-1 OHL 400 kV Vranje 4 - Leskovac 2 | 0.18157 | 0.00046 | 0.04033 | 1e-05 | -0.09791 | 0.00062 | -0.00158 | -0.00075 | 0.00055 | 0.00047 | -0.22945 | 0.01635 | -0.00305 | 0.00256 | 0.06379 | -0.12517 | -0.00021 | -0.00452 | 0.00055 | -0.04392 | -0.01035 | 0.00736 | -0.00405 | -0.12233 | -0.02428 | 0.02643
[GR-AL] [DIR] TIE 400 kV Kardia - Zemblak | N-1 OHL 400 kV Nis 2 - Leskovac 2 | 0.18205 | 0.00046 | 0.04035 | 1e-05 | -0.09722 | 0.00062 | -0.00158 | -0.00075 | 0.00055 | 0.00047 | -0.2281 | 0.01636 | -0.00307 | 0.00256 | 0.0639 | -0.12357 | -0.00021 | -0.00451 | 0.00055 | -0.04385 | -0.01057 | 0.00736 | -0.00405 | -0.12146 | -0.02419 | 0.0267
[GR-AL] [DIR] TIE 400 kV Kardia - Zemblak | N-1 OHL 400 kV Bitola 2 - Dubrovo | 0.18226 | 0.00043 | 0.04001 | 1e-05 | -0.09306 | 0.00062 | -0.00157 | -0.00074 | 0.00054 | 0.00046 | -0.22822 | 0.01621 | -0.00313 | 0.00253 | 0.06368 | -0.12244 | -0.00021 | -0.00443 | 0.00054 | -0.04298 | -0.01143 | 0.00725 | -0.00402 | -0.11784 | -0.02353 | 0.02732
[GR-AL] [DIR] TIE 400 kV Kardia - Zemblak | N-1 OHL 400 kV Dubrovo - Stip | 0.17696 | 0.00042 | 0.03864 | 1e-05 | -0.09132 | 0.0006 | -0.00152 | -0.00071 | 0.00053 | 0.00045 | -0.23563 | 0.01568 | -0.003 | 0.00245 | 0.06098 | -0.13178 | -0.0002 | -0.0043 | 0.00053 | -0.04144 | -0.01071 | 0.00703 | -0.00389 | -0.11948 | -0.02299 | 0.02151
[GR-AL] [DIR] TIE 400 kV Kardia - Zemblak | N-1 TIE 400 kV Chervena Mogila - Stip | 0.18331 | 0.00042 | 0.03997 | 1e-05 | -0.09149 | 0.00061 | -0.00157 | -0.00073 | 0.00054 | 0.00046 | -0.22232 | 0.01619 | -0.00318 | 0.00253 | 0.06367 | -0.11772 | -0.00021 | -0.00441 | 0.00054 | -0.04273 | -0.01187 | 0.00722 | -0.00402 | -0.11576 | -0.02328 | 0.0266
[GR-AL] [DIR] TIE 400 kV Kardia - Zemblak | N-1 OHL 400 kV Skopje 4 - Skopje 5 | 0.19637 | 0.00054 | 0.04608 | 1e-05 | -0.11159 | 0.00071 | -0.00179 | -0.00085 | 0.00063 | 0.00053 | -0.2521 | 0.01853 | -0.0034 | 0.00291 | 0.07548 | -0.13747 | -0.00024 | -0.00514 | 0.00062 | -0.05054 | -0.0115 | 0.00838 | -0.00459 | -0.13857 | -0.02772 | 0.06031
[GR-AL] [DIR] TIE 400 kV Kardia - Zemblak | N-1 TIE 400 kV Skopje 5 - Urosevac | 0.2059 | 0.00062 | 0.05053 | 2e-05 | -0.12592 | 0.00078 | -0.00195 | -0.00093 | 0.00069 | 0.00058 | -0.2755 | 0.02022 | -0.00356 | 0.00318 | 0.08419 | -0.21896 | -0.00027 | -0.00567 | 0.00068 | -0.05616 | -0.01133 | 0.00923 | -0.00501 | -0.15544 | -0.03091 | 0.08561
[GR-AL] [DIR] TIE 400 kV Kardia - Zemblak | N-1 OHL 400 kV Habitabat NGCC - Babaeski | 0.18439 | 0.00043 | 0.04037 | 1e-05 | -0.09297 | 0.00062 | -0.00159 | -0.00074 | 0.00055 | 0.00047 | -0.22127 | 0.01635 | -0.00319 | 0.00255 | 0.06435 | -0.11508 | -0.00021 | -0.00446 | 0.00055 | -0.04335 | -0.01182 | 0.0073 | -0.00406 | -0.11609 | -0.02355 | 0.0279
[GR-AL] [DIR] TIE 400 kV Kardia - Zemblak | N-1 TIE 400 kV Tirana 2 – Podgorica 2 | 0.24302 | 0.00036 | 0.02774 | 1e-05 | -0.07048 | 0.00042 | -0.00105 | -0.00051 | 0.00037 | 0.00032 | -0.1793 | 0.01098 | -0.00184 | 0.00172 | 0.0525 | -0.08411 | -0.00014 | -0.00309 | 0.00037 | -0.03055 | -0.00535 | 0.00502 | -0.0027 | -0.09072 | -0.01714 | 0.04938
[GR-AL] [DIR] TIE 400 kV Kardia - Zemblak | N-1 OHL 400 kV Elbasan 2 - Tirana 2 | 0.18841 | 0.00032 | 0.03037 | 1e-05 | -0.06991 | 0.00046 | -0.00119 | -0.00055 | 0.00041 | 0.00035 | -0.16356 | 0.01225 | -0.00237 | 0.00191 | 0.05073 | -0.08566 | -0.00016 | -0.00334 | 0.00041 | -0.03249 | -0.0087 | 0.00547 | -0.00303 | -0.08734 | -0.01769 | 0.02233
[GR-AL] [DIR] TIE 400 kV Kardia - Zemblak | N-1 OHL 400 kV Vetren - Chervena Mogila | 0.18484 | 0.00043 | 0.04055 | 1e-05 | -0.0939 | 0.00062 | -0.00159 | -0.00074 | 0.00055 | 0.00047 | -0.22051 | 0.01642 | -0.00319 | 0.00256 | 0.06463 | -0.11443 | -0.00021 | -0.00449 | 0.00055 | -0.04352 | -0.01172 | 0.00734 | -0.00407 | -0.11754 | -0.02377 | 0.02832
[GR-AL] [DIR] TIE 400 kV Kardia - Zemblak | N-1 OHL 400 kV Plovdiv - Vetren | 0.18484 | 0.00043 | 0.04055 | 1e-05 | -0.0939 | 0.00062 | -0.00159 | -0.00074 | 0.00055 | 0.00047 | -0.22051 | 0.01642 | -0.00319 | 0.00256 | 0.06463 | -0.11443 | -0.00021 | -0.00449 | 0.00055 | -0.04352 | -0.01172 | 0.00734 | -0.00407 | -0.11754 | -0.02377 | 0.02832
[GR-AL] [DIR] TIE 400 kV Kardia - Zemblak | N-1 OHL 400 kV Maritsa Iztok 2 - Maritsa Iztok 3 | 0.18393 | 0.00042 | 0.04015 | 1e-05 | -0.09382 | 0.00062 | -0.00158 | -0.00074 | 0.00055 | 0.00046 | -0.22183 | 0.01626 | -0.0032 | 0.00254 | 0.06403 | -0.11568 | -0.00021 | -0.00442 | 0.00054 | -0.04322 | -0.01202 | 0.00725 | -0.00404 | -0.1193 | -0.02319 | 0.02741
[GR-AL] [DIR] TIE 400 kV Kardia - Zemblak | N-1 OHL 400 kV Maritsa Iztok - Maritsa Iztok 3 ck. 1&2 | 0.18474 | 0.00043 | 0.0405 | 1e-05 | -0.0932 | 0.00062 | -0.00159 | -0.00074 | 0.00055 | 0.00047 | -0.22057 | 0.0164 | -0.00319 | 0.00256 | 0.06455 | -0.11458 | -0.00021 | -0.00448 | 0.00055 | -0.04348 | -0.01177 | 0.00733 | -0.00407 | -0.11756 | -0.02368 | 0.0282
[GR-AL] [DIR] TIE 400 kV Kardia - Zemblak | N-1 OHL 400 kV Maritsa Iztok - Plovdiv ck. 1&2 | 0.18491 | 0.00044 | 0.04069 | 1e-05 | -0.09457 | 0.00063 | -0.0016 | -0.00075 | 0.00055 | 0.00047 | -0.22099 | 0.01649 | -0.00316 | 0.00258 | 0.06481 | -0.1144 | -0.00021 | -0.00452 | 0.00055 | -0.0435 | -0.01145 | 0.00738 | -0.00409 | -0.12179 | -0.02413 | 0.02859
[GR-AL] [DIR] TIE 400 kV Kardia - Zemblak | N-1 OHL 400 kV Varna - Burgas ck. 1&2 | 0.18064 | 0.00036 | 0.03874 | 1e-05 | -0.1026 | 0.00059 | -0.00153 | -0.0007 | 0.00052 | 0.00044 | -0.22702 | 0.01567 | -0.00325 | 0.00243 | 0.06189 | -0.12015 | -0.0002 | -0.0042 | 0.00052 | -0.0422 | -0.01303 | 0.00692 | -0.00391 | -0.1292 | -0.02122 | 0.02422
[GR-AL] [DIR] TIE 400 kV Kardia - Zemblak | N-1 OHL 400 kV Burgas- Maritsa Iztok 2 | 0.18393 | 0.00042 | 0.04015 | 1e-05 | -0.09537 | 0.00062 | -0.00158 | -0.00074 | 0.00055 | 0.00046 | -0.22183 | 0.01626 | -0.0032 | 0.00254 | 0.06403 | -0.11568 | -0.00021 | -0.00442 | 0.00054 | -0.04322 | -0.01202 | 0.00725 | -0.00404 | -0.1193 | -0.02319 | 0.02741
[GR-AL] [DIR] TIE 400 kV Kardia - Zemblak | N-1 OHL 400 kV Sofia Zapad - Chervena Mogila ck. 1&2 | 0.17808 | 0.00042 | 0.0387 | 1e-05 | -0.09441 | 0.0006 | -0.00152 | -0.00071 | 0.00053 | 0.00045 | -0.23411 | 0.01571 | -0.00303 | 0.00245 | 0.06132 | -0.12736 | -0.0002 | -0.0043 | 0.00053 | -0.04053 | -0.01116 | 0.00702 | -0.00389 | -0.12453 | -0.02312 | 0.02273
[GR-AL] [DIR] TIE 400 kV Kardia - Zemblak | N-1 OHL 400 kV Chervena Mogila - Blagoevgrad ck. 1&2 | 0.17888 | 0.00041 | 0.03897 | 1e-05 | -0.09191 | 0.0006 | -0.00153 | -0.00072 | 0.00053 | 0.00045 | -0.23472 | 0.0158 | -0.00307 | 0.00247 | 0.06189 | -0.12328 | -0.0002 | -0.00432 | 0.00053 | -0.0414 | -0.01137 | 0.00706 | -0.00392 | -0.1202 | -0.02295 | 0.0243
[GR-AL] [DIR] TIE 400 kV Kardia - Zemblak | N-1 OHL 400 kV Kozloduy - Sofia Zapad ck. 1&2 | 0.18393 | 0.00042 | 0.04016 | 1e-05 | -0.09411 | 0.00062 | -0.00158 | -0.00074 | 0.00055 | 0.00046 | -0.22162 | 0.01627 | -0.00318 | 0.00254 | 0.06401 | -0.11569 | -0.00021 | -0.00444 | 0.00054 | -0.04281 | -0.01188 | 0.00726 | -0.00404 | -0.1172 | -0.02347 | 0.02731
[GR-AL] [DIR] TIE 400 kV Kardia - Zemblak | N-1 OHL 400 kV Filippoi - Komotini ck. 1&2 | 0.17544 | 0.00035 | 0.03742 | 1e-05 | -0.08129 | 0.00057 | -0.00148 | -0.00068 | 0.00051 | 0.00043 | -0.23918 | 0.01516 | -0.00313 | 0.00236 | 0.05955 | -0.12767 | -0.00019 | -0.00407 | 0.0005 | -0.04016 | -0.01253 | 0.00669 | -0.00378 | -0.08525 | -0.02077 | 0.02075
[GR-AL] [DIR] TIE 400 kV Kardia - Zemblak | N-1 OHL 400 kV Filippoi - Lagadas ck. 1&2 | 0.18314 | 0.00042 | 0.03996 | 1e-05 | -0.09133 | 0.00061 | -0.00157 | -0.00073 | 0.00054 | 0.00046 | -0.22354 | 0.01618 | -0.00318 | 0.00252 | 0.06368 | -0.11683 | -0.00021 | -0.00441 | 0.00054 | -0.04291 | -0.01191 | 0.00722 | -0.00402 | -0.11126 | -0.02316 | 0.0269
[GR-AL] [DIR] TIE 400 kV Kardia - Zemblak | N-1 OHL 400 kV Meliti - Amideo ck. 1&2 | 0.17888 | 0.00048 | 0.04101 | 1e-05 | -0.10068 | 0.00063 | -0.0016 | -0.00076 | 0.00056 | 0.00048 | -0.27156 | 0.01657 | -0.00302 | 0.0026 | 0.06589 | -0.05935 | -0.00022 | -0.00461 | 0.00056 | -0.04463 | -0.00999 | 0.0075 | -0.0041 | -0.13305 | -0.02502 | 0.03985
[GR-AL] [DIR] TIE 400 kV Kardia - Zemblak | N-1 OHL 400 kV Amideo - Lagadas ck. 1&2 | 0.18161 | 0.00041 | 0.03957 | 1e-05 | -0.09036 | 0.00061 | -0.00156 | -0.00072 | 0.00054 | 0.00046 | -0.22658 | 0.01603 | -0.00315 | 0.0025 | 0.06299 | -0.11996 | -0.00021 | -0.00436 | 0.00054 | -0.0424 | -0.01181 | 0.00715 | -0.00398 | -0.1117 | -0.02296 | 0.0259
[GR-AL] [DIR] TIE 400 kV Kardia - Zemblak | N-1 OHL 400 kV Thessaloniki - Lagadas ck. 1&2 | 0.18027 | 0.0004 | 0.03912 | 1e-05 | -0.0885 | 0.0006 | -0.00154 | -0.00072 | 0.00053 | 0.00045 | -0.23028 | 0.01585 | -0.00314 | 0.00247 | 0.06227 | -0.11977 | -0.0002 | -0.0043 | 0.00053 | -0.04186 | -0.01193 | 0.00705 | -0.00394 | -0.1081 | -0.02255 | 0.02483
[GR-TR] [DIR] TIE 400 kV Nea Santa - Babaeski | BC | -0.0388 | -0.00032 | -0.01287 | 0 | 0.04901 | -0.00022 | 0.00048 | 0.00027 | -0.00019 | -0.00016 | -0.0809 | -0.00519 | 0.00024 | -0.00086 | -0.0209 | -0.05456 | 7e-05 | 0.00173 | -0.00019 | 0.01382 | -0.00323 | -0.00265 | 0.00122 | 0.38685 | 0.01223 | -0.03109
[GR-TR] [DIR] TIE 400 kV Nea Santa - Babaeski | N-1 TIE 400 kV Thessaloniki - Blagoevgrad | -0.04823 | -0.00035 | -0.01534 | 0 | 0.05534 | -0.00025 | 0.00057 | 0.00031 | -0.00022 | -0.00019 | -0.1039 | -0.00616 | 0.00042 | -0.00101 | -0.02518 | -0.06769 | 9e-05 | 0.00199 | -0.00022 | 0.01716 | -0.00263 | -0.00309 | 0.00146 | 0.38156 | 0.01346 | -0.03727
[GR-TR] [DIR] TIE 400 kV Nea Santa - Babaeski | N-1 TIE 400 kV Thessaloniki - Dubrovo | -0.03955 | -0.0003 | -0.01269 | 0 | 0.04703 | -0.00021 | 0.00047 | 0.00026 | -0.00018 | -0.00016 | -0.08875 | -0.00512 | 0.00028 | -0.00084 | -0.02056 | -0.05052 | 7e-05 | 0.00169 | -0.00018 | 0.0135 | -0.00281 | -0.0026 | 0.0012 | 0.38207 | 0.01184 | -0.02925
[GR-TR] [DIR] TIE 400 kV Nea Santa - Babaeski | N-1 TIE 400 kV Meliti - Bitola | -0.04052 | -0.0003 | -0.01272 | 0 | 0.04687 | -0.00021 | 0.00047 | 0.00026 | -0.00019 | -0.00016 | -0.09593 | -0.00514 | 0.00029 | -0.00084 | -0.0205 | -0.03827 | 7e-05 | 0.00169 | -0.00018 | 0.01348 | -0.0027 | -0.0026 | 0.00121 | 0.382 | 0.01183 | -0.02764
[GR-TR] [DIR] TIE 400 kV Nea Santa - Babaeski | N-1 TIE 400 kV Arachthos - Galatina | -0.0388 | -0.00032 | -0.01287 | 0 | 0.04901 | -0.00022 | 0.00048 | 0.00027 | -0.00019 | -0.00016 | -0.0809 | -0.00519 | 0.00024 | -0.00086 | -0.0209 | -0.05456 | 7e-05 | 0.00173 | -0.00019 | 0.01382 | -0.00323 | -0.00265 | 0.00122 | 0.38685 | 0.01223 | -0.03109
[GR-TR] [DIR] TIE 400 kV Nea Santa - Babaeski | N-1 TIE 400 kV Kardia - Zemblak / N-1 TIE 150 kV Mourtos - Bistrica | -0.02364 | -0.00028 | -0.00966 | 0 | 0.0416 | -0.00017 | 0.00035 | 0.00021 | -0.00014 | -0.00012 | -0.09948 | -0.00389 | -2e-05 | -0.00065 | -0.01576 | -0.06365 | 6e-05 | 0.00137 | -0.00014 | 0.01037 | -0.00417 | -0.00207 | 0.0009 | 0.37759 | 0.01035 | -0.02884
[GR-TR] [DIR] TIE 400 kV Nea Santa - Babaeski | N-1 OHL 400 kV Kosovo B - Urosevac | -0.03766 | -0.0003 | -0.01211 | 0 | 0.04647 | -0.00021 | 0.00045 | 0.00025 | -0.00018 | -0.00015 | -0.08532 | -0.0049 | 0.00021 | -0.00081 | -0.01937 | -0.06295 | 7e-05 | 0.00163 | -0.00018 | 0.01286 | -0.0032 | -0.0025 | 0.00115 | 0.38378 | 0.01167 | -0.02685
[GR-TR] [DIR] TIE 400 kV Nea Santa - Babaeski | N-1 TIE 400 kV Pec 3 - Ribarevina | -0.03928 | -0.00031 | -0.01238 | 0 | 0.04817 | -0.00021 | 0.00046 | 0.00026 | -0.00018 | -0.00015 | -0.08179 | -0.005 | 0.00019 | -0.00083 | -0.01957 | -0.05582 | 7e-05 | 0.00167 | -0.00018 | 0.0133 | -0.00346 | -0.00256 | 0.00117 | 0.38601 | 0.01198 | -0.03313
[GR-TR] [DIR] TIE 400 kV Nea Santa - Babaeski | N-1 TIE 400 kV Maritsa 3 - Hamitabat 1 | -0.03217 | -0.00026 | -0.01067 | 0 | 0.04065 | -0.00018 | 0.0004 | 0.00022 | -0.00016 | -0.00013 | -0.06709 | -0.00431 | 0.0002 | -0.00071 | -0.01733 | -0.04525 | 6e-05 | 0.00143 | -0.00016 | 0.01146 | -0.00268 | -0.0022 | 0.00101 | 0.49152 | 0.01014 | -0.02578
[GR-TR] [DIR] TIE 400 kV Nea Santa - Babaeski | N-1 TIE 400 kV Maritsa 3 - Hamitabat 2 | -0.029 | -0.00024 | -0.00962 | 0 | 0.03663 | -0.00016 | 0.00036 | 0.0002 | -0.00014 | -0.00012 | -0.06046 | -0.00388 | 0.00018 | -0.00064 | -0.01562 | -0.04078 | 6e-05 | 0.00129 | -0.00014 | 0.01033 | -0.00242 | -0.00198 | 0.00091 | 0.54175 | 0.00914 | -0.02323
[GR-TR] [DIR] TIE 400 kV Nea Santa - Babaeski | N-1 TIE 400 kV Sofia Zapad - Nis | -0.03974 | -0.00037 | -0.01404 | 0 | 0.05712 | -0.00024 | 0.00052 | 0.00029 | -0.00021 | -0.00018 | -0.07817 | -0.00567 | 0.00016 | -0.00094 | -0.02245 | -0.05317 | 8e-05 | 0.00192 | -0.00021 | 0.01616 | -0.00465 | -0.00294 | 0.00133 | 0.393 | 0.01368 | -0.03352
[GR-TR] [DIR] TIE 400 kV Nea Santa - Babaeski | N-1 TIE 400 kV Kosovo B - Nis 2 | -0.04637 | -0.00032 | -0.01498 | 0 | 0.05058 | -0.00025 | 0.00056 | 0.0003 | -0.00021 | -0.00018 | -0.08363 | -0.00599 | 0.00047 | -0.00098 | -0.02541 | -0.05862 | 8e-05 | 0.00191 | -0.00021 | 0.01585 | -0.00179 | -0.00298 | 0.00142 | 0.38734 | 0.01296 | -0.04289
[GR-TR] [DIR] TIE 400 kV Nea Santa - Babaeski | N-1 TIE 400 kV Vranje 4 - Stip | -0.0404 | -0.0003 | -0.01295 | 0 | 0.04672 | -0.00022 | 0.00048 | 0.00026 | -0.00019 | -0.00016 | -0.08542 | -0.00522 | 0.00031 | -0.00086 | -0.02128 | -0.05994 | 7e-05 | 0.0017 | -0.00019 | 0.0136 | -0.0025 | -0.00263 | 0.00123 | 0.38394 | 0.01191 | -0.03197
[GR-TR] [DIR] TIE 400 kV Nea Santa - Babaeski | N-1 OHL 400 kV Vranje 4 - Leskovac 2 | -0.03995 | -0.00031 | -0.01293 | 0 | 0.04736 | -0.00022 | 0.00048 | 0.00026 | -0.00019 | -0.00016 | -0.08415 | -0.00521 | 0.00029 | -0.00086 | -0.02117 | -0.05843 | 7e-05 | 0.00171 | -0.00019 | 0.01366 | -0.00271 | -0.00264 | 0.00123 | 0.38475 | 0.012 | -0.03172
[GR-TR] [DIR] TIE 400 kV Nea Santa - Babaeski | N-1 OHL 400 kV Nis 2 - Leskovac 2 | -0.03978 | -0.00031 | -0.01292 | 0 | 0.04761 | -0.00022 | 0.00048 | 0.00026 | -0.00019 | -0.00016 | -0.08366 | -0.00521 | 0.00028 | -0.00086 | -0.02113 | -0.05784 | 7e-05 | 0.00171 | -0.00019 | 0.01368 | -0.00279 | -0.00264 | 0.00122 | 0.38507 | 0.01203 | -0.03162
[GR-TR] [DIR] TIE 400 kV Nea Santa - Babaeski | N-1 OHL 400 kV Bitola 2 - Dubrovo | -0.03978 | -0.00032 | -0.01306 | 0 | 0.04915 | -0.00022 | 0.00048 | 0.00027 | -0.00019 | -0.00016 | -0.08395 | -0.00527 | 0.00026 | -0.00087 | -0.02124 | -0.05769 | 8e-05 | 0.00174 | -0.00019 | 0.01402 | -0.00309 | -0.00268 | 0.00124 | 0.38636 | 0.01228 | -0.03142
[GR-TR] [DIR] TIE 400 kV Nea Santa - Babaeski | N-1 OHL 400 kV Dubrovo - Stip | -0.04589 | -0.00032 | -0.01456 | 0 | 0.05091 | -0.00024 | 0.00054 | 0.00029 | -0.00021 | -0.00018 | -0.09466 | -0.00585 | 0.00041 | -0.00095 | -0.02414 | -0.07025 | 8e-05 | 0.00188 | -0.00021 | 0.01568 | -0.00225 | -0.00292 | 0.00139 | 0.38423 | 0.01284 | -0.03717
[GR-TR] [DIR] TIE 400 kV Nea Santa - Babaeski | N-1 TIE 400 kV Chervena Mogila - Stip | -0.0435 | -0.00035 | -0.01458 | 0 | 0.05535 | -0.00025 | 0.00054 | 0.0003 | -0.00021 | -0.00018 | -0.08674 | -0.00587 | 0.00029 | -0.00097 | -0.02377 | -0.06493 | 8e-05 | 0.00194 | -0.00021 | 0.01629 | -0.00352 | -0.00299 | 0.00138 | 0.38968 | 0.0135 | -0.03631
[GR-TR] [DIR] TIE 400 kV Nea Santa - Babaeski | N-1 OHL 400 kV Skopje 4 - Skopje 5 | -0.03691 | -0.0003 | -0.01197 | 0 | 0.04607 | -0.0002 | 0.00044 | 0.00025 | -0.00018 | -0.00015 | -0.086 | -0.00485 | 0.00021 | -0.0008 | -0.01913 | -0.05826 | 7e-05 | 0.00162 | -0.00017 | 0.01268 | -0.00319 | -0.00248 | 0.00113 | 0.3833 | 0.01157 | -0.02589
[GR-TR] [DIR] TIE 400 kV Nea Santa - Babaeski | N-1 TIE 400 kV Skopje 5 - Urosevac | -0.03548 | -0.00029 | -0.0113 | 0 | 0.04392 | -0.00019 | 0.00042 | 0.00024 | -0.00017 | -0.00014 | -0.0895 | -0.0046 | 0.00018 | -0.00076 | -0.01782 | -0.0709 | 7e-05 | 0.00154 | -0.00017 | 0.01184 | -0.00316 | -0.00235 | 0.00107 | 0.38077 | 0.01109 | -0.02209
[GR-TR] [DIR] TIE 400 kV Nea Santa - Babaeski | N-1 OHL 400 kV Habitabat NGCC - Babaeski | -0.03187 | -0.00026 | -0.01057 | 0 | 0.04026 | -0.00018 | 0.00039 | 0.00022 | -0.00015 | -0.00013 | -0.06645 | -0.00427 | 0.0002 | -0.0007 | -0.01717 | -0.04482 | 6e-05 | 0.00142 | -0.00015 | 0.01135 | -0.00266 | -0.00218 | 0.001 | 0.37611 | 0.01005 | -0.02554
[GR-TR] [DIR] TIE 400 kV Nea Santa - Babaeski | N-1 TIE 400 kV Tirana 2 – Podgorica 2 | -0.04494 | -0.00031 | -0.01153 | 0 | 0.0466 | -0.0002 | 0.00042 | 0.00024 | -0.00017 | -0.00014 | -0.08524 | -0.00462 | 0.0001 | -0.00077 | -0.01963 | -0.05777 | 7e-05 | 0.00158 | -0.00017 | 0.01246 | -0.00391 | -0.00241 | 0.00107 | 0.38412 | 0.01154 | -0.03332
[GR-TR] [DIR] TIE 400 kV Nea Santa - Babaeski | N-1 OHL 400 kV Elbasan 2 - Tirana 2 | -0.03907 | -0.00031 | -0.01212 | 0 | 0.04727 | -0.00021 | 0.00045 | 0.00025 | -0.00018 | -0.00015 | -0.08513 | -0.00489 | 0.00018 | -0.00081 | -0.01987 | -0.05671 | 7e-05 | 0.00164 | -0.00018 | 0.01301 | -0.00346 | -0.00251 | 0.00114 | 0.38467 | 0.01178 | -0.03065
[GR-TR] [DIR] TIE 400 kV Nea Santa - Babaeski | N-1 OHL 400 kV Elbasan 2 - Zemblak | -0.02976 | -0.0003 | -0.01067 | 0 | 0.04393 | -0.00018 | 0.00039 | 0.00023 | -0.00016 | -0.00013 | -0.0931 | -0.0043 | 6e-05 | -0.00072 | -0.01742 | -0.06079 | 6e-05 | 0.00148 | -0.00016 | 0.01146 | -0.00388 | -0.00225 | 0.001 | 0.38051 | 0.01094 | -0.02957
[GR-TR] [DIR] TIE 400 kV Nea Santa - Babaeski | N-1 OHL 400 kV Vetren - Chervena Mogila | -0.04021 | -0.00036 | -0.0137 | 0 | 0.0552 | -0.00023 | 0.00051 | 0.00029 | -0.0002 | -0.00017 | -0.08157 | -0.00554 | 0.00018 | -0.00092 | -0.02209 | -0.05663 | 8e-05 | 0.00187 | -0.0002 | 0.0144 | -0.00407 | -0.00285 | 0.00129 | 0.39806 | 0.01357 | -0.03298
[GR-TR] [DIR] TIE 400 kV Nea Santa - Babaeski | N-1 OHL 400 kV Plovdiv - Vetren | -0.04021 | -0.00036 | -0.0137 | 0 | 0.0552 | -0.00023 | 0.00051 | 0.00029 | -0.0002 | -0.00017 | -0.08157 | -0.00554 | 0.00018 | -0.00092 | -0.02209 | -0.05663 | 8e-05 | 0.00187 | -0.0002 | 0.0144 | -0.00407 | -0.00285 | 0.00129 | 0.39806 | 0.01357 | -0.03298
[GR-TR] [DIR] TIE 400 kV Nea Santa - Babaeski | N-1 OHL 400 kV Maritsa Iztok 2 - Maritsa Iztok 3 | -0.037 | -0.00029 | -0.01211 | 0 | 0.04998 | -0.0002 | 0.00045 | 0.00025 | -0.00018 | -0.00015 | -0.07802 | -0.00488 | 0.00026 | -0.0008 | -0.01974 | -0.05211 | 7e-05 | 0.0016 | -0.00018 | 0.01326 | -0.0027 | -0.00248 | 0.00115 | 0.39296 | 0.01118 | -0.02936
[GR-TR] [DIR] TIE 400 kV Nea Santa - Babaeski | N-1 OHL 400 kV Maritsa Iztok - Maritsa Iztok 3 ck. 1&2 | -0.04073 | -0.00039 | -0.01424 | 0 | 0.02943 | -0.00025 | 0.00052 | 0.0003 | -0.00021 | -0.00018 | -0.08088 | -0.00578 | 0.0001 | -0.00096 | -0.02278 | -0.05697 | 8e-05 | 0.00199 | -0.00021 | 0.01432 | -0.005 | -0.00301 | 0.00133 | 0.48493 | 0.01488 | -0.03397
[GR-TR] [DIR] TIE 400 kV Nea Santa - Babaeski | N-1 OHL 400 kV Maritsa Iztok - Plovdiv ck. 1&2 | -0.03975 | -0.00039 | -0.01393 | 0 | 0.055 | -0.00024 | 0.00051 | 0.0003 | -0.00021 | -0.00018 | -0.07873 | -0.00566 | 9e-05 | -0.00094 | -0.02228 | -0.05558 | 8e-05 | 0.00195 | -0.00021 | 0.01396 | -0.00497 | -0.00295 | 0.0013 | 0.41329 | 0.01464 | -0.03322
[GR-TR] [DIR] TIE 400 kV Nea Santa - Babaeski | N-1 OHL 400 kV Varna - Burgas ck. 1&2 | -0.03236 | -0.00021 | -0.01012 | 0 | 0.06353 | -0.00017 | 0.00038 | 0.0002 | -0.00014 | -0.00012 | -0.07072 | -0.00405 | 0.00033 | -0.00066 | -0.01672 | -0.04582 | 6e-05 | 0.00129 | -0.00014 | 0.01181 | -0.00127 | -0.00201 | 0.00097 | 0.4067 | 0.00839 | -0.02486
[GR-TR] [DIR] TIE 400 kV Nea Santa - Babaeski | N-1 OHL 400 kV Burgas- Maritsa Iztok 2 | -0.037 | -0.00029 | -0.01211 | 0 | 0.0535 | -0.0002 | 0.00045 | 0.00025 | -0.00018 | -0.00015 | -0.07802 | -0.00488 | 0.00026 | -0.0008 | -0.01974 | -0.05211 | 7e-05 | 0.0016 | -0.00018 | 0.01326 | -0.0027 | -0.00248 | 0.00115 | 0.39296 | 0.01118 | -0.02936
[GR-TR] [DIR] TIE 400 kV Nea Santa - Babaeski | N-1 OHL 400 kV Sofia Zapad - Chervena Mogila ck. 1&2 | -0.04323 | -0.00033 | -0.01406 | 0 | 0.04834 | -0.00023 | 0.00052 | 0.00029 | -0.0002 | -0.00017 | -0.08993 | -0.00565 | 0.00035 | -0.00093 | -0.02304 | -0.06307 | 8e-05 | 0.00184 | -0.0002 | 0.01578 | -0.00281 | -0.00285 | 0.00134 | 0.38157 | 0.01259 | -0.03471
[GR-TR] [DIR] TIE 400 kV Nea Santa - Babaeski | N-1 OHL 400 kV Chervena Mogila - Blagoevgrad ck. 1&2 | -0.04532 | -0.00034 | -0.01456 | 0 | 0.05067 | -0.00024 | 0.00054 | 0.0003 | -0.00021 | -0.00018 | -0.09669 | -0.00586 | 0.00037 | -0.00096 | -0.02385 | -0.06424 | 8e-05 | 0.0019 | -0.00021 | 0.01613 | -0.00277 | -0.00295 | 0.00139 | 0.38284 | 0.01302 | -0.0354
[GR-TR] [DIR] TIE 400 kV Nea Santa - Babaeski | N-1 OHL 400 kV Kozloduy - Sofia Zapad ck. 1&2 | -0.03979 | -0.00033 | -0.01328 | 0 | 0.04812 | -0.00022 | 0.00049 | 0.00027 | -0.00019 | -0.00016 | -0.08221 | -0.00535 | 0.00025 | -0.00088 | -0.02155 | -0.05592 | 8e-05 | 0.00178 | -0.00019 | 0.01465 | -0.00335 | -0.00273 | 0.00126 | 0.38611 | 0.01246 | -0.03216
[GR-TR] [DIR] TIE 400 kV Nea Santa - Babaeski | N-1 OHL 400 kV Filippoi - Lagadas ck. 1&2 | -0.03422 | -0.00028 | -0.01136 | 0 | 0.04304 | -0.00019 | 0.00042 | 0.00023 | -0.00017 | -0.00014 | -0.07229 | -0.00458 | 0.00021 | -0.00076 | -0.01844 | -0.04811 | 7e-05 | 0.00152 | -0.00017 | 0.01219 | -0.00286 | -0.00234 | 0.00107 | 0.37138 | 0.0108 | -0.02743
[GR-TR] [DIR] TIE 400 kV Nea Santa - Babaeski | N-1 OHL 400 kV Meliti - Amideo ck. 1&2 | -0.04052 | -0.0003 | -0.01272 | 0 | 0.04687 | -0.00021 | 0.00047 | 0.00026 | -0.00019 | -0.00016 | -0.09593 | -0.00514 | 0.00029 | -0.00084 | -0.0205 | -0.03827 | 7e-05 | 0.00169 | -0.00018 | 0.01348 | -0.0027 | -0.0026 | 0.00121 | 0.382 | 0.01183 | -0.02764
[GR-TR] [DIR] TIE 400 kV Nea Santa - Babaeski | N-1 OHL 400 kV Amideo - Lagadas ck. 1&2 | -0.03647 | -0.00031 | -0.01219 | 0 | 0.04675 | -0.00021 | 0.00045 | 0.00025 | -0.00018 | -0.00015 | -0.07641 | -0.00492 | 0.00021 | -0.00081 | -0.01975 | -0.05056 | 7e-05 | 0.00164 | -0.00018 | 0.01302 | -0.00322 | -0.00252 | 0.00115 | 0.38319 | 0.01171 | -0.02939
[GR-TR] [DIR] TIE 400 kV Nea Santa - Babaeski | N-1 OHL 400 kV Thessaloniki - Lagadas ck. 1&2 | -0.03406 | -0.00029 | -0.01141 | 0 | 0.04381 | -0.00019 | 0.00042 | 0.00024 | -0.00017 | -0.00014 | -0.07056 | -0.00461 | 0.00019 | -0.00076 | -0.01848 | -0.04907 | 7e-05 | 0.00154 | -0.00017 | 0.0121 | -0.00308 | -0.00236 | 0.00108 | 0.37779 | 0.01105 | -0.02754
[GR-BG] [OPP] TIE 400 kV Thessaloniki - Blagoevgrad | BC | 0.06622 | 0.00019 | 0.01732 | 1e-05 | -0.04435 | 0.00026 | -0.00067 | -0.00031 | 0.00023 | 0.00019 | 0.16139 | 0.0068 | -0.00129 | 0.00107 | 0.03007 | 0.09214 | -9e-05 | -0.00187 | 0.00023 | -0.0234 | -0.00421 | 0.0031 | -0.00173 | 0.03715 | -0.00867 | 0.04337
[GR-BG] [OPP] TIE 400 kV Thessaloniki - Blagoevgrad | N-1 TIE 400 kV Meliti - Bitola | 0.07113 | 0.00014 | 0.01688 | 0 | -0.03823 | 0.00025 | -0.00066 | -0.0003 | 0.00022 | 0.00019 | 0.20424 | 0.00665 | -0.00144 | 0.00103 | 0.02894 | 0.04571 | -9e-05 | -0.00176 | 0.00022 | -0.02242 | -0.00572 | 0.00295 | -0.0017 | 0.05096 | -0.00753 | 0.03356
[GR-BG] [OPP] TIE 400 kV Thessaloniki - Blagoevgrad | N-1 TIE 400 kV Thessaloniki - Dubrovo | 0.06839 | 0.00015 | 0.01678 | 0 | -0.03864 | 0.00025 | -0.00065 | -0.00029 | 0.00022 | 0.00019 | 0.18407 | 0.00659 | -0.0014 | 0.00103 | 0.02911 | 0.08047 | -8e-05 | -0.00175 | 0.00022 | -0.02248 | -0.00544 | 0.00294 | -0.00169 | 0.05094 | -0.00756 | 0.03806
[GR-BG] [OPP] TIE 400 kV Thessaloniki - Blagoevgrad | N-1 TIE 400 kV Kardia - Zemblak / N-1 TIE 150 kV Mourtos - Bistrica | 0.03041 | 0.00011 | 0.00972 | 0 | -0.02684 | 0.00014 | -0.00037 | -0.00017 | 0.00013 | 0.00011 | 0.20529 | 0.00372 | -0.0007 | 0.00059 | 0.01793 | 0.11362 | -5e-05 | -0.00103 | 0.00013 | -0.01524 | -0.002 | 0.00172 | -0.00096 | 0.05902 | -0.00423 | 0.03807
[GR-BG] [OPP] TIE 400 kV Thessaloniki - Blagoevgrad | N-1 TIE 400 kV Arachthos - Galatina | 0.06622 | 0.00019 | 0.01732 | 1e-05 | -0.04435 | 0.00026 | -0.00067 | -0.00031 | 0.00023 | 0.00019 | 0.16139 | 0.0068 | -0.00129 | 0.00107 | 0.03007 | 0.09214 | -9e-05 | -0.00187 | 0.00023 | -0.0234 | -0.00421 | 0.0031 | -0.00173 | 0.03715 | -0.00867 | 0.04337
[GR-BG] [OPP] TIE 400 kV Thessaloniki - Blagoevgrad | N-1 TIE 400 kV Nea Santa - Babaeski | 0.07135 | 0.00023 | 0.01902 | 1e-05 | -0.05083 | 0.00029 | -0.00073 | -0.00035 | 0.00025 | 0.00022 | 0.17208 | 0.00748 | -0.00133 | 0.00118 | 0.03284 | 0.09935 | -0.0001 | -0.00209 | 0.00025 | -0.02522 | -0.00378 | 0.00345 | -0.00189 | -0.01399 | -0.01028 | 0.04748
[GR-BG] [OPP] TIE 400 kV Thessaloniki - Blagoevgrad | N-1 OHL 400 kV Kosovo B - Urosevac | 0.0639 | 0.00016 | 0.01576 | 0 | -0.03917 | 0.00024 | -0.00061 | -0.00028 | 0.00021 | 0.00018 | 0.1704 | 0.00619 | -0.00123 | 0.00097 | 0.02697 | 0.10925 | -8e-05 | -0.00168 | 0.00021 | -0.02143 | -0.00428 | 0.0028 | -0.00158 | 0.0434 | -0.00752 | 0.03474
[GR-BG] [OPP] TIE 400 kV Thessaloniki - Blagoevgrad | N-1 TIE 400 kV Pec 3 - Ribarevina | 0.06657 | 0.00019 | 0.01696 | 0 | -0.04374 | 0.00025 | -0.00065 | -0.0003 | 0.00022 | 0.00019 | 0.16204 | 0.00665 | -0.00126 | 0.00104 | 0.02911 | 0.09306 | -9e-05 | -0.00183 | 0.00022 | -0.02301 | -0.00404 | 0.00303 | -0.00169 | 0.03776 | -0.00849 | 0.04486
[GR-BG] [OPP] TIE 400 kV Thessaloniki - Blagoevgrad | N-1 TIE 400 kV Maritsa 3 - Hamitabat 1 | 0.0671 | 0.0002 | 0.01761 | 1e-05 | -0.04546 | 0.00026 | -0.00068 | -0.00032 | 0.00023 | 0.0002 | 0.16321 | 0.00691 | -0.0013 | 0.00109 | 0.03055 | 0.09337 | -9e-05 | -0.0019 | 0.00023 | -0.02371 | -0.00413 | 0.00316 | -0.00175 | 0.05098 | -0.00894 | 0.04407
[GR-BG] [OPP] TIE 400 kV Thessaloniki - Blagoevgrad | N-1 TIE 400 kV Maritsa 3 - Hamitabat 2 | 0.06752 | 0.0002 | 0.01775 | 1e-05 | -0.04599 | 0.00027 | -0.00068 | -0.00032 | 0.00024 | 0.0002 | 0.16409 | 0.00697 | -0.0013 | 0.00109 | 0.03077 | 0.09396 | -9e-05 | -0.00192 | 0.00023 | -0.02386 | -0.0041 | 0.00319 | -0.00177 | 0.05762 | -0.00908 | 0.04441
[GR-BG] [OPP] TIE 400 kV Thessaloniki - Blagoevgrad | N-1 TIE 400 kV Sofia Zapad - Nis | 0.06975 | 0.00039 | 0.02166 | 1e-05 | -0.07455 | 0.00034 | -0.00082 | -0.00042 | 0.0003 | 0.00026 | 0.15121 | 0.00856 | -0.001 | 0.00138 | 0.03586 | 0.08698 | -0.00012 | -0.00259 | 0.0003 | -0.03209 | 0.00108 | 0.00418 | -0.00213 | 0.01424 | -0.01407 | 0.05246
[GR-BG] [OPP] TIE 400 kV Thessaloniki - Blagoevgrad | N-1 TIE 400 kV Kosovo B - Nis 2 | 0.08631 | 0.0002 | 0.02291 | 1e-05 | -0.04851 | 0.00034 | -0.00088 | -0.0004 | 0.0003 | 0.00025 | 0.16862 | 0.00891 | -0.0019 | 0.00139 | 0.04204 | 0.10291 | -0.00011 | -0.00237 | 0.0003 | -0.02877 | -0.00802 | 0.00396 | -0.00227 | 0.03585 | -0.01061 | 0.07468
[GR-BG] [OPP] TIE 400 kV Thessaloniki - Blagoevgrad | N-1 TIE 400 kV Vranje 4 - Stip | 0.06888 | 0.00016 | 0.01745 | 1e-05 | -0.04055 | 0.00026 | -0.00067 | -0.00031 | 0.00023 | 0.00019 | 0.16887 | 0.00683 | -0.00142 | 0.00107 | 0.0307 | 0.10105 | -9e-05 | -0.00183 | 0.00023 | -0.02302 | -0.00542 | 0.00306 | -0.00174 | 0.04197 | -0.00814 | 0.04483
[GR-BG] [OPP] TIE 400 kV Thessaloniki - Blagoevgrad | N-1 OHL 400 kV Vranje 4 - Leskovac 2 | 0.06814 | 0.00017 | 0.01741 | 1e-05 | -0.04161 | 0.00026 | -0.00067 | -0.00031 | 0.00023 | 0.00019 | 0.16677 | 0.00682 | -0.00138 | 0.00107 | 0.03052 | 0.09855 | -9e-05 | -0.00184 | 0.00023 | -0.02312 | -0.00508 | 0.00307 | -0.00174 | 0.04062 | -0.00829 | 0.04442
[GR-BG] [OPP] TIE 400 kV Thessaloniki - Blagoevgrad | N-1 OHL 400 kV Nis 2 - Leskovac 2 | 0.06784 | 0.00017 | 0.0174 | 1e-05 | -0.04203 | 0.00026 | -0.00067 | -0.00031 | 0.00023 | 0.00019 | 0.16595 | 0.00682 | -0.00137 | 0.00107 | 0.03046 | 0.09757 | -9e-05 | -0.00184 | 0.00023 | -0.02317 | -0.00495 | 0.00308 | -0.00174 | 0.04009 | -0.00835 | 0.04426
[GR-BG] [OPP] TIE 400 kV Thessaloniki - Blagoevgrad | N-1 OHL 400 kV Bitola 2 - Dubrovo | 0.06928 | 0.00019 | 0.0179 | 1e-05 | -0.04476 | 0.00027 | -0.00069 | -0.00032 | 0.00024 | 0.0002 | 0.17086 | 0.00703 | -0.00137 | 0.0011 | 0.03113 | 0.10184 | -9e-05 | -0.00192 | 0.00024 | -0.024 | -0.00465 | 0.00319 | -0.00179 | 0.03866 | -0.00883 | 0.04442
[GR-BG] [OPP] TIE 400 kV Thessaloniki - Blagoevgrad | N-1 OHL 400 kV Dubrovo - Stip | 0.08847 | 0.00021 | 0.02261 | 1e-05 | -0.0503 | 0.00033 | -0.00087 | -0.0004 | 0.0003 | 0.00025 | 0.20456 | 0.00884 | -0.00185 | 0.00138 | 0.04025 | 0.14136 | -0.00011 | -0.00236 | 0.00029 | -0.02924 | -0.0073 | 0.00395 | -0.00225 | 0.04536 | -0.01058 | 0.06245
[GR-BG] [OPP] TIE 400 kV Thessaloniki - Blagoevgrad | N-1 TIE 400 kV Chervena Mogila - Stip | 0.08396 | 0.00032 | 0.02374 | 1e-05 | -0.06826 | 0.00036 | -0.00091 | -0.00044 | 0.00032 | 0.00027 | 0.1834 | 0.00933 | -0.0015 | 0.00148 | 0.04091 | 0.13124 | -0.00012 | -0.00267 | 0.00032 | -0.03269 | -0.00311 | 0.00437 | -0.00235 | 0.02648 | -0.01345 | 0.06309
[GR-BG] [OPP] TIE 400 kV Thessaloniki - Blagoevgrad | N-1 OHL 400 kV Skopje 4 - Skopje 5 | 0.06233 | 0.00015 | 0.01545 | 0 | -0.03828 | 0.00023 | -0.0006 | -0.00027 | 0.0002 | 0.00017 | 0.17192 | 0.00608 | -0.00123 | 0.00095 | 0.02642 | 0.09977 | -8e-05 | -0.00164 | 0.0002 | -0.02103 | -0.0043 | 0.00274 | -0.00155 | 0.04448 | -0.00731 | 0.03264
[GR-BG] [OPP] TIE 400 kV Thessaloniki - Blagoevgrad | N-1 TIE 400 kV Skopje 5 - Urosevac | 0.05955 | 0.00013 | 0.01415 | 0 | -0.0341 | 0.00021 | -0.00055 | -0.00025 | 0.00019 | 0.00016 | 0.17871 | 0.00559 | -0.00118 | 0.00087 | 0.02388 | 0.12504 | -7e-05 | -0.00149 | 0.00019 | -0.01939 | -0.00435 | 0.0025 | -0.00143 | 0.04939 | -0.00638 | 0.02526
[GR-BG] [OPP] TIE 400 kV Thessaloniki - Blagoevgrad | N-1 OHL 400 kV Habitabat NGCC - Babaeski | 0.06714 | 0.0002 | 0.01762 | 1e-05 | -0.04551 | 0.00027 | -0.00068 | -0.00032 | 0.00023 | 0.0002 | 0.1633 | 0.00692 | -0.0013 | 0.00109 | 0.03057 | 0.09343 | -9e-05 | -0.00191 | 0.00023 | -0.02372 | -0.00413 | 0.00316 | -0.00176 | 0.03573 | -0.00896 | 0.04411
[GR-BG] [OPP] TIE 400 kV Thessaloniki - Blagoevgrad | N-1 TIE 400 kV Tirana 2 – Podgorica 2 | 0.07937 | 0.00017 | 0.01444 | 0 | -0.03919 | 0.00021 | -0.00055 | -0.00026 | 0.00019 | 0.00016 | 0.17069 | 0.00558 | -0.00099 | 0.00088 | 0.02736 | 0.09901 | -7e-05 | -0.00155 | 0.00019 | -0.02048 | -0.00276 | 0.00258 | -0.00142 | 0.04299 | -0.0072 | 0.04816
[GR-BG] [OPP] TIE 400 kV Thessaloniki - Blagoevgrad | N-1 OHL 400 kV Elbasan 2 - Tirana 2 | 0.06687 | 0.00017 | 0.01554 | 0 | -0.04024 | 0.00023 | -0.0006 | -0.00028 | 0.00021 | 0.00017 | 0.17138 | 0.00607 | -0.00115 | 0.00095 | 0.02765 | 0.09721 | -8e-05 | -0.00167 | 0.0002 | -0.02147 | -0.00367 | 0.00277 | -0.00155 | 0.04228 | -0.00762 | 0.04235
[GR-BG] [OPP] TIE 400 kV Thessaloniki - Blagoevgrad | N-1 OHL 400 kV Elbasan 2 - Zemblak | 0.04487 | 0.00013 | 0.01212 | 0 | -0.03235 | 0.00018 | -0.00046 | -0.00021 | 0.00016 | 0.00013 | 0.1902 | 0.00469 | -0.00088 | 0.00074 | 0.02186 | 0.10687 | -6e-05 | -0.00129 | 0.00016 | -0.01781 | -0.00269 | 0.00216 | -0.0012 | 0.05213 | -0.00563 | 0.03979
[GR-BG] [OPP] TIE 400 kV Thessaloniki - Blagoevgrad | N-1 OHL 400 kV Vetren - Chervena Mogila | 0.06422 | 0.00013 | 0.01615 | 0 | -0.03559 | 0.00024 | -0.00063 | -0.00028 | 0.00021 | 0.00018 | 0.16044 | 0.00631 | -0.00137 | 0.00098 | 0.02839 | 0.08921 | -8e-05 | -0.00166 | 0.00021 | -0.02258 | -0.00539 | 0.00281 | -0.00163 | 0.05302 | -0.00677 | 0.04068
[GR-BG] [OPP] TIE 400 kV Thessaloniki - Blagoevgrad | N-1 OHL 400 kV Plovdiv - Vetren | 0.06422 | 0.00013 | 0.01615 | 0 | -0.03559 | 0.00024 | -0.00063 | -0.00028 | 0.00021 | 0.00018 | 0.16044 | 0.00631 | -0.00137 | 0.00098 | 0.02839 | 0.08921 | -8e-05 | -0.00166 | 0.00021 | -0.02258 | -0.00539 | 0.00281 | -0.00163 | 0.05302 | -0.00677 | 0.04068
[GR-BG] [OPP] TIE 400 kV Thessaloniki - Blagoevgrad | N-1 OHL 400 kV Maritsa Iztok 2 - Maritsa Iztok 3 | 0.06691 | 0.0002 | 0.01761 | 1e-05 | -0.04399 | 0.00027 | -0.00068 | -0.00032 | 0.00023 | 0.0002 | 0.16248 | 0.00692 | -0.00129 | 0.00109 | 0.03051 | 0.09307 | -9e-05 | -0.00191 | 0.00023 | -0.02361 | -0.004 | 0.00316 | -0.00175 | 0.03947 | -0.00907 | 0.04403
[GR-BG] [OPP] TIE 400 kV Thessaloniki - Blagoevgrad | N-1 OHL 400 kV Maritsa Iztok - Maritsa Iztok 3 ck. 1&2 | 0.06606 | 0.00018 | 0.0172 | 1e-05 | -0.046 | 0.00026 | -0.00066 | -0.00031 | 0.00023 | 0.00019 | 0.16139 | 0.00675 | -0.00131 | 0.00106 | 0.02992 | 0.09194 | -9e-05 | -0.00184 | 0.00023 | -0.02335 | -0.00436 | 0.00307 | -0.00172 | 0.04537 | -0.00845 | 0.04313
[GR-BG] [OPP] TIE 400 kV Thessaloniki - Blagoevgrad | N-1 OHL 400 kV Maritsa Iztok - Plovdiv ck. 1&2 | 0.06504 | 0.0001 | 0.01599 | 0 | -0.03687 | 0.00023 | -0.00062 | -0.00027 | 0.00021 | 0.00017 | 0.16409 | 0.00622 | -0.00148 | 0.00096 | 0.02835 | 0.09087 | -8e-05 | -0.00159 | 0.0002 | -0.02323 | -0.00637 | 0.00272 | -0.00162 | 0.07017 | -0.00566 | 0.04071
[GR-BG] [OPP] TIE 400 kV Thessaloniki - Blagoevgrad | N-1 OHL 400 kV Varna - Burgas ck. 1&2 | 0.0693 | 0.00024 | 0.01863 | 1e-05 | -0.03742 | 0.00028 | -0.00071 | -0.00034 | 0.00025 | 0.00021 | 0.16625 | 0.00734 | -0.00125 | 0.00116 | 0.03207 | 0.09632 | -0.0001 | -0.00207 | 0.00025 | -0.02436 | -0.00327 | 0.0034 | -0.00184 | 0.04663 | -0.0105 | 0.04635
[GR-BG] [OPP] TIE 400 kV Thessaloniki - Blagoevgrad | N-1 OHL 400 kV Burgas- Maritsa Iztok 2 | 0.06691 | 0.0002 | 0.01761 | 1e-05 | -0.04264 | 0.00027 | -0.00068 | -0.00032 | 0.00023 | 0.0002 | 0.16248 | 0.00692 | -0.00129 | 0.00109 | 0.03051 | 0.09307 | -9e-05 | -0.00191 | 0.00023 | -0.02361 | -0.004 | 0.00316 | -0.00175 | 0.03947 | -0.00907 | 0.04403
[GR-BG] [OPP] TIE 400 kV Thessaloniki - Blagoevgrad | N-1 OHL 400 kV Sofia Zapad - Chervena Mogila ck. 1&2 | 0.04672 | 0.00015 | 0.01208 | 0 | -0.04733 | 0.00019 | -0.00046 | -0.00022 | 0.00016 | 0.00014 | 0.12166 | 0.00478 | -0.00082 | 0.00075 | 0.02064 | 0.05472 | -6e-05 | -0.00135 | 0.00016 | -0.01477 | -0.00236 | 0.00221 | -0.00119 | 0.01391 | -0.0071 | 0.02741
[GR-BG] [OPP] TIE 400 kV Thessaloniki - Blagoevgrad | N-1 OHL 400 kV Chervena Mogila - Blagoevgrad ck. 1&2 | 0.02075 | 7e-05 | 0.00555 | 0 | -0.03282 | 8e-05 | -0.00021 | -0.0001 | 7e-05 | 6e-05 | 0.05125 | 0.00219 | -0.00037 | 0.00035 | 0.00949 | 0.02463 | -3e-05 | -0.00062 | 7e-05 | -0.00729 | -0.00099 | 0.00101 | -0.00055 | 0.00919 | -0.00313 | 0.01328
[GR-BG] [OPP] TIE 400 kV Thessaloniki - Blagoevgrad | N-1 OHL 400 kV Kozloduy - Sofia Zapad ck. 1&2 | 0.06377 | 0.00017 | 0.01632 | 0 | -0.04655 | 0.00024 | -0.00063 | -0.00029 | 0.00022 | 0.00018 | 0.15815 | 0.00641 | -0.00126 | 0.001 | 0.02847 | 0.08879 | -8e-05 | -0.00174 | 0.00021 | -0.02136 | -0.0045 | 0.0029 | -0.00163 | 0.03534 | -0.00809 | 0.04072
[GR-BG] [OPP] TIE 400 kV Thessaloniki - Blagoevgrad | N-1 OHL 400 kV Filippoi - Komotini ck. 1&2 | 0.09159 | 0.00039 | 0.0257 | 1e-05 | -0.07742 | 0.0004 | -0.00098 | -0.00048 | 0.00035 | 0.0003 | 0.21221 | 0.01018 | -0.00146 | 0.00162 | 0.0437 | 0.12782 | -0.00014 | -0.00299 | 0.00035 | -0.03244 | -0.00217 | 0.00482 | -0.00252 | -0.04849 | -0.01657 | 0.06363
[GR-BG] [OPP] TIE 400 kV Thessaloniki - Blagoevgrad | N-1 OHL 400 kV Filippoi - Lagadas ck. 1&2 | 0.07055 | 0.00022 | 0.01875 | 1e-05 | -0.04999 | 0.00028 | -0.00072 | -0.00034 | 0.00025 | 0.00021 | 0.16952 | 0.00737 | -0.00132 | 0.00116 | 0.0324 | 0.09823 | -0.0001 | -0.00206 | 0.00025 | -0.02494 | -0.00386 | 0.00339 | -0.00186 | 0.02254 | -0.01002 | 0.04683
[GR-BG] [OPP] TIE 400 kV Thessaloniki - Blagoevgrad | N-1 OHL 400 kV Meliti - Amideo ck. 1&2 | 0.07113 | 0.00014 | 0.01688 | 0 | -0.03823 | 0.00025 | -0.00066 | -0.0003 | 0.00022 | 0.00019 | 0.20424 | 0.00665 | -0.00144 | 0.00103 | 0.02894 | 0.04571 | -9e-05 | -0.00176 | 0.00022 | -0.02242 | -0.00572 | 0.00295 | -0.0017 | 0.05096 | -0.00753 | 0.03356
[GR-BG] [OPP] TIE 400 kV Thessaloniki - Blagoevgrad | N-1 OHL 400 kV Amideo - Lagadas ck. 1&2 | 0.05991 | 0.00015 | 0.01546 | 0 | -0.03821 | 0.00023 | -0.0006 | -0.00027 | 0.0002 | 0.00017 | 0.14921 | 0.00605 | -0.00121 | 0.00095 | 0.02695 | 0.08129 | -8e-05 | -0.00164 | 0.0002 | -0.02122 | -0.00425 | 0.00274 | -0.00155 | 0.04709 | -0.00726 | 0.03877
[GR-BG] [OPP] TIE 400 kV Thessaloniki - Blagoevgrad | N-1 OHL 400 kV Thessaloniki - Lagadas ck. 1&2 | 0.05311 | 0.00011 | 0.01328 | 0 | -0.02995 | 0.00019 | -0.00052 | -0.00023 | 0.00017 | 0.00015 | 0.1328 | 0.00518 | -0.00115 | 0.0008 | 0.02339 | 0.07694 | -7e-05 | -0.00136 | 0.00017 | -0.01863 | -0.00463 | 0.0023 | -0.00134 | 0.0622 | -0.00541 | 0.03356
[GR-MK] [OPP] TIE 400 kV Meliti - Bitola | BC | 0.03004 | -0.00028 | -0.00267 | 0 | 0.03749 | -6e-05 | 5e-05 | 8e-05 | -5e-05 | -4e-05 | 0.26221 | -0.00088 | -0.0009 | -0.0002 | -0.00695 | -0.28409 | 2e-05 | 0.00067 | -5e-05 | 0.00595 | -0.00923 | -0.00089 | 0.00015 | 0.08453 | 0.00699 | -0.06005
[GR-MK] [OPP] TIE 400 kV Meliti - Bitola | N-1 TIE 400 kV Thessaloniki - Blagoevgrad | 0.0473 | -0.00023 | 0.00185 | 0 | 0.02592 | 1e-05 | -0.00012 | 0 | 1e-05 | 1e-05 | 0.30428 | 0.00089 | -0.00124 | 8e-05 | 0.00089 | -0.26007 | 0 | 0.00018 | 1e-05 | -0.00015 | -0.01033 | -8e-05 | -0.0003 | 0.09421 | 0.00474 | -0.04874
[GR-MK] [OPP] TIE 400 kV Meliti - Bitola | N-1 TIE 400 kV Thessaloniki - Dubrovo | 0.03673 | -0.0004 | -0.00434 | 0 | 0.05516 | -0.0001 | 0.0001 | 0.00013 | -8e-05 | -7e-05 | 0.33238 | -0.00152 | -0.00124 | -0.00033 | -0.00992 | -0.3202 | 3e-05 | 0.00102 | -8e-05 | 0.0088 | -0.01303 | -0.00138 | 0.00027 | 0.12719 | 0.01044 | -0.07647
[GR-MK] [OPP] TIE 400 kV Meliti - Bitola | N-1 TIE 400 kV Kardia - Zemblak / N-1 TIE 150 kV Mourtos - Bistrica | -0.0593 | -0.00048 | -0.02162 | -1e-05 | 0.0812 | -0.00035 | 0.0008 | 0.00043 | -0.00031 | -0.00026 | 0.37172 | -0.00855 | 0.00059 | -0.0014 | -0.03725 | -0.23049 | 0.00012 | 0.00276 | -0.00031 | 0.0263 | -0.00372 | -0.00431 | 0.00205 | 0.13911 | 0.01807 | -0.07328
[GR-MK] [OPP] TIE 400 kV Meliti - Bitola | N-1 TIE 400 kV Arachthos - Galatina | 0.03004 | -0.00028 | -0.00267 | 0 | 0.03749 | -6e-05 | 5e-05 | 8e-05 | -5e-05 | -4e-05 | 0.26221 | -0.00088 | -0.0009 | -0.0002 | -0.00695 | -0.28409 | 2e-05 | 0.00067 | -5e-05 | 0.00595 | -0.00923 | -0.00089 | 0.00015 | 0.08453 | 0.00699 | -0.06005
[GR-MK] [OPP] TIE 400 kV Meliti - Bitola | N-1 TIE 400 kV Nea Santa - Babaeski | 0.03333 | -0.00025 | -0.00158 | 0 | 0.03333 | -4e-05 | 1e-05 | 6e-05 | -3e-05 | -3e-05 | 0.26907 | -0.00044 | -0.00093 | -0.00013 | -0.00517 | -0.27946 | 2e-05 | 0.00052 | -3e-05 | 0.00478 | -0.00896 | -0.00066 | 5e-05 | 0.05172 | 0.00596 | -0.05741
[GR-MK] [OPP] TIE 400 kV Meliti - Bitola | N-1 OHL 400 kV Kosovo B - Urosevac | 0.03903 | -0.00016 | 0.00337 | 0 | 0.01741 | 3e-05 | -0.00017 | -3e-05 | 3e-05 | 3e-05 | 0.2273 | 0.00147 | -0.00114 | 0.00018 | 0.0051 | -0.35036 | -1e-05 | -6e-05 | 3e-05 | -0.00167 | -0.00893 | 0.00027 | -0.00043 | 0.06029 | 0.00255 | -0.02663
[GR-MK] [OPP] TIE 400 kV Meliti - Bitola | N-1 TIE 400 kV Pec 3 - Ribarevina | 0.02478 | -0.00024 | 0.00275 | 0 | 0.02827 | 2e-05 | -0.00016 | -1e-05 | 2e-05 | 2e-05 | 0.25237 | 0.00129 | -0.00141 | 0.00013 | 0.00759 | -0.29795 | -1e-05 | 0.0001 | 2e-05 | 0.00019 | -0.01176 | 6e-05 | -0.0004 | 0.07526 | 0.0043 | -0.08248
[GR-MK] [OPP] TIE 400 kV Meliti - Bitola | N-1 TIE 400 kV Maritsa 3 - Hamitabat 1 | 0.0306 | -0.00028 | -0.00248 | 0 | 0.03678 | -6e-05 | 5e-05 | 8e-05 | -5e-05 | -4e-05 | 0.26338 | -0.0008 | -0.00091 | -0.00019 | -0.00664 | -0.2833 | 2e-05 | 0.00064 | -5e-05 | 0.00575 | -0.00918 | -0.00085 | 0.00013 | 0.0934 | 0.00682 | -0.0596
[GR-MK] [OPP] TIE 400 kV Meliti - Bitola | N-1 TIE 400 kV Maritsa 3 - Hamitabat 2 | 0.03087 | -0.00027 | -0.00239 | 0 | 0.03644 | -6e-05 | 4e-05 | 8e-05 | -4e-05 | -4e-05 | 0.26395 | -0.00077 | -0.00091 | -0.00018 | -0.0065 | -0.28292 | 2e-05 | 0.00063 | -4e-05 | 0.00566 | -0.00916 | -0.00083 | 0.00012 | 0.09766 | 0.00673 | -0.05938
[GR-MK] [OPP] TIE 400 kV Meliti - Bitola | N-1 TIE 400 kV Sofia Zapad - Nis | 0.02801 | -0.00039 | -0.00517 | 0 | 0.05486 | -0.00011 | 0.00014 | 0.00014 | -9e-05 | -8e-05 | 0.26807 | -0.00189 | -0.00107 | -0.00038 | -0.01028 | -0.28112 | 4e-05 | 0.00109 | -9e-05 | 0.01095 | -0.01227 | -0.00151 | 0.00038 | 0.09771 | 0.0101 | -0.06528
[GR-MK] [OPP] TIE 400 kV Meliti - Bitola | N-1 TIE 400 kV Kosovo B - Nis 2 | 0.01846 | -0.00029 | -0.0059 | 0 | 0.03988 | -0.00011 | 0.00018 | 0.00013 | -9e-05 | -8e-05 | 0.25804 | -0.00209 | -0.00055 | -0.00039 | -0.01384 | -0.2903 | 4e-05 | 0.00096 | -9e-05 | 0.00905 | -0.00703 | -0.00139 | 0.00046 | 0.08528 | 0.00811 | -0.0781
[GR-MK] [OPP] TIE 400 kV Meliti - Bitola | N-1 TIE 400 kV Vranje 4 - Stip | 0.02506 | -0.00023 | -0.00292 | 0 | 0.03034 | -6e-05 | 7e-05 | 8e-05 | -5e-05 | -4e-05 | 0.24817 | -0.00095 | -0.00067 | -0.0002 | -0.00812 | -0.3008 | 2e-05 | 0.0006 | -5e-05 | 0.00524 | -0.00696 | -0.00082 | 0.00018 | 0.07548 | 0.00601 | -0.06279
[GR-MK] [OPP] TIE 400 kV Meliti - Bitola | N-1 OHL 400 kV Vranje 4 - Leskovac 2 | 0.02645 | -0.00024 | -0.00285 | 0 | 0.03235 | -6e-05 | 6e-05 | 8e-05 | -5e-05 | -4e-05 | 0.25211 | -0.00093 | -0.00074 | -0.0002 | -0.00779 | -0.29611 | 2e-05 | 0.00062 | -5e-05 | 0.00544 | -0.00759 | -0.00084 | 0.00017 | 0.07802 | 0.00628 | -0.06202
[GR-MK] [OPP] TIE 400 kV Meliti - Bitola | N-1 OHL 400 kV Nis 2 - Leskovac 2 | 0.027 | -0.00025 | -0.00282 | 0 | 0.03313 | -6e-05 | 6e-05 | 8e-05 | -5e-05 | -4e-05 | 0.25364 | -0.00092 | -0.00076 | -0.0002 | -0.00766 | -0.29429 | 2e-05 | 0.00063 | -5e-05 | 0.00552 | -0.00784 | -0.00085 | 0.00017 | 0.07901 | 0.00639 | -0.06172
[GR-MK] [OPP] TIE 400 kV Meliti - Bitola | N-1 OHL 400 kV Bitola 2 - Dubrovo | 0.00946 | -0.00028 | -0.0066 | 0 | 0.04025 | -0.00012 | 0.00021 | 0.00015 | -0.0001 | -8e-05 | 0.19843 | -0.00243 | -0.00041 | -0.00043 | -0.01405 | -0.34941 | 4e-05 | 0.00102 | -0.0001 | 0.01003 | -0.00627 | -0.0015 | 0.00055 | 0.07431 | 0.00809 | -0.06711
[GR-MK] [OPP] TIE 400 kV Meliti - Bitola | N-1 OHL 400 kV Dubrovo - Stip | 0.00849 | -0.0003 | -0.0078 | 0 | 0.04325 | -0.00013 | 0.00025 | 0.00017 | -0.00011 | -0.0001 | 0.22039 | -0.00285 | -0.00037 | -0.0005 | -0.01681 | -0.33177 | 5e-05 | 0.00115 | -0.00011 | 0.01161 | -0.00623 | -0.00171 | 0.00066 | 0.07657 | 0.00884 | -0.07853
[GR-MK] [OPP] TIE 400 kV Meliti - Bitola | N-1 TIE 400 kV Chervena Mogila - Stip | 0.01507 | -0.00039 | -0.00809 | 0 | 0.05765 | -0.00015 | 0.00026 | 0.00019 | -0.00013 | -0.00011 | 0.24363 | -0.00302 | -0.00073 | -0.00055 | -0.01609 | -0.31709 | 5e-05 | 0.00135 | -0.00012 | 0.0138 | -0.01015 | -0.00196 | 0.00067 | 0.09353 | 0.01103 | -0.07669
[GR-MK] [OPP] TIE 400 kV Meliti - Bitola | N-1 OHL 400 kV Skopje 4 - Skopje 5 | 0.04506 | -0.00014 | 0.00454 | 0 | 0.01401 | 5e-05 | -0.00021 | -5e-05 | 5e-05 | 4e-05 | 0.22155 | 0.00187 | -0.00117 | 0.00024 | 0.00717 | -0.31357 | -2e-05 | -0.00019 | 5e-05 | -0.00317 | -0.00886 | 0.00048 | -0.00052 | 0.05621 | 0.00176 | -0.0186
[GR-MK] [OPP] TIE 400 kV Meliti - Bitola | N-1 TIE 400 kV Skopje 5 - Urosevac | 0.05689 | -4e-05 | 0.01007 | 0 | -0.00376 | 0.00014 | -0.00041 | -0.00016 | 0.00012 | 0.0001 | 0.19255 | 0.00398 | -0.00137 | 0.00059 | 0.01798 | -0.41644 | -5e-05 | -0.00085 | 0.00012 | -0.01014 | -0.00866 | 0.00153 | -0.00104 | 0.03528 | -0.0022 | 0.01281
[GR-MK] [OPP] TIE 400 kV Meliti - Bitola | N-1 OHL 400 kV Habitabat NGCC - Babaeski | 0.03063 | -0.00027 | -0.00247 | 0 | 0.03674 | -6e-05 | 5e-05 | 8e-05 | -5e-05 | -4e-05 | 0.26344 | -0.0008 | -0.00091 | -0.00019 | -0.00663 | -0.28326 | 2e-05 | 0.00064 | -5e-05 | 0.00574 | -0.00918 | -0.00085 | 0.00013 | 0.08362 | 0.00681 | -0.05958
[GR-MK] [OPP] TIE 400 kV Meliti - Bitola | N-1 TIE 400 kV Tirana 2 – Podgorica 2 | 0.05263 | -0.00031 | -0.00761 | 0 | 0.04637 | -0.00014 | 0.00026 | 0.00017 | -0.00012 | -0.0001 | 0.2782 | -0.00298 | -0.00038 | -0.00053 | -0.01161 | -0.27227 | 5e-05 | 0.0012 | -0.00012 | 0.01096 | -0.00674 | -0.00178 | 0.00068 | 0.09456 | 0.00952 | -0.05183
[GR-MK] [OPP] TIE 400 kV Meliti - Bitola | N-1 OHL 400 kV Elbasan 2 - Tirana 2 | 0.03164 | -0.00033 | -0.00707 | 0 | 0.0477 | -0.00013 | 0.00023 | 0.00016 | -0.00011 | -9e-05 | 0.287 | -0.00268 | -0.00055 | -0.00049 | -0.01295 | -0.2715 | 4e-05 | 0.00116 | -0.00011 | 0.01073 | -0.00789 | -0.00169 | 0.0006 | 0.09725 | 0.00959 | -0.06259
[GR-MK] [OPP] TIE 400 kV Meliti - Bitola | N-1 OHL 400 kV Elbasan 2 - Zemblak | -0.02331 | -0.00042 | -0.01566 | 0 | 0.06746 | -0.00026 | 0.00056 | 0.00032 | -0.00023 | -0.00019 | 0.33418 | -0.00614 | 0.00012 | -0.00102 | -0.02747 | -0.2473 | 9e-05 | 0.0021 | -0.00022 | 0.01991 | -0.00544 | -0.00324 | 0.00146 | 0.12195 | 0.01459 | -0.06901
[GR-MK] [OPP] TIE 400 kV Meliti - Bitola | N-1 OHL 400 kV Vetren - Chervena Mogila | 0.02928 | -0.0003 | -0.00311 | 0 | 0.04079 | -7e-05 | 7e-05 | 9e-05 | -6e-05 | -5e-05 | 0.26186 | -0.00106 | -0.00093 | -0.00024 | -0.00758 | -0.28519 | 2e-05 | 0.00074 | -6e-05 | 0.00626 | -0.00968 | -0.001 | 0.00019 | 0.09052 | 0.00771 | -0.06106
[GR-MK] [OPP] TIE 400 kV Meliti - Bitola | N-1 OHL 400 kV Plovdiv - Vetren | 0.02928 | -0.0003 | -0.00311 | 0 | 0.04079 | -7e-05 | 7e-05 | 9e-05 | -6e-05 | -5e-05 | 0.26186 | -0.00106 | -0.00093 | -0.00024 | -0.00758 | -0.28519 | 2e-05 | 0.00074 | -6e-05 | 0.00626 | -0.00968 | -0.001 | 0.00019 | 0.09052 | 0.00771 | -0.06106
[GR-MK] [OPP] TIE 400 kV Meliti - Bitola | N-1 OHL 400 kV Maritsa Iztok 2 - Maritsa Iztok 3 | 0.03088 | -0.00027 | -0.00231 | 0 | 0.03794 | -6e-05 | 4e-05 | 7e-05 | -4e-05 | -4e-05 | 0.26356 | -0.00073 | -0.00089 | -0.00018 | -0.0064 | -0.28294 | 2e-05 | 0.00061 | -4e-05 | 0.00569 | -0.00898 | -0.0008 | 0.00012 | 0.08739 | 0.0065 | -0.05924
[GR-MK] [OPP] TIE 400 kV Meliti - Bitola | N-1 OHL 400 kV Maritsa Iztok - Maritsa Iztok 3 ck. 1&2 | 0.02997 | -0.00028 | -0.00272 | 0 | 0.03675 | -6e-05 | 6e-05 | 8e-05 | -5e-05 | -4e-05 | 0.26221 | -0.0009 | -0.00091 | -0.00021 | -0.00702 | -0.28418 | 2e-05 | 0.00068 | -5e-05 | 0.00597 | -0.0093 | -0.0009 | 0.00015 | 0.08819 | 0.00709 | -0.06016
[GR-MK] [OPP] TIE 400 kV Meliti - Bitola | N-1 OHL 400 kV Maritsa Iztok - Plovdiv ck. 1&2 | 0.02947 | -0.00032 | -0.0033 | 0 | 0.04106 | -8e-05 | 7e-05 | 0.0001 | -6e-05 | -5e-05 | 0.2635 | -0.00116 | -0.00099 | -0.00025 | -0.00777 | -0.2847 | 3e-05 | 0.0008 | -6e-05 | 0.00603 | -0.01026 | -0.00107 | 0.0002 | 0.10029 | 0.00843 | -0.06132
[GR-MK] [OPP] TIE 400 kV Meliti - Bitola | N-1 OHL 400 kV Varna - Burgas ck. 1&2 | 0.03422 | -0.00021 | -0.00088 | 0 | 0.04692 | -3e-05 | -1e-05 | 4e-05 | -2e-05 | -2e-05 | 0.26882 | -0.00014 | -0.00084 | -8e-05 | -0.00424 | -0.27841 | 1e-05 | 0.00038 | -2e-05 | 0.00465 | -0.00795 | -0.00047 | -1e-05 | 0.09743 | 0.0045 | -0.056
[GR-MK] [OPP] TIE 400 kV Meliti - Bitola | N-1 OHL 400 kV Burgas- Maritsa Iztok 2 | 0.03088 | -0.00027 | -0.00231 | 0 | 0.03959 | -6e-05 | 4e-05 | 7e-05 | -4e-05 | -4e-05 | 0.26356 | -0.00073 | -0.00089 | -0.00018 | -0.0064 | -0.28294 | 2e-05 | 0.00061 | -4e-05 | 0.00569 | -0.00898 | -0.0008 | 0.00012 | 0.08739 | 0.0065 | -0.05924
[GR-MK] [OPP] TIE 400 kV Meliti - Bitola | N-1 OHL 400 kV Sofia Zapad - Chervena Mogila ck. 1&2 | 0.03146 | -0.00028 | -0.00229 | 0 | 0.0377 | -6e-05 | 4e-05 | 8e-05 | -4e-05 | -4e-05 | 0.26511 | -0.00073 | -0.00094 | -0.00018 | -0.00626 | -0.28136 | 2e-05 | 0.00063 | -4e-05 | 0.00532 | -0.00936 | -0.00082 | 0.00011 | 0.08622 | 0.00688 | -0.05888
[GR-MK] [OPP] TIE 400 kV Meliti - Bitola | N-1 OHL 400 kV Chervena Mogila - Blagoevgrad ck. 1&2 | 0.04172 | -0.00025 | 0.00036 | 0 | 0.03452 | -2e-05 | -6e-05 | 3e-05 | -1e-05 | -1e-05 | 0.29052 | 0.00031 | -0.00114 | -2e-05 | -0.00166 | -0.26674 | 1e-05 | 0.00035 | -1e-05 | 0.00181 | -0.01006 | -0.00035 | -0.00015 | 0.09171 | 0.00557 | -0.05232
[GR-MK] [OPP] TIE 400 kV Meliti - Bitola | N-1 OHL 400 kV Kozloduy - Sofia Zapad ck. 1&2 | 0.02969 | -0.00028 | -0.00281 | 0 | 0.03717 | -6e-05 | 6e-05 | 9e-05 | -5e-05 | -4e-05 | 0.26175 | -0.00093 | -0.0009 | -0.00021 | -0.00717 | -0.28457 | 2e-05 | 0.00068 | -5e-05 | 0.00624 | -0.00927 | -0.00092 | 0.00016 | 0.08427 | 0.00708 | -0.06043
[GR-MK] [OPP] TIE 400 kV Meliti - Bitola | N-1 OHL 400 kV Filippoi - Komotini ck. 1&2 | 0.04626 | -0.00015 | 0.00269 | 0 | 0.01634 | 3e-05 | -0.00015 | -3e-05 | 3e-05 | 2e-05 | 0.29472 | 0.00128 | -0.00101 | 0.00015 | 0.00177 | -0.26126 | -1e-05 | -5e-05 | 3e-05 | 0.00017 | -0.00793 | 0.00021 | -0.00036 | 0.02974 | 0.00194 | -0.04709
[GR-MK] [OPP] TIE 400 kV Meliti - Bitola | N-1 OHL 400 kV Filippoi - Lagadas ck. 1&2 | 0.03281 | -0.00026 | -0.00175 | 0 | 0.03388 | -5e-05 | 2e-05 | 6e-05 | -4e-05 | -3e-05 | 0.26742 | -0.00051 | -0.00092 | -0.00014 | -0.00546 | -0.28019 | 2e-05 | 0.00054 | -4e-05 | 0.00496 | -0.00901 | -0.0007 | 6e-05 | 0.07518 | 0.00613 | -0.05784
[GR-MK] [OPP] TIE 400 kV Meliti - Bitola | N-1 OHL 400 kV Amideo - Lagadas ck. 1&2 | 0.05035 | -0.00017 | 0.00332 | 0 | 0.01773 | 3e-05 | -0.00017 | -3e-05 | 3e-05 | 3e-05 | 0.30139 | 0.00151 | -0.00117 | 0.00018 | 0.0031 | -0.24919 | -1e-05 | -7e-05 | 3e-05 | -0.00105 | -0.00908 | 0.00027 | -0.00043 | 0.05255 | 0.00246 | -0.04525
[GR-MK] [OPP] TIE 400 kV Meliti - Bitola | N-1 OHL 400 kV Thessaloniki - Lagadas ck. 1&2 | 0.02196 | -0.00033 | -0.00516 | 0 | 0.04636 | -0.0001 | 0.00015 | 0.00013 | -8e-05 | -7e-05 | 0.24459 | -0.00187 | -0.00082 | -0.00036 | -0.01106 | -0.29346 | 4e-05 | 0.00098 | -8e-05 | 0.00889 | -0.00949 | -0.00138 | 0.00039 | 0.09997 | 0.009 | -0.0661
[GR-MK] [OPP] TIE 400 kV Thessaloniki - Dubrovo | BC | 0.01204 | -0.00022 | -0.003 | 0 | 0.0318 | -7e-05 | 9e-05 | 8e-05 | -5e-05 | -5e-05 | 0.1262 | -0.00116 | -0.0006 | -0.00023 | -0.00535 | -0.06495 | 2e-05 | 0.00064 | -5e-05 | 0.00512 | -0.00683 | -0.00088 | 0.00023 | 0.07674 | 0.00619 | -0.02954
[GR-MK] [OPP] TIE 400 kV Thessaloniki - Dubrovo | N-1 TIE 400 kV Thessaloniki - Blagoevgrad | 0.02864 | -0.00018 | 0.00134 | 0 | 0.02068 | 0 | -8e-05 | 1e-05 | 0 | 0 | 0.16667 | 0.00055 | -0.00092 | 4e-05 | 0.00219 | -0.04185 | 0 | 0.00017 | 0 | -0.00074 | -0.00789 | -0.00011 | -0.00021 | 0.08605 | 0.00402 | -0.01866
[GR-MK] [OPP] TIE 400 kV Thessaloniki - Dubrovo | N-1 TIE 400 kV Meliti - Bitola | 0.02665 | -0.00036 | -0.0043 | 0 | 0.05003 | -0.0001 | 0.00011 | 0.00012 | -8e-05 | -7e-05 | 0.25372 | -0.00158 | -0.00104 | -0.00033 | -0.00873 | -0.2031 | 3e-05 | 0.00096 | -8e-05 | 0.00802 | -0.01132 | -0.00131 | 0.0003 | 0.11785 | 0.0096 | -0.05874
[GR-MK] [OPP] TIE 400 kV Thessaloniki - Dubrovo | N-1 TIE 400 kV Kardia - Zemblak / N-1 TIE 150 kV Mourtos - Bistrica | -0.02914 | -0.00032 | -0.01173 | 0 | 0.05194 | -0.0002 | 0.00043 | 0.00024 | -0.00017 | -0.00015 | 0.1767 | -0.00469 | 9e-05 | -0.00078 | -0.01931 | -0.04026 | 7e-05 | 0.00161 | -0.00017 | 0.01449 | -0.00429 | -0.00246 | 0.0011 | 0.10189 | 0.01129 | -0.03563
[GR-MK] [OPP] TIE 400 kV Thessaloniki - Dubrovo | N-1 TIE 400 kV Arachthos - Galatina | 0.01204 | -0.00022 | -0.003 | 0 | 0.0318 | -7e-05 | 9e-05 | 8e-05 | -5e-05 | -5e-05 | 0.1262 | -0.00116 | -0.0006 | -0.00023 | -0.00535 | -0.06495 | 2e-05 | 0.00064 | -5e-05 | 0.00512 | -0.00683 | -0.00088 | 0.00023 | 0.07674 | 0.00619 | -0.02954
[GR-MK] [OPP] TIE 400 kV Thessaloniki - Dubrovo | N-1 TIE 400 kV Nea Santa - Babaeski | 0.01516 | -0.0002 | -0.00197 | 0 | 0.02785 | -5e-05 | 5e-05 | 6e-05 | -4e-05 | -3e-05 | 0.13272 | -0.00074 | -0.00062 | -0.00016 | -0.00366 | -0.06056 | 2e-05 | 0.0005 | -4e-05 | 0.00401 | -0.00657 | -0.00067 | 0.00013 | 0.04558 | 0.00521 | -0.02703
[GR-MK] [OPP] TIE 400 kV Thessaloniki - Dubrovo | N-1 OHL 400 kV Kosovo B - Urosevac | 0.01559 | -0.00018 | -0.00062 | 0 | 0.02388 | -3e-05 | 0 | 4e-05 | -2e-05 | -2e-05 | 0.11242 | -0.00023 | -0.00069 | -8e-05 | -0.00059 | -0.09111 | 1e-05 | 0.00035 | -2e-05 | 0.00211 | -0.00672 | -0.00042 | 0 | 0.06717 | 0.00444 | -0.01634
[GR-MK] [OPP] TIE 400 kV Thessaloniki - Dubrovo | N-1 TIE 400 kV Pec 3 - Ribarevina | 0.00963 | -0.00021 | -0.00052 | 0 | 0.02758 | -3e-05 | -1e-05 | 4e-05 | -2e-05 | -2e-05 | 0.1217 | -0.00016 | -0.00083 | -8e-05 | 0.00131 | -0.07131 | 1e-05 | 0.00038 | -2e-05 | 0.00248 | -0.00799 | -0.00045 | -3e-05 | 0.0725 | 0.00496 | -0.03981
[GR-MK] [OPP] TIE 400 kV Thessaloniki - Dubrovo | N-1 TIE 400 kV Maritsa 3 - Hamitabat 1 | 0.01257 | -0.00022 | -0.00283 | 0 | 0.03113 | -6e-05 | 8e-05 | 8e-05 | -5e-05 | -4e-05 | 0.12732 | -0.00109 | -0.0006 | -0.00022 | -0.00506 | -0.0642 | 2e-05 | 0.00062 | -5e-05 | 0.00493 | -0.00679 | -0.00085 | 0.00021 | 0.08517 | 0.00603 | -0.02911
[GR-MK] [OPP] TIE 400 kV Thessaloniki - Dubrovo | N-1 TIE 400 kV Maritsa 3 - Hamitabat 2 | 0.01283 | -0.00022 | -0.00274 | 0 | 0.0308 | -6e-05 | 8e-05 | 8e-05 | -5e-05 | -4e-05 | 0.12785 | -0.00105 | -0.0006 | -0.00021 | -0.00492 | -0.06384 | 2e-05 | 0.00061 | -5e-05 | 0.00484 | -0.00677 | -0.00083 | 0.0002 | 0.08922 | 0.00594 | -0.0289
[GR-MK] [OPP] TIE 400 kV Thessaloniki - Dubrovo | N-1 TIE 400 kV Sofia Zapad - Nis | 0.01047 | -0.00031 | -0.00494 | 0 | 0.04524 | -0.0001 | 0.00016 | 0.00013 | -8e-05 | -7e-05 | 0.13074 | -0.00194 | -0.00073 | -0.00037 | -0.00793 | -0.06266 | 4e-05 | 0.00096 | -8e-05 | 0.00899 | -0.00919 | -0.00137 | 0.00041 | 0.08694 | 0.0086 | -0.03358
[GR-MK] [OPP] TIE 400 kV Thessaloniki - Dubrovo | N-1 TIE 400 kV Kosovo B - Nis 2 | 0.01056 | -0.00023 | -0.00342 | 0 | 0.03211 | -7e-05 | 0.0001 | 9e-05 | -6e-05 | -5e-05 | 0.12567 | -0.00131 | -0.00055 | -0.00025 | -0.00623 | -0.06575 | 2e-05 | 0.00068 | -6e-05 | 0.00552 | -0.00655 | -0.00095 | 0.00027 | 0.07684 | 0.00634 | -0.03184
[GR-MK] [OPP] TIE 400 kV Thessaloniki - Dubrovo | N-1 TIE 400 kV Vranje 4 - Stip | 0.00572 | -0.00016 | -0.00332 | 0 | 0.02275 | -6e-05 | 0.0001 | 8e-05 | -5e-05 | -4e-05 | 0.1084 | -0.00124 | -0.0003 | -0.00023 | -0.00684 | -0.08614 | 2e-05 | 0.00056 | -5e-05 | 0.00423 | -0.00395 | -0.0008 | 0.00027 | 0.06527 | 0.00494 | -0.03301
[GR-MK] [OPP] TIE 400 kV Thessaloniki - Dubrovo | N-1 OHL 400 kV Vranje 4 - Leskovac 2 | 0.00749 | -0.00018 | -0.00323 | 0 | 0.02528 | -6e-05 | 0.0001 | 8e-05 | -5e-05 | -4e-05 | 0.1134 | -0.00122 | -0.00039 | -0.00023 | -0.00642 | -0.0802 | 2e-05 | 0.00058 | -5e-05 | 0.00448 | -0.00476 | -0.00082 | 0.00026 | 0.06849 | 0.00529 | -0.03204
[GR-MK] [OPP] TIE 400 kV Thessaloniki - Dubrovo | N-1 OHL 400 kV Nis 2 - Leskovac 2 | 0.00818 | -0.00019 | -0.0032 | 0 | 0.02627 | -6e-05 | 0.0001 | 8e-05 | -5e-05 | -4e-05 | 0.11534 | -0.00121 | -0.00042 | -0.00023 | -0.00626 | -0.07788 | 2e-05 | 0.00059 | -5e-05 | 0.00458 | -0.00507 | -0.00083 | 0.00025 | 0.06974 | 0.00543 | -0.03166
[GR-MK] [OPP] TIE 400 kV Thessaloniki - Dubrovo | N-1 OHL 400 kV Bitola 2 - Dubrovo | 0.02447 | -0.00023 | -0.00063 | 0 | 0.03013 | -3e-05 | -1e-05 | 5e-05 | -2e-05 | -2e-05 | 0.16473 | -0.00022 | -0.00089 | -9e-05 | -0.00106 | -0.0255 | 1e-05 | 0.00043 | -2e-05 | 0.00266 | -0.00862 | -0.00051 | -2e-05 | 0.08291 | 0.00553 | -0.02527
[GR-MK] [OPP] TIE 400 kV Thessaloniki - Dubrovo | N-1 OHL 400 kV Dubrovo - Stip | -0.01464 | -0.00025 | -0.00935 | 0 | 0.03894 | -0.00015 | 0.00033 | 0.00019 | -0.00013 | -0.00011 | 0.07441 | -0.0036 | 7e-05 | -0.0006 | -0.01756 | -0.124 | 5e-05 | 0.00124 | -0.00013 | 0.01213 | -0.00312 | -0.00191 | 0.00086 | 0.06688 | 0.00848 | -0.05242
[GR-MK] [OPP] TIE 400 kV Thessaloniki - Dubrovo | N-1 TIE 400 kV Chervena Mogila - Stip | -0.00403 | -0.00035 | -0.00882 | 0 | 0.05345 | -0.00016 | 0.0003 | 0.0002 | -0.00014 | -0.00012 | 0.10626 | -0.00345 | -0.00041 | -0.0006 | -0.01516 | -0.10038 | 5e-05 | 0.00137 | -0.00013 | 0.01354 | -0.00783 | -0.00204 | 0.00079 | 0.0864 | 0.01053 | -0.0474
[GR-MK] [OPP] TIE 400 kV Thessaloniki - Dubrovo | N-1 OHL 400 kV Skopje 4 - Skopje 5 | 0.01801 | -0.00017 | -0.00013 | 0 | 0.02246 | -2e-05 | -2e-05 | 3e-05 | -1e-05 | -1e-05 | 0.11003 | -6e-05 | -0.0007 | -5e-05 | 0.00027 | -0.07668 | 1e-05 | 0.0003 | -1e-05 | 0.00149 | -0.00669 | -0.00034 | -4e-05 | 0.06548 | 0.00411 | -0.01305
[GR-MK] [OPP] TIE 400 kV Thessaloniki - Dubrovo | N-1 TIE 400 kV Skopje 5 - Urosevac | 0.02269 | -0.00013 | 0.00205 | 0 | 0.01544 | 1e-05 | -0.0001 | -1e-05 | 1e-05 | 1e-05 | 0.09857 | 0.00077 | -0.00078 | 8e-05 | 0.00454 | -0.11746 | 0 | 4e-05 | 1e-05 | -0.00126 | -0.00661 | 7e-05 | -0.00025 | 0.0572 | 0.00254 | -0.00063
[GR-MK] [OPP] TIE 400 kV Thessaloniki - Dubrovo | N-1 OHL 400 kV Habitabat NGCC - Babaeski | 0.0126 | -0.00022 | -0.00282 | 0 | 0.03109 | -6e-05 | 8e-05 | 8e-05 | -5e-05 | -4e-05 | 0.12737 | -0.00108 | -0.0006 | -0.00022 | -0.00505 | -0.06417 | 2e-05 | 0.00062 | -5e-05 | 0.00492 | -0.00679 | -0.00085 | 0.00021 | 0.07588 | 0.00602 | -0.02909
[GR-MK] [OPP] TIE 400 kV Thessaloniki - Dubrovo | N-1 TIE 400 kV Tirana 2 – Podgorica 2 | 0.02245 | -0.00024 | -0.00528 | 0 | 0.03589 | -0.0001 | 0.00018 | 0.00013 | -9e-05 | -7e-05 | 0.13357 | -0.00212 | -0.00035 | -0.00038 | -0.0075 | -0.05951 | 3e-05 | 0.00089 | -9e-05 | 0.00743 | -0.00568 | -0.00129 | 0.00047 | 0.08137 | 0.00736 | -0.02575
[GR-MK] [OPP] TIE 400 kV Thessaloniki - Dubrovo | N-1 OHL 400 kV Elbasan 2 - Tirana 2 | 0.01277 | -0.00025 | -0.00503 | 0 | 0.0365 | -0.0001 | 0.00017 | 0.00012 | -8e-05 | -7e-05 | 0.13761 | -0.00199 | -0.00043 | -0.00036 | -0.00811 | -0.05916 | 3e-05 | 0.00087 | -8e-05 | 0.00732 | -0.00622 | -0.00125 | 0.00043 | 0.0826 | 0.00739 | -0.0307
[GR-MK] [OPP] TIE 400 kV Thessaloniki - Dubrovo | N-1 OHL 400 kV Elbasan 2 - Zemblak | -0.01248 | -0.00029 | -0.00897 | 0 | 0.04557 | -0.00016 | 0.00032 | 0.00019 | -0.00013 | -0.00011 | 0.15928 | -0.00358 | -0.00013 | -0.00061 | -0.01478 | -0.04805 | 5e-05 | 0.0013 | -0.00013 | 0.01154 | -0.00509 | -0.00196 | 0.00083 | 0.09394 | 0.00968 | -0.03365
[GR-MK] [OPP] TIE 400 kV Thessaloniki - Dubrovo | N-1 OHL 400 kV Vetren - Chervena Mogila | 0.01128 | -0.00025 | -0.00345 | 0 | 0.03512 | -7e-05 | 0.0001 | 0.0001 | -6e-05 | -5e-05 | 0.12585 | -0.00134 | -0.00063 | -0.00026 | -0.00599 | -0.06607 | 3e-05 | 0.00072 | -6e-05 | 0.00543 | -0.00728 | -0.00099 | 0.00027 | 0.08277 | 0.00691 | -0.03056
[GR-MK] [OPP] TIE 400 kV Thessaloniki - Dubrovo | N-1 OHL 400 kV Plovdiv - Vetren | 0.01128 | -0.00025 | -0.00345 | 0 | 0.03512 | -7e-05 | 0.0001 | 0.0001 | -6e-05 | -5e-05 | 0.12585 | -0.00134 | -0.00063 | -0.00026 | -0.00599 | -0.06607 | 3e-05 | 0.00072 | -6e-05 | 0.00543 | -0.00728 | -0.00099 | 0.00027 | 0.08277 | 0.00691 | -0.03056
[GR-MK] [OPP] TIE 400 kV Thessaloniki - Dubrovo | N-1 OHL 400 kV Maritsa Iztok 2 - Maritsa Iztok 3 | 0.01281 | -0.00021 | -0.00268 | 0 | 0.03221 | -6e-05 | 8e-05 | 8e-05 | -5e-05 | -4e-05 | 0.12744 | -0.00102 | -0.00059 | -0.00021 | -0.00485 | -0.0639 | 2e-05 | 0.00059 | -5e-05 | 0.00488 | -0.00661 | -0.00081 | 0.0002 | 0.07936 | 0.00574 | -0.02879
[GR-MK] [OPP] TIE 400 kV Thessaloniki - Dubrovo | N-1 OHL 400 kV Maritsa Iztok - Maritsa Iztok 3 ck. 1&2 | 0.01197 | -0.00023 | -0.00305 | 0 | 0.03108 | -7e-05 | 9e-05 | 9e-05 | -5e-05 | -5e-05 | 0.12621 | -0.00118 | -0.0006 | -0.00023 | -0.00542 | -0.06504 | 2e-05 | 0.00065 | -5e-05 | 0.00514 | -0.0069 | -0.0009 | 0.00023 | 0.08034 | 0.00629 | -0.02964
[GR-MK] [OPP] TIE 400 kV Thessaloniki - Dubrovo | N-1 OHL 400 kV Maritsa Iztok - Plovdiv ck. 1&2 | 0.01149 | -0.00026 | -0.00362 | 0 | 0.03528 | -8e-05 | 0.00011 | 0.0001 | -6e-05 | -6e-05 | 0.12747 | -0.00143 | -0.00068 | -0.00028 | -0.00615 | -0.06555 | 3e-05 | 0.00077 | -6e-05 | 0.0052 | -0.00784 | -0.00106 | 0.00028 | 0.09213 | 0.00759 | -0.03078
[GR-MK] [OPP] TIE 400 kV Thessaloniki - Dubrovo | N-1 OHL 400 kV Varna - Burgas ck. 1&2 | 0.01585 | -0.00016 | -0.00138 | 0 | 0.04039 | -4e-05 | 3e-05 | 5e-05 | -3e-05 | -2e-05 | 0.13223 | -0.00048 | -0.00054 | -0.00011 | -0.00288 | -0.05978 | 1e-05 | 0.00038 | -3e-05 | 0.00393 | -0.00567 | -0.00051 | 8e-05 | 0.08849 | 0.00392 | -0.02585
[GR-MK] [OPP] TIE 400 kV Thessaloniki - Dubrovo | N-1 OHL 400 kV Burgas- Maritsa Iztok 2 | 0.01281 | -0.00021 | -0.00268 | 0 | 0.03373 | -6e-05 | 8e-05 | 8e-05 | -5e-05 | -4e-05 | 0.12744 | -0.00102 | -0.00059 | -0.00021 | -0.00485 | -0.0639 | 2e-05 | 0.00059 | -5e-05 | 0.00488 | -0.00661 | -0.00081 | 0.0002 | 0.07936 | 0.00574 | -0.02879
[GR-MK] [OPP] TIE 400 kV Thessaloniki - Dubrovo | N-1 OHL 400 kV Sofia Zapad - Chervena Mogila ck. 1&2 | 0.01224 | -0.00022 | -0.00295 | 0 | 0.03183 | -6e-05 | 8e-05 | 8e-05 | -5e-05 | -5e-05 | 0.12661 | -0.00114 | -0.0006 | -0.00023 | -0.00525 | -0.06457 | 2e-05 | 0.00064 | -5e-05 | 0.00503 | -0.00685 | -0.00087 | 0.00022 | 0.07698 | 0.00618 | -0.02937
[GR-MK] [OPP] TIE 400 kV Thessaloniki - Dubrovo | N-1 OHL 400 kV Chervena Mogila - Blagoevgrad ck. 1&2 | 0.02328 | -0.0002 | -9e-05 | 0 | 0.02895 | -2e-05 | -3e-05 | 3e-05 | -2e-05 | -1e-05 | 0.15343 | -2e-05 | -0.00082 | -5e-05 | -0.00026 | -0.04827 | 1e-05 | 0.00033 | -2e-05 | 0.00114 | -0.00763 | -0.00037 | -6e-05 | 0.08365 | 0.00482 | -0.0221
[GR-MK] [OPP] TIE 400 kV Thessaloniki - Dubrovo | N-1 OHL 400 kV Kozloduy - Sofia Zapad ck. 1&2 | 0.01161 | -0.00023 | -0.00318 | 0 | 0.03142 | -7e-05 | 9e-05 | 9e-05 | -6e-05 | -5e-05 | 0.12564 | -0.00122 | -0.00059 | -0.00024 | -0.00563 | -0.06553 | 2e-05 | 0.00066 | -6e-05 | 0.00548 | -0.00688 | -0.00092 | 0.00024 | 0.07643 | 0.00629 | -0.02999
[GR-MK] [OPP] TIE 400 kV Thessaloniki - Dubrovo | N-1 OHL 400 kV Filippoi - Komotini ck. 1&2 | 0.02745 | -0.0001 | 0.00209 | 0 | 0.01171 | 2e-05 | -0.0001 | -2e-05 | 2e-05 | 2e-05 | 0.15709 | 0.0009 | -0.0007 | 0.00011 | 0.00293 | -0.04327 | -1e-05 | -4e-05 | 2e-05 | -0.00037 | -0.00559 | 0.00016 | -0.00026 | 0.0247 | 0.00139 | -0.01722
[GR-MK] [OPP] TIE 400 kV Thessaloniki - Dubrovo | N-1 OHL 400 kV Filippoi - Lagadas ck. 1&2 | 0.01467 | -0.0002 | -0.00213 | 0 | 0.02837 | -5e-05 | 5e-05 | 7e-05 | -4e-05 | -3e-05 | 0.13115 | -0.00081 | -0.00061 | -0.00017 | -0.00394 | -0.06125 | 2e-05 | 0.00052 | -4e-05 | 0.00418 | -0.00662 | -0.0007 | 0.00014 | 0.06786 | 0.00537 | -0.02744
[GR-MK] [OPP] TIE 400 kV Thessaloniki - Dubrovo | N-1 OHL 400 kV Meliti - Amideo ck. 1&2 | 0.02665 | -0.00036 | -0.0043 | 0 | 0.05003 | -0.0001 | 0.00011 | 0.00012 | -8e-05 | -7e-05 | 0.25372 | -0.00158 | -0.00104 | -0.00033 | -0.00873 | -0.2031 | 3e-05 | 0.00096 | -8e-05 | 0.00802 | -0.01132 | -0.00131 | 0.0003 | 0.11785 | 0.0096 | -0.05874
[GR-MK] [OPP] TIE 400 kV Thessaloniki - Dubrovo | N-1 OHL 400 kV Amideo - Lagadas ck. 1&2 | 0.00053 | -0.00029 | -0.0064 | 0 | 0.04299 | -0.00012 | 0.00021 | 0.00015 | -0.0001 | -9e-05 | 0.10401 | -0.00251 | -0.00045 | -0.00045 | -0.01104 | -0.08472 | 4e-05 | 0.00106 | -0.0001 | 0.00909 | -0.00692 | -0.00154 | 0.00056 | 0.09486 | 0.00876 | -0.03792
[GR-MK] [OPP] TIE 400 kV Thessaloniki - Dubrovo | N-1 OHL 400 kV Thessaloniki - Lagadas ck. 1&2 | 0.04023 | -5e-05 | 0.00567 | 0 | 0.00083 | 8e-05 | -0.00024 | -9e-05 | 7e-05 | 6e-05 | 0.18768 | 0.00231 | -0.00091 | 0.00033 | 0.00901 | -0.03228 | -3e-05 | -0.00045 | 7e-05 | -0.00512 | -0.00592 | 0.00083 | -0.00061 | 0.02287 | -0.00081 | -0.00844
[GR-AL] [OPP] TIE 400 kV Kardia - Zemblak | BC | 0.18473 | 0.00043 | 0.04049 | 1e-05 | -0.09339 | 0.00062 | -0.00159 | -0.00074 | 0.00055 | 0.00047 | -0.22057 | 0.01639 | -0.00319 | 0.00256 | 0.06454 | -0.1146 | -0.00021 | -0.00448 | 0.00055 | -0.04347 | -0.01179 | 0.00732 | -0.00407 | -0.11661 | -0.02366 | 0.02817
[GR-AL] [OPP] TIE 400 kV Kardia - Zemblak | N-1 TIE 400 kV Thessaloniki - Blagoevgrad | 0.17651 | 0.00041 | 0.03834 | 1e-05 | -0.08789 | 0.00059 | -0.00151 | -0.0007 | 0.00052 | 0.00044 | -0.24059 | 0.01555 | -0.00303 | 0.00243 | 0.0608 | -0.12604 | -0.0002 | -0.00424 | 0.00052 | -0.04057 | -0.01127 | 0.00694 | -0.00385 | -0.12122 | -0.02258 | 0.02279
[GR-AL] [OPP] TIE 400 kV Kardia - Zemblak | N-1 TIE 400 kV Thessaloniki - Dubrovo | 0.1835 | 0.00045 | 0.04079 | 1e-05 | -0.09664 | 0.00063 | -0.0016 | -0.00075 | 0.00056 | 0.00047 | -0.23345 | 0.01651 | -0.00313 | 0.00258 | 0.06508 | -0.10797 | -0.00021 | -0.00454 | 0.00055 | -0.044 | -0.01109 | 0.00741 | -0.00409 | -0.12444 | -0.02429 | 0.03118
[GR-AL] [OPP] TIE 400 kV Kardia - Zemblak | N-1 TIE 400 kV Meliti - Bitola | 0.17888 | 0.00048 | 0.04101 | 1e-05 | -0.10068 | 0.00063 | -0.0016 | -0.00076 | 0.00056 | 0.00048 | -0.27156 | 0.01657 | -0.00302 | 0.0026 | 0.06589 | -0.05935 | -0.00022 | -0.00461 | 0.00056 | -0.04463 | -0.00999 | 0.0075 | -0.0041 | -0.13305 | -0.02502 | 0.03985
[GR-AL] [OPP] TIE 400 kV Kardia - Zemblak | N-1 TIE 400 kV Arachthos - Galatina | 0.18473 | 0.00043 | 0.04049 | 1e-05 | -0.09339 | 0.00062 | -0.00159 | -0.00074 | 0.00055 | 0.00047 | -0.22057 | 0.01639 | -0.00319 | 0.00256 | 0.06454 | -0.1146 | -0.00021 | -0.00448 | 0.00055 | -0.04347 | -0.01179 | 0.00732 | -0.00407 | -0.11661 | -0.02366 | 0.02817
[GR-AL] [OPP] TIE 400 kV Kardia - Zemblak | N-1 TIE 400 kV Nea Santa - Babaeski | 0.18283 | 0.00041 | 0.03986 | 1e-05 | -0.091 | 0.00061 | -0.00157 | -0.00073 | 0.00054 | 0.00046 | -0.22451 | 0.01614 | -0.00318 | 0.00252 | 0.06352 | -0.11726 | -0.00021 | -0.00439 | 0.00054 | -0.0428 | -0.01195 | 0.00719 | -0.00401 | -0.09776 | -0.02306 | 0.02665
[GR-AL] [OPP] TIE 400 kV Kardia - Zemblak | N-1 OHL 400 kV Kosovo B - Urosevac | 0.19166 | 0.00052 | 0.04514 | 1e-05 | -0.10888 | 0.0007 | -0.00176 | -0.00083 | 0.00061 | 0.00052 | -0.2475 | 0.0182 | -0.00337 | 0.00285 | 0.07383 | -0.16573 | -0.00024 | -0.00504 | 0.00061 | -0.04936 | -0.01156 | 0.00822 | -0.00451 | -0.13531 | -0.02708 | 0.05395
[GR-AL] [OPP] TIE 400 kV Kardia - Zemblak | N-1 TIE 400 kV Pec 3 - Ribarevina | 0.17892 | 0.00047 | 0.04647 | 1e-05 | -0.10356 | 0.00071 | -0.00183 | -0.00085 | 0.00063 | 0.00053 | -0.23142 | 0.01879 | -0.00375 | 0.00293 | 0.08057 | -0.1299 | -0.00024 | -0.0051 | 0.00063 | -0.04983 | -0.01458 | 0.00837 | -0.00468 | -0.12683 | -0.02663 | 0.00342
[GR-AL] [OPP] TIE 400 kV Kardia - Zemblak | N-1 TIE 400 kV Maritsa 3 - Hamitabat 1 | 0.1844 | 0.00043 | 0.04038 | 1e-05 | -0.09299 | 0.00062 | -0.00159 | -0.00074 | 0.00055 | 0.00047 | -0.22124 | 0.01635 | -0.00319 | 0.00255 | 0.06436 | -0.11506 | -0.00021 | -0.00446 | 0.00055 | -0.04336 | -0.01181 | 0.0073 | -0.00406 | -0.12171 | -0.02356 | 0.02791
[GR-AL] [OPP] TIE 400 kV Kardia - Zemblak | N-1 TIE 400 kV Maritsa 3 - Hamitabat 2 | 0.18425 | 0.00043 | 0.04033 | 1e-05 | -0.09279 | 0.00062 | -0.00159 | -0.00074 | 0.00055 | 0.00047 | -0.22156 | 0.01633 | -0.00319 | 0.00255 | 0.06428 | -0.11528 | -0.00021 | -0.00446 | 0.00055 | -0.0433 | -0.01183 | 0.00729 | -0.00405 | -0.12416 | -0.02351 | 0.02779
[GR-AL] [OPP] TIE 400 kV Kardia - Zemblak | N-1 TIE 400 kV Sofia Zapad - Nis | 0.18689 | 0.00055 | 0.04315 | 1e-05 | -0.11196 | 0.00067 | -0.00169 | -0.00081 | 0.00059 | 0.0005 | -0.22682 | 0.01748 | -0.00301 | 0.00275 | 0.0681 | -0.11778 | -0.00023 | -0.00492 | 0.00059 | -0.04882 | -0.00854 | 0.00799 | -0.00432 | -0.1307 | -0.02698 | 0.03376
[GR-AL] [OPP] TIE 400 kV Kardia - Zemblak | N-1 TIE 400 kV Kosovo B - Nis 2 | 0.20897 | 0.00044 | 0.04724 | 1e-05 | -0.09841 | 0.00071 | -0.00185 | -0.00085 | 0.00063 | 0.00054 | -0.21183 | 0.01894 | -0.00393 | 0.00294 | 0.07898 | -0.10161 | -0.00024 | -0.00508 | 0.00063 | -0.04996 | -0.01639 | 0.00837 | -0.00473 | -0.11818 | -0.026 | 0.06596
[GR-AL] [OPP] TIE 400 kV Kardia - Zemblak | N-1 TIE 400 kV Vranje 4 - Stip | 0.18034 | 0.00047 | 0.04027 | 1e-05 | -0.09967 | 0.00063 | -0.00158 | -0.00075 | 0.00055 | 0.00047 | -0.23291 | 0.01633 | -0.00299 | 0.00256 | 0.0635 | -0.12929 | -0.00021 | -0.00453 | 0.00055 | -0.04409 | -0.00979 | 0.00738 | -0.00404 | -0.12456 | -0.02453 | 0.02576
[GR-AL] [OPP] TIE 400 kV Kardia - Zemblak | N-1 OHL 400 kV Vranje 4 - Leskovac 2 | 0.18157 | 0.00046 | 0.04033 | 1e-05 | -0.09791 | 0.00062 | -0.00158 | -0.00075 | 0.00055 | 0.00047 | -0.22945 | 0.01635 | -0.00305 | 0.00256 | 0.06379 | -0.12517 | -0.00021 | -0.00452 | 0.00055 | -0.04392 | -0.01035 | 0.00736 | -0.00405 | -0.12233 | -0.02428 | 0.02643
[GR-AL] [OPP] TIE 400 kV Kardia - Zemblak | N-1 OHL 400 kV Nis 2 - Leskovac 2 | 0.18205 | 0.00046 | 0.04035 | 1e-05 | -0.09722 | 0.00062 | -0.00158 | -0.00075 | 0.00055 | 0.00047 | -0.2281 | 0.01636 | -0.00307 | 0.00256 | 0.0639 | -0.12357 | -0.00021 | -0.00451 | 0.00055 | -0.04385 | -0.01057 | 0.00736 | -0.00405 | -0.12146 | -0.02419 | 0.0267
[GR-AL] [OPP] TIE 400 kV Kardia - Zemblak | N-1 OHL 400 kV Bitola 2 - Dubrovo | 0.18226 | 0.00043 | 0.04001 | 1e-05 | -0.09306 | 0.00062 | -0.00157 | -0.00074 | 0.00054 | 0.00046 | -0.22822 | 0.01621 | -0.00313 | 0.00253 | 0.06368 | -0.12244 | -0.00021 | -0.00443 | 0.00054 | -0.04298 | -0.01143 | 0.00725 | -0.00402 | -0.11784 | -0.02353 | 0.02732
[GR-AL] [OPP] TIE 400 kV Kardia - Zemblak | N-1 OHL 400 kV Dubrovo - Stip | 0.17696 | 0.00042 | 0.03864 | 1e-05 | -0.09132 | 0.0006 | -0.00152 | -0.00071 | 0.00053 | 0.00045 | -0.23563 | 0.01568 | -0.003 | 0.00245 | 0.06098 | -0.13178 | -0.0002 | -0.0043 | 0.00053 | -0.04144 | -0.01071 | 0.00703 | -0.00389 | -0.11948 | -0.02299 | 0.02151
[GR-AL] [OPP] TIE 400 kV Kardia - Zemblak | N-1 TIE 400 kV Chervena Mogila - Stip | 0.18331 | 0.00042 | 0.03997 | 1e-05 | -0.09149 | 0.00061 | -0.00157 | -0.00073 | 0.00054 | 0.00046 | -0.22232 | 0.01619 | -0.00318 | 0.00253 | 0.06367 | -0.11772 | -0.00021 | -0.00441 | 0.00054 | -0.04273 | -0.01187 | 0.00722 | -0.00402 | -0.11576 | -0.02328 | 0.0266
[GR-AL] [OPP] TIE 400 kV Kardia - Zemblak | N-1 OHL 400 kV Skopje 4 - Skopje 5 | 0.19637 | 0.00054 | 0.04608 | 1e-05 | -0.11159 | 0.00071 | -0.00179 | -0.00085 | 0.00063 | 0.00053 | -0.2521 | 0.01853 | -0.0034 | 0.00291 | 0.07548 | -0.13747 | -0.00024 | -0.00514 | 0.00062 | -0.05054 | -0.0115 | 0.00838 | -0.00459 | -0.13857 | -0.02772 | 0.06031
[GR-AL] [OPP] TIE 400 kV Kardia - Zemblak | N-1 TIE 400 kV Skopje 5 - Urosevac | 0.2059 | 0.00062 | 0.05053 | 2e-05 | -0.12592 | 0.00078 | -0.00195 | -0.00093 | 0.00069 | 0.00058 | -0.2755 | 0.02022 | -0.00356 | 0.00318 | 0.08419 | -0.21896 | -0.00027 | -0.00567 | 0.00068 | -0.05616 | -0.01133 | 0.00923 | -0.00501 | -0.15544 | -0.03091 | 0.08561
[GR-AL] [OPP] TIE 400 kV Kardia - Zemblak | N-1 OHL 400 kV Habitabat NGCC - Babaeski | 0.18439 | 0.00043 | 0.04037 | 1e-05 | -0.09297 | 0.00062 | -0.00159 | -0.00074 | 0.00055 | 0.00047 | -0.22127 | 0.01635 | -0.00319 | 0.00255 | 0.06435 | -0.11508 | -0.00021 | -0.00446 | 0.00055 | -0.04335 | -0.01182 | 0.0073 | -0.00406 | -0.11609 | -0.02355 | 0.0279
[GR-AL] [OPP] TIE 400 kV Kardia - Zemblak | N-1 TIE 400 kV Tirana 2 – Podgorica 2 | 0.24302 | 0.00036 | 0.02774 | 1e-05 | -0.07048 | 0.00042 | -0.00105 | -0.00051 | 0.00037 | 0.00032 | -0.1793 | 0.01098 | -0.00184 | 0.00172 | 0.0525 | -0.08411 | -0.00014 | -0.00309 | 0.00037 | -0.03055 | -0.00535 | 0.00502 | -0.0027 | -0.09072 | -0.01714 | 0.04938
[GR-AL] [OPP] TIE 400 kV Kardia - Zemblak | N-1 OHL 400 kV Elbasan 2 - Tirana 2 | 0.18841 | 0.00032 | 0.03037 | 1e-05 | -0.06991 | 0.00046 | -0.00119 | -0.00055 | 0.00041 | 0.00035 | -0.16356 | 0.01225 | -0.00237 | 0.00191 | 0.05073 | -0.08566 | -0.00016 | -0.00334 | 0.00041 | -0.03249 | -0.0087 | 0.00547 | -0.00303 | -0.08734 | -0.01769 | 0.02233
[GR-AL] [OPP] TIE 400 kV Kardia - Zemblak | N-1 OHL 400 kV Vetren - Chervena Mogila | 0.18484 | 0.00043 | 0.04055 | 1e-05 | -0.0939 | 0.00062 | -0.00159 | -0.00074 | 0.00055 | 0.00047 | -0.22051 | 0.01642 | -0.00319 | 0.00256 | 0.06463 | -0.11443 | -0.00021 | -0.00449 | 0.00055 | -0.04352 | -0.01172 | 0.00734 | -0.00407 | -0.11754 | -0.02377 | 0.02832
[GR-AL] [OPP] TIE 400 kV Kardia - Zemblak | N-1 OHL 400 kV Plovdiv - Vetren | 0.18484 | 0.00043 | 0.04055 | 1e-05 | -0.0939 | 0.00062 | -0.00159 | -0.00074 | 0.00055 | 0.00047 | -0.22051 | 0.01642 | -0.00319 | 0.00256 | 0.06463 | -0.11443 | -0.00021 | -0.00449 | 0.00055 | -0.04352 | -0.01172 | 0.00734 | -0.00407 | -0.11754 | -0.02377 | 0.02832
[GR-AL] [OPP] TIE 400 kV Kardia - Zemblak | N-1 OHL 400 kV Maritsa Iztok 2 - Maritsa Iztok 3 | 0.18393 | 0.00042 | 0.04015 | 1e-05 | -0.09382 | 0.00062 | -0.00158 | -0.00074 | 0.00055 | 0.00046 | -0.22183 | 0.01626 | -0.0032 | 0.00254 | 0.06403 | -0.11568 | -0.00021 | -0.00442 | 0.00054 | -0.04322 | -0.01202 | 0.00725 | -0.00404 | -0.1193 | -0.02319 | 0.02741
[GR-AL] [OPP] TIE 400 kV Kardia - Zemblak | N-1 OHL 400 kV Maritsa Iztok - Maritsa Iztok 3 ck. 1&2 | 0.18474 | 0.00043 | 0.0405 | 1e-05 | -0.0932 | 0.00062 | -0.00159 | -0.00074 | 0.00055 | 0.00047 | -0.22057 | 0.0164 | -0.00319 | 0.00256 | 0.06455 | -0.11458 | -0.00021 | -0.00448 | 0.00055 | -0.04348 | -0.01177 | 0.00733 | -0.00407 | -0.11756 | -0.02368 | 0.0282
[GR-AL] [OPP] TIE 400 kV Kardia - Zemblak | N-1 OHL 400 kV Maritsa Iztok - Plovdiv ck. 1&2 | 0.18491 | 0.00044 | 0.04069 | 1e-05 | -0.09457 | 0.00063 | -0.0016 | -0.00075 | 0.00055 | 0.00047 | -0.22099 | 0.01649 | -0.00316 | 0.00258 | 0.06481 | -0.1144 | -0.00021 | -0.00452 | 0.00055 | -0.0435 | -0.01145 | 0.00738 | -0.00409 | -0.12179 | -0.02413 | 0.02859
[GR-AL] [OPP] TIE 400 kV Kardia - Zemblak | N-1 OHL 400 kV Varna - Burgas ck. 1&2 | 0.18064 | 0.00036 | 0.03874 | 1e-05 | -0.1026 | 0.00059 | -0.00153 | -0.0007 | 0.00052 | 0.00044 | -0.22702 | 0.01567 | -0.00325 | 0.00243 | 0.06189 | -0.12015 | -0.0002 | -0.0042 | 0.00052 | -0.0422 | -0.01303 | 0.00692 | -0.00391 | -0.1292 | -0.02122 | 0.02422
[GR-AL] [OPP] TIE 400 kV Kardia - Zemblak | N-1 OHL 400 kV Burgas- Maritsa Iztok 2 | 0.18393 | 0.00042 | 0.04015 | 1e-05 | -0.09537 | 0.00062 | -0.00158 | -0.00074 | 0.00055 | 0.00046 | -0.22183 | 0.01626 | -0.0032 | 0.00254 | 0.06403 | -0.11568 | -0.00021 | -0.00442 | 0.00054 | -0.04322 | -0.01202 | 0.00725 | -0.00404 | -0.1193 | -0.02319 | 0.02741
[GR-AL] [OPP] TIE 400 kV Kardia - Zemblak | N-1 OHL 400 kV Sofia Zapad - Chervena Mogila ck. 1&2 | 0.17808 | 0.00042 | 0.0387 | 1e-05 | -0.09441 | 0.0006 | -0.00152 | -0.00071 | 0.00053 | 0.00045 | -0.23411 | 0.01571 | -0.00303 | 0.00245 | 0.06132 | -0.12736 | -0.0002 | -0.0043 | 0.00053 | -0.04053 | -0.01116 | 0.00702 | -0.00389 | -0.12453 | -0.02312 | 0.02273
[GR-AL] [OPP] TIE 400 kV Kardia - Zemblak | N-1 OHL 400 kV Chervena Mogila - Blagoevgrad ck. 1&2 | 0.17888 | 0.00041 | 0.03897 | 1e-05 | -0.09191 | 0.0006 | -0.00153 | -0.00072 | 0.00053 | 0.00045 | -0.23472 | 0.0158 | -0.00307 | 0.00247 | 0.06189 | -0.12328 | -0.0002 | -0.00432 | 0.00053 | -0.0414 | -0.01137 | 0.00706 | -0.00392 | -0.1202 | -0.02295 | 0.0243
[GR-AL] [OPP] TIE 400 kV Kardia - Zemblak | N-1 OHL 400 kV Kozloduy - Sofia Zapad ck. 1&2 | 0.18393 | 0.00042 | 0.04016 | 1e-05 | -0.09411 | 0.00062 | -0.00158 | -0.00074 | 0.00055 | 0.00046 | -0.22162 | 0.01627 | -0.00318 | 0.00254 | 0.06401 | -0.11569 | -0.00021 | -0.00444 | 0.00054 | -0.04281 | -0.01188 | 0.00726 | -0.00404 | -0.1172 | -0.02347 | 0.02731
[GR-AL] [OPP] TIE 400 kV Kardia - Zemblak | N-1 OHL 400 kV Filippoi - Komotini ck. 1&2 | 0.17544 | 0.00035 | 0.03742 | 1e-05 | -0.08129 | 0.00057 | -0.00148 | -0.00068 | 0.00051 | 0.00043 | -0.23918 | 0.01516 | -0.00313 | 0.00236 | 0.05955 | -0.12767 | -0.00019 | -0.00407 | 0.0005 | -0.04016 | -0.01253 | 0.00669 | -0.00378 | -0.08525 | -0.02077 | 0.02075
[GR-AL] [OPP] TIE 400 kV Kardia - Zemblak | N-1 OHL 400 kV Filippoi - Lagadas ck. 1&2 | 0.18314 | 0.00042 | 0.03996 | 1e-05 | -0.09133 | 0.00061 | -0.00157 | -0.00073 | 0.00054 | 0.00046 | -0.22354 | 0.01618 | -0.00318 | 0.00252 | 0.06368 | -0.11683 | -0.00021 | -0.00441 | 0.00054 | -0.04291 | -0.01191 | 0.00722 | -0.00402 | -0.11126 | -0.02316 | 0.0269
[GR-AL] [OPP] TIE 400 kV Kardia - Zemblak | N-1 OHL 400 kV Meliti - Amideo ck. 1&2 | 0.17888 | 0.00048 | 0.04101 | 1e-05 | -0.10068 | 0.00063 | -0.0016 | -0.00076 | 0.00056 | 0.00048 | -0.27156 | 0.01657 | -0.00302 | 0.0026 | 0.06589 | -0.05935 | -0.00022 | -0.00461 | 0.00056 | -0.04463 | -0.00999 | 0.0075 | -0.0041 | -0.13305 | -0.02502 | 0.03985
[GR-AL] [OPP] TIE 400 kV Kardia - Zemblak | N-1 OHL 400 kV Amideo - Lagadas ck. 1&2 | 0.18161 | 0.00041 | 0.03957 | 1e-05 | -0.09036 | 0.00061 | -0.00156 | -0.00072 | 0.00054 | 0.00046 | -0.22658 | 0.01603 | -0.00315 | 0.0025 | 0.06299 | -0.11996 | -0.00021 | -0.00436 | 0.00054 | -0.0424 | -0.01181 | 0.00715 | -0.00398 | -0.1117 | -0.02296 | 0.0259
[GR-AL] [OPP] TIE 400 kV Kardia - Zemblak | N-1 OHL 400 kV Thessaloniki - Lagadas ck. 1&2 | 0.18027 | 0.0004 | 0.03912 | 1e-05 | -0.0885 | 0.0006 | -0.00154 | -0.00072 | 0.00053 | 0.00045 | -0.23028 | 0.01585 | -0.00314 | 0.00247 | 0.06227 | -0.11977 | -0.0002 | -0.0043 | 0.00053 | -0.04186 | -0.01193 | 0.00705 | -0.00394 | -0.1081 | -0.02255 | 0.02483
[GR-TR] [OPP] TIE 400 kV Nea Santa - Babaeski | BC | -0.0388 | -0.00032 | -0.01287 | 0 | 0.04901 | -0.00022 | 0.00048 | 0.00027 | -0.00019 | -0.00016 | -0.0809 | -0.00519 | 0.00024 | -0.00086 | -0.0209 | -0.05456 | 7e-05 | 0.00173 | -0.00019 | 0.01382 | -0.00323 | -0.00265 | 0.00122 | 0.38685 | 0.01223 | -0.03109
[GR-TR] [OPP] TIE 400 kV Nea Santa - Babaeski | N-1 TIE 400 kV Thessaloniki - Blagoevgrad | -0.04823 | -0.00035 | -0.01534 | 0 | 0.05534 | -0.00025 | 0.00057 | 0.00031 | -0.00022 | -0.00019 | -0.1039 | -0.00616 | 0.00042 | -0.00101 | -0.02518 | -0.06769 | 9e-05 | 0.00199 | -0.00022 | 0.01716 | -0.00263 | -0.00309 | 0.00146 | 0.38156 | 0.01346 | -0.03727
[GR-TR] [OPP] TIE 400 kV Nea Santa - Babaeski | N-1 TIE 400 kV Thessaloniki - Dubrovo | -0.03955 | -0.0003 | -0.01269 | 0 | 0.04703 | -0.00021 | 0.00047 | 0.00026 | -0.00018 | -0.00016 | -0.08875 | -0.00512 | 0.00028 | -0.00084 | -0.02056 | -0.05052 | 7e-05 | 0.00169 | -0.00018 | 0.0135 | -0.00281 | -0.0026 | 0.0012 | 0.38207 | 0.01184 | -0.02925
[GR-TR] [OPP] TIE 400 kV Nea Santa - Babaeski | N-1 TIE 400 kV Meliti - Bitola | -0.04052 | -0.0003 | -0.01272 | 0 | 0.04687 | -0.00021 | 0.00047 | 0.00026 | -0.00019 | -0.00016 | -0.09593 | -0.00514 | 0.00029 | -0.00084 | -0.0205 | -0.03827 | 7e-05 | 0.00169 | -0.00018 | 0.01348 | -0.0027 | -0.0026 | 0.00121 | 0.382 | 0.01183 | -0.02764
[GR-TR] [OPP] TIE 400 kV Nea Santa - Babaeski | N-1 TIE 400 kV Arachthos - Galatina | -0.0388 | -0.00032 | -0.01287 | 0 | 0.04901 | -0.00022 | 0.00048 | 0.00027 | -0.00019 | -0.00016 | -0.0809 | -0.00519 | 0.00024 | -0.00086 | -0.0209 | -0.05456 | 7e-05 | 0.00173 | -0.00019 | 0.01382 | -0.00323 | -0.00265 | 0.00122 | 0.38685 | 0.01223 | -0.03109
[GR-TR] [OPP] TIE 400 kV Nea Santa - Babaeski | N-1 TIE 400 kV Kardia - Zemblak / N-1 TIE 150 kV Mourtos - Bistrica | -0.02364 | -0.00028 | -0.00966 | 0 | 0.0416 | -0.00017 | 0.00035 | 0.00021 | -0.00014 | -0.00012 | -0.09948 | -0.00389 | -2e-05 | -0.00065 | -0.01576 | -0.06365 | 6e-05 | 0.00137 | -0.00014 | 0.01037 | -0.00417 | -0.00207 | 0.0009 | 0.37759 | 0.01035 | -0.02884
[GR-TR] [OPP] TIE 400 kV Nea Santa - Babaeski | N-1 OHL 400 kV Kosovo B - Urosevac | -0.03766 | -0.0003 | -0.01211 | 0 | 0.04647 | -0.00021 | 0.00045 | 0.00025 | -0.00018 | -0.00015 | -0.08532 | -0.0049 | 0.00021 | -0.00081 | -0.01937 | -0.06295 | 7e-05 | 0.00163 | -0.00018 | 0.01286 | -0.0032 | -0.0025 | 0.00115 | 0.38378 | 0.01167 | -0.02685
[GR-TR] [OPP] TIE 400 kV Nea Santa - Babaeski | N-1 TIE 400 kV Pec 3 - Ribarevina | -0.03928 | -0.00031 | -0.01238 | 0 | 0.04817 | -0.00021 | 0.00046 | 0.00026 | -0.00018 | -0.00015 | -0.08179 | -0.005 | 0.00019 | -0.00083 | -0.01957 | -0.05582 | 7e-05 | 0.00167 | -0.00018 | 0.0133 | -0.00346 | -0.00256 | 0.00117 | 0.38601 | 0.01198 | -0.03313
[GR-TR] [OPP] TIE 400 kV Nea Santa - Babaeski | N-1 TIE 400 kV Maritsa 3 - Hamitabat 1 | -0.03217 | -0.00026 | -0.01067 | 0 | 0.04065 | -0.00018 | 0.0004 | 0.00022 | -0.00016 | -0.00013 | -0.06709 | -0.00431 | 0.0002 | -0.00071 | -0.01733 | -0.04525 | 6e-05 | 0.00143 | -0.00016 | 0.01146 | -0.00268 | -0.0022 | 0.00101 | 0.49152 | 0.01014 | -0.02578
[GR-TR] [OPP] TIE 400 kV Nea Santa - Babaeski | N-1 TIE 400 kV Maritsa 3 - Hamitabat 2 | -0.029 | -0.00024 | -0.00962 | 0 | 0.03663 | -0.00016 | 0.00036 | 0.0002 | -0.00014 | -0.00012 | -0.06046 | -0.00388 | 0.00018 | -0.00064 | -0.01562 | -0.04078 | 6e-05 | 0.00129 | -0.00014 | 0.01033 | -0.00242 | -0.00198 | 0.00091 | 0.54175 | 0.00914 | -0.02323
[GR-TR] [OPP] TIE 400 kV Nea Santa - Babaeski | N-1 TIE 400 kV Sofia Zapad - Nis | -0.03974 | -0.00037 | -0.01404 | 0 | 0.05712 | -0.00024 | 0.00052 | 0.00029 | -0.00021 | -0.00018 | -0.07817 | -0.00567 | 0.00016 | -0.00094 | -0.02245 | -0.05317 | 8e-05 | 0.00192 | -0.00021 | 0.01616 | -0.00465 | -0.00294 | 0.00133 | 0.393 | 0.01368 | -0.03352
[GR-TR] [OPP] TIE 400 kV Nea Santa - Babaeski | N-1 TIE 400 kV Kosovo B - Nis 2 | -0.04637 | -0.00032 | -0.01498 | 0 | 0.05058 | -0.00025 | 0.00056 | 0.0003 | -0.00021 | -0.00018 | -0.08363 | -0.00599 | 0.00047 | -0.00098 | -0.02541 | -0.05862 | 8e-05 | 0.00191 | -0.00021 | 0.01585 | -0.00179 | -0.00298 | 0.00142 | 0.38734 | 0.01296 | -0.04289
[GR-TR] [OPP] TIE 400 kV Nea Santa - Babaeski | N-1 TIE 400 kV Vranje 4 - Stip | -0.0404 | -0.0003 | -0.01295 | 0 | 0.04672 | -0.00022 | 0.00048 | 0.00026 | -0.00019 | -0.00016 | -0.08542 | -0.00522 | 0.00031 | -0.00086 | -0.02128 | -0.05994 | 7e-05 | 0.0017 | -0.00019 | 0.0136 | -0.0025 | -0.00263 | 0.00123 | 0.38394 | 0.01191 | -0.03197
[GR-TR] [OPP] TIE 400 kV Nea Santa - Babaeski | N-1 OHL 400 kV Vranje 4 - Leskovac 2 | -0.03995 | -0.00031 | -0.01293 | 0 | 0.04736 | -0.00022 | 0.00048 | 0.00026 | -0.00019 | -0.00016 | -0.08415 | -0.00521 | 0.00029 | -0.00086 | -0.02117 | -0.05843 | 7e-05 | 0.00171 | -0.00019 | 0.01366 | -0.00271 | -0.00264 | 0.00123 | 0.38475 | 0.012 | -0.03172
[GR-TR] [OPP] TIE 400 kV Nea Santa - Babaeski | N-1 OHL 400 kV Nis 2 - Leskovac 2 | -0.03978 | -0.00031 | -0.01292 | 0 | 0.04761 | -0.00022 | 0.00048 | 0.00026 | -0.00019 | -0.00016 | -0.08366 | -0.00521 | 0.00028 | -0.00086 | -0.02113 | -0.05784 | 7e-05 | 0.00171 | -0.00019 | 0.01368 | -0.00279 | -0.00264 | 0.00122 | 0.38507 | 0.01203 | -0.03162
[GR-TR] [OPP] TIE 400 kV Nea Santa - Babaeski | N-1 OHL 400 kV Bitola 2 - Dubrovo | -0.03978 | -0.00032 | -0.01306 | 0 | 0.04915 | -0.00022 | 0.00048 | 0.00027 | -0.00019 | -0.00016 | -0.08395 | -0.00527 | 0.00026 | -0.00087 | -0.02124 | -0.05769 | 8e-05 | 0.00174 | -0.00019 | 0.01402 | -0.00309 | -0.00268 | 0.00124 | 0.38636 | 0.01228 | -0.03142
[GR-TR] [OPP] TIE 400 kV Nea Santa - Babaeski | N-1 OHL 400 kV Dubrovo - Stip | -0.04589 | -0.00032 | -0.01456 | 0 | 0.05091 | -0.00024 | 0.00054 | 0.00029 | -0.00021 | -0.00018 | -0.09466 | -0.00585 | 0.00041 | -0.00095 | -0.02414 | -0.07025 | 8e-05 | 0.00188 | -0.00021 | 0.01568 | -0.00225 | -0.00292 | 0.00139 | 0.38423 | 0.01284 | -0.03717
[GR-TR] [OPP] TIE 400 kV Nea Santa - Babaeski | N-1 TIE 400 kV Chervena Mogila - Stip | -0.0435 | -0.00035 | -0.01458 | 0 | 0.05535 | -0.00025 | 0.00054 | 0.0003 | -0.00021 | -0.00018 | -0.08674 | -0.00587 | 0.00029 | -0.00097 | -0.02377 | -0.06493 | 8e-05 | 0.00194 | -0.00021 | 0.01629 | -0.00352 | -0.00299 | 0.00138 | 0.38968 | 0.0135 | -0.03631
[GR-TR] [OPP] TIE 400 kV Nea Santa - Babaeski | N-1 OHL 400 kV Skopje 4 - Skopje 5 | -0.03691 | -0.0003 | -0.01197 | 0 | 0.04607 | -0.0002 | 0.00044 | 0.00025 | -0.00018 | -0.00015 | -0.086 | -0.00485 | 0.00021 | -0.0008 | -0.01913 | -0.05826 | 7e-05 | 0.00162 | -0.00017 | 0.01268 | -0.00319 | -0.00248 | 0.00113 | 0.3833 | 0.01157 | -0.02589
[GR-TR] [OPP] TIE 400 kV Nea Santa - Babaeski | N-1 TIE 400 kV Skopje 5 - Urosevac | -0.03548 | -0.00029 | -0.0113 | 0 | 0.04392 | -0.00019 | 0.00042 | 0.00024 | -0.00017 | -0.00014 | -0.0895 | -0.0046 | 0.00018 | -0.00076 | -0.01782 | -0.0709 | 7e-05 | 0.00154 | -0.00017 | 0.01184 | -0.00316 | -0.00235 | 0.00107 | 0.38077 | 0.01109 | -0.02209
[GR-TR] [OPP] TIE 400 kV Nea Santa - Babaeski | N-1 OHL 400 kV Habitabat NGCC - Babaeski | -0.03187 | -0.00026 | -0.01057 | 0 | 0.04026 | -0.00018 | 0.00039 | 0.00022 | -0.00015 | -0.00013 | -0.06645 | -0.00427 | 0.0002 | -0.0007 | -0.01717 | -0.04482 | 6e-05 | 0.00142 | -0.00015 | 0.01135 | -0.00266 | -0.00218 | 0.001 | 0.37611 | 0.01005 | -0.02554
[GR-TR] [OPP] TIE 400 kV Nea Santa - Babaeski | N-1 TIE 400 kV Tirana 2 – Podgorica 2 | -0.04494 | -0.00031 | -0.01153 | 0 | 0.0466 | -0.0002 | 0.00042 | 0.00024 | -0.00017 | -0.00014 | -0.08524 | -0.00462 | 0.0001 | -0.00077 | -0.01963 | -0.05777 | 7e-05 | 0.00158 | -0.00017 | 0.01246 | -0.00391 | -0.00241 | 0.00107 | 0.38412 | 0.01154 | -0.03332
[GR-TR] [OPP] TIE 400 kV Nea Santa - Babaeski | N-1 OHL 400 kV Elbasan 2 - Tirana 2 | -0.03907 | -0.00031 | -0.01212 | 0 | 0.04727 | -0.00021 | 0.00045 | 0.00025 | -0.00018 | -0.00015 | -0.08513 | -0.00489 | 0.00018 | -0.00081 | -0.01987 | -0.05671 | 7e-05 | 0.00164 | -0.00018 | 0.01301 | -0.00346 | -0.00251 | 0.00114 | 0.38467 | 0.01178 | -0.03065
[GR-TR] [OPP] TIE 400 kV Nea Santa - Babaeski | N-1 OHL 400 kV Elbasan 2 - Zemblak | -0.02976 | -0.0003 | -0.01067 | 0 | 0.04393 | -0.00018 | 0.00039 | 0.00023 | -0.00016 | -0.00013 | -0.0931 | -0.0043 | 6e-05 | -0.00072 | -0.01742 | -0.06079 | 6e-05 | 0.00148 | -0.00016 | 0.01146 | -0.00388 | -0.00225 | 0.001 | 0.38051 | 0.01094 | -0.02957
[GR-TR] [OPP] TIE 400 kV Nea Santa - Babaeski | N-1 OHL 400 kV Vetren - Chervena Mogila | -0.04021 | -0.00036 | -0.0137 | 0 | 0.0552 | -0.00023 | 0.00051 | 0.00029 | -0.0002 | -0.00017 | -0.08157 | -0.00554 | 0.00018 | -0.00092 | -0.02209 | -0.05663 | 8e-05 | 0.00187 | -0.0002 | 0.0144 | -0.00407 | -0.00285 | 0.00129 | 0.39806 | 0.01357 | -0.03298
[GR-TR] [OPP] TIE 400 kV Nea Santa - Babaeski | N-1 OHL 400 kV Plovdiv - Vetren | -0.04021 | -0.00036 | -0.0137 | 0 | 0.0552 | -0.00023 | 0.00051 | 0.00029 | -0.0002 | -0.00017 | -0.08157 | -0.00554 | 0.00018 | -0.00092 | -0.02209 | -0.05663 | 8e-05 | 0.00187 | -0.0002 | 0.0144 | -0.00407 | -0.00285 | 0.00129 | 0.39806 | 0.01357 | -0.03298
[GR-TR] [OPP] TIE 400 kV Nea Santa - Babaeski | N-1 OHL 400 kV Maritsa Iztok 2 - Maritsa Iztok 3 | -0.037 | -0.00029 | -0.01211 | 0 | 0.04998 | -0.0002 | 0.00045 | 0.00025 | -0.00018 | -0.00015 | -0.07802 | -0.00488 | 0.00026 | -0.0008 | -0.01974 | -0.05211 | 7e-05 | 0.0016 | -0.00018 | 0.01326 | -0.0027 | -0.00248 | 0.00115 | 0.39296 | 0.01118 | -0.02936
[GR-TR] [OPP] TIE 400 kV Nea Santa - Babaeski | N-1 OHL 400 kV Maritsa Iztok - Maritsa Iztok 3 ck. 1&2 | -0.04073 | -0.00039 | -0.01424 | 0 | 0.02943 | -0.00025 | 0.00052 | 0.0003 | -0.00021 | -0.00018 | -0.08088 | -0.00578 | 0.0001 | -0.00096 | -0.02278 | -0.05697 | 8e-05 | 0.00199 | -0.00021 | 0.01432 | -0.005 | -0.00301 | 0.00133 | 0.48493 | 0.01488 | -0.03397
[GR-TR] [OPP] TIE 400 kV Nea Santa - Babaeski | N-1 OHL 400 kV Maritsa Iztok - Plovdiv ck. 1&2 | -0.03975 | -0.00039 | -0.01393 | 0 | 0.055 | -0.00024 | 0.00051 | 0.0003 | -0.00021 | -0.00018 | -0.07873 | -0.00566 | 9e-05 | -0.00094 | -0.02228 | -0.05558 | 8e-05 | 0.00195 | -0.00021 | 0.01396 | -0.00497 | -0.00295 | 0.0013 | 0.41329 | 0.01464 | -0.03322
[GR-TR] [OPP] TIE 400 kV Nea Santa - Babaeski | N-1 OHL 400 kV Varna - Burgas ck. 1&2 | -0.03236 | -0.00021 | -0.01012 | 0 | 0.06353 | -0.00017 | 0.00038 | 0.0002 | -0.00014 | -0.00012 | -0.07072 | -0.00405 | 0.00033 | -0.00066 | -0.01672 | -0.04582 | 6e-05 | 0.00129 | -0.00014 | 0.01181 | -0.00127 | -0.00201 | 0.00097 | 0.4067 | 0.00839 | -0.02486
[GR-TR] [OPP] TIE 400 kV Nea Santa - Babaeski | N-1 OHL 400 kV Burgas- Maritsa Iztok 2 | -0.037 | -0.00029 | -0.01211 | 0 | 0.0535 | -0.0002 | 0.00045 | 0.00025 | -0.00018 | -0.00015 | -0.07802 | -0.00488 | 0.00026 | -0.0008 | -0.01974 | -0.05211 | 7e-05 | 0.0016 | -0.00018 | 0.01326 | -0.0027 | -0.00248 | 0.00115 | 0.39296 | 0.01118 | -0.02936
[GR-TR] [OPP] TIE 400 kV Nea Santa - Babaeski | N-1 OHL 400 kV Sofia Zapad - Chervena Mogila ck. 1&2 | -0.04323 | -0.00033 | -0.01406 | 0 | 0.04834 | -0.00023 | 0.00052 | 0.00029 | -0.0002 | -0.00017 | -0.08993 | -0.00565 | 0.00035 | -0.00093 | -0.02304 | -0.06307 | 8e-05 | 0.00184 | -0.0002 | 0.01578 | -0.00281 | -0.00285 | 0.00134 | 0.38157 | 0.01259 | -0.03471
[GR-TR] [OPP] TIE 400 kV Nea Santa - Babaeski | N-1 OHL 400 kV Chervena Mogila - Blagoevgrad ck. 1&2 | -0.04532 | -0.00034 | -0.01456 | 0 | 0.05067 | -0.00024 | 0.00054 | 0.0003 | -0.00021 | -0.00018 | -0.09669 | -0.00586 | 0.00037 | -0.00096 | -0.02385 | -0.06424 | 8e-05 | 0.0019 | -0.00021 | 0.01613 | -0.00277 | -0.00295 | 0.00139 | 0.38284 | 0.01302 | -0.0354
[GR-TR] [OPP] TIE 400 kV Nea Santa - Babaeski | N-1 OHL 400 kV Kozloduy - Sofia Zapad ck. 1&2 | -0.03979 | -0.00033 | -0.01328 | 0 | 0.04812 | -0.00022 | 0.00049 | 0.00027 | -0.00019 | -0.00016 | -0.08221 | -0.00535 | 0.00025 | -0.00088 | -0.02155 | -0.05592 | 8e-05 | 0.00178 | -0.00019 | 0.01465 | -0.00335 | -0.00273 | 0.00126 | 0.38611 | 0.01246 | -0.03216
[GR-TR] [OPP] TIE 400 kV Nea Santa - Babaeski | N-1 OHL 400 kV Filippoi - Lagadas ck. 1&2 | -0.03422 | -0.00028 | -0.01136 | 0 | 0.04304 | -0.00019 | 0.00042 | 0.00023 | -0.00017 | -0.00014 | -0.07229 | -0.00458 | 0.00021 | -0.00076 | -0.01844 | -0.04811 | 7e-05 | 0.00152 | -0.00017 | 0.01219 | -0.00286 | -0.00234 | 0.00107 | 0.37138 | 0.0108 | -0.02743
[GR-TR] [OPP] TIE 400 kV Nea Santa - Babaeski | N-1 OHL 400 kV Meliti - Amideo ck. 1&2 | -0.04052 | -0.0003 | -0.01272 | 0 | 0.04687 | -0.00021 | 0.00047 | 0.00026 | -0.00019 | -0.00016 | -0.09593 | -0.00514 | 0.00029 | -0.00084 | -0.0205 | -0.03827 | 7e-05 | 0.00169 | -0.00018 | 0.01348 | -0.0027 | -0.0026 | 0.00121 | 0.382 | 0.01183 | -0.02764
[GR-TR] [OPP] TIE 400 kV Nea Santa - Babaeski | N-1 OHL 400 kV Amideo - Lagadas ck. 1&2 | -0.03647 | -0.00031 | -0.01219 | 0 | 0.04675 | -0.00021 | 0.00045 | 0.00025 | -0.00018 | -0.00015 | -0.07641 | -0.00492 | 0.00021 | -0.00081 | -0.01975 | -0.05056 | 7e-05 | 0.00164 | -0.00018 | 0.01302 | -0.00322 | -0.00252 | 0.00115 | 0.38319 | 0.01171 | -0.02939
[GR-TR] [OPP] TIE 400 kV Nea Santa - Babaeski | N-1 OHL 400 kV Thessaloniki - Lagadas ck. 1&2 | -0.03406 | -0.00029 | -0.01141 | 0 | 0.04381 | -0.00019 | 0.00042 | 0.00024 | -0.00017 | -0.00014 | -0.07056 | -0.00461 | 0.00019 | -0.00076 | -0.01848 | -0.04907 | 7e-05 | 0.00154 | -0.00017 | 0.0121 | -0.00308 | -0.00236 | 0.00108 | 0.37779 | 0.01105 | -0.02754
[GR-BG] [DIR] TIE 400 kV Thessaloniki - Blagoevgrad | N-1 TIE 400 kV Nea Santa - Maritsa Iztok | 0.07583 | 0.00027 | 0.02048 | 1e-05 | -0.05714 | 0.00031 | -0.00078 | -0.00038 | 0.00028 | 0.00023 | 0.18154 | 0.00807 | -0.00136 | 0.00128 | 0.03522 | 0.10566 | -0.00011 | -0.00229 | 0.00027 | -0.02682 | -0.00345 | 0.00375 | -0.00203 | 0.04793 | -0.01164 | 0.05103
[GR-MK] [DIR] TIE 400 kV Meliti - Bitola | N-1 TIE 400 kV Nea Santa - Maritsa Iztok | 0.03617 | -0.00023 | -0.00065 | 0 | 0.02932 | -3e-05 | -2e-05 | 4e-05 | -2e-05 | -2e-05 | 0.27508 | -6e-05 | -0.00095 | -7e-05 | -0.00366 | -0.27546 | 1e-05 | 0.0004 | -2e-05 | 0.00376 | -0.00875 | -0.00047 | -4e-05 | 0.09141 | 0.0051 | -0.05516
[GR-MK] [DIR] TIE 400 kV Thessaloniki - Dubrovo | N-1 TIE 400 kV Nea Santa - Maritsa Iztok | 0.01787 | -0.00018 | -0.00108 | 0 | 0.02404 | -3e-05 | 2e-05 | 5e-05 | -3e-05 | -2e-05 | 0.13843 | -0.00038 | -0.00064 | -0.0001 | -0.00222 | -0.05675 | 1e-05 | 0.00038 | -3e-05 | 0.00304 | -0.00638 | -0.00049 | 4e-05 | 0.08329 | 0.00439 | -0.02489
[GR-AL] [DIR] TIE 400 kV Kardia - Zemblak | N-1 TIE 400 kV Nea Santa - Maritsa Iztok | 0.18122 | 0.0004 | 0.03933 | 1e-05 | -0.08873 | 0.0006 | -0.00155 | -0.00072 | 0.00053 | 0.00045 | -0.22791 | 0.01593 | -0.00317 | 0.00248 | 0.06266 | -0.11953 | -0.00021 | -0.00432 | 0.00053 | -0.04222 | -0.01206 | 0.00709 | -0.00396 | -0.12054 | -0.02258 | 0.02538
[GR-TR] [DIR] TIE 400 kV Nea Santa - Babaeski | N-1 TIE 400 kV Nea Santa - Maritsa Iztok | -0.07035 | -0.00057 | -0.02327 | -1e-05 | 0.09101 | -0.00039 | 0.00086 | 0.00048 | -0.00034 | -0.00029 | -0.14708 | -0.00939 | 0.00045 | -0.00155 | -0.03781 | -0.09895 | 0.00013 | 0.00311 | -0.00034 | 0.02508 | -0.00571 | -0.00478 | 0.0022 | 0.35142 | 0.02197 | -0.05623
[GR-BG] [OPP] TIE 400 kV Thessaloniki - Blagoevgrad | N-1 TIE 400 kV Nea Santa - Maritsa Iztok | 0.07583 | 0.00027 | 0.02048 | 1e-05 | -0.05714 | 0.00031 | -0.00078 | -0.00038 | 0.00028 | 0.00023 | 0.18154 | 0.00807 | -0.00136 | 0.00128 | 0.03522 | 0.10566 | -0.00011 | -0.00229 | 0.00027 | -0.02682 | -0.00345 | 0.00375 | -0.00203 | 0.04793 | -0.01164 | 0.05103
[GR-MK] [OPP] TIE 400 kV Meliti - Bitola | N-1 TIE 400 kV Nea Santa - Maritsa Iztok | 0.03617 | -0.00023 | -0.00065 | 0 | 0.02932 | -3e-05 | -2e-05 | 4e-05 | -2e-05 | -2e-05 | 0.27508 | -6e-05 | -0.00095 | -7e-05 | -0.00366 | -0.27546 | 1e-05 | 0.0004 | -2e-05 | 0.00376 | -0.00875 | -0.00047 | -4e-05 | 0.09141 | 0.0051 | -0.05516
[GR-MK] [OPP] TIE 400 kV Thessaloniki - Dubrovo | N-1 TIE 400 kV Nea Santa - Maritsa Iztok | 0.01787 | -0.00018 | -0.00108 | 0 | 0.02404 | -3e-05 | 2e-05 | 5e-05 | -3e-05 | -2e-05 | 0.13843 | -0.00038 | -0.00064 | -0.0001 | -0.00222 | -0.05675 | 1e-05 | 0.00038 | -3e-05 | 0.00304 | -0.00638 | -0.00049 | 4e-05 | 0.08329 | 0.00439 | -0.02489
[GR-AL] [OPP] TIE 400 kV Kardia - Zemblak | N-1 TIE 400 kV Nea Santa - Maritsa Iztok | 0.18122 | 0.0004 | 0.03933 | 1e-05 | -0.08873 | 0.0006 | -0.00155 | -0.00072 | 0.00053 | 0.00045 | -0.22791 | 0.01593 | -0.00317 | 0.00248 | 0.06266 | -0.11953 | -0.00021 | -0.00432 | 0.00053 | -0.04222 | -0.01206 | 0.00709 | -0.00396 | -0.12054 | -0.02258 | 0.02538
[GR-TR] [OPP] TIE 400 kV Nea Santa - Babaeski | N-1 TIE 400 kV Nea Santa - Maritsa Iztok | -0.07035 | -0.00057 | -0.02327 | -1e-05 | 0.09101 | -0.00039 | 0.00086 | 0.00048 | -0.00034 | -0.00029 | -0.14708 | -0.00939 | 0.00045 | -0.00155 | -0.03781 | -0.09895 | 0.00013 | 0.00311 | -0.00034 | 0.02508 | -0.00571 | -0.00478 | 0.0022 | 0.35142 | 0.02197 | -0.05623
[GR-BG] [DIR] TIE 400 kV Nea Santa - Maritsa Iztok | BC | 0.05686 | 0.00046 | 0.01874 | 1e-05 | -0.07569 | 0.00032 | -0.0007 | -0.00039 | 0.00027 | 0.00023 | 0.11927 | 0.00756 | -0.00037 | 0.00124 | 0.03048 | 0.08001 | -0.00011 | -0.0025 | 0.00027 | -0.02029 | 0.00446 | 0.00384 | -0.00178 | 0.06385 | -0.01756 | 0.04532
[GR-BG] [DIR] TIE 400 kV Nea Santa - Maritsa Iztok | N-1 TIE 400 kV Thessaloniki - Blagoevgrad | 0.07099 | 0.0005 | 0.02243 | 1e-05 | -0.08516 | 0.00037 | -0.00084 | -0.00045 | 0.00032 | 0.00027 | 0.15372 | 0.00901 | -0.00065 | 0.00147 | 0.0369 | 0.09968 | -0.00013 | -0.0029 | 0.00032 | -0.02529 | 0.00356 | 0.00451 | -0.00214 | 0.07178 | -0.01941 | 0.05458
[GR-BG] [DIR] TIE 400 kV Nea Santa - Maritsa Iztok | N-1 TIE 400 kV Meliti - Bitola | 0.05942 | 0.00043 | 0.01851 | 1e-05 | -0.07248 | 0.00031 | -0.00069 | -0.00038 | 0.00027 | 0.00023 | 0.14167 | 0.00748 | -0.00045 | 0.00123 | 0.02988 | 0.05573 | -0.00011 | -0.00244 | 0.00027 | -0.01978 | 0.00367 | 0.00377 | -0.00176 | 0.07107 | -0.01696 | 0.04019
[GR-BG] [DIR] TIE 400 kV Nea Santa - Maritsa Iztok | N-1 TIE 400 kV Thessaloniki - Dubrovo | 0.05797 | 0.00044 | 0.01846 | 1e-05 | -0.07274 | 0.00031 | -0.00069 | -0.00038 | 0.00027 | 0.00023 | 0.13098 | 0.00745 | -0.00043 | 0.00122 | 0.02998 | 0.07398 | -0.00011 | -0.00244 | 0.00027 | -0.01982 | 0.00382 | 0.00376 | -0.00175 | 0.07097 | -0.01699 | 0.04258
[GR-BG] [DIR] TIE 400 kV Nea Santa - Maritsa Iztok | N-1 TIE 400 kV Kardia - Zemblak / N-1 TIE 150 kV Mourtos - Bistrica | 0.0344 | 0.00041 | 0.01397 | 0 | -0.0647 | 0.00024 | -0.00051 | -0.0003 | 0.00021 | 0.00018 | 0.1468 | 0.00563 | 0 | 0.00094 | 0.02286 | 0.09348 | -8e-05 | -0.00197 | 0.00021 | -0.01518 | 0.00584 | 0.00298 | -0.0013 | 0.07757 | -0.01478 | 0.042
[GR-BG] [DIR] TIE 400 kV Nea Santa - Maritsa Iztok | N-1 TIE 400 kV Arachthos - Galatina | 0.05686 | 0.00046 | 0.01874 | 1e-05 | -0.07569 | 0.00032 | -0.0007 | -0.00039 | 0.00027 | 0.00023 | 0.11927 | 0.00756 | -0.00037 | 0.00124 | 0.03048 | 0.08001 | -0.00011 | -0.0025 | 0.00027 | -0.02029 | 0.00446 | 0.00384 | -0.00178 | 0.06385 | -0.01756 | 0.04532
[GR-BG] [DIR] TIE 400 kV Nea Santa - Maritsa Iztok | N-1 TIE 400 kV Nea Santa - Babaeski | 0.08209 | 0.00066 | 0.02711 | 1e-05 | -0.10756 | 0.00046 | -0.00101 | -0.00056 | 0.0004 | 0.00034 | 0.17188 | 0.01093 | -0.00053 | 0.0018 | 0.04407 | 0.11549 | -0.00016 | -0.00362 | 0.00039 | -0.02928 | 0.00656 | 0.00557 | -0.00257 | -0.18774 | -0.02552 | 0.06554
[GR-BG] [DIR] TIE 400 kV Nea Santa - Maritsa Iztok | N-1 OHL 400 kV Kosovo B - Urosevac | 0.05518 | 0.00043 | 0.01761 | 1e-05 | -0.07193 | 0.0003 | -0.00065 | -0.00036 | 0.00026 | 0.00022 | 0.1258 | 0.00712 | -0.00033 | 0.00117 | 0.02822 | 0.0924 | -0.0001 | -0.00236 | 0.00026 | -0.01887 | 0.0044 | 0.00363 | -0.00167 | 0.06838 | -0.01673 | 0.03907
[GR-BG] [DIR] TIE 400 kV Nea Santa - Maritsa Iztok | N-1 TIE 400 kV Pec 3 - Ribarevina | 0.05755 | 0.00045 | 0.01803 | 1e-05 | -0.07448 | 0.00031 | -0.00067 | -0.00037 | 0.00026 | 0.00022 | 0.12056 | 0.00727 | -0.00031 | 0.0012 | 0.02857 | 0.08183 | -0.0001 | -0.00242 | 0.00026 | -0.01953 | 0.00479 | 0.00372 | -0.0017 | 0.06507 | -0.01721 | 0.04827
[GR-BG] [DIR] TIE 400 kV Nea Santa - Maritsa Iztok | N-1 TIE 400 kV Maritsa 3 - Hamitabat 1 | 0.06116 | 0.00049 | 0.02017 | 1e-05 | -0.08113 | 0.00034 | -0.00075 | -0.00041 | 0.00029 | 0.00025 | 0.12825 | 0.00813 | -0.0004 | 0.00134 | 0.0328 | 0.08607 | -0.00012 | -0.00269 | 0.00029 | -0.02183 | 0.00482 | 0.00414 | -0.00191 | 0.13192 | -0.01892 | 0.04877
[GR-BG] [DIR] TIE 400 kV Nea Santa - Maritsa Iztok | N-1 TIE 400 kV Maritsa 3 - Hamitabat 2 | 0.06323 | 0.00051 | 0.02085 | 1e-05 | -0.08374 | 0.00035 | -0.00077 | -0.00043 | 0.0003 | 0.00026 | 0.13256 | 0.00841 | -0.00041 | 0.00138 | 0.03391 | 0.08897 | -0.00012 | -0.00278 | 0.0003 | -0.02256 | 0.00499 | 0.00428 | -0.00198 | 0.1646 | -0.01957 | 0.05043
[GR-BG] [DIR] TIE 400 kV Nea Santa - Maritsa Iztok | N-1 TIE 400 kV Sofia Zapad - Nis | 0.0583 | 0.00054 | 0.02051 | 1e-05 | -0.08804 | 0.00035 | -0.00076 | -0.00043 | 0.0003 | 0.00026 | 0.1151 | 0.00828 | -0.00026 | 0.00137 | 0.03284 | 0.0779 | -0.00012 | -0.0028 | 0.0003 | -0.02385 | 0.00662 | 0.00429 | -0.00194 | 0.05448 | -0.01977 | 0.04904
[GR-BG] [DIR] TIE 400 kV Nea Santa - Maritsa Iztok | N-1 TIE 400 kV Kosovo B - Nis 2 | 0.06816 | 0.00046 | 0.02189 | 1e-05 | -0.07803 | 0.00036 | -0.00081 | -0.00043 | 0.00031 | 0.00026 | 0.12333 | 0.00874 | -0.00072 | 0.00142 | 0.03721 | 0.08607 | -0.00012 | -0.00278 | 0.00031 | -0.02331 | 0.00231 | 0.00433 | -0.00208 | 0.06312 | -0.01865 | 0.06293
[GR-BG] [DIR] TIE 400 kV Nea Santa - Maritsa Iztok | N-1 TIE 400 kV Vranje 4 - Stip | 0.05922 | 0.00043 | 0.01885 | 1e-05 | -0.0723 | 0.00031 | -0.0007 | -0.00038 | 0.00027 | 0.00023 | 0.12592 | 0.00759 | -0.00048 | 0.00124 | 0.03103 | 0.08793 | -0.00011 | -0.00247 | 0.00027 | -0.01996 | 0.00338 | 0.00381 | -0.00179 | 0.06814 | -0.01709 | 0.04662
[GR-BG] [DIR] TIE 400 kV Nea Santa - Maritsa Iztok | N-1 OHL 400 kV Vranje 4 - Leskovac 2 | 0.05856 | 0.00044 | 0.01882 | 1e-05 | -0.07325 | 0.00031 | -0.0007 | -0.00038 | 0.00027 | 0.00023 | 0.12406 | 0.00758 | -0.00045 | 0.00124 | 0.03088 | 0.08571 | -0.00011 | -0.00248 | 0.00027 | -0.02005 | 0.00368 | 0.00382 | -0.00179 | 0.06694 | -0.01723 | 0.04626
[GR-BG] [DIR] TIE 400 kV Nea Santa - Maritsa Iztok | N-1 OHL 400 kV Nis 2 - Leskovac 2 | 0.0583 | 0.00044 | 0.01881 | 1e-05 | -0.07362 | 0.00031 | -0.0007 | -0.00038 | 0.00027 | 0.00023 | 0.12333 | 0.00758 | -0.00044 | 0.00124 | 0.03082 | 0.08484 | -0.00011 | -0.00248 | 0.00027 | -0.02009 | 0.0038 | 0.00383 | -0.00179 | 0.06647 | -0.01728 | 0.04611
[GR-BG] [DIR] TIE 400 kV Nea Santa - Maritsa Iztok | N-1 OHL 400 kV Bitola 2 - Dubrovo | 0.05833 | 0.00046 | 0.01902 | 1e-05 | -0.07588 | 0.00032 | -0.00071 | -0.00039 | 0.00028 | 0.00023 | 0.12383 | 0.00767 | -0.00041 | 0.00126 | 0.03098 | 0.08469 | -0.00011 | -0.00252 | 0.00028 | -0.02058 | 0.00424 | 0.00389 | -0.0018 | 0.06458 | -0.01764 | 0.04583
[GR-BG] [DIR] TIE 400 kV Nea Santa - Maritsa Iztok | N-1 OHL 400 kV Dubrovo - Stip | 0.06747 | 0.00047 | 0.02126 | 1e-05 | -0.07852 | 0.00035 | -0.00079 | -0.00043 | 0.0003 | 0.00026 | 0.13986 | 0.00853 | -0.00064 | 0.00139 | 0.03533 | 0.10349 | -0.00012 | -0.00273 | 0.0003 | -0.02308 | 0.00298 | 0.00425 | -0.00203 | 0.06777 | -0.01847 | 0.05442
[GR-BG] [DIR] TIE 400 kV Nea Santa - Maritsa Iztok | N-1 TIE 400 kV Chervena Mogila - Stip | 0.06394 | 0.00051 | 0.02131 | 1e-05 | -0.08524 | 0.00036 | -0.00079 | -0.00044 | 0.00031 | 0.00026 | 0.12806 | 0.00857 | -0.00046 | 0.00141 | 0.03481 | 0.09564 | -0.00012 | -0.00282 | 0.00031 | -0.02401 | 0.00489 | 0.00435 | -0.00202 | 0.05959 | -0.01947 | 0.0532
[GR-BG] [DIR] TIE 400 kV Nea Santa - Maritsa Iztok | N-1 OHL 400 kV Skopje 4 - Skopje 5 | 0.05407 | 0.00043 | 0.0174 | 1e-05 | -0.07134 | 0.00029 | -0.00065 | -0.00036 | 0.00025 | 0.00022 | 0.1268 | 0.00705 | -0.00033 | 0.00116 | 0.02786 | 0.08547 | -0.0001 | -0.00234 | 0.00025 | -0.0186 | 0.00439 | 0.00359 | -0.00165 | 0.0691 | -0.01659 | 0.03764
[GR-BG] [DIR] TIE 400 kV Nea Santa - Maritsa Iztok | N-1 TIE 400 kV Skopje 5 - Urosevac | 0.05196 | 0.00041 | 0.01641 | 1e-05 | -0.06817 | 0.00028 | -0.00061 | -0.00034 | 0.00024 | 0.00021 | 0.13197 | 0.00667 | -0.00029 | 0.0011 | 0.02593 | 0.10414 | -0.0001 | -0.00222 | 0.00024 | -0.01736 | 0.00435 | 0.0034 | -0.00156 | 0.07283 | -0.01589 | 0.03204
[GR-BG] [DIR] TIE 400 kV Nea Santa - Maritsa Iztok | N-1 OHL 400 kV Habitabat NGCC - Babaeski | 0.06136 | 0.00049 | 0.02023 | 1e-05 | -0.08138 | 0.00034 | -0.00075 | -0.00042 | 0.00029 | 0.00025 | 0.12866 | 0.00816 | -0.0004 | 0.00134 | 0.0329 | 0.08635 | -0.00012 | -0.0027 | 0.00029 | -0.0219 | 0.00483 | 0.00415 | -0.00192 | 0.05687 | -0.01898 | 0.04893
[GR-BG] [DIR] TIE 400 kV Nea Santa - Maritsa Iztok | N-1 TIE 400 kV Tirana 2 – Podgorica 2 | 0.06592 | 0.00045 | 0.01675 | 1e-05 | -0.07212 | 0.00028 | -0.00061 | -0.00035 | 0.00025 | 0.00021 | 0.12568 | 0.00671 | -0.00016 | 0.00111 | 0.0286 | 0.08475 | -0.0001 | -0.00228 | 0.00024 | -0.01828 | 0.00546 | 0.00349 | -0.00156 | 0.06788 | -0.01655 | 0.04862
[GR-BG] [DIR] TIE 400 kV Nea Santa - Maritsa Iztok | N-1 OHL 400 kV Elbasan 2 - Tirana 2 | 0.05726 | 0.00044 | 0.01762 | 1e-05 | -0.0731 | 0.0003 | -0.00065 | -0.00036 | 0.00026 | 0.00022 | 0.12554 | 0.0071 | -0.00028 | 0.00117 | 0.02896 | 0.0832 | -0.0001 | -0.00237 | 0.00026 | -0.01908 | 0.0048 | 0.00364 | -0.00166 | 0.06707 | -0.01691 | 0.04468
[GR-BG] [DIR] TIE 400 kV Nea Santa - Maritsa Iztok | N-1 OHL 400 kV Elbasan 2 - Zemblak | 0.04346 | 0.00042 | 0.01548 | 0 | -0.06816 | 0.00027 | -0.00057 | -0.00033 | 0.00023 | 0.00019 | 0.13734 | 0.00623 | -0.00012 | 0.00104 | 0.02532 | 0.08925 | -9e-05 | -0.00214 | 0.00023 | -0.01679 | 0.00541 | 0.00325 | -0.00145 | 0.07325 | -0.01565 | 0.04307
[GR-BG] [DIR] TIE 400 kV Nea Santa - Maritsa Iztok | N-1 OHL 400 kV Vetren - Chervena Mogila | 0.05909 | 0.00052 | 0.02003 | 1e-05 | -0.08543 | 0.00034 | -0.00074 | -0.00042 | 0.00029 | 0.00025 | 0.12032 | 0.0081 | -0.00029 | 0.00134 | 0.03236 | 0.08327 | -0.00012 | -0.00272 | 0.00029 | -0.0212 | 0.00577 | 0.00417 | -0.00189 | 0.04618 | -0.01967 | 0.04831
[GR-BG] [DIR] TIE 400 kV Nea Santa - Maritsa Iztok | N-1 OHL 400 kV Plovdiv - Vetren | 0.05909 | 0.00052 | 0.02003 | 1e-05 | -0.08543 | 0.00034 | -0.00074 | -0.00042 | 0.00029 | 0.00025 | 0.12032 | 0.0081 | -0.00029 | 0.00134 | 0.03236 | 0.08327 | -0.00012 | -0.00272 | 0.00029 | -0.0212 | 0.00577 | 0.00417 | -0.00189 | 0.04618 | -0.01967 | 0.04831
[GR-BG] [DIR] TIE 400 kV Nea Santa - Maritsa Iztok | N-1 OHL 400 kV Maritsa Iztok 2 - Maritsa Iztok 3 | 0.05551 | 0.00044 | 0.01817 | 1e-05 | -0.07641 | 0.00031 | -0.00068 | -0.00037 | 0.00026 | 0.00022 | 0.11711 | 0.00732 | -0.00039 | 0.0012 | 0.02961 | 0.07818 | -0.0001 | -0.00241 | 0.00026 | -0.01987 | 0.00406 | 0.00371 | -0.00172 | 0.05927 | -0.01677 | 0.04402
[GR-BG] [DIR] TIE 400 kV Nea Santa - Maritsa Iztok | N-1 OHL 400 kV Maritsa Iztok - Maritsa Iztok 3 ck. 1&2 | 0.05525 | 0.00039 | 0.0176 | 1e-05 | -0.09197 | 0.00029 | -0.00066 | -0.00035 | 0.00025 | 0.00022 | 0.11928 | 0.00707 | -0.00049 | 0.00116 | 0.02891 | 0.078 | -0.0001 | -0.00228 | 0.00025 | -0.01988 | 0.00299 | 0.00354 | -0.00168 | 0.14543 | -0.01535 | 0.04292
[GR-BG] [DIR] TIE 400 kV Nea Santa - Maritsa Iztok | N-1 OHL 400 kV Maritsa Iztok - Plovdiv ck. 1&2 | 0.05841 | 0.00057 | 0.02047 | 1e-05 | -0.08549 | 0.00035 | -0.00075 | -0.00043 | 0.0003 | 0.00026 | 0.11572 | 0.00831 | -0.00013 | 0.00138 | 0.03273 | 0.08168 | -0.00012 | -0.00286 | 0.0003 | -0.02051 | 0.0073 | 0.00433 | -0.00191 | 0.02058 | -0.0215 | 0.04881
[GR-BG] [DIR] TIE 400 kV Nea Santa - Maritsa Iztok | N-1 OHL 400 kV Varna - Burgas ck. 1&2 | 0.04786 | 0.00031 | 0.0149 | 0 | -0.09596 | 0.00024 | -0.00056 | -0.0003 | 0.00021 | 0.00018 | 0.10505 | 0.00596 | -0.00051 | 0.00097 | 0.02465 | 0.0678 | -8e-05 | -0.00189 | 0.00021 | -0.01749 | 0.00171 | 0.00296 | -0.00143 | 0.03612 | -0.0122 | 0.03662
[GR-BG] [DIR] TIE 400 kV Nea Santa - Maritsa Iztok | N-1 OHL 400 kV Burgas- Maritsa Iztok 2 | 0.05551 | 0.00044 | 0.01817 | 1e-05 | -0.07905 | 0.00031 | -0.00068 | -0.00037 | 0.00026 | 0.00022 | 0.11711 | 0.00732 | -0.00039 | 0.0012 | 0.02961 | 0.07818 | -0.0001 | -0.00241 | 0.00026 | -0.01987 | 0.00406 | 0.00371 | -0.00172 | 0.05927 | -0.01677 | 0.04402
[GR-BG] [DIR] TIE 400 kV Nea Santa - Maritsa Iztok | N-1 OHL 400 kV Sofia Zapad - Chervena Mogila ck. 1&2 | 0.0632 | 0.00047 | 0.02044 | 1e-05 | -0.07472 | 0.00034 | -0.00076 | -0.00041 | 0.00029 | 0.00025 | 0.13218 | 0.00821 | -0.00053 | 0.00134 | 0.03354 | 0.09217 | -0.00012 | -0.00267 | 0.00029 | -0.0231 | 0.00386 | 0.00413 | -0.00195 | 0.07141 | -0.01807 | 0.05051
[GR-BG] [DIR] TIE 400 kV Nea Santa - Maritsa Iztok | N-1 OHL 400 kV Chervena Mogila - Blagoevgrad ck. 1&2 | 0.06664 | 0.00048 | 0.02127 | 1e-05 | -0.07817 | 0.00035 | -0.00079 | -0.00043 | 0.00031 | 0.00026 | 0.14296 | 0.00855 | -0.00057 | 0.0014 | 0.0349 | 0.09453 | -0.00012 | -0.00277 | 0.0003 | -0.02376 | 0.00376 | 0.00429 | -0.00203 | 0.06987 | -0.01875 | 0.05179
[GR-BG] [DIR] TIE 400 kV Nea Santa - Maritsa Iztok | N-1 OHL 400 kV Kozloduy - Sofia Zapad ck. 1&2 | 0.05824 | 0.00047 | 0.0193 | 1e-05 | -0.07445 | 0.00032 | -0.00072 | -0.0004 | 0.00028 | 0.00024 | 0.12109 | 0.00777 | -0.00039 | 0.00128 | 0.03138 | 0.08189 | -0.00011 | -0.00257 | 0.00028 | -0.02144 | 0.00462 | 0.00396 | -0.00183 | 0.06487 | -0.01789 | 0.04681
[GR-BG] [DIR] TIE 400 kV Nea Santa - Maritsa Iztok | N-1 OHL 400 kV Filippoi - Lagadas ck. 1&2 | 0.05002 | 0.0004 | 0.01648 | 1e-05 | -0.06678 | 0.00028 | -0.00061 | -0.00034 | 0.00024 | 0.0002 | 0.10641 | 0.00664 | -0.00033 | 0.00109 | 0.02681 | 0.07039 | -9e-05 | -0.0022 | 0.00024 | -0.01785 | 0.00391 | 0.00338 | -0.00156 | 0.08693 | -0.01543 | 0.03986
[GR-BG] [DIR] TIE 400 kV Nea Santa - Maritsa Iztok | N-1 OHL 400 kV Meliti - Amideo ck. 1&2 | 0.05942 | 0.00043 | 0.01851 | 1e-05 | -0.07248 | 0.00031 | -0.00069 | -0.00038 | 0.00027 | 0.00023 | 0.14167 | 0.00748 | -0.00045 | 0.00123 | 0.02988 | 0.05573 | -0.00011 | -0.00244 | 0.00027 | -0.01978 | 0.00367 | 0.00377 | -0.00176 | 0.07107 | -0.01696 | 0.04019
[GR-BG] [DIR] TIE 400 kV Nea Santa - Maritsa Iztok | N-1 OHL 400 kV Amideo - Lagadas ck. 1&2 | 0.0534 | 0.00044 | 0.01772 | 1e-05 | -0.07232 | 0.0003 | -0.00066 | -0.00037 | 0.00026 | 0.00022 | 0.11259 | 0.00715 | -0.00033 | 0.00118 | 0.02876 | 0.07406 | -0.0001 | -0.00237 | 0.00026 | -0.0191 | 0.00443 | 0.00365 | -0.00168 | 0.0693 | -0.01679 | 0.0428
[GR-BG] [DIR] TIE 400 kV Nea Santa - Maritsa Iztok | N-1 OHL 400 kV Thessaloniki - Lagadas ck. 1&2 | 0.0498 | 0.00041 | 0.01657 | 1e-05 | -0.06793 | 0.00028 | -0.00061 | -0.00034 | 0.00024 | 0.00021 | 0.10388 | 0.00669 | -0.0003 | 0.0011 | 0.02688 | 0.07183 | -0.0001 | -0.00222 | 0.00024 | -0.01773 | 0.00423 | 0.00341 | -0.00157 | 0.07734 | -0.01581 | 0.04004
[GR-BG] [OPP] TIE 400 kV Nea Santa - Maritsa Iztok | BC | 0.05686 | 0.00046 | 0.01874 | 1e-05 | -0.07569 | 0.00032 | -0.0007 | -0.00039 | 0.00027 | 0.00023 | 0.11927 | 0.00756 | -0.00037 | 0.00124 | 0.03048 | 0.08001 | -0.00011 | -0.0025 | 0.00027 | -0.02029 | 0.00446 | 0.00384 | -0.00178 | 0.06385 | -0.01756 | 0.04532
[GR-BG] [OPP] TIE 400 kV Nea Santa - Maritsa Iztok | N-1 TIE 400 kV Thessaloniki - Blagoevgrad | 0.07099 | 0.0005 | 0.02243 | 1e-05 | -0.08516 | 0.00037 | -0.00084 | -0.00045 | 0.00032 | 0.00027 | 0.15372 | 0.00901 | -0.00065 | 0.00147 | 0.0369 | 0.09968 | -0.00013 | -0.0029 | 0.00032 | -0.02529 | 0.00356 | 0.00451 | -0.00214 | 0.07178 | -0.01941 | 0.05458
[GR-BG] [OPP] TIE 400 kV Nea Santa - Maritsa Iztok | N-1 TIE 400 kV Meliti - Bitola | 0.05942 | 0.00043 | 0.01851 | 1e-05 | -0.07248 | 0.00031 | -0.00069 | -0.00038 | 0.00027 | 0.00023 | 0.14167 | 0.00748 | -0.00045 | 0.00123 | 0.02988 | 0.05573 | -0.00011 | -0.00244 | 0.00027 | -0.01978 | 0.00367 | 0.00377 | -0.00176 | 0.07107 | -0.01696 | 0.04019
[GR-BG] [OPP] TIE 400 kV Nea Santa - Maritsa Iztok | N-1 TIE 400 kV Thessaloniki - Dubrovo | 0.05797 | 0.00044 | 0.01846 | 1e-05 | -0.07274 | 0.00031 | -0.00069 | -0.00038 | 0.00027 | 0.00023 | 0.13098 | 0.00745 | -0.00043 | 0.00122 | 0.02998 | 0.07398 | -0.00011 | -0.00244 | 0.00027 | -0.01982 | 0.00382 | 0.00376 | -0.00175 | 0.07097 | -0.01699 | 0.04258
[GR-BG] [OPP] TIE 400 kV Nea Santa - Maritsa Iztok | N-1 TIE 400 kV Kardia - Zemblak / N-1 TIE 150 kV Mourtos - Bistrica | 0.0344 | 0.00041 | 0.01397 | 0 | -0.0647 | 0.00024 | -0.00051 | -0.0003 | 0.00021 | 0.00018 | 0.1468 | 0.00563 | 0 | 0.00094 | 0.02286 | 0.09348 | -8e-05 | -0.00197 | 0.00021 | -0.01518 | 0.00584 | 0.00298 | -0.0013 | 0.07757 | -0.01478 | 0.042
[GR-BG] [OPP] TIE 400 kV Nea Santa - Maritsa Iztok | N-1 TIE 400 kV Arachthos - Galatina | 0.05686 | 0.00046 | 0.01874 | 1e-05 | -0.07569 | 0.00032 | -0.0007 | -0.00039 | 0.00027 | 0.00023 | 0.11927 | 0.00756 | -0.00037 | 0.00124 | 0.03048 | 0.08001 | -0.00011 | -0.0025 | 0.00027 | -0.02029 | 0.00446 | 0.00384 | -0.00178 | 0.06385 | -0.01756 | 0.04532
[GR-BG] [OPP] TIE 400 kV Nea Santa - Maritsa Iztok | N-1 TIE 400 kV Nea Santa - Babaeski | 0.08209 | 0.00066 | 0.02711 | 1e-05 | -0.10756 | 0.00046 | -0.00101 | -0.00056 | 0.0004 | 0.00034 | 0.17188 | 0.01093 | -0.00053 | 0.0018 | 0.04407 | 0.11549 | -0.00016 | -0.00362 | 0.00039 | -0.02928 | 0.00656 | 0.00557 | -0.00257 | -0.18774 | -0.02552 | 0.06554
[GR-BG] [OPP] TIE 400 kV Nea Santa - Maritsa Iztok | N-1 OHL 400 kV Kosovo B - Urosevac | 0.05518 | 0.00043 | 0.01761 | 1e-05 | -0.07193 | 0.0003 | -0.00065 | -0.00036 | 0.00026 | 0.00022 | 0.1258 | 0.00712 | -0.00033 | 0.00117 | 0.02822 | 0.0924 | -0.0001 | -0.00236 | 0.00026 | -0.01887 | 0.0044 | 0.00363 | -0.00167 | 0.06838 | -0.01673 | 0.03907
[GR-BG] [OPP] TIE 400 kV Nea Santa - Maritsa Iztok | N-1 TIE 400 kV Pec 3 - Ribarevina | 0.05755 | 0.00045 | 0.01803 | 1e-05 | -0.07448 | 0.00031 | -0.00067 | -0.00037 | 0.00026 | 0.00022 | 0.12056 | 0.00727 | -0.00031 | 0.0012 | 0.02857 | 0.08183 | -0.0001 | -0.00242 | 0.00026 | -0.01953 | 0.00479 | 0.00372 | -0.0017 | 0.06507 | -0.01721 | 0.04827
[GR-BG] [OPP] TIE 400 kV Nea Santa - Maritsa Iztok | N-1 TIE 400 kV Maritsa 3 - Hamitabat 1 | 0.06116 | 0.00049 | 0.02017 | 1e-05 | -0.08113 | 0.00034 | -0.00075 | -0.00041 | 0.00029 | 0.00025 | 0.12825 | 0.00813 | -0.0004 | 0.00134 | 0.0328 | 0.08607 | -0.00012 | -0.00269 | 0.00029 | -0.02183 | 0.00482 | 0.00414 | -0.00191 | 0.13192 | -0.01892 | 0.04877
[GR-BG] [OPP] TIE 400 kV Nea Santa - Maritsa Iztok | N-1 TIE 400 kV Maritsa 3 - Hamitabat 2 | 0.06323 | 0.00051 | 0.02085 | 1e-05 | -0.08374 | 0.00035 | -0.00077 | -0.00043 | 0.0003 | 0.00026 | 0.13256 | 0.00841 | -0.00041 | 0.00138 | 0.03391 | 0.08897 | -0.00012 | -0.00278 | 0.0003 | -0.02256 | 0.00499 | 0.00428 | -0.00198 | 0.1646 | -0.01957 | 0.05043
[GR-BG] [OPP] TIE 400 kV Nea Santa - Maritsa Iztok | N-1 TIE 400 kV Sofia Zapad - Nis | 0.0583 | 0.00054 | 0.02051 | 1e-05 | -0.08804 | 0.00035 | -0.00076 | -0.00043 | 0.0003 | 0.00026 | 0.1151 | 0.00828 | -0.00026 | 0.00137 | 0.03284 | 0.0779 | -0.00012 | -0.0028 | 0.0003 | -0.02385 | 0.00662 | 0.00429 | -0.00194 | 0.05448 | -0.01977 | 0.04904
[GR-BG] [OPP] TIE 400 kV Nea Santa - Maritsa Iztok | N-1 TIE 400 kV Kosovo B - Nis 2 | 0.06816 | 0.00046 | 0.02189 | 1e-05 | -0.07803 | 0.00036 | -0.00081 | -0.00043 | 0.00031 | 0.00026 | 0.12333 | 0.00874 | -0.00072 | 0.00142 | 0.03721 | 0.08607 | -0.00012 | -0.00278 | 0.00031 | -0.02331 | 0.00231 | 0.00433 | -0.00208 | 0.06312 | -0.01865 | 0.06293
[GR-BG] [OPP] TIE 400 kV Nea Santa - Maritsa Iztok | N-1 TIE 400 kV Vranje 4 - Stip | 0.05922 | 0.00043 | 0.01885 | 1e-05 | -0.0723 | 0.00031 | -0.0007 | -0.00038 | 0.00027 | 0.00023 | 0.12592 | 0.00759 | -0.00048 | 0.00124 | 0.03103 | 0.08793 | -0.00011 | -0.00247 | 0.00027 | -0.01996 | 0.00338 | 0.00381 | -0.00179 | 0.06814 | -0.01709 | 0.04662
[GR-BG] [OPP] TIE 400 kV Nea Santa - Maritsa Iztok | N-1 OHL 400 kV Vranje 4 - Leskovac 2 | 0.05856 | 0.00044 | 0.01882 | 1e-05 | -0.07325 | 0.00031 | -0.0007 | -0.00038 | 0.00027 | 0.00023 | 0.12406 | 0.00758 | -0.00045 | 0.00124 | 0.03088 | 0.08571 | -0.00011 | -0.00248 | 0.00027 | -0.02005 | 0.00368 | 0.00382 | -0.00179 | 0.06694 | -0.01723 | 0.04626
[GR-BG] [OPP] TIE 400 kV Nea Santa - Maritsa Iztok | N-1 OHL 400 kV Nis 2 - Leskovac 2 | 0.0583 | 0.00044 | 0.01881 | 1e-05 | -0.07362 | 0.00031 | -0.0007 | -0.00038 | 0.00027 | 0.00023 | 0.12333 | 0.00758 | -0.00044 | 0.00124 | 0.03082 | 0.08484 | -0.00011 | -0.00248 | 0.00027 | -0.02009 | 0.0038 | 0.00383 | -0.00179 | 0.06647 | -0.01728 | 0.04611
[GR-BG] [OPP] TIE 400 kV Nea Santa - Maritsa Iztok | N-1 OHL 400 kV Bitola 2 - Dubrovo | 0.05833 | 0.00046 | 0.01902 | 1e-05 | -0.07588 | 0.00032 | -0.00071 | -0.00039 | 0.00028 | 0.00023 | 0.12383 | 0.00767 | -0.00041 | 0.00126 | 0.03098 | 0.08469 | -0.00011 | -0.00252 | 0.00028 | -0.02058 | 0.00424 | 0.00389 | -0.0018 | 0.06458 | -0.01764 | 0.04583
[GR-BG] [OPP] TIE 400 kV Nea Santa - Maritsa Iztok | N-1 OHL 400 kV Dubrovo - Stip | 0.06747 | 0.00047 | 0.02126 | 1e-05 | -0.07852 | 0.00035 | -0.00079 | -0.00043 | 0.0003 | 0.00026 | 0.13986 | 0.00853 | -0.00064 | 0.00139 | 0.03533 | 0.10349 | -0.00012 | -0.00273 | 0.0003 | -0.02308 | 0.00298 | 0.00425 | -0.00203 | 0.06777 | -0.01847 | 0.05442
[GR-BG] [OPP] TIE 400 kV Nea Santa - Maritsa Iztok | N-1 TIE 400 kV Chervena Mogila - Stip | 0.06394 | 0.00051 | 0.02131 | 1e-05 | -0.08524 | 0.00036 | -0.00079 | -0.00044 | 0.00031 | 0.00026 | 0.12806 | 0.00857 | -0.00046 | 0.00141 | 0.03481 | 0.09564 | -0.00012 | -0.00282 | 0.00031 | -0.02401 | 0.00489 | 0.00435 | -0.00202 | 0.05959 | -0.01947 | 0.0532
[GR-BG] [OPP] TIE 400 kV Nea Santa - Maritsa Iztok | N-1 OHL 400 kV Skopje 4 - Skopje 5 | 0.05407 | 0.00043 | 0.0174 | 1e-05 | -0.07134 | 0.00029 | -0.00065 | -0.00036 | 0.00025 | 0.00022 | 0.1268 | 0.00705 | -0.00033 | 0.00116 | 0.02786 | 0.08547 | -0.0001 | -0.00234 | 0.00025 | -0.0186 | 0.00439 | 0.00359 | -0.00165 | 0.0691 | -0.01659 | 0.03764
[GR-BG] [OPP] TIE 400 kV Nea Santa - Maritsa Iztok | N-1 TIE 400 kV Skopje 5 - Urosevac | 0.05196 | 0.00041 | 0.01641 | 1e-05 | -0.06817 | 0.00028 | -0.00061 | -0.00034 | 0.00024 | 0.00021 | 0.13197 | 0.00667 | -0.00029 | 0.0011 | 0.02593 | 0.10414 | -0.0001 | -0.00222 | 0.00024 | -0.01736 | 0.00435 | 0.0034 | -0.00156 | 0.07283 | -0.01589 | 0.03204
[GR-BG] [OPP] TIE 400 kV Nea Santa - Maritsa Iztok | N-1 OHL 400 kV Habitabat NGCC - Babaeski | 0.06136 | 0.00049 | 0.02023 | 1e-05 | -0.08138 | 0.00034 | -0.00075 | -0.00042 | 0.00029 | 0.00025 | 0.12866 | 0.00816 | -0.0004 | 0.00134 | 0.0329 | 0.08635 | -0.00012 | -0.0027 | 0.00029 | -0.0219 | 0.00483 | 0.00415 | -0.00192 | 0.05687 | -0.01898 | 0.04893
[GR-BG] [OPP] TIE 400 kV Nea Santa - Maritsa Iztok | N-1 TIE 400 kV Tirana 2 – Podgorica 2 | 0.06592 | 0.00045 | 0.01675 | 1e-05 | -0.07212 | 0.00028 | -0.00061 | -0.00035 | 0.00025 | 0.00021 | 0.12568 | 0.00671 | -0.00016 | 0.00111 | 0.0286 | 0.08475 | -0.0001 | -0.00228 | 0.00024 | -0.01828 | 0.00546 | 0.00349 | -0.00156 | 0.06788 | -0.01655 | 0.04862
[GR-BG] [OPP] TIE 400 kV Nea Santa - Maritsa Iztok | N-1 OHL 400 kV Elbasan 2 - Tirana 2 | 0.05726 | 0.00044 | 0.01762 | 1e-05 | -0.0731 | 0.0003 | -0.00065 | -0.00036 | 0.00026 | 0.00022 | 0.12554 | 0.0071 | -0.00028 | 0.00117 | 0.02896 | 0.0832 | -0.0001 | -0.00237 | 0.00026 | -0.01908 | 0.0048 | 0.00364 | -0.00166 | 0.06707 | -0.01691 | 0.04468
[GR-BG] [OPP] TIE 400 kV Nea Santa - Maritsa Iztok | N-1 OHL 400 kV Elbasan 2 - Zemblak | 0.04346 | 0.00042 | 0.01548 | 0 | -0.06816 | 0.00027 | -0.00057 | -0.00033 | 0.00023 | 0.00019 | 0.13734 | 0.00623 | -0.00012 | 0.00104 | 0.02532 | 0.08925 | -9e-05 | -0.00214 | 0.00023 | -0.01679 | 0.00541 | 0.00325 | -0.00145 | 0.07325 | -0.01565 | 0.04307
[GR-BG] [OPP] TIE 400 kV Nea Santa - Maritsa Iztok | N-1 OHL 400 kV Vetren - Chervena Mogila | 0.05909 | 0.00052 | 0.02003 | 1e-05 | -0.08543 | 0.00034 | -0.00074 | -0.00042 | 0.00029 | 0.00025 | 0.12032 | 0.0081 | -0.00029 | 0.00134 | 0.03236 | 0.08327 | -0.00012 | -0.00272 | 0.00029 | -0.0212 | 0.00577 | 0.00417 | -0.00189 | 0.04618 | -0.01967 | 0.04831
[GR-BG] [OPP] TIE 400 kV Nea Santa - Maritsa Iztok | N-1 OHL 400 kV Plovdiv - Vetren | 0.05909 | 0.00052 | 0.02003 | 1e-05 | -0.08543 | 0.00034 | -0.00074 | -0.00042 | 0.00029 | 0.00025 | 0.12032 | 0.0081 | -0.00029 | 0.00134 | 0.03236 | 0.08327 | -0.00012 | -0.00272 | 0.00029 | -0.0212 | 0.00577 | 0.00417 | -0.00189 | 0.04618 | -0.01967 | 0.04831
[GR-BG] [OPP] TIE 400 kV Nea Santa - Maritsa Iztok | N-1 OHL 400 kV Maritsa Iztok 2 - Maritsa Iztok 3 | 0.05551 | 0.00044 | 0.01817 | 1e-05 | -0.07641 | 0.00031 | -0.00068 | -0.00037 | 0.00026 | 0.00022 | 0.11711 | 0.00732 | -0.00039 | 0.0012 | 0.02961 | 0.07818 | -0.0001 | -0.00241 | 0.00026 | -0.01987 | 0.00406 | 0.00371 | -0.00172 | 0.05927 | -0.01677 | 0.04402
[GR-BG] [OPP] TIE 400 kV Nea Santa - Maritsa Iztok | N-1 OHL 400 kV Maritsa Iztok - Maritsa Iztok 3 ck. 1&2 | 0.05525 | 0.00039 | 0.0176 | 1e-05 | -0.09197 | 0.00029 | -0.00066 | -0.00035 | 0.00025 | 0.00022 | 0.11928 | 0.00707 | -0.00049 | 0.00116 | 0.02891 | 0.078 | -0.0001 | -0.00228 | 0.00025 | -0.01988 | 0.00299 | 0.00354 | -0.00168 | 0.14543 | -0.01535 | 0.04292
[GR-BG] [OPP] TIE 400 kV Nea Santa - Maritsa Iztok | N-1 OHL 400 kV Maritsa Iztok - Plovdiv ck. 1&2 | 0.05841 | 0.00057 | 0.02047 | 1e-05 | -0.08549 | 0.00035 | -0.00075 | -0.00043 | 0.0003 | 0.00026 | 0.11572 | 0.00831 | -0.00013 | 0.00138 | 0.03273 | 0.08168 | -0.00012 | -0.00286 | 0.0003 | -0.02051 | 0.0073 | 0.00433 | -0.00191 | 0.02058 | -0.0215 | 0.04881
[GR-BG] [OPP] TIE 400 kV Nea Santa - Maritsa Iztok | N-1 OHL 400 kV Varna - Burgas ck. 1&2 | 0.04786 | 0.00031 | 0.0149 | 0 | -0.09596 | 0.00024 | -0.00056 | -0.0003 | 0.00021 | 0.00018 | 0.10505 | 0.00596 | -0.00051 | 0.00097 | 0.02465 | 0.0678 | -8e-05 | -0.00189 | 0.00021 | -0.01749 | 0.00171 | 0.00296 | -0.00143 | 0.03612 | -0.0122 | 0.03662
[GR-BG] [OPP] TIE 400 kV Nea Santa - Maritsa Iztok | N-1 OHL 400 kV Burgas- Maritsa Iztok 2 | 0.05551 | 0.00044 | 0.01817 | 1e-05 | -0.07905 | 0.00031 | -0.00068 | -0.00037 | 0.00026 | 0.00022 | 0.11711 | 0.00732 | -0.00039 | 0.0012 | 0.02961 | 0.07818 | -0.0001 | -0.00241 | 0.00026 | -0.01987 | 0.00406 | 0.00371 | -0.00172 | 0.05927 | -0.01677 | 0.04402
[GR-BG] [OPP] TIE 400 kV Nea Santa - Maritsa Iztok | N-1 OHL 400 kV Sofia Zapad - Chervena Mogila ck. 1&2 | 0.0632 | 0.00047 | 0.02044 | 1e-05 | -0.07472 | 0.00034 | -0.00076 | -0.00041 | 0.00029 | 0.00025 | 0.13218 | 0.00821 | -0.00053 | 0.00134 | 0.03354 | 0.09217 | -0.00012 | -0.00267 | 0.00029 | -0.0231 | 0.00386 | 0.00413 | -0.00195 | 0.07141 | -0.01807 | 0.05051
[GR-BG] [OPP] TIE 400 kV Nea Santa - Maritsa Iztok | N-1 OHL 400 kV Chervena Mogila - Blagoevgrad ck. 1&2 | 0.06664 | 0.00048 | 0.02127 | 1e-05 | -0.07817 | 0.00035 | -0.00079 | -0.00043 | 0.00031 | 0.00026 | 0.14296 | 0.00855 | -0.00057 | 0.0014 | 0.0349 | 0.09453 | -0.00012 | -0.00277 | 0.0003 | -0.02376 | 0.00376 | 0.00429 | -0.00203 | 0.06987 | -0.01875 | 0.05179
[GR-BG] [OPP] TIE 400 kV Nea Santa - Maritsa Iztok | N-1 OHL 400 kV Kozloduy - Sofia Zapad ck. 1&2 | 0.05824 | 0.00047 | 0.0193 | 1e-05 | -0.07445 | 0.00032 | -0.00072 | -0.0004 | 0.00028 | 0.00024 | 0.12109 | 0.00777 | -0.00039 | 0.00128 | 0.03138 | 0.08189 | -0.00011 | -0.00257 | 0.00028 | -0.02144 | 0.00462 | 0.00396 | -0.00183 | 0.06487 | -0.01789 | 0.04681
[GR-BG] [OPP] TIE 400 kV Nea Santa - Maritsa Iztok | N-1 OHL 400 kV Filippoi - Lagadas ck. 1&2 | 0.05002 | 0.0004 | 0.01648 | 1e-05 | -0.06678 | 0.00028 | -0.00061 | -0.00034 | 0.00024 | 0.0002 | 0.10641 | 0.00664 | -0.00033 | 0.00109 | 0.02681 | 0.07039 | -9e-05 | -0.0022 | 0.00024 | -0.01785 | 0.00391 | 0.00338 | -0.00156 | 0.08693 | -0.01543 | 0.03986
[GR-BG] [OPP] TIE 400 kV Nea Santa - Maritsa Iztok | N-1 OHL 400 kV Meliti - Amideo ck. 1&2 | 0.05942 | 0.00043 | 0.01851 | 1e-05 | -0.07248 | 0.00031 | -0.00069 | -0.00038 | 0.00027 | 0.00023 | 0.14167 | 0.00748 | -0.00045 | 0.00123 | 0.02988 | 0.05573 | -0.00011 | -0.00244 | 0.00027 | -0.01978 | 0.00367 | 0.00377 | -0.00176 | 0.07107 | -0.01696 | 0.04019
[GR-BG] [OPP] TIE 400 kV Nea Santa - Maritsa Iztok | N-1 OHL 400 kV Amideo - Lagadas ck. 1&2 | 0.0534 | 0.00044 | 0.01772 | 1e-05 | -0.07232 | 0.0003 | -0.00066 | -0.00037 | 0.00026 | 0.00022 | 0.11259 | 0.00715 | -0.00033 | 0.00118 | 0.02876 | 0.07406 | -0.0001 | -0.00237 | 0.00026 | -0.0191 | 0.00443 | 0.00365 | -0.00168 | 0.0693 | -0.01679 | 0.0428
[GR-BG] [OPP] TIE 400 kV Nea Santa - Maritsa Iztok | N-1 OHL 400 kV Thessaloniki - Lagadas ck. 1&2 | 0.0498 | 0.00041 | 0.01657 | 1e-05 | -0.06793 | 0.00028 | -0.00061 | -0.00034 | 0.00024 | 0.00021 | 0.10388 | 0.00669 | -0.0003 | 0.0011 | 0.02688 | 0.07183 | -0.0001 | -0.00222 | 0.00024 | -0.01773 | 0.00423 | 0.00341 | -0.00157 | 0.07734 | -0.01581 | 0.04004
[GR-BG] [DIR] TIE 400 kV Thessaloniki - Blagoevgrad | N-1 TIE 400 kV Skopje 5 - Urosevac / N-1 TIE 150 kV Mourtos - Bistrica | 0.05757 | 0.00012 | 0.01382 | 0 | -0.03328 | 0.00021 | -0.00054 | -0.00024 | 0.00018 | 0.00015 | 0.18189 | 0.00546 | -0.00116 | 0.00085 | 0.02331 | 0.12647 | -7e-05 | -0.00145 | 0.00018 | -0.01903 | -0.00428 | 0.00244 | -0.0014 | 0.05041 | -0.00618 | 0.02469
[GR-MK] [DIR] TIE 400 kV Meliti - Bitola | N-1 TIE 400 kV Skopje 5 - Urosevac / N-1 TIE 150 kV Mourtos - Bistrica | 0.0546 | -4e-05 | 0.00969 | 0 | -0.00281 | 0.00013 | -0.00039 | -0.00015 | 0.00012 | 0.0001 | 0.19623 | 0.00382 | -0.00135 | 0.00056 | 0.01732 | -0.41479 | -4e-05 | -0.00081 | 0.00012 | -0.00971 | -0.00857 | 0.00146 | -0.001 | 0.03646 | -0.00197 | 0.01215
[GR-MK] [DIR] TIE 400 kV Thessaloniki - Dubrovo | N-1 TIE 400 kV Skopje 5 - Urosevac / N-1 TIE 150 kV Mourtos - Bistrica | 0.02145 | -0.00013 | 0.00184 | 0 | 0.01595 | 1e-05 | -9e-05 | -1e-05 | 1e-05 | 1e-05 | 0.10057 | 0.00069 | -0.00077 | 7e-05 | 0.00418 | -0.11657 | 0 | 6e-05 | 1e-05 | -0.00103 | -0.00656 | 4e-05 | -0.00022 | 0.05784 | 0.00267 | -0.00099
[GR-AL] [DIR] TIE 400 kV Kardia - Zemblak | N-1 TIE 400 kV Skopje 5 - Urosevac / N-1 TIE 150 kV Mourtos - Bistrica | 0.21891 | 0.00065 | 0.05271 | 2e-05 | -0.13133 | 0.00081 | -0.00204 | -0.00097 | 0.00072 | 0.00061 | -0.2964 | 0.02109 | -0.00372 | 0.00332 | 0.08794 | -0.22831 | -0.00028 | -0.00592 | 0.00071 | -0.05857 | -0.01181 | 0.00962 | -0.00522 | -0.16213 | -0.03224 | 0.08936
[GR-TR] [DIR] TIE 400 kV Nea Santa - Babaeski | N-1 TIE 400 kV Skopje 5 - Urosevac / N-1 TIE 150 kV Mourtos - Bistrica | -0.03462 | -0.00029 | -0.01115 | 0 | 0.04356 | -0.00019 | 0.00042 | 0.00023 | -0.00016 | -0.00014 | -0.09089 | -0.00454 | 0.00017 | -0.00075 | -0.01757 | -0.07152 | 7e-05 | 0.00152 | -0.00016 | 0.01168 | -0.00319 | -0.00233 | 0.00106 | 0.38032 | 0.011 | -0.02184
[GR-BG] [DIR] TIE 400 kV Nea Santa - Maritsa Iztok | N-1 TIE 400 kV Skopje 5 - Urosevac / N-1 TIE 150 kV Mourtos - Bistrica | 0.05068 | 0.00041 | 0.0162 | 1e-05 | -0.06763 | 0.00028 | -0.0006 | -0.00034 | 0.00024 | 0.0002 | 0.13403 | 0.00659 | -0.00027 | 0.00109 | 0.02556 | 0.10506 | -9e-05 | -0.0022 | 0.00024 | -0.01712 | 0.0044 | 0.00337 | -0.00154 | 0.07349 | -0.01575 | 0.03167
[GR-BG] [OPP] TIE 400 kV Thessaloniki - Blagoevgrad | N-1 TIE 400 kV Skopje 5 - Urosevac / N-1 TIE 150 kV Mourtos - Bistrica | 0.05757 | 0.00012 | 0.01382 | 0 | -0.03328 | 0.00021 | -0.00054 | -0.00024 | 0.00018 | 0.00015 | 0.18189 | 0.00546 | -0.00116 | 0.00085 | 0.02331 | 0.12647 | -7e-05 | -0.00145 | 0.00018 | -0.01903 | -0.00428 | 0.00244 | -0.0014 | 0.05041 | -0.00618 | 0.02469
[GR-MK] [OPP] TIE 400 kV Meliti - Bitola | N-1 TIE 400 kV Skopje 5 - Urosevac / N-1 TIE 150 kV Mourtos - Bistrica | 0.0546 | -4e-05 | 0.00969 | 0 | -0.00281 | 0.00013 | -0.00039 | -0.00015 | 0.00012 | 0.0001 | 0.19623 | 0.00382 | -0.00135 | 0.00056 | 0.01732 | -0.41479 | -4e-05 | -0.00081 | 0.00012 | -0.00971 | -0.00857 | 0.00146 | -0.001 | 0.03646 | -0.00197 | 0.01215
[GR-MK] [OPP] TIE 400 kV Thessaloniki - Dubrovo | N-1 TIE 400 kV Skopje 5 - Urosevac / N-1 TIE 150 kV Mourtos - Bistrica | 0.02145 | -0.00013 | 0.00184 | 0 | 0.01595 | 1e-05 | -9e-05 | -1e-05 | 1e-05 | 1e-05 | 0.10057 | 0.00069 | -0.00077 | 7e-05 | 0.00418 | -0.11657 | 0 | 6e-05 | 1e-05 | -0.00103 | -0.00656 | 4e-05 | -0.00022 | 0.05784 | 0.00267 | -0.00099
[GR-AL] [OPP] TIE 400 kV Kardia - Zemblak | N-1 TIE 400 kV Skopje 5 - Urosevac / N-1 TIE 150 kV Mourtos - Bistrica | 0.21891 | 0.00065 | 0.05271 | 2e-05 | -0.13133 | 0.00081 | -0.00204 | -0.00097 | 0.00072 | 0.00061 | -0.2964 | 0.02109 | -0.00372 | 0.00332 | 0.08794 | -0.22831 | -0.00028 | -0.00592 | 0.00071 | -0.05857 | -0.01181 | 0.00962 | -0.00522 | -0.16213 | -0.03224 | 0.08936
[GR-TR] [OPP] TIE 400 kV Nea Santa - Babaeski | N-1 TIE 400 kV Skopje 5 - Urosevac / N-1 TIE 150 kV Mourtos - Bistrica | -0.03462 | -0.00029 | -0.01115 | 0 | 0.04356 | -0.00019 | 0.00042 | 0.00023 | -0.00016 | -0.00014 | -0.09089 | -0.00454 | 0.00017 | -0.00075 | -0.01757 | -0.07152 | 7e-05 | 0.00152 | -0.00016 | 0.01168 | -0.00319 | -0.00233 | 0.00106 | 0.38032 | 0.011 | -0.02184
[GR-BG] [OPP] TIE 400 kV Nea Santa - Maritsa Iztok | N-1 TIE 400 kV Skopje 5 - Urosevac / N-1 TIE 150 kV Mourtos - Bistrica | 0.05068 | 0.00041 | 0.0162 | 1e-05 | -0.06763 | 0.00028 | -0.0006 | -0.00034 | 0.00024 | 0.0002 | 0.13403 | 0.00659 | -0.00027 | 0.00109 | 0.02556 | 0.10506 | -9e-05 | -0.0022 | 0.00024 | -0.01712 | 0.0044 | 0.00337 | -0.00154 | 0.07349 | -0.01575 | 0.03167
[GR-BG] [DIR] TIE 400 kV Thessaloniki - Blagoevgrad | N-1 OHL 400 kV Komotini - Nea Santa ck. 1&2 | 0.09159 | 0.00039 | 0.0257 | 1e-05 | -0.07742 | 0.0004 | -0.00098 | -0.00048 | 0.00035 | 0.0003 | 0.21221 | 0.01018 | -0.00146 | 0.00162 | 0.0437 | 0.12782 | -0.00014 | -0.00299 | 0.00035 | -0.03244 | -0.00217 | 0.00482 | -0.00252 | -0.04849 | -0.01657 | 0.06363
[GR-MK] [DIR] TIE 400 kV Meliti - Bitola | N-1 OHL 400 kV Komotini - Nea Santa ck. 1&2 | 0.04626 | -0.00015 | 0.00269 | 0 | 0.01634 | 3e-05 | -0.00015 | -3e-05 | 3e-05 | 2e-05 | 0.29472 | 0.00128 | -0.00101 | 0.00015 | 0.00177 | -0.26126 | -1e-05 | -5e-05 | 3e-05 | 0.00017 | -0.00793 | 0.00021 | -0.00036 | 0.02974 | 0.00194 | -0.04709
[GR-MK] [DIR] TIE 400 kV Thessaloniki - Dubrovo | N-1 OHL 400 kV Komotini - Nea Santa ck. 1&2 | 0.02745 | -0.0001 | 0.00209 | 0 | 0.01171 | 2e-05 | -0.0001 | -2e-05 | 2e-05 | 2e-05 | 0.15709 | 0.0009 | -0.0007 | 0.00011 | 0.00293 | -0.04327 | -1e-05 | -4e-05 | 2e-05 | -0.00037 | -0.00559 | 0.00016 | -0.00026 | 0.0247 | 0.00139 | -0.01722
[GR-AL] [DIR] TIE 400 kV Kardia - Zemblak | N-1 OHL 400 kV Komotini - Nea Santa ck. 1&2 | 0.17544 | 0.00035 | 0.03742 | 1e-05 | -0.08129 | 0.00057 | -0.00148 | -0.00068 | 0.00051 | 0.00043 | -0.23918 | 0.01516 | -0.00313 | 0.00236 | 0.05955 | -0.12767 | -0.00019 | -0.00407 | 0.0005 | -0.04016 | -0.01253 | 0.00669 | -0.00378 | -0.08525 | -0.02077 | 0.02075
[GR-BG] [OPP] TIE 400 kV Thessaloniki - Blagoevgrad | N-1 OHL 400 kV Komotini - Nea Santa ck. 1&2 | 0.09159 | 0.00039 | 0.0257 | 1e-05 | -0.07742 | 0.0004 | -0.00098 | -0.00048 | 0.00035 | 0.0003 | 0.21221 | 0.01018 | -0.00146 | 0.00162 | 0.0437 | 0.12782 | -0.00014 | -0.00299 | 0.00035 | -0.03244 | -0.00217 | 0.00482 | -0.00252 | -0.04849 | -0.01657 | 0.06363
[GR-MK] [OPP] TIE 400 kV Meliti - Bitola | N-1 OHL 400 kV Komotini - Nea Santa ck. 1&2 | 0.04626 | -0.00015 | 0.00269 | 0 | 0.01634 | 3e-05 | -0.00015 | -3e-05 | 3e-05 | 2e-05 | 0.29472 | 0.00128 | -0.00101 | 0.00015 | 0.00177 | -0.26126 | -1e-05 | -5e-05 | 3e-05 | 0.00017 | -0.00793 | 0.00021 | -0.00036 | 0.02974 | 0.00194 | -0.04709
[GR-MK] [OPP] TIE 400 kV Thessaloniki - Dubrovo | N-1 OHL 400 kV Komotini - Nea Santa ck. 1&2 | 0.02745 | -0.0001 | 0.00209 | 0 | 0.01171 | 2e-05 | -0.0001 | -2e-05 | 2e-05 | 2e-05 | 0.15709 | 0.0009 | -0.0007 | 0.00011 | 0.00293 | -0.04327 | -1e-05 | -4e-05 | 2e-05 | -0.00037 | -0.00559 | 0.00016 | -0.00026 | 0.0247 | 0.00139 | -0.01722
[GR-AL] [OPP] TIE 400 kV Kardia - Zemblak | N-1 OHL 400 kV Komotini - Nea Santa ck. 1&2 | 0.17544 | 0.00035 | 0.03742 | 1e-05 | -0.08129 | 0.00057 | -0.00148 | -0.00068 | 0.00051 | 0.00043 | -0.23918 | 0.01516 | -0.00313 | 0.00236 | 0.05955 | -0.12767 | -0.00019 | -0.00407 | 0.0005 | -0.04016 | -0.01253 | 0.00669 | -0.00378 | -0.08525 | -0.02077 | 0.02075
[BG-GR] [DIR] TIE 400 kV MARITSA IZTOK-NEA SANTA-CK-1 | BC | 0.05686 | 0.00046 | 0.01874 | 1e-05 | -0.07569 | 0.00032 | -0.0007 | -0.00039 | 0.00027 | 0.00023 | 0.11927 | 0.00756 | -0.00037 | 0.00124 | 0.03048 | 0.08001 | -0.00011 | -0.0025 | 0.00027 | -0.02029 | 0.00446 | 0.00384 | -0.00178 | 0.06385 | -0.01756 | 0.04532
[BG-GR] [DIR] TIE 400 kV MARITSA IZTOK-NEA SANTA-CK-1 | N-1 TIE 400 kV BLAGOEVGRAD - THESSALONIKI | 0.07099 | 0.0005 | 0.02243 | 1e-05 | -0.08516 | 0.00037 | -0.00084 | -0.00045 | 0.00032 | 0.00027 | 0.15372 | 0.00901 | -0.00065 | 0.00147 | 0.0369 | 0.09968 | -0.00013 | -0.0029 | 0.00032 | -0.02529 | 0.00356 | 0.00451 | -0.00214 | 0.07178 | -0.01941 | 0.05458
[BG-RO] [DIR] TIE 400 kV TINTARENI-KOZLODUI 2 | N-1 TIE 400 kV TINTARENI-KOZLODUI 1 | -0.12281 | -0.00045 | -0.04509 | -1e-05 | -0.24132 | -0.00065 | 0.00176 | 0.00078 | -0.00058 | -0.00049 | -0.17984 | -0.01697 | 0.00339 | -0.00269 | -0.07523 | -0.17293 | 0.00022 | 0.00454 | -0.00058 | 0.12193 | -0.00372 | -0.00814 | 0.0048 | -0.20008 | 0.00444 | -0.12707
[BG-RO] [DIR] TIE 400 kV TINTARENI-KOZLODUI 1 | BC | 0 | 0 | 0 | 0 | 0 |  |  |  | 0 | 0 | 0 | 0 |  | 0 | 0 | 0 | 0 |  | 0 | 0 | 0 | 0 | 0 | 0 | 0 | 0
[BG-RO] [DIR] TIE 400 kV TINTARENI-KOZLODUI 1 | N-1 TIE 400 kV TINTARENI-KOZLODUI 2 | 0 | 0 | 0 | 0 | 0 |  |  |  | 0 | 0 | 0 | 0 |  | 0 | 0 | 0 | 0 |  | 0 | 0 | 0 | 0 | 0 | 0 | 0 | 0
[BG-RO] [DIR] TIE 400 kV TINTARENI-KOZLODUI 1 | N-1 TIE 400 kV PORTILE DE FIER - DJERDAP | 0 | 0 | 0 | 0 | 0 |  |  |  | 0 | 0 | 0 | 0 |  | 0 | 0 | 0 | 0 |  | 0 | 0 | 0 | 0 | 0 | 0 | 0 | 0
[BG-RO] [DIR] TIE 400 kV TINTARENI-KOZLODUI 1 | N-1 TIE 400 kV MEDGIDIA SUD - VARNA | 0 | 0 | 0 | 0 | 0 |  |  |  | 0 | 0 | 0 | 0 |  | 0 | 0 | 0 | 0 |  | 0 | 0 | 0 | 0 | 0 | 0 | 0 | 0
[BG-RO] [DIR] TIE 400 kV TINTARENI-KOZLODUI 1 | N-1 TIE 400 kV MEDGIDIA SUD - DOBRUDJA | 0 | 0 | 0 | 0 | 0 |  |  |  | 0 | 0 | 0 | 0 |  | 0 | 0 | 0 | 0 |  | 0 | 0 | 0 | 0 | 0 | 0 | 0 | 0
[BG-GR] [DIR] TIE 400 kV BLAGOEVGRAD - THESSALONIKI | BC | 0.06622 | 0.00019 | 0.01732 | 1e-05 | -0.04435 | 0.00026 | -0.00067 | -0.00031 | 0.00023 | 0.00019 | 0.16139 | 0.0068 | -0.00129 | 0.00107 | 0.03007 | 0.09214 | -9e-05 | -0.00187 | 0.00023 | -0.0234 | -0.00421 | 0.0031 | -0.00173 | 0.03715 | -0.00867 | 0.04337
[BG-GR] [DIR] TIE 400 kV BLAGOEVGRAD - THESSALONIKI | N-1 OHL 400 kV CHERVENA MOGILA - BLAGOEVGRAD CK. 1&2 | 0.02075 | 7e-05 | 0.00555 | 0 | -0.03282 | 8e-05 | -0.00021 | -0.0001 | 7e-05 | 6e-05 | 0.05125 | 0.00219 | -0.00037 | 0.00035 | 0.00949 | 0.02463 | -3e-05 | -0.00062 | 7e-05 | -0.00729 | -0.00099 | 0.00101 | -0.00055 | 0.00919 | -0.00313 | 0.01328
[BG-GR] [DIR] TIE 400 kV BLAGOEVGRAD - THESSALONIKI | N-1 OHL 400 kV SOFIA ZAPAD - CHERVENA MOGILA CK. 1&2 | 0.04672 | 0.00015 | 0.01208 | 0 | -0.04733 | 0.00019 | -0.00046 | -0.00022 | 0.00016 | 0.00014 | 0.12166 | 0.00478 | -0.00082 | 0.00075 | 0.02064 | 0.05472 | -6e-05 | -0.00135 | 0.00016 | -0.01477 | -0.00236 | 0.00221 | -0.00119 | 0.01391 | -0.0071 | 0.02741
[BG-GR] [DIR] TIE 400 kV BLAGOEVGRAD - THESSALONIKI | N-1 TIE 400 kV MARITSA IZTOK-NEA SANTA CK. 1 | 0.07583 | 0.00027 | 0.02048 | 1e-05 | -0.05714 | 0.00031 | -0.00078 | -0.00038 | 0.00028 | 0.00023 | 0.18154 | 0.00807 | -0.00136 | 0.00128 | 0.03522 | 0.10566 | -0.00011 | -0.00229 | 0.00027 | -0.02682 | -0.00345 | 0.00375 | -0.00203 | 0.04793 | -0.01164 | 0.05103
[BG-GR] [DIR] TIE 400 kV BLAGOEVGRAD - THESSALONIKI | N-1 TIE 400 kV CHERVENA MOGILA - STIP | 0.08396 | 0.00032 | 0.02374 | 1e-05 | -0.06826 | 0.00036 | -0.00091 | -0.00044 | 0.00032 | 0.00027 | 0.1834 | 0.00933 | -0.0015 | 0.00148 | 0.04091 | 0.13124 | -0.00012 | -0.00267 | 0.00032 | -0.03269 | -0.00311 | 0.00437 | -0.00235 | 0.02648 | -0.01345 | 0.06309
[BG-MK] [DIR] TIE 400 kV CHERVENA MOGILA - STIP | BC | -0.06581 | -0.0005 | -0.02385 | -1e-05 | 0.08869 | -0.00039 | 0.00089 | 0.00047 | -0.00034 | -0.00029 | -0.0817 | -0.0094 | 0.00076 | -0.00153 | -0.04021 | -0.14509 | 0.00013 | 0.00299 | -0.00033 | 0.03449 | -0.00407 | -0.00473 | 0.00231 | 0.03957 | 0.01774 | -0.07317
[BG-MK] [DIR] TIE 400 kV CHERVENA MOGILA - STIP | N-1 OHL 400 kV CHERVENA MOGILA - BLAGOEVGRAD CK. 1&2 | -0.08311 | -0.00055 | -0.02832 | -1e-05 | 0.09307 | -0.00045 | 0.00106 | 0.00055 | -0.00039 | -0.00034 | -0.1236 | -0.01115 | 0.00111 | -0.00181 | -0.04804 | -0.17078 | 0.00015 | 0.00346 | -0.00039 | 0.04062 | -0.00285 | -0.00553 | 0.00275 | 0.02893 | 0.01985 | -0.08462
[BG-MK] [DIR] TIE 400 kV CHERVENA MOGILA - STIP | N-1 OHL 400 kV VETREN - CHERVENA MOGILA | -0.06393 | -0.00045 | -0.02275 | -1e-05 | 0.08049 | -0.00037 | 0.00085 | 0.00044 | -0.00032 | -0.00027 | -0.08081 | -0.00894 | 0.00083 | -0.00145 | -0.03862 | -0.14235 | 0.00012 | 0.0028 | -0.00032 | 0.03373 | -0.00296 | -0.00446 | 0.00221 | 0.02471 | 0.01597 | -0.07065
[BG-MK] [DIR] TIE 400 kV CHERVENA MOGILA - STIP | N-1 OHL 400 kV PLOVDIV - VETREN | -0.06393 | -0.00045 | -0.02275 | -1e-05 | 0.08049 | -0.00037 | 0.00085 | 0.00044 | -0.00032 | -0.00027 | -0.08081 | -0.00894 | 0.00083 | -0.00145 | -0.03862 | -0.14235 | 0.00012 | 0.0028 | -0.00032 | 0.03373 | -0.00296 | -0.00446 | 0.00221 | 0.02471 | 0.01597 | -0.07065
[BG-MK] [DIR] TIE 400 kV CHERVENA MOGILA - STIP | N-1 TIE 400 kV MARITSA IZTOK-NEA SANTA CK. 1 | -0.07148 | -0.00055 | -0.02571 | -1e-05 | 0.09624 | -0.00042 | 0.00096 | 0.00051 | -0.00036 | -0.00031 | -0.09359 | -0.01015 | 0.00079 | -0.00166 | -0.04324 | -0.15307 | 0.00014 | 0.00323 | -0.00036 | 0.03652 | -0.00451 | -0.00512 | 0.00248 | 0.0332 | 0.0195 | -0.07769
[BG-GR] [OPP] TIE 400 kV MARITSA IZTOK-NEA SANTA-CK-1 | BC | 0.05686 | 0.00046 | 0.01874 | 1e-05 | -0.07569 | 0.00032 | -0.0007 | -0.00039 | 0.00027 | 0.00023 | 0.11927 | 0.00756 | -0.00037 | 0.00124 | 0.03048 | 0.08001 | -0.00011 | -0.0025 | 0.00027 | -0.02029 | 0.00446 | 0.00384 | -0.00178 | 0.06385 | -0.01756 | 0.04532
[BG-GR] [OPP] TIE 400 kV MARITSA IZTOK-NEA SANTA-CK-1 | N-1 TIE 400 kV BLAGOEVGRAD - THESSALONIKI | 0.07099 | 0.0005 | 0.02243 | 1e-05 | -0.08516 | 0.00037 | -0.00084 | -0.00045 | 0.00032 | 0.00027 | 0.15372 | 0.00901 | -0.00065 | 0.00147 | 0.0369 | 0.09968 | -0.00013 | -0.0029 | 0.00032 | -0.02529 | 0.00356 | 0.00451 | -0.00214 | 0.07178 | -0.01941 | 0.05458
[BG-RO] [OPP] TIE 400 kV TINTARENI-KOZLODUI 2 | N-1 TIE 400 kV TINTARENI-KOZLODUI 1 | -0.12281 | -0.00045 | -0.04509 | -1e-05 | -0.24132 | -0.00065 | 0.00176 | 0.00078 | -0.00058 | -0.00049 | -0.17984 | -0.01697 | 0.00339 | -0.00269 | -0.07523 | -0.17293 | 0.00022 | 0.00454 | -0.00058 | 0.12193 | -0.00372 | -0.00814 | 0.0048 | -0.20008 | 0.00444 | -0.12707
[BG-RO] [OPP] TIE 400 kV TINTARENI-KOZLODUI 1 | BC | 0 | 0 | 0 | 0 | 0 |  |  |  | 0 | 0 | 0 | 0 |  | 0 | 0 | 0 | 0 |  | 0 | 0 | 0 | 0 | 0 | 0 | 0 | 0
[BG-RO] [OPP] TIE 400 kV TINTARENI-KOZLODUI 1 | N-1 TIE 400 kV TINTARENI-KOZLODUI 2 | 0 | 0 | 0 | 0 | 0 |  |  |  | 0 | 0 | 0 | 0 |  | 0 | 0 | 0 | 0 |  | 0 | 0 | 0 | 0 | 0 | 0 | 0 | 0
[BG-RO] [OPP] TIE 400 kV TINTARENI-KOZLODUI 1 | N-1 TIE 400 kV PORTILE DE FIER - DJERDAP | 0 | 0 | 0 | 0 | 0 |  |  |  | 0 | 0 | 0 | 0 |  | 0 | 0 | 0 | 0 |  | 0 | 0 | 0 | 0 | 0 | 0 | 0 | 0
[BG-RO] [OPP] TIE 400 kV TINTARENI-KOZLODUI 1 | N-1 TIE 400 kV MEDGIDIA SUD - VARNA | 0 | 0 | 0 | 0 | 0 |  |  |  | 0 | 0 | 0 | 0 |  | 0 | 0 | 0 | 0 |  | 0 | 0 | 0 | 0 | 0 | 0 | 0 | 0
[BG-RO] [OPP] TIE 400 kV TINTARENI-KOZLODUI 1 | N-1 TIE 400 kV MEDGIDIA SUD - DOBRUDJA | 0 | 0 | 0 | 0 | 0 |  |  |  | 0 | 0 | 0 | 0 |  | 0 | 0 | 0 | 0 |  | 0 | 0 | 0 | 0 | 0 | 0 | 0 | 0
[BG-GR] [OPP] TIE 400 kV BLAGOEVGRAD - THESSALONIKI | BC | 0.06622 | 0.00019 | 0.01732 | 1e-05 | -0.04435 | 0.00026 | -0.00067 | -0.00031 | 0.00023 | 0.00019 | 0.16139 | 0.0068 | -0.00129 | 0.00107 | 0.03007 | 0.09214 | -9e-05 | -0.00187 | 0.00023 | -0.0234 | -0.00421 | 0.0031 | -0.00173 | 0.03715 | -0.00867 | 0.04337
[BG-GR] [OPP] TIE 400 kV BLAGOEVGRAD - THESSALONIKI | N-1 OHL 400 kV CHERVENA MOGILA - BLAGOEVGRAD CK. 1&2 | 0.02075 | 7e-05 | 0.00555 | 0 | -0.03282 | 8e-05 | -0.00021 | -0.0001 | 7e-05 | 6e-05 | 0.05125 | 0.00219 | -0.00037 | 0.00035 | 0.00949 | 0.02463 | -3e-05 | -0.00062 | 7e-05 | -0.00729 | -0.00099 | 0.00101 | -0.00055 | 0.00919 | -0.00313 | 0.01328
[BG-GR] [OPP] TIE 400 kV BLAGOEVGRAD - THESSALONIKI | N-1 OHL 400 kV SOFIA ZAPAD - CHERVENA MOGILA CK. 1&2 | 0.04672 | 0.00015 | 0.01208 | 0 | -0.04733 | 0.00019 | -0.00046 | -0.00022 | 0.00016 | 0.00014 | 0.12166 | 0.00478 | -0.00082 | 0.00075 | 0.02064 | 0.05472 | -6e-05 | -0.00135 | 0.00016 | -0.01477 | -0.00236 | 0.00221 | -0.00119 | 0.01391 | -0.0071 | 0.02741
[BG-GR] [OPP] TIE 400 kV BLAGOEVGRAD - THESSALONIKI | N-1 TIE 400 kV MARITSA IZTOK-NEA SANTA CK. 1 | 0.07583 | 0.00027 | 0.02048 | 1e-05 | -0.05714 | 0.00031 | -0.00078 | -0.00038 | 0.00028 | 0.00023 | 0.18154 | 0.00807 | -0.00136 | 0.00128 | 0.03522 | 0.10566 | -0.00011 | -0.00229 | 0.00027 | -0.02682 | -0.00345 | 0.00375 | -0.00203 | 0.04793 | -0.01164 | 0.05103
[BG-GR] [OPP] TIE 400 kV BLAGOEVGRAD - THESSALONIKI | N-1 TIE 400 kV CHERVENA MOGILA - STIP | 0.08396 | 0.00032 | 0.02374 | 1e-05 | -0.06826 | 0.00036 | -0.00091 | -0.00044 | 0.00032 | 0.00027 | 0.1834 | 0.00933 | -0.0015 | 0.00148 | 0.04091 | 0.13124 | -0.00012 | -0.00267 | 0.00032 | -0.03269 | -0.00311 | 0.00437 | -0.00235 | 0.02648 | -0.01345 | 0.06309
[BG-MK] [OPP] TIE 400 kV CHERVENA MOGILA - STIP | BC | -0.06581 | -0.0005 | -0.02385 | -1e-05 | 0.08869 | -0.00039 | 0.00089 | 0.00047 | -0.00034 | -0.00029 | -0.0817 | -0.0094 | 0.00076 | -0.00153 | -0.04021 | -0.14509 | 0.00013 | 0.00299 | -0.00033 | 0.03449 | -0.00407 | -0.00473 | 0.00231 | 0.03957 | 0.01774 | -0.07317
[BG-MK] [OPP] TIE 400 kV CHERVENA MOGILA - STIP | N-1 OHL 400 kV CHERVENA MOGILA - BLAGOEVGRAD CK. 1&2 | -0.08311 | -0.00055 | -0.02832 | -1e-05 | 0.09307 | -0.00045 | 0.00106 | 0.00055 | -0.00039 | -0.00034 | -0.1236 | -0.01115 | 0.00111 | -0.00181 | -0.04804 | -0.17078 | 0.00015 | 0.00346 | -0.00039 | 0.04062 | -0.00285 | -0.00553 | 0.00275 | 0.02893 | 0.01985 | -0.08462
[BG-MK] [OPP] TIE 400 kV CHERVENA MOGILA - STIP | N-1 OHL 400 kV VETREN - CHERVENA MOGILA | -0.06393 | -0.00045 | -0.02275 | -1e-05 | 0.08049 | -0.00037 | 0.00085 | 0.00044 | -0.00032 | -0.00027 | -0.08081 | -0.00894 | 0.00083 | -0.00145 | -0.03862 | -0.14235 | 0.00012 | 0.0028 | -0.00032 | 0.03373 | -0.00296 | -0.00446 | 0.00221 | 0.02471 | 0.01597 | -0.07065
[BG-MK] [OPP] TIE 400 kV CHERVENA MOGILA - STIP | N-1 OHL 400 kV PLOVDIV - VETREN | -0.06393 | -0.00045 | -0.02275 | -1e-05 | 0.08049 | -0.00037 | 0.00085 | 0.00044 | -0.00032 | -0.00027 | -0.08081 | -0.00894 | 0.00083 | -0.00145 | -0.03862 | -0.14235 | 0.00012 | 0.0028 | -0.00032 | 0.03373 | -0.00296 | -0.00446 | 0.00221 | 0.02471 | 0.01597 | -0.07065
[BG-MK] [OPP] TIE 400 kV CHERVENA MOGILA - STIP | N-1 TIE 400 kV MARITSA IZTOK-NEA SANTA CK. 1 | -0.07148 | -0.00055 | -0.02571 | -1e-05 | 0.09624 | -0.00042 | 0.00096 | 0.00051 | -0.00036 | -0.00031 | -0.09359 | -0.01015 | 0.00079 | -0.00166 | -0.04324 | -0.15307 | 0.00014 | 0.00323 | -0.00036 | 0.03652 | -0.00451 | -0.00512 | 0.00248 | 0.0332 | 0.0195 | -0.07769
[RO-BG] [DIR] TIE 400 kV TINTARENI-KOZLODUI 1 | BC | 0 | 0 | 0 | 0 | 0 |  |  |  | 0 | 0 | 0 | 0 |  | 0 | 0 | 0 | 0 |  | 0 | 0 | 0 | 0 | 0 | 0 | 0 | 0
[RO-BG] [DIR] TIE 400 kV TINTARENI-KOZLODUI 1 | N-1 TIE 400 kV Portile de Fier-Djerdap | 0 | 0 | 0 | 0 | 0 |  |  |  | 0 | 0 | 0 | 0 |  | 0 | 0 | 0 | 0 |  | 0 | 0 | 0 | 0 | 0 | 0 | 0 | 0
[RO-BG] [DIR] TIE 400 kV TINTARENI-KOZLODUI 1 | N-1 TIE 400 kV TINTARENI-KOZLODUI 2 | 0 | 0 | 0 | 0 | 0 |  |  |  | 0 | 0 | 0 | 0 |  | 0 | 0 | 0 | 0 |  | 0 | 0 | 0 | 0 | 0 | 0 | 0 | 0
[RO-BG] [DIR] TIE 400 kV TINTARENI-KOZLODUI 1 | N-1 TIE 400 kV Isaccea - Vulcanesti | 0 | 0 | 0 | 0 | 0 |  |  |  | 0 | 0 | 0 | 0 |  | 0 | 0 | 0 | 0 |  | 0 | 0 | 0 | 0 | 0 | 0 | 0 | 0
[RO-BG] [DIR] TIE 400 kV TINTARENI-KOZLODUI 1 | N-1 TIE 400 kV Resita-Pancevo c2 | 0 | 0 | 0 | 0 | 0 |  |  |  | 0 | 0 | 0 | 0 |  | 0 | 0 | 0 | 0 |  | 0 | 0 | 0 | 0 | 0 | 0 | 0 | 0
[RO-BG] [DIR] TIE 400 kV TINTARENI-KOZLODUI 1 | N-1 TIE 400 kV Resita-Pancevo c1 | 0 | 0 | 0 | 0 | 0 |  |  |  | 0 | 0 | 0 | 0 |  | 0 | 0 | 0 | 0 |  | 0 | 0 | 0 | 0 | 0 | 0 | 0 | 0
[RO-BG] [DIR] TIE 400 kV TINTARENI-KOZLODUI 2 | N-1 TIE 400 kV TINTARENI-KOZLODUI 1 | -0.12281 | -0.00045 | -0.04509 | -1e-05 | -0.24132 | -0.00065 | 0.00176 | 0.00078 | -0.00058 | -0.00049 | -0.17984 | -0.01697 | 0.00339 | -0.00269 | -0.07523 | -0.17293 | 0.00022 | 0.00454 | -0.00058 | 0.12193 | -0.00372 | -0.00814 | 0.0048 | -0.20008 | 0.00444 | -0.12707
[RO-BG] [DIR] TIE 400 kV TINTARENI-KOZLODUI 2 | N-1 TIE 400 kV Resita-Pancevo c2 | -0.12281 | -0.00045 | -0.04509 | -1e-05 | -0.24132 | -0.00065 | 0.00176 | 0.00078 | -0.00058 | -0.00049 | -0.17984 | -0.01697 | 0.00339 | -0.00269 | -0.07523 | -0.17293 | 0.00022 | 0.00454 | -0.00058 | 0.12193 | -0.00372 | -0.00814 | 0.0048 | -0.20008 | 0.00444 | -0.12707
[RO-RS] [DIR] TIE 400 kV Portile de Fier-Djerdap | N-1 TIE 400 kV TINTARENI-KOZLODUI 1 | 0.08013 | 0.00175 | 0.05826 | 2e-05 | 0.00334 | 0.00103 | -0.0023 | -0.00126 | 0.00089 | 0.00075 | 0.055 | 0.02351 | -8e-05 | 0.00401 | 0.07746 | 0.06939 | -0.00035 | -0.00818 | 0.00088 | -0.19098 | 0.21875 | 0.01348 | -0.00633 | 0.00542 | -0.03893 | 0.09807
[RO-RS] [DIR] TIE 400 kV Portile de Fier-Djerdap | N-1 TIE 400 kV Resita-Pancevo c2 | 0.08013 | 0.00175 | 0.05826 | 2e-05 | 0.00334 | 0.00103 | -0.0023 | -0.00126 | 0.00089 | 0.00075 | 0.055 | 0.02351 | -8e-05 | 0.00401 | 0.07746 | 0.06939 | -0.00035 | -0.00818 | 0.00088 | -0.19098 | 0.21875 | 0.01348 | -0.00633 | 0.00542 | -0.03893 | 0.09807
[RO-UA] [DIR] TIE 400 kV Isaccea-Vulcanesti | N-1 TIE 400 kV Resita-Pancevo c2 | 0.09596 | 0.00488 | 0.05946 | 2e-05 | 0.1394 | 0.0015 | -0.00174 | -0.00194 | 0.00122 | 0.00104 | 0.11736 | 0.02799 | 0.01237 | 0.00529 | 0.0781 | 0.11386 | -0.00051 | -0.01499 | 0.00122 | 0.12063 | 0.08385 | 0.01834 | -0.00347 | 0.14278 | -0.21896 | 0.1
[RO-HU] [DIR] TIE 400 kV Arad-Sandorfalva | N-1 TIE 400 kV Resita-Pancevo c2 | -0.02888 | 0.00452 | 0.00296 | 1e-05 | -0.06088 | 0.0008 | -0.00036 | -0.00109 | 0.00061 | 0.00052 | -0.04546 | 0.00919 | 0.02751 | 0.00245 | -0.01221 | -0.04368 | -0.00028 | -0.00912 | 0.00061 | -0.09395 | -0.02204 | 0.01036 | -0.00182 | -0.05927 | -0.04481 | -0.03272
[RO-HU] [DIR] TIE 400 kV Nadab-Bekescsaba | N-1 TIE 400 kV Resita-Pancevo c2 | -0.07994 | 0.00483 | -0.04193 | -1e-05 | -0.11271 | 5e-05 | 0.00287 | -0.00026 | -7e-05 | -6e-05 | -0.09752 | -0.01076 | 0.01964 | -0.00082 | -0.06292 | -0.09624 | -2e-05 | -0.00587 | -7e-05 | -0.14977 | -0.08244 | -0.00152 | 0.01128 | -0.11067 | -0.05517 | -0.08568
[RO-UA] [DIR]TIE 400 kV Rosiori-Mukacevo | N-1 TIE 400 kV Resita-Pancevo c2 | 0.12737 | 0.01059 | 0.09505 | 4e-05 | 0.1524 | 0.00284 | -0.00323 | -0.00368 | 0.00229 | 0.00196 | 0.14127 | 0.04944 | 0.03583 | 0.00979 | 0.11454 | 0.14076 | -0.00097 | -0.02803 | 0.00228 | 0.19762 | 0.13521 | 0.03521 | -0.00724 | 0.14983 | -0.0437 | 0.13309
[RO-RS] [DIR] TIE 400 kV Resita-Pancevo c2 | BC | 0 | 0 | 0 | 0 | 0 |  |  |  | 0 | 0 | 0 | 0 |  | 0 | 0 | 0 | 0 |  | 0 | 0 | 0 | 0 | 0 | 0 | 0 | 0
[RO-RS] [DIR] TIE 400 kV Resita-Pancevo c2 | N-1 TIE 400 kV Arad-Sandorfalva | 0 | 0 | 0 | 0 | 0 |  |  |  | 0 | 0 | 0 | 0 |  | 0 | 0 | 0 | 0 |  | 0 | 0 | 0 | 0 | 0 | 0 | 0 | 0
[RO-RS] [DIR] TIE 400 kV Resita-Pancevo c2 | N-1 TIE 400 kV Nadab-Bekescsaba | 0 | 0 | 0 | 0 | 0 |  |  |  | 0 | 0 | 0 | 0 |  | 0 | 0 | 0 | 0 |  | 0 | 0 | 0 | 0 | 0 | 0 | 0 | 0
[RO-RS] [DIR] TIE 400 kV Resita-Pancevo c2 | N-1 TIE 400 kV Portile de Fier-Djerdap | 0 | 0 | 0 | 0 | 0 |  |  |  | 0 | 0 | 0 | 0 |  | 0 | 0 | 0 | 0 |  | 0 | 0 | 0 | 0 | 0 | 0 | 0 | 0
[RO-RS] [DIR] TIE 400 kV Resita-Pancevo c2 | N-1 OHL 400 kV Iernut-Sibiu Sud | 0 | 0 | 0 | 0 | 0 |  |  |  | 0 | 0 | 0 | 0 |  | 0 | 0 | 0 | 0 |  | 0 | 0 | 0 | 0 | 0 | 0 | 0 | 0
[RO-RS] [DIR] TIE 400 kV Resita-Pancevo c2 | N-1 OHL 400 kV Mintia-Arad | 0 | 0 | 0 | 0 | 0 |  |  |  | 0 | 0 | 0 | 0 |  | 0 | 0 | 0 | 0 |  | 0 | 0 | 0 | 0 | 0 | 0 | 0 | 0
[RO-RS] [DIR] TIE 400 kV Resita-Pancevo c2 | N-1 OHL 220 kV Portile de Fier-Resita c2 | 0 | 0 | 0 | 0 | 0 |  |  |  | 0 | 0 | 0 | 0 |  | 0 | 0 | 0 | 0 |  | 0 | 0 | 0 | 0 | 0 | 0 | 0 | 0
[RO-RS] [DIR] TIE 400 kV Resita-Pancevo c2 | N-1 OHL 220 kV Portile de Fier-Resita c1 | 0 | 0 | 0 | 0 | 0 |  |  |  | 0 | 0 | 0 | 0 |  | 0 | 0 | 0 | 0 |  | 0 | 0 | 0 | 0 | 0 | 0 | 0 | 0
[RO-RS] [DIR] TIE 400 kV Resita-Pancevo c2 | N-1 OHL 220 kV Resita-Timisoara c2 | 0 | 0 | 0 | 0 | 0 |  |  |  | 0 | 0 | 0 | 0 |  | 0 | 0 | 0 | 0 |  | 0 | 0 | 0 | 0 | 0 | 0 | 0 | 0
[RO-RS] [DIR] TIE 400 kV Resita-Pancevo c2 | N-1 OHL 220 kV Resita-Timisoara c1 | 0 | 0 | 0 | 0 | 0 |  |  |  | 0 | 0 | 0 | 0 |  | 0 | 0 | 0 | 0 |  | 0 | 0 | 0 | 0 | 0 | 0 | 0 | 0
[RO-RS] [DIR] TIE 400 kV Resita-Pancevo c2 | N-1 TRA 400/220 kV AT3 Arad | 0 | 0 | 0 | 0 | 0 |  |  |  | 0 | 0 | 0 | 0 |  | 0 | 0 | 0 | 0 |  | 0 | 0 | 0 | 0 | 0 | 0 | 0 | 0
[RO-RS] [DIR] TIE 400 kV Resita-Pancevo c2 | N-1 OHL 400 kV Djerdap - Drmno | 0 | 0 | 0 | 0 | 0 |  |  |  | 0 | 0 | 0 | 0 |  | 0 | 0 | 0 | 0 |  | 0 | 0 | 0 | 0 | 0 | 0 | 0 | 0
[RO-RS] [DIR] TIE 400 kV Resita-Pancevo c2 | N-1 OHL 400 kV Djerdap - Bor | 0 | 0 | 0 | 0 | 0 |  |  |  | 0 | 0 | 0 | 0 |  | 0 | 0 | 0 | 0 |  | 0 | 0 | 0 | 0 | 0 | 0 | 0 | 0
[RO-RS] [DIR] TIE 400 kV Resita-Pancevo c2 | N-1 OHL 400 kV Srbobran – Subotica 3 | 0 | 0 | 0 | 0 | 0 |  |  |  | 0 | 0 | 0 | 0 |  | 0 | 0 | 0 | 0 |  | 0 | 0 | 0 | 0 | 0 | 0 | 0 | 0
[RO-RS] [DIR] TIE 400 kV Resita-Pancevo c2 | N-1 TIE 400 kV Sandorfalva-Subotica 3 | 0 | 0 | 0 | 0 | 0 |  |  |  | 0 | 0 | 0 | 0 |  | 0 | 0 | 0 | 0 |  | 0 | 0 | 0 | 0 | 0 | 0 | 0 | 0
[RO-RS] [DIR] TIE 400 kV Resita-Pancevo c2 | N-1 OHL 400 kV Bor 2 – Nis 2 | 0 | 0 | 0 | 0 | 0 |  |  |  | 0 | 0 | 0 | 0 |  | 0 | 0 | 0 | 0 |  | 0 | 0 | 0 | 0 | 0 | 0 | 0 | 0
[RO-RS] [DIR] TIE 400 kV Resita-Pancevo c2 | N-1 OHL 400 kV Portile de Fier-Resita | 0 | 0 | 0 | 0 | 0 |  |  |  | 0 | 0 | 0 | 0 |  | 0 | 0 | 0 | 0 |  | 0 | 0 | 0 | 0 | 0 | 0 | 0 | 0
[RO-RS] [DIR] TIE 400 kV Resita-Pancevo c2 | N-1 OHL 400 kV Paks -Sandorfalva | 0 | 0 | 0 | 0 | 0 |  |  |  | 0 | 0 | 0 | 0 |  | 0 | 0 | 0 | 0 |  | 0 | 0 | 0 | 0 | 0 | 0 | 0 | 0
[RO-RS] [DIR] TIE 400 kV Resita-Pancevo c2 | N-1 TIE 400 kV Resita-Pancevo c1 | 0 | 0 | 0 | 0 | 0 |  |  |  | 0 | 0 | 0 | 0 |  | 0 | 0 | 0 | 0 |  | 0 | 0 | 0 | 0 | 0 | 0 | 0 | 0
[RO-RS] [DIR] TIE 400 kV Resita-Pancevo c1 | N-1 TIE 400 kV Resita-Pancevo c2 | -0.0023 | 0.0014 | 0.03001 | 1e-05 | -0.04516 | 0.00063 | -0.0013 | -0.00078 | 0.00053 | 0.00046 | -0.02483 | 0.01328 | 0.00152 | 0.00238 | 0.02566 | -0.02247 | -0.00022 | -0.00526 | 0.00053 | -0.09069 | 0.05021 | 0.00871 | -0.00377 | -0.04202 | -0.02627 | -0.00592
[RO-BG] [DIR] TIE 400 kV DOBRUDJA- MEDGIDIA SUD | N-1 TIE 400 kV Resita-Pancevo c2 | -0.06471 | -0.00124 | -0.02958 | -1e-05 | -0.13083 | -0.00057 | 0.00105 | 0.00071 | -0.00048 | -0.00041 | -0.09426 | -0.01241 | -0.00148 | -0.00215 | -0.044 | -0.08594 | 0.0002 | 0.00494 | -0.00048 | 0.01694 | -0.02502 | -0.00707 | 0.0026 | -0.14709 | 0.04578 | -0.06507
[RO-BG] [DIR] TIE 400 kV MEDGIDIA SUD - VARNA | N-1 TIE 400 kV Resita-Pancevo c2 | -0.06681 | -0.00128 | -0.03054 | -1e-05 | -0.13506 | -0.00059 | 0.00108 | 0.00073 | -0.0005 | -0.00042 | -0.09734 | -0.01282 | -0.00153 | -0.00222 | -0.04543 | -0.08874 | 0.0002 | 0.0051 | -0.0005 | 0.01749 | -0.02583 | -0.0073 | 0.00268 | -0.15198 | 0.04726 | -0.06719
[RO-RO] [DIR] OHL 400 kV Portile de Fier-Resita | N-1 TIE 400 kV Resita-Pancevo c2 | 0.03481 | -0.00101 | -0.00112 | 0 | 0.06953 | -0.00018 | 5e-05 | 0.00025 | -0.00014 | -0.00012 | 0.05422 | -0.00205 | -0.00387 | -0.00055 | 0.01004 | 0.05322 | 6e-05 | 0.00215 | -0.00014 | 0.09154 | 0.00905 | -0.00255 | 0.0001 | 0.06619 | 0.02238 | 0.04035
[RO-RO] [DIR] OHL 400 kV Arad-Nadab | N-1 TIE 400 kV Resita-Pancevo c2 | 0.08788 | 0.00168 | 0.06267 | 2e-05 | 0.10284 | 0.00118 | -0.00317 | -0.00142 | 0.00102 | 0.00087 | 0.09689 | 0.02716 | 0.00657 | 0.00467 | 0.07883 | 0.09714 | -0.0004 | -0.00838 | 0.00102 | 0.11071 | 0.10186 | 0.01625 | -0.01063 | 0.10081 | 0.00464 | 0.09287
[RO-RO] [DIR] OHL 400 kV Mintia-Arad | N-1 TIE 400 kV Resita-Pancevo c2 | 0.06145 | -0.00223 | 0.02622 | 0 | 0.09854 | 2e-05 | -0.00131 | 6e-05 | 7e-05 | 6e-05 | 0.08044 | 0.00652 | -0.01356 | 0.00056 | 0.04363 | 0.07828 | 0 | 0.00225 | 7e-05 | 0.12889 | 0.05117 | 0.00081 | -0.00427 | 0.09654 | 0.03759 | 0.06577
[RO-RO] [DIR] OHL 400 kV Sibiu Sud-Mintia | N-1 TIE 400 kV Resita-Pancevo c2 | 0.04439 | -0.00195 | 0.01612 | 0 | 0.07913 | -7e-05 | -0.00086 | 0.00016 | -2e-05 | -2e-05 | 0.06155 | 0.00321 | -0.01086 | 0.0001 | 0.0291 | 0.05902 | 3e-05 | 0.00253 | -2e-05 | 0.10249 | 0.02784 | -0.00054 | -0.00289 | 0.07799 | 0.0347 | 0.04715
[RO-RO] [DIR] OHL 400 kV Iernut-Sibiu Sud | N-1 TIE 400 kV Resita-Pancevo c2 | -0.08278 | -0.00283 | -0.05098 | -2e-05 | -0.11325 | -0.0011 | 0.002 | 0.00138 | -0.00092 | -0.00079 | -0.09877 | -0.02268 | -0.00667 | -0.00409 | -0.06791 | -0.0974 | 0.00038 | 0.00952 | -0.00092 | -0.09994 | -0.0785 | -0.01406 | 0.00533 | -0.11035 | -0.00201 | -0.0873
[RO-RO] [DIR] OHL 400 kV Iernut-Gadalin | N-1 TIE 400 kV Resita-Pancevo c2 | 0.07723 | 0.00271 | 0.0477 | 2e-05 | 0.10628 | 0.00104 | -0.00187 | -0.00131 | 0.00087 | 0.00074 | 0.09233 | 0.02132 | 0.00655 | 0.00385 | 0.0634 | 0.09085 | -0.00036 | -0.00902 | 0.00087 | 0.13358 | 0.07301 | 0.01327 | -0.00498 | 0.10457 | 0.00458 | 0.08132
[RO-RO] [DIR] OHL 400 kV Rosiori-Gadalin | N-1 TIE 400 kV Resita-Pancevo c2 | -0.07836 | -0.00296 | -0.04907 | -2e-05 | -0.10673 | -0.0011 | 0.00191 | 0.00138 | -0.00092 | -0.00078 | -0.09317 | -0.02216 | -0.00749 | -0.00403 | -0.06477 | -0.09176 | 0.00038 | 0.00961 | -0.00091 | -0.14137 | -0.07502 | -0.01395 | 0.00504 | -0.10504 | -0.00282 | -0.08249
[RO-RO] [DIR] OHL 400 kV Arefu-Tantareni | N-1 TIE 400 kV Resita-Pancevo c2 | -0.05798 | -0.00083 | -0.03245 | -1e-05 | -0.07964 | -0.00056 | 0.00131 | 0.00067 | -0.00048 | -0.00041 | -0.06992 | -0.01302 | 0.00044 | -0.00218 | -0.04574 | -0.06978 | 0.00019 | 0.00422 | -0.00048 | -0.04006 | -0.05301 | -0.00719 | 0.00365 | -0.07164 | 0.00378 | -0.06192
[RO-RO] [DIR] OHL 400 kV Arefu-Sibiu Sud | N-1 TIE 400 kV Resita-Pancevo c2 | 0.07159 | 0.00085 | 0.0394 | 1e-05 | 0.10152 | 0.00065 | -0.00162 | -0.00079 | 0.00057 | 0.00048 | 0.08757 | 0.01562 | -0.00112 | 0.00259 | 0.05594 | 0.0867 | -0.00022 | -0.00481 | 0.00056 | 0.09831 | 0.06403 | 0.00849 | -0.00456 | 0.09455 | 0.0037 | 0.0762
[RO-RO] [DIR] OHL 400 kV Tantareni-Urechesti | N-1 TIE 400 kV Resita-Pancevo c2 | 0.02151 | -0.00085 | -0.00445 | 0 | 0.0823 | -0.00019 | 0.00017 | 0.00026 | -0.00015 | -0.00013 | 0.04867 | -0.00286 | -0.00289 | -0.00063 | 0.00201 | 0.04305 | 7e-05 | 0.00204 | -0.00015 | -0.02283 | -0.05281 | -0.00264 | 0.00044 | 0.06925 | 0.01632 | 0.01985
[RO-RO] [DIR] OHL 400 kV Portile de Fier-Urechesti | N-1 TIE 400 kV Resita-Pancevo c2 | 0.01122 | 0.00177 | 0.02885 | 1e-05 | -0.06115 | 0.00066 | -0.00112 | -0.00083 | 0.00055 | 0.00047 | -0.01904 | 0.01304 | 0.00361 | 0.0024 | 0.02945 | -0.01011 | -0.00022 | -0.00587 | 0.00054 | -0.12514 | 0.1095 | 0.00866 | -0.00302 | -0.05596 | -0.0387 | 0.01683
[RO-RO] [DIR] OHL 400 kV Slatina-Portile de Fier | N-1 TIE 400 kV Resita-Pancevo c2 | -0.00462 | -0.00124 | -0.01766 | -1e-05 | 0.04518 | -0.00043 | 0.00067 | 0.00054 | -0.00035 | -0.0003 | 0.01628 | -0.00819 | -0.00287 | -0.00154 | -0.01732 | 0.01004 | 0.00015 | 0.00392 | -0.00035 | 0.0498 | -0.06908 | -0.00559 | 0.00175 | 0.04348 | 0.03011 | -0.00822
[RO-RO] [DIR] OHL 400 kV Smardan - Isaccea c1 | BC | 0 | 0 | 0 | 0 | 0 |  |  |  | 0 | 0 | 0 | 0 |  | 0 | 0 | 0 | 0 |  | 0 | 0 | 0 | 0 | 0 | 0 | 0 | 0
[RO-RO] [DIR] OHL 400 kV Smardan - Isaccea c1 | N-1 OHL 400 kV Lacu Sarat - Isaccea | 0 | 0 | 0 | 0 | 0 |  |  |  | 0 | 0 | 0 | 0 |  | 0 | 0 | 0 | 0 |  | 0 | 0 | 0 | 0 | 0 | 0 | 0 | 0
[RO-RO] [DIR] OHL 220 kV Portile de Fier-Resita c1 | N-1 TIE 400 kV Resita-Pancevo c2 | 0.01474 | -0.00012 | 0.00644 | 0 | 0.02007 | 7e-05 | -0.00028 | -7e-05 | 6e-05 | 5e-05 | 0.01805 | 0.00217 | -0.00135 | 0.00031 | 0.01033 | 0.01816 | -2e-05 | -0.00027 | 6e-05 | 0.0327 | 0.01556 | 0.00089 | -0.00083 | 0.01933 | 0.00375 | 0.01634
[RO-RO] [DIR] OHL 220 kV Portile de Fier-Resita c2 | N-1 TIE 400 kV Resita-Pancevo c2 | 0.01474 | -0.00012 | 0.00644 | 0 | 0.02007 | 7e-05 | -0.00028 | -7e-05 | 6e-05 | 5e-05 | 0.01805 | 0.00217 | -0.00135 | 0.00031 | 0.01033 | 0.01816 | -2e-05 | -0.00027 | 6e-05 | 0.0327 | 0.01556 | 0.00089 | -0.00083 | 0.01933 | 0.00375 | 0.01634
[RO-RO] [DIR] OHL 220 kV Resita-Timisoara c1 | N-1 TIE 400 kV Resita-Pancevo c2 | 0.031 | 7e-05 | 0.02088 | 1e-05 | 0.03226 | 0.00029 | -0.00091 | -0.00034 | 0.00026 | 0.00022 | 0.03274 | 0.00778 | -0.00252 | 0.00123 | 0.02818 | 0.03353 | -0.0001 | -0.00183 | 0.00026 | 0.03313 | 0.04519 | 0.00397 | -0.00266 | 0.03142 | 0.00181 | 0.03355
[RO-RO] [DIR] OHL 220 kV Resita-Timisoara c2 | N-1 TIE 400 kV Resita-Pancevo c2 | 0.031 | 7e-05 | 0.02088 | 1e-05 | 0.03226 | 0.00029 | -0.00091 | -0.00034 | 0.00026 | 0.00022 | 0.03274 | 0.00778 | -0.00252 | 0.00123 | 0.02818 | 0.03353 | -0.0001 | -0.00183 | 0.00026 | 0.03313 | 0.04519 | 0.00397 | -0.00266 | 0.03142 | 0.00181 | 0.03355
[RO-RO] [DIR] OHL 220 kV Arad-Timisoara | N-1 TIE 400 kV Resita-Pancevo c2 | -0.03364 | 0.00021 | -0.02083 | -1e-05 | -0.03905 | -0.00025 | 0.00092 | 0.00028 | -0.00023 | -0.00019 | -0.03736 | -0.00736 | 0.00379 | -0.0011 | -0.02911 | -0.0378 | 8e-05 | 0.00127 | -0.00023 | -0.04381 | -0.04456 | -0.00345 | 0.00277 | -0.03806 | -0.0059 | -0.03635
[RO-RO] [DIR] OHL 220 kV Arad-Calea Aradului | N-1 TIE 400 kV Resita-Pancevo c2 | -0.02374 | 0.00015 | -0.0147 | 0 | -0.02756 | -0.00018 | 0.00065 | 0.0002 | -0.00016 | -0.00014 | -0.02636 | -0.00519 | 0.00268 | -0.00078 | -0.02054 | -0.02667 | 6e-05 | 0.0009 | -0.00016 | -0.03091 | -0.03144 | -0.00244 | 0.00195 | -0.02685 | -0.00416 | -0.02565
[RO-RO] [DIR] OHL 220 kV CaleaAradului-Sacalaz | N-1 TIE 400 kV Resita-Pancevo c2 | -0.02374 | 0.00015 | -0.0147 | 0 | -0.02756 | -0.00018 | 0.00065 | 0.0002 | -0.00016 | -0.00014 | -0.02636 | -0.00519 | 0.00268 | -0.00078 | -0.02054 | -0.02667 | 6e-05 | 0.0009 | -0.00016 | -0.03091 | -0.03144 | -0.00244 | 0.00195 | -0.02685 | -0.00416 | -0.02565
[RO-RO] [DIR] OHL 220 kV Sacalaz-Timisoara | N-1 TIE 400 kV Resita-Pancevo c2 | -0.02019 | 0.00013 | -0.0125 | 0 | -0.02344 | -0.00015 | 0.00055 | 0.00017 | -0.00014 | -0.00012 | -0.02242 | -0.00442 | 0.00228 | -0.00066 | -0.01747 | -0.02268 | 5e-05 | 0.00076 | -0.00014 | -0.0263 | -0.02674 | -0.00207 | 0.00166 | -0.02284 | -0.00354 | -0.02181
[RO-RO] [DIR] OHL 220 kV Mintia-Timisoara | N-1 TIE 400 kV Resita-Pancevo c2 | -0.00461 | -0.0005 | -0.00623 | 0 | 0.00209 | -0.00016 | 0.00023 | 0.0002 | -0.00013 | -0.00011 | -0.00176 | -0.003 | -0.00142 | -0.00057 | -0.0067 | -0.0026 | 5e-05 | 0.00149 | -0.00013 | 0.00848 | -0.01438 | -0.00206 | 0.0006 | 0.00208 | 0.00645 | -0.00512
[RO-RO] [DIR] OHL 220 kV Urechesti-Targu Jiu Nord | N-1 TIE 400 kV Resita-Pancevo c2 | 0.0301 | 6e-05 | 0.01643 | 0 | 0.04127 | 0.00023 | -0.0007 | -0.00027 | 0.0002 | 0.00017 | 0.03627 | 0.00612 | -0.0018 | 0.00096 | 0.02369 | 0.03602 | -8e-05 | -0.00144 | 0.0002 | 0.0448 | 0.03047 | 0.00306 | -0.00205 | 0.03961 | 0.0053 | 0.03228
[RO-RO] [DIR] OHL 220 kV Paroseni-Targu Jiu Nord | N-1 TIE 400 kV Resita-Pancevo c2 | -0.0301 | -6e-05 | -0.01643 | 0 | -0.04127 | -0.00023 | 0.0007 | 0.00027 | -0.0002 | -0.00017 | -0.03627 | -0.00612 | 0.0018 | -0.00096 | -0.02369 | -0.03602 | 8e-05 | 0.00144 | -0.0002 | -0.0448 | -0.03047 | -0.00306 | 0.00205 | -0.03961 | -0.0053 | -0.03228
[RO-RO] [DIR] OHL 220 kV Paroseni-Baru Mare | N-1 TIE 400 kV Resita-Pancevo c2 | 0.02737 | 6e-05 | 0.01494 | 0 | 0.03753 | 0.00021 | -0.00064 | -0.00024 | 0.00019 | 0.00016 | 0.03298 | 0.00556 | -0.00164 | 0.00087 | 0.02155 | 0.03275 | -7e-05 | -0.00131 | 0.00019 | 0.04074 | 0.02771 | 0.00278 | -0.00187 | 0.03602 | 0.00482 | 0.02935
[RO-RO] [DIR] OHL 220 kV Baru Mare-Hasdat | N-1 TIE 400 kV Resita-Pancevo c2 | 0.0301 | 6e-05 | 0.01643 | 0 | 0.04127 | 0.00023 | -0.0007 | -0.00027 | 0.0002 | 0.00017 | 0.03627 | 0.00612 | -0.0018 | 0.00096 | 0.02369 | 0.03602 | -8e-05 | -0.00144 | 0.0002 | 0.0448 | 0.03047 | 0.00306 | -0.00205 | 0.03961 | 0.0053 | 0.03228
[RO-RO] [DIR] TRA 400/220 kV AT3 Arad | N-1 TIE 400 kV Resita-Pancevo c2 | 0.04577 | -0.00041 | 0.02799 | 1e-05 | 0.05358 | 0.00032 | -0.00125 | -0.00035 | 0.00029 | 0.00025 | 0.05106 | 0.00972 | -0.00569 | 0.00143 | 0.0394 | 0.05161 | -0.00011 | -0.00147 | 0.00029 | 0.06133 | 0.06039 | 0.00442 | -0.00376 | 0.05222 | 0.00902 | 0.04948
[RO-RO] [DIR] TRA 400/220 kV AT Urechesti | N-1 TIE 400 kV Resita-Pancevo c2 | -0.02392 | -0.00017 | -0.0141 | 0 | -0.02907 | -0.00021 | 0.00059 | 0.00025 | -0.00019 | -0.00016 | -0.02728 | -0.0054 | 0.00108 | -0.00087 | -0.01975 | -0.02761 | 7e-05 | 0.00147 | -0.00019 | -0.03227 | -0.0282 | -0.00283 | 0.0017 | -0.0271 | -0.00045 | -0.0259
[RO-BG] [OPP] TIE 400 kV TINTARENI-KOZLODUI 1 | BC | 0 | 0 | 0 | 0 | 0 |  |  |  | 0 | 0 | 0 | 0 |  | 0 | 0 | 0 | 0 |  | 0 | 0 | 0 | 0 | 0 | 0 | 0 | 0
[RO-BG] [OPP] TIE 400 kV TINTARENI-KOZLODUI 1 | N-1 TIE 400 kV Portile de Fier-Djerdap | 0 | 0 | 0 | 0 | 0 |  |  |  | 0 | 0 | 0 | 0 |  | 0 | 0 | 0 | 0 |  | 0 | 0 | 0 | 0 | 0 | 0 | 0 | 0
[RO-BG] [OPP] TIE 400 kV TINTARENI-KOZLODUI 1 | N-1 TIE 400 kV TINTARENI-KOZLODUI 2 | 0 | 0 | 0 | 0 | 0 |  |  |  | 0 | 0 | 0 | 0 |  | 0 | 0 | 0 | 0 |  | 0 | 0 | 0 | 0 | 0 | 0 | 0 | 0
[RO-BG] [OPP] TIE 400 kV TINTARENI-KOZLODUI 1 | N-1 TIE 400 kV Isaccea - Vulcanesti | 0 | 0 | 0 | 0 | 0 |  |  |  | 0 | 0 | 0 | 0 |  | 0 | 0 | 0 | 0 |  | 0 | 0 | 0 | 0 | 0 | 0 | 0 | 0
[RO-BG] [OPP] TIE 400 kV TINTARENI-KOZLODUI 1 | N-1 TIE 400 kV Resita-Pancevo c2 | 0 | 0 | 0 | 0 | 0 |  |  |  | 0 | 0 | 0 | 0 |  | 0 | 0 | 0 | 0 |  | 0 | 0 | 0 | 0 | 0 | 0 | 0 | 0
[RO-BG] [OPP] TIE 400 kV TINTARENI-KOZLODUI 1 | N-1 TIE 400 kV Resita-Pancevo c1 | 0 | 0 | 0 | 0 | 0 |  |  |  | 0 | 0 | 0 | 0 |  | 0 | 0 | 0 | 0 |  | 0 | 0 | 0 | 0 | 0 | 0 | 0 | 0
[RO-BG] [OPP] TIE 400 kV TINTARENI-KOZLODUI 2 | N-1 TIE 400 kV TINTARENI-KOZLODUI 1 | -0.12281 | -0.00045 | -0.04509 | -1e-05 | -0.24132 | -0.00065 | 0.00176 | 0.00078 | -0.00058 | -0.00049 | -0.17984 | -0.01697 | 0.00339 | -0.00269 | -0.07523 | -0.17293 | 0.00022 | 0.00454 | -0.00058 | 0.12193 | -0.00372 | -0.00814 | 0.0048 | -0.20008 | 0.00444 | -0.12707
[RO-BG] [OPP] TIE 400 kV TINTARENI-KOZLODUI 2 | N-1 TIE 400 kV Resita-Pancevo c2 | -0.12281 | -0.00045 | -0.04509 | -1e-05 | -0.24132 | -0.00065 | 0.00176 | 0.00078 | -0.00058 | -0.00049 | -0.17984 | -0.01697 | 0.00339 | -0.00269 | -0.07523 | -0.17293 | 0.00022 | 0.00454 | -0.00058 | 0.12193 | -0.00372 | -0.00814 | 0.0048 | -0.20008 | 0.00444 | -0.12707
[RO-RS] [OPP] TIE 400 kV Portile de Fier-Djerdap | N-1 TIE 400 kV TINTARENI-KOZLODUI 1 | 0.08013 | 0.00175 | 0.05826 | 2e-05 | 0.00334 | 0.00103 | -0.0023 | -0.00126 | 0.00089 | 0.00075 | 0.055 | 0.02351 | -8e-05 | 0.00401 | 0.07746 | 0.06939 | -0.00035 | -0.00818 | 0.00088 | -0.19098 | 0.21875 | 0.01348 | -0.00633 | 0.00542 | -0.03893 | 0.09807
[RO-RS] [OPP] TIE 400 kV Portile de Fier-Djerdap | N-1 TIE 400 kV Resita-Pancevo c2 | 0.08013 | 0.00175 | 0.05826 | 2e-05 | 0.00334 | 0.00103 | -0.0023 | -0.00126 | 0.00089 | 0.00075 | 0.055 | 0.02351 | -8e-05 | 0.00401 | 0.07746 | 0.06939 | -0.00035 | -0.00818 | 0.00088 | -0.19098 | 0.21875 | 0.01348 | -0.00633 | 0.00542 | -0.03893 | 0.09807
[RO-RO] [OPP] OHL 400 kV Portile de Fier-Resita | N-1 TIE 400 kV Resita-Pancevo c2 | 0.03481 | -0.00101 | -0.00112 | 0 | 0.06953 | -0.00018 | 5e-05 | 0.00025 | -0.00014 | -0.00012 | 0.05422 | -0.00205 | -0.00387 | -0.00055 | 0.01004 | 0.05322 | 6e-05 | 0.00215 | -0.00014 | 0.09154 | 0.00905 | -0.00255 | 0.0001 | 0.06619 | 0.02238 | 0.04035
[RO-UA] [OPP] TIE 400 kV Isaccea-Vulcanesti | N-1 TIE 400 kV Resita-Pancevo c2 | 0.09596 | 0.00488 | 0.05946 | 2e-05 | 0.1394 | 0.0015 | -0.00174 | -0.00194 | 0.00122 | 0.00104 | 0.11736 | 0.02799 | 0.01237 | 0.00529 | 0.0781 | 0.11386 | -0.00051 | -0.01499 | 0.00122 | 0.12063 | 0.08385 | 0.01834 | -0.00347 | 0.14278 | -0.21896 | 0.1
[RO-HU] [OPP] TIE 400 kV Arad-Sandorfalva | N-1 TIE 400 kV Resita-Pancevo c2 | -0.02888 | 0.00452 | 0.00296 | 1e-05 | -0.06088 | 0.0008 | -0.00036 | -0.00109 | 0.00061 | 0.00052 | -0.04546 | 0.00919 | 0.02751 | 0.00245 | -0.01221 | -0.04368 | -0.00028 | -0.00912 | 0.00061 | -0.09395 | -0.02204 | 0.01036 | -0.00182 | -0.05927 | -0.04481 | -0.03272
[RO-HU] [OPP] TIE 400 kV Nadab-Bekescsaba | N-1 TIE 400 kV Resita-Pancevo c2 | -0.07994 | 0.00483 | -0.04193 | -1e-05 | -0.11271 | 5e-05 | 0.00287 | -0.00026 | -7e-05 | -6e-05 | -0.09752 | -0.01076 | 0.01964 | -0.00082 | -0.06292 | -0.09624 | -2e-05 | -0.00587 | -7e-05 | -0.14977 | -0.08244 | -0.00152 | 0.01128 | -0.11067 | -0.05517 | -0.08568
[RO-UA] [OPP]TIE 400 kV Rosiori-Mukacevo | N-1 TIE 400 kV Resita-Pancevo c2 | 0.12737 | 0.01059 | 0.09505 | 4e-05 | 0.1524 | 0.00284 | -0.00323 | -0.00368 | 0.00229 | 0.00196 | 0.14127 | 0.04944 | 0.03583 | 0.00979 | 0.11454 | 0.14076 | -0.00097 | -0.02803 | 0.00228 | 0.19762 | 0.13521 | 0.03521 | -0.00724 | 0.14983 | -0.0437 | 0.13309
[RO-RS] [OPP] TIE 400 kV Resita-Pancevo c2 | BC | 0 | 0 | 0 | 0 | 0 |  |  |  | 0 | 0 | 0 | 0 |  | 0 | 0 | 0 | 0 |  | 0 | 0 | 0 | 0 | 0 | 0 | 0 | 0
[RO-RS] [OPP] TIE 400 kV Resita-Pancevo c2 | N-1 TIE 400 kV Arad-Sandorfalva | 0 | 0 | 0 | 0 | 0 |  |  |  | 0 | 0 | 0 | 0 |  | 0 | 0 | 0 | 0 |  | 0 | 0 | 0 | 0 | 0 | 0 | 0 | 0
[RO-RS] [OPP] TIE 400 kV Resita-Pancevo c2 | N-1 TIE 400 kV Nadab-Bekescsaba | 0 | 0 | 0 | 0 | 0 |  |  |  | 0 | 0 | 0 | 0 |  | 0 | 0 | 0 | 0 |  | 0 | 0 | 0 | 0 | 0 | 0 | 0 | 0
[RO-RS] [OPP] TIE 400 kV Resita-Pancevo c2 | N-1 TIE 400 kV Portile de Fier-Djerdap | 0 | 0 | 0 | 0 | 0 |  |  |  | 0 | 0 | 0 | 0 |  | 0 | 0 | 0 | 0 |  | 0 | 0 | 0 | 0 | 0 | 0 | 0 | 0
[RO-RS] [OPP] TIE 400 kV Resita-Pancevo c2 | N-1 OHL 400 kV Iernut-Sibiu Sud | 0 | 0 | 0 | 0 | 0 |  |  |  | 0 | 0 | 0 | 0 |  | 0 | 0 | 0 | 0 |  | 0 | 0 | 0 | 0 | 0 | 0 | 0 | 0
[RO-RS] [OPP] TIE 400 kV Resita-Pancevo c2 | N-1 OHL 400 kV Mintia-Arad | 0 | 0 | 0 | 0 | 0 |  |  |  | 0 | 0 | 0 | 0 |  | 0 | 0 | 0 | 0 |  | 0 | 0 | 0 | 0 | 0 | 0 | 0 | 0
[RO-RS] [OPP] TIE 400 kV Resita-Pancevo c2 | N-1 OHL 220 kV Portile de Fier-Resita c2 | 0 | 0 | 0 | 0 | 0 |  |  |  | 0 | 0 | 0 | 0 |  | 0 | 0 | 0 | 0 |  | 0 | 0 | 0 | 0 | 0 | 0 | 0 | 0
[RO-RS] [OPP] TIE 400 kV Resita-Pancevo c2 | N-1 OHL 220 kV Portile de Fier-Resita c1 | 0 | 0 | 0 | 0 | 0 |  |  |  | 0 | 0 | 0 | 0 |  | 0 | 0 | 0 | 0 |  | 0 | 0 | 0 | 0 | 0 | 0 | 0 | 0
[RO-RS] [OPP] TIE 400 kV Resita-Pancevo c2 | N-1 OHL 220 kV Resita-Timisoara c2 | 0 | 0 | 0 | 0 | 0 |  |  |  | 0 | 0 | 0 | 0 |  | 0 | 0 | 0 | 0 |  | 0 | 0 | 0 | 0 | 0 | 0 | 0 | 0
[RO-RS] [OPP] TIE 400 kV Resita-Pancevo c2 | N-1 OHL 220 kV Resita-Timisoara c1 | 0 | 0 | 0 | 0 | 0 |  |  |  | 0 | 0 | 0 | 0 |  | 0 | 0 | 0 | 0 |  | 0 | 0 | 0 | 0 | 0 | 0 | 0 | 0
[RO-RS] [OPP] TIE 400 kV Resita-Pancevo c2 | N-1 TRA 400/220 kV AT3 Arad | 0 | 0 | 0 | 0 | 0 |  |  |  | 0 | 0 | 0 | 0 |  | 0 | 0 | 0 | 0 |  | 0 | 0 | 0 | 0 | 0 | 0 | 0 | 0
[RO-RS] [OPP] TIE 400 kV Resita-Pancevo c2 | N-1 OHL 400 kV Djerdap - Drmno | 0 | 0 | 0 | 0 | 0 |  |  |  | 0 | 0 | 0 | 0 |  | 0 | 0 | 0 | 0 |  | 0 | 0 | 0 | 0 | 0 | 0 | 0 | 0
[RO-RS] [OPP] TIE 400 kV Resita-Pancevo c2 | N-1 OHL 400 kV Djerdap - Bor | 0 | 0 | 0 | 0 | 0 |  |  |  | 0 | 0 | 0 | 0 |  | 0 | 0 | 0 | 0 |  | 0 | 0 | 0 | 0 | 0 | 0 | 0 | 0
[RO-RS] [OPP] TIE 400 kV Resita-Pancevo c2 | N-1 OHL 400 kV Srbobran – Subotica 3 | 0 | 0 | 0 | 0 | 0 |  |  |  | 0 | 0 | 0 | 0 |  | 0 | 0 | 0 | 0 |  | 0 | 0 | 0 | 0 | 0 | 0 | 0 | 0
[RO-RS] [OPP] TIE 400 kV Resita-Pancevo c2 | N-1 TIE 400 kV Sandorfalva-Subotica 3 | 0 | 0 | 0 | 0 | 0 |  |  |  | 0 | 0 | 0 | 0 |  | 0 | 0 | 0 | 0 |  | 0 | 0 | 0 | 0 | 0 | 0 | 0 | 0
[RO-RS] [OPP] TIE 400 kV Resita-Pancevo c2 | N-1 OHL 400 kV Bor 2 – Nis 2 | 0 | 0 | 0 | 0 | 0 |  |  |  | 0 | 0 | 0 | 0 |  | 0 | 0 | 0 | 0 |  | 0 | 0 | 0 | 0 | 0 | 0 | 0 | 0
[RO-RS] [OPP] TIE 400 kV Resita-Pancevo c2 | N-1 OHL 400 kV Portile de Fier-Resita | 0 | 0 | 0 | 0 | 0 |  |  |  | 0 | 0 | 0 | 0 |  | 0 | 0 | 0 | 0 |  | 0 | 0 | 0 | 0 | 0 | 0 | 0 | 0
[RO-RS] [OPP] TIE 400 kV Resita-Pancevo c2 | N-1 OHL 400 kV Paks -Sandorfalva | 0 | 0 | 0 | 0 | 0 |  |  |  | 0 | 0 | 0 | 0 |  | 0 | 0 | 0 | 0 |  | 0 | 0 | 0 | 0 | 0 | 0 | 0 | 0
[RO-RS] [OPP] TIE 400 kV Resita-Pancevo c2 | N-1 TIE 400 kV Resita-Pancevo c1 | 0 | 0 | 0 | 0 | 0 |  |  |  | 0 | 0 | 0 | 0 |  | 0 | 0 | 0 | 0 |  | 0 | 0 | 0 | 0 | 0 | 0 | 0 | 0
[RO-RS] [OPP] TIE 400 kV Resita-Pancevo c1 | N-1 TIE 400 kV Resita-Pancevo c2 | -0.0023 | 0.0014 | 0.03001 | 1e-05 | -0.04516 | 0.00063 | -0.0013 | -0.00078 | 0.00053 | 0.00046 | -0.02483 | 0.01328 | 0.00152 | 0.00238 | 0.02566 | -0.02247 | -0.00022 | -0.00526 | 0.00053 | -0.09069 | 0.05021 | 0.00871 | -0.00377 | -0.04202 | -0.02627 | -0.00592
[RO-BG] [OPP] TIE 400 kV DOBRUDJA- MEDGIDIA SUD | N-1 TIE 400 kV Resita-Pancevo c2 | -0.06471 | -0.00124 | -0.02958 | -1e-05 | -0.13083 | -0.00057 | 0.00105 | 0.00071 | -0.00048 | -0.00041 | -0.09426 | -0.01241 | -0.00148 | -0.00215 | -0.044 | -0.08594 | 0.0002 | 0.00494 | -0.00048 | 0.01694 | -0.02502 | -0.00707 | 0.0026 | -0.14709 | 0.04578 | -0.06507
[RO-BG] [OPP] TIE 400 kV MEDGIDIA SUD - VARNA | N-1 TIE 400 kV Resita-Pancevo c2 | -0.06681 | -0.00128 | -0.03054 | -1e-05 | -0.13506 | -0.00059 | 0.00108 | 0.00073 | -0.0005 | -0.00042 | -0.09734 | -0.01282 | -0.00153 | -0.00222 | -0.04543 | -0.08874 | 0.0002 | 0.0051 | -0.0005 | 0.01749 | -0.02583 | -0.0073 | 0.00268 | -0.15198 | 0.04726 | -0.06719
[RO-RO] [OPP] OHL 400 kV Arad-Nadab | N-1 TIE 400 kV Resita-Pancevo c2 | 0.08788 | 0.00168 | 0.06267 | 2e-05 | 0.10284 | 0.00118 | -0.00317 | -0.00142 | 0.00102 | 0.00087 | 0.09689 | 0.02716 | 0.00657 | 0.00467 | 0.07883 | 0.09714 | -0.0004 | -0.00838 | 0.00102 | 0.11071 | 0.10186 | 0.01625 | -0.01063 | 0.10081 | 0.00464 | 0.09287
[RO-RO] [OPP] OHL 400 kV Mintia-Arad | N-1 TIE 400 kV Resita-Pancevo c2 | 0.06145 | -0.00223 | 0.02622 | 0 | 0.09854 | 2e-05 | -0.00131 | 6e-05 | 7e-05 | 6e-05 | 0.08044 | 0.00652 | -0.01356 | 0.00056 | 0.04363 | 0.07828 | 0 | 0.00225 | 7e-05 | 0.12889 | 0.05117 | 0.00081 | -0.00427 | 0.09654 | 0.03759 | 0.06577
[RO-RO] [OPP] OHL 400 kV Sibiu Sud-Mintia | N-1 TIE 400 kV Resita-Pancevo c2 | 0.04439 | -0.00195 | 0.01612 | 0 | 0.07913 | -7e-05 | -0.00086 | 0.00016 | -2e-05 | -2e-05 | 0.06155 | 0.00321 | -0.01086 | 0.0001 | 0.0291 | 0.05902 | 3e-05 | 0.00253 | -2e-05 | 0.10249 | 0.02784 | -0.00054 | -0.00289 | 0.07799 | 0.0347 | 0.04715
[RO-RO] [OPP] OHL 400 kV Iernut-Sibiu Sud | N-1 TIE 400 kV Resita-Pancevo c2 | -0.08278 | -0.00283 | -0.05098 | -2e-05 | -0.11325 | -0.0011 | 0.002 | 0.00138 | -0.00092 | -0.00079 | -0.09877 | -0.02268 | -0.00667 | -0.00409 | -0.06791 | -0.0974 | 0.00038 | 0.00952 | -0.00092 | -0.09994 | -0.0785 | -0.01406 | 0.00533 | -0.11035 | -0.00201 | -0.0873
[RO-RO] [OPP] OHL 400 kV Iernut-Gadalin | N-1 TIE 400 kV Resita-Pancevo c2 | 0.07723 | 0.00271 | 0.0477 | 2e-05 | 0.10628 | 0.00104 | -0.00187 | -0.00131 | 0.00087 | 0.00074 | 0.09233 | 0.02132 | 0.00655 | 0.00385 | 0.0634 | 0.09085 | -0.00036 | -0.00902 | 0.00087 | 0.13358 | 0.07301 | 0.01327 | -0.00498 | 0.10457 | 0.00458 | 0.08132
[RO-RO] [OPP] OHL 400 kV Rosiori-Gadalin | N-1 TIE 400 kV Resita-Pancevo c2 | -0.07836 | -0.00296 | -0.04907 | -2e-05 | -0.10673 | -0.0011 | 0.00191 | 0.00138 | -0.00092 | -0.00078 | -0.09317 | -0.02216 | -0.00749 | -0.00403 | -0.06477 | -0.09176 | 0.00038 | 0.00961 | -0.00091 | -0.14137 | -0.07502 | -0.01395 | 0.00504 | -0.10504 | -0.00282 | -0.08249
[RO-RO] [OPP] OHL 400 kV Arefu-Tantareni | N-1 TIE 400 kV Resita-Pancevo c2 | -0.05798 | -0.00083 | -0.03245 | -1e-05 | -0.07964 | -0.00056 | 0.00131 | 0.00067 | -0.00048 | -0.00041 | -0.06992 | -0.01302 | 0.00044 | -0.00218 | -0.04574 | -0.06978 | 0.00019 | 0.00422 | -0.00048 | -0.04006 | -0.05301 | -0.00719 | 0.00365 | -0.07164 | 0.00378 | -0.06192
[RO-RO] [OPP] OHL 400 kV Arefu-Sibiu Sud | N-1 TIE 400 kV Resita-Pancevo c2 | 0.07159 | 0.00085 | 0.0394 | 1e-05 | 0.10152 | 0.00065 | -0.00162 | -0.00079 | 0.00057 | 0.00048 | 0.08757 | 0.01562 | -0.00112 | 0.00259 | 0.05594 | 0.0867 | -0.00022 | -0.00481 | 0.00056 | 0.09831 | 0.06403 | 0.00849 | -0.00456 | 0.09455 | 0.0037 | 0.0762
[RO-RO] [OPP] OHL 400 kV Tantareni-Urechesti | N-1 TIE 400 kV Resita-Pancevo c2 | 0.02151 | -0.00085 | -0.00445 | 0 | 0.0823 | -0.00019 | 0.00017 | 0.00026 | -0.00015 | -0.00013 | 0.04867 | -0.00286 | -0.00289 | -0.00063 | 0.00201 | 0.04305 | 7e-05 | 0.00204 | -0.00015 | -0.02283 | -0.05281 | -0.00264 | 0.00044 | 0.06925 | 0.01632 | 0.01985
[RO-RO] [OPP] OHL 400 kV Portile de Fier-Urechesti | N-1 TIE 400 kV Resita-Pancevo c2 | 0.01122 | 0.00177 | 0.02885 | 1e-05 | -0.06115 | 0.00066 | -0.00112 | -0.00083 | 0.00055 | 0.00047 | -0.01904 | 0.01304 | 0.00361 | 0.0024 | 0.02945 | -0.01011 | -0.00022 | -0.00587 | 0.00054 | -0.12514 | 0.1095 | 0.00866 | -0.00302 | -0.05596 | -0.0387 | 0.01683
[RO-RO] [OPP] OHL 400 kV Slatina-Portile de Fier | N-1 TIE 400 kV Resita-Pancevo c2 | -0.00462 | -0.00124 | -0.01766 | -1e-05 | 0.04518 | -0.00043 | 0.00067 | 0.00054 | -0.00035 | -0.0003 | 0.01628 | -0.00819 | -0.00287 | -0.00154 | -0.01732 | 0.01004 | 0.00015 | 0.00392 | -0.00035 | 0.0498 | -0.06908 | -0.00559 | 0.00175 | 0.04348 | 0.03011 | -0.00822
[RO-RO] [OPP] OHL 400 kV Smardan - Isaccea c1 | BC | 0 | 0 | 0 | 0 | 0 |  |  |  | 0 | 0 | 0 | 0 |  | 0 | 0 | 0 | 0 |  | 0 | 0 | 0 | 0 | 0 | 0 | 0 | 0
[RO-RO] [OPP] OHL 400 kV Smardan - Isaccea c1 | N-1 OHL 400 kV Lacu Sarat - Isaccea | 0 | 0 | 0 | 0 | 0 |  |  |  | 0 | 0 | 0 | 0 |  | 0 | 0 | 0 | 0 |  | 0 | 0 | 0 | 0 | 0 | 0 | 0 | 0
[RO-RO] [OPP] OHL 220 kV Portile de Fier-Resita c1 | N-1 TIE 400 kV Resita-Pancevo c2 | 0.01474 | -0.00012 | 0.00644 | 0 | 0.02007 | 7e-05 | -0.00028 | -7e-05 | 6e-05 | 5e-05 | 0.01805 | 0.00217 | -0.00135 | 0.00031 | 0.01033 | 0.01816 | -2e-05 | -0.00027 | 6e-05 | 0.0327 | 0.01556 | 0.00089 | -0.00083 | 0.01933 | 0.00375 | 0.01634
[RO-RO] [OPP] OHL 220 kV Portile de Fier-Resita c2 | N-1 TIE 400 kV Resita-Pancevo c2 | 0.01474 | -0.00012 | 0.00644 | 0 | 0.02007 | 7e-05 | -0.00028 | -7e-05 | 6e-05 | 5e-05 | 0.01805 | 0.00217 | -0.00135 | 0.00031 | 0.01033 | 0.01816 | -2e-05 | -0.00027 | 6e-05 | 0.0327 | 0.01556 | 0.00089 | -0.00083 | 0.01933 | 0.00375 | 0.01634
[RO-RO] [OPP] OHL 220 kV Resita-Timisoara c1 | N-1 TIE 400 kV Resita-Pancevo c2 | 0.031 | 7e-05 | 0.02088 | 1e-05 | 0.03226 | 0.00029 | -0.00091 | -0.00034 | 0.00026 | 0.00022 | 0.03274 | 0.00778 | -0.00252 | 0.00123 | 0.02818 | 0.03353 | -0.0001 | -0.00183 | 0.00026 | 0.03313 | 0.04519 | 0.00397 | -0.00266 | 0.03142 | 0.00181 | 0.03355
[RO-RO] [OPP] OHL 220 kV Resita-Timisoara c2 | N-1 TIE 400 kV Resita-Pancevo c2 | 0.031 | 7e-05 | 0.02088 | 1e-05 | 0.03226 | 0.00029 | -0.00091 | -0.00034 | 0.00026 | 0.00022 | 0.03274 | 0.00778 | -0.00252 | 0.00123 | 0.02818 | 0.03353 | -0.0001 | -0.00183 | 0.00026 | 0.03313 | 0.04519 | 0.00397 | -0.00266 | 0.03142 | 0.00181 | 0.03355
[RO-RO] [OPP] OHL 220 kV Arad-Timisoara | N-1 TIE 400 kV Resita-Pancevo c2 | -0.03364 | 0.00021 | -0.02083 | -1e-05 | -0.03905 | -0.00025 | 0.00092 | 0.00028 | -0.00023 | -0.00019 | -0.03736 | -0.00736 | 0.00379 | -0.0011 | -0.02911 | -0.0378 | 8e-05 | 0.00127 | -0.00023 | -0.04381 | -0.04456 | -0.00345 | 0.00277 | -0.03806 | -0.0059 | -0.03635
[RO-RO] [OPP] OHL 220 kV Arad-Calea Aradului | N-1 TIE 400 kV Resita-Pancevo c2 | -0.02374 | 0.00015 | -0.0147 | 0 | -0.02756 | -0.00018 | 0.00065 | 0.0002 | -0.00016 | -0.00014 | -0.02636 | -0.00519 | 0.00268 | -0.00078 | -0.02054 | -0.02667 | 6e-05 | 0.0009 | -0.00016 | -0.03091 | -0.03144 | -0.00244 | 0.00195 | -0.02685 | -0.00416 | -0.02565
[RO-RO] [OPP] OHL 220 kV CaleaAradului-Sacalaz | N-1 TIE 400 kV Resita-Pancevo c2 | -0.02374 | 0.00015 | -0.0147 | 0 | -0.02756 | -0.00018 | 0.00065 | 0.0002 | -0.00016 | -0.00014 | -0.02636 | -0.00519 | 0.00268 | -0.00078 | -0.02054 | -0.02667 | 6e-05 | 0.0009 | -0.00016 | -0.03091 | -0.03144 | -0.00244 | 0.00195 | -0.02685 | -0.00416 | -0.02565
[RO-RO] [OPP] OHL 220 kV Sacalaz-Timisoara | N-1 TIE 400 kV Resita-Pancevo c2 | -0.02019 | 0.00013 | -0.0125 | 0 | -0.02344 | -0.00015 | 0.00055 | 0.00017 | -0.00014 | -0.00012 | -0.02242 | -0.00442 | 0.00228 | -0.00066 | -0.01747 | -0.02268 | 5e-05 | 0.00076 | -0.00014 | -0.0263 | -0.02674 | -0.00207 | 0.00166 | -0.02284 | -0.00354 | -0.02181
[RO-RO] [OPP] OHL 220 kV Mintia-Timisoara | N-1 TIE 400 kV Resita-Pancevo c2 | -0.00461 | -0.0005 | -0.00623 | 0 | 0.00209 | -0.00016 | 0.00023 | 0.0002 | -0.00013 | -0.00011 | -0.00176 | -0.003 | -0.00142 | -0.00057 | -0.0067 | -0.0026 | 5e-05 | 0.00149 | -0.00013 | 0.00848 | -0.01438 | -0.00206 | 0.0006 | 0.00208 | 0.00645 | -0.00512
[RO-RO] [OPP] OHL 220 kV Urechesti-Targu Jiu Nord | N-1 TIE 400 kV Resita-Pancevo c2 | 0.0301 | 6e-05 | 0.01643 | 0 | 0.04127 | 0.00023 | -0.0007 | -0.00027 | 0.0002 | 0.00017 | 0.03627 | 0.00612 | -0.0018 | 0.00096 | 0.02369 | 0.03602 | -8e-05 | -0.00144 | 0.0002 | 0.0448 | 0.03047 | 0.00306 | -0.00205 | 0.03961 | 0.0053 | 0.03228
[RO-RO] [OPP] OHL 220 kV Paroseni-Targu Jiu Nord | N-1 TIE 400 kV Resita-Pancevo c2 | -0.0301 | -6e-05 | -0.01643 | 0 | -0.04127 | -0.00023 | 0.0007 | 0.00027 | -0.0002 | -0.00017 | -0.03627 | -0.00612 | 0.0018 | -0.00096 | -0.02369 | -0.03602 | 8e-05 | 0.00144 | -0.0002 | -0.0448 | -0.03047 | -0.00306 | 0.00205 | -0.03961 | -0.0053 | -0.03228
[RO-RO] [OPP] OHL 220 kV Paroseni-Baru Mare | N-1 TIE 400 kV Resita-Pancevo c2 | 0.02737 | 6e-05 | 0.01494 | 0 | 0.03753 | 0.00021 | -0.00064 | -0.00024 | 0.00019 | 0.00016 | 0.03298 | 0.00556 | -0.00164 | 0.00087 | 0.02155 | 0.03275 | -7e-05 | -0.00131 | 0.00019 | 0.04074 | 0.02771 | 0.00278 | -0.00187 | 0.03602 | 0.00482 | 0.02935
[RO-RO] [OPP] OHL 220 kV Baru Mare-Hasdat | N-1 TIE 400 kV Resita-Pancevo c2 | 0.0301 | 6e-05 | 0.01643 | 0 | 0.04127 | 0.00023 | -0.0007 | -0.00027 | 0.0002 | 0.00017 | 0.03627 | 0.00612 | -0.0018 | 0.00096 | 0.02369 | 0.03602 | -8e-05 | -0.00144 | 0.0002 | 0.0448 | 0.03047 | 0.00306 | -0.00205 | 0.03961 | 0.0053 | 0.03228
[RO-RO] [OPP] TRA 400/220 kV AT3 Arad | N-1 TIE 400 kV Resita-Pancevo c2 | 0.04577 | -0.00041 | 0.02799 | 1e-05 | 0.05358 | 0.00032 | -0.00125 | -0.00035 | 0.00029 | 0.00025 | 0.05106 | 0.00972 | -0.00569 | 0.00143 | 0.0394 | 0.05161 | -0.00011 | -0.00147 | 0.00029 | 0.06133 | 0.06039 | 0.00442 | -0.00376 | 0.05222 | 0.00902 | 0.04948
[RO-RO] [OPP] TRA 400/220 kV AT Urechesti | N-1 TIE 400 kV Resita-Pancevo c2 | -0.02392 | -0.00017 | -0.0141 | 0 | -0.02907 | -0.00021 | 0.00059 | 0.00025 | -0.00019 | -0.00016 | -0.02728 | -0.0054 | 0.00108 | -0.00087 | -0.01975 | -0.02761 | 7e-05 | 0.00147 | -0.00019 | -0.03227 | -0.0282 | -0.00283 | 0.0017 | -0.0271 | -0.00045 | -0.0259

## 2130
PTDF report
Generated at: | 31/10/2025 22:17:10
Business day: | 2025-11-02
Horizon: | 2DA
Timestamp | 21:30
Border & direction: | North-Greece Exporting
Margin satisfied | True
Process | Adjustment
CNE Name | CO Name | AL | AT | BA | BE | BG | CH | CZ | DE | ES | FR | GR | HR | HU | IT | ME | MK | NL | PL | PT | RO | RS | SI | SK | TR | UA | XK
[GR-BG] [DIR] TIE 400 kV Thessaloniki - Blagoevgrad | BC | 0.0664 | 0.0002 | 0.0171 | 1e-05 | -0.02994 | 0.00025 | -0.00067 | -0.00031 | 0.00023 | 0.0002 | 0.16142 | 0.00703 | -0.00128 | 0.0011 | 0.03257 | 0.09375 | -9e-05 | -0.00186 | 0.00023 | -0.0239 | -0.00299 | 0.00312 | -0.00173 | 0.03715 | -0.00867 | 0.04352
[GR-BG] [DIR] TIE 400 kV Thessaloniki - Blagoevgrad | N-1 TIE 400 kV Meliti - Bitola | 0.07138 | 0.00016 | 0.01663 | 1e-05 | -0.02253 | 0.00024 | -0.00066 | -0.0003 | 0.00022 | 0.00019 | 0.20431 | 0.00689 | -0.00143 | 0.00107 | 0.03199 | 0.04621 | -8e-05 | -0.00175 | 0.00022 | -0.02282 | -0.00457 | 0.00298 | -0.0017 | 0.05096 | -0.00753 | 0.03364
[GR-BG] [DIR] TIE 400 kV Thessaloniki - Blagoevgrad | N-1 TIE 400 kV Thessaloniki - Dubrovo | 0.0686 | 0.00016 | 0.01654 | 1e-05 | -0.02287 | 0.00024 | -0.00065 | -0.0003 | 0.00022 | 0.00019 | 0.18409 | 0.00682 | -0.00139 | 0.00106 | 0.0319 | 0.08289 | -8e-05 | -0.00175 | 0.00022 | -0.02288 | -0.00427 | 0.00296 | -0.00169 | 0.05094 | -0.00756 | 0.03818
[GR-BG] [DIR] TIE 400 kV Thessaloniki - Blagoevgrad | N-1 TIE 400 kV Kardia - Zemblak / N-1 TIE 150 kV Mourtos - Bistrica | 0.03041 | 0.00012 | 0.00964 | 0 | -0.01181 | 0.00014 | -0.00037 | -0.00017 | 0.00013 | 0.00011 | 0.20533 | 0.00384 | -0.00069 | 0.00061 | 0.01862 | 0.11517 | -5e-05 | -0.00102 | 0.00013 | -0.0156 | -0.00118 | 0.00174 | -0.00096 | 0.05902 | -0.00423 | 0.03824
[GR-BG] [DIR] TIE 400 kV Thessaloniki - Blagoevgrad | N-1 TIE 400 kV Arachthos - Galatina | 0.0664 | 0.0002 | 0.0171 | 1e-05 | -0.02994 | 0.00025 | -0.00067 | -0.00031 | 0.00023 | 0.0002 | 0.16142 | 0.00703 | -0.00128 | 0.0011 | 0.03257 | 0.09375 | -9e-05 | -0.00186 | 0.00023 | -0.0239 | -0.00299 | 0.00312 | -0.00173 | 0.03715 | -0.00867 | 0.04352
[GR-BG] [DIR] TIE 400 kV Thessaloniki - Blagoevgrad | N-1 TIE 400 kV Nea Santa - Babaeski | 0.07154 | 0.00025 | 0.01879 | 1e-05 | -0.03813 | 0.00028 | -0.00073 | -0.00035 | 0.00025 | 0.00022 | 0.1721 | 0.00773 | -0.00131 | 0.00122 | 0.03548 | 0.10101 | -0.0001 | -0.00209 | 0.00025 | -0.02582 | -0.00248 | 0.00348 | -0.00189 | -0.01399 | -0.01029 | 0.04764
[GR-BG] [DIR] TIE 400 kV Thessaloniki - Blagoevgrad | N-1 OHL 400 kV Kosovo B - Urosevac | 0.06412 | 0.00017 | 0.01555 | 1e-05 | -0.02461 | 0.00022 | -0.00061 | -0.00028 | 0.00021 | 0.00018 | 0.17043 | 0.0064 | -0.00122 | 0.001 | 0.02954 | 0.11113 | -8e-05 | -0.00167 | 0.00021 | -0.02187 | -0.00319 | 0.00282 | -0.00158 | 0.0434 | -0.00752 | 0.03467
[GR-BG] [DIR] TIE 400 kV Thessaloniki - Blagoevgrad | N-1 TIE 400 kV Pec 3 - Ribarevina | 0.06675 | 0.0002 | 0.01675 | 1e-05 | -0.02933 | 0.00024 | -0.00065 | -0.00031 | 0.00023 | 0.00019 | 0.16207 | 0.00688 | -0.00124 | 0.00108 | 0.03169 | 0.09467 | -9e-05 | -0.00182 | 0.00022 | -0.02352 | -0.00285 | 0.00306 | -0.00169 | 0.03776 | -0.00849 | 0.04501
[GR-BG] [DIR] TIE 400 kV Thessaloniki - Blagoevgrad | N-1 TIE 400 kV Maritsa 3 - Hamitabat 1 | 0.06728 | 0.00021 | 0.01739 | 1e-05 | -0.03133 | 0.00025 | -0.00068 | -0.00032 | 0.00023 | 0.0002 | 0.16324 | 0.00715 | -0.00128 | 0.00112 | 0.03307 | 0.09499 | -9e-05 | -0.0019 | 0.00023 | -0.02423 | -0.00291 | 0.00318 | -0.00175 | 0.05098 | -0.00895 | 0.04422
[GR-BG] [DIR] TIE 400 kV Thessaloniki - Blagoevgrad | N-1 TIE 400 kV Maritsa 3 - Hamitabat 2 | 0.0677 | 0.00022 | 0.01753 | 1e-05 | -0.03201 | 0.00025 | -0.00068 | -0.00032 | 0.00024 | 0.0002 | 0.16412 | 0.00721 | -0.00128 | 0.00113 | 0.03331 | 0.09558 | -9e-05 | -0.00192 | 0.00024 | -0.02439 | -0.00286 | 0.00321 | -0.00177 | 0.05762 | -0.00908 | 0.04456
[GR-BG] [DIR] TIE 400 kV Thessaloniki - Blagoevgrad | N-1 TIE 400 kV Sofia Zapad - Nis | 0.0699 | 0.0004 | 0.02149 | 1e-05 | -0.05821 | 0.00033 | -0.00082 | -0.00042 | 0.0003 | 0.00026 | 0.15125 | 0.00882 | -0.00097 | 0.00143 | 0.03805 | 0.08878 | -0.00012 | -0.00259 | 0.0003 | -0.03322 | 0.0026 | 0.00421 | -0.00213 | 0.01424 | -0.01408 | 0.05263
[GR-BG] [DIR] TIE 400 kV Thessaloniki - Blagoevgrad | N-1 TIE 400 kV Kosovo B - Nis 2 | 0.08645 | 0.00022 | 0.02262 | 1e-05 | -0.03354 | 0.00032 | -0.00088 | -0.0004 | 0.0003 | 0.00025 | 0.16866 | 0.00922 | -0.00188 | 0.00143 | 0.04501 | 0.10487 | -0.00011 | -0.00236 | 0.0003 | -0.02918 | -0.00637 | 0.004 | -0.00227 | 0.03585 | -0.01061 | 0.0751
[GR-BG] [DIR] TIE 400 kV Thessaloniki - Blagoevgrad | N-1 TIE 400 kV Vranje 4 - Stip | 0.06907 | 0.00018 | 0.01722 | 1e-05 | -0.02598 | 0.00025 | -0.00067 | -0.00031 | 0.00023 | 0.00019 | 0.16891 | 0.00707 | -0.0014 | 0.0011 | 0.03336 | 0.10249 | -9e-05 | -0.00183 | 0.00023 | -0.02343 | -0.00419 | 0.00309 | -0.00174 | 0.04197 | -0.00814 | 0.04499
[GR-BG] [DIR] TIE 400 kV Thessaloniki - Blagoevgrad | N-1 OHL 400 kV Vranje 4 - Leskovac 2 | 0.06832 | 0.00019 | 0.01718 | 1e-05 | -0.02709 | 0.00025 | -0.00067 | -0.00031 | 0.00023 | 0.00019 | 0.16681 | 0.00706 | -0.00137 | 0.0011 | 0.03314 | 0.10004 | -9e-05 | -0.00184 | 0.00023 | -0.02356 | -0.00386 | 0.0031 | -0.00174 | 0.04062 | -0.00829 | 0.04457
[GR-BG] [DIR] TIE 400 kV Thessaloniki - Blagoevgrad | N-1 OHL 400 kV Nis 2 - Leskovac 2 | 0.06803 | 0.00019 | 0.01717 | 1e-05 | -0.02752 | 0.00025 | -0.00067 | -0.00031 | 0.00023 | 0.00019 | 0.16599 | 0.00705 | -0.00135 | 0.0011 | 0.03305 | 0.09908 | -9e-05 | -0.00184 | 0.00023 | -0.02362 | -0.00373 | 0.0031 | -0.00174 | 0.04009 | -0.00835 | 0.04441
[GR-BG] [DIR] TIE 400 kV Thessaloniki - Blagoevgrad | N-1 OHL 400 kV Bitola 2 - Dubrovo | 0.06947 | 0.0002 | 0.01767 | 1e-05 | -0.03001 | 0.00026 | -0.00069 | -0.00032 | 0.00024 | 0.0002 | 0.1709 | 0.00727 | -0.00135 | 0.00114 | 0.03378 | 0.10452 | -9e-05 | -0.00191 | 0.00024 | -0.0245 | -0.0034 | 0.00321 | -0.00179 | 0.03867 | -0.00883 | 0.04457
[GR-BG] [DIR] TIE 400 kV Thessaloniki - Blagoevgrad | N-1 OHL 400 kV Dubrovo - Stip | 0.08868 | 0.00023 | 0.02231 | 1e-05 | -0.03339 | 0.00032 | -0.00087 | -0.0004 | 0.0003 | 0.00025 | 0.20461 | 0.00915 | -0.00183 | 0.00142 | 0.04358 | 0.14305 | -0.00011 | -0.00236 | 0.00029 | -0.02973 | -0.00571 | 0.00398 | -0.00225 | 0.04537 | -0.01058 | 0.06267
[GR-BG] [DIR] TIE 400 kV Thessaloniki - Blagoevgrad | N-1 TIE 400 kV Chervena Mogila - Stip | 0.08414 | 0.00034 | 0.0235 | 1e-05 | -0.05139 | 0.00035 | -0.00091 | -0.00044 | 0.00032 | 0.00027 | 0.18345 | 0.00963 | -0.00147 | 0.00153 | 0.04378 | 0.13219 | -0.00012 | -0.00266 | 0.00032 | -0.03357 | -0.00144 | 0.00441 | -0.00235 | 0.02648 | -0.01345 | 0.06331
[GR-BG] [DIR] TIE 400 kV Thessaloniki - Blagoevgrad | N-1 OHL 400 kV Skopje 4 - Skopje 5 | 0.06254 | 0.00017 | 0.01524 | 1e-05 | -0.02369 | 0.00022 | -0.0006 | -0.00028 | 0.0002 | 0.00017 | 0.17195 | 0.0063 | -0.00121 | 0.00098 | 0.02898 | 0.10106 | -8e-05 | -0.00164 | 0.0002 | -0.02147 | -0.00324 | 0.00277 | -0.00155 | 0.04448 | -0.00732 | 0.03273
[GR-BG] [DIR] TIE 400 kV Thessaloniki - Blagoevgrad | N-1 TIE 400 kV Skopje 5 - Urosevac | 0.05977 | 0.00014 | 0.01394 | 0 | -0.01942 | 0.0002 | -0.00055 | -0.00025 | 0.00019 | 0.00016 | 0.17874 | 0.00579 | -0.00116 | 0.0009 | 0.02647 | 0.12718 | -7e-05 | -0.00148 | 0.00019 | -0.01978 | -0.00339 | 0.00252 | -0.00143 | 0.04939 | -0.00638 | 0.02531
[GR-BG] [DIR] TIE 400 kV Thessaloniki - Blagoevgrad | N-1 OHL 400 kV Habitabat NGCC - Babaeski | 0.06732 | 0.00021 | 0.0174 | 1e-05 | -0.0314 | 0.00025 | -0.00068 | -0.00032 | 0.00023 | 0.0002 | 0.16333 | 0.00715 | -0.00128 | 0.00112 | 0.03309 | 0.09505 | -9e-05 | -0.0019 | 0.00023 | -0.02424 | -0.0029 | 0.00319 | -0.00176 | 0.03573 | -0.00896 | 0.04425
[GR-BG] [DIR] TIE 400 kV Thessaloniki - Blagoevgrad | N-1 TIE 400 kV Tirana 2 – Podgorica 2 | 0.07956 | 0.00019 | 0.01428 | 0 | -0.02469 | 0.0002 | -0.00055 | -0.00026 | 0.00019 | 0.00016 | 0.17073 | 0.00576 | -0.00097 | 0.00091 | 0.02998 | 0.10064 | -7e-05 | -0.00155 | 0.00019 | -0.02096 | -0.00166 | 0.0026 | -0.00142 | 0.04299 | -0.0072 | 0.04836
[GR-BG] [DIR] TIE 400 kV Thessaloniki - Blagoevgrad | N-1 OHL 400 kV Elbasan 2 - Tirana 2 | 0.06717 | 0.00018 | 0.01535 | 1e-05 | -0.02568 | 0.00022 | -0.0006 | -0.00028 | 0.00021 | 0.00017 | 0.17142 | 0.00628 | -0.00113 | 0.00098 | 0.03006 | 0.09881 | -8e-05 | -0.00166 | 0.0002 | -0.02194 | -0.00255 | 0.00279 | -0.00155 | 0.04228 | -0.00762 | 0.04249
[GR-BG] [DIR] TIE 400 kV Thessaloniki - Blagoevgrad | N-1 OHL 400 kV Elbasan 2 - Zemblak | 0.04508 | 0.00014 | 0.01199 | 0 | -0.01752 | 0.00017 | -0.00046 | -0.00022 | 0.00016 | 0.00014 | 0.19027 | 0.00485 | -0.00087 | 0.00076 | 0.0232 | 0.10844 | -6e-05 | -0.00129 | 0.00016 | -0.01821 | -0.00175 | 0.00217 | -0.0012 | 0.05213 | -0.00563 | 0.03995
[GR-BG] [DIR] TIE 400 kV Thessaloniki - Blagoevgrad | N-1 OHL 400 kV Vetren - Chervena Mogila | 0.0644 | 0.00015 | 0.01593 | 1e-05 | -0.01737 | 0.00023 | -0.00063 | -0.00029 | 0.00021 | 0.00018 | 0.16047 | 0.00653 | -0.00136 | 0.00101 | 0.03089 | 0.09088 | -8e-05 | -0.00166 | 0.00021 | -0.02299 | -0.00421 | 0.00283 | -0.00163 | 0.05302 | -0.00677 | 0.04082
[GR-BG] [DIR] TIE 400 kV Thessaloniki - Blagoevgrad | N-1 OHL 400 kV Plovdiv - Vetren | 0.0644 | 0.00015 | 0.01593 | 1e-05 | -0.01737 | 0.00023 | -0.00063 | -0.00029 | 0.00021 | 0.00018 | 0.16047 | 0.00653 | -0.00136 | 0.00101 | 0.03089 | 0.09088 | -8e-05 | -0.00166 | 0.00021 | -0.02299 | -0.00421 | 0.00283 | -0.00163 | 0.05302 | -0.00677 | 0.04082
[GR-BG] [DIR] TIE 400 kV Thessaloniki - Blagoevgrad | N-1 OHL 400 kV Maritsa Iztok 2 - Maritsa Iztok 3 | 0.06708 | 0.00022 | 0.01739 | 1e-05 | -0.02978 | 0.00025 | -0.00068 | -0.00032 | 0.00023 | 0.0002 | 0.16251 | 0.00715 | -0.00127 | 0.00112 | 0.03303 | 0.09468 | -9e-05 | -0.00191 | 0.00023 | -0.02414 | -0.00278 | 0.00319 | -0.00175 | 0.03947 | -0.00907 | 0.04418
[GR-BG] [DIR] TIE 400 kV Thessaloniki - Blagoevgrad | N-1 OHL 400 kV Maritsa Iztok - Maritsa Iztok 3 ck. 1&2 | 0.06624 | 0.0002 | 0.01699 | 1e-05 | -0.0321 | 0.00025 | -0.00066 | -0.00031 | 0.00023 | 0.00019 | 0.16142 | 0.00698 | -0.00129 | 0.00109 | 0.03242 | 0.09355 | -9e-05 | -0.00184 | 0.00023 | -0.02385 | -0.00314 | 0.00309 | -0.00172 | 0.04537 | -0.00845 | 0.04327
[GR-BG] [DIR] TIE 400 kV Thessaloniki - Blagoevgrad | N-1 OHL 400 kV Maritsa Iztok - Plovdiv ck. 1&2 | 0.06522 | 0.00012 | 0.01577 | 1e-05 | -0.01056 | 0.00022 | -0.00062 | -0.00028 | 0.00021 | 0.00017 | 0.16411 | 0.00644 | -0.00147 | 0.00099 | 0.03093 | 0.09258 | -8e-05 | -0.00158 | 0.0002 | -0.0236 | -0.00517 | 0.00275 | -0.00162 | 0.07017 | -0.00566 | 0.04085
[GR-BG] [DIR] TIE 400 kV Thessaloniki - Blagoevgrad | N-1 OHL 400 kV Varna - Burgas ck. 1&2 | 0.06948 | 0.00025 | 0.01841 | 1e-05 | -0.02163 | 0.00027 | -0.00071 | -0.00035 | 0.00025 | 0.00021 | 0.16628 | 0.00759 | -0.00123 | 0.0012 | 0.03462 | 0.09792 | -0.0001 | -0.00207 | 0.00025 | -0.02495 | -0.00201 | 0.00343 | -0.00184 | 0.04663 | -0.01051 | 0.0465
[GR-BG] [DIR] TIE 400 kV Thessaloniki - Blagoevgrad | N-1 OHL 400 kV Burgas- Maritsa Iztok 2 | 0.06708 | 0.00022 | 0.01739 | 1e-05 | -0.02782 | 0.00025 | -0.00068 | -0.00032 | 0.00023 | 0.0002 | 0.16251 | 0.00715 | -0.00127 | 0.00112 | 0.03303 | 0.09468 | -9e-05 | -0.00191 | 0.00023 | -0.02414 | -0.00278 | 0.00319 | -0.00175 | 0.03947 | -0.00907 | 0.04418
[GR-BG] [DIR] TIE 400 kV Thessaloniki - Blagoevgrad | N-1 OHL 400 kV Sofia Zapad - Chervena Mogila ck. 1&2 | 0.04686 | 0.00016 | 0.01193 | 0 | -0.03983 | 0.00018 | -0.00046 | -0.00022 | 0.00016 | 0.00014 | 0.12169 | 0.00495 | -0.0008 | 0.00078 | 0.02247 | 0.05672 | -6e-05 | -0.00135 | 0.00016 | -0.01511 | -0.00159 | 0.00222 | -0.00119 | 0.01391 | -0.0071 | 0.0275
[GR-BG] [DIR] TIE 400 kV Thessaloniki - Blagoevgrad | N-1 OHL 400 kV Chervena Mogila - Blagoevgrad ck. 1&2 | 0.02081 | 8e-05 | 0.00548 | 0 | -0.02507 | 8e-05 | -0.00021 | -0.0001 | 7e-05 | 6e-05 | 0.05126 | 0.00226 | -0.00036 | 0.00036 | 0.01027 | 0.02632 | -3e-05 | -0.00062 | 7e-05 | -0.00747 | -0.00062 | 0.00102 | -0.00055 | 0.00919 | -0.00313 | 0.01332
[GR-BG] [DIR] TIE 400 kV Thessaloniki - Blagoevgrad | N-1 OHL 400 kV Kozloduy - Sofia Zapad ck. 1&2 | 0.06394 | 0.00018 | 0.01611 | 1e-05 | -0.03189 | 0.00023 | -0.00063 | -0.00029 | 0.00022 | 0.00018 | 0.15819 | 0.00663 | -0.00125 | 0.00104 | 0.03093 | 0.09042 | -8e-05 | -0.00174 | 0.00021 | -0.02178 | -0.00337 | 0.00292 | -0.00163 | 0.03534 | -0.00809 | 0.04086
[GR-BG] [DIR] TIE 400 kV Thessaloniki - Blagoevgrad | N-1 OHL 400 kV Filippoi - Komotini ck. 1&2 | 0.09181 | 0.00042 | 0.02543 | 1e-05 | -0.07183 | 0.00038 | -0.00098 | -0.00049 | 0.00035 | 0.0003 | 0.21236 | 0.01051 | -0.00142 | 0.00168 | 0.04693 | 0.12968 | -0.00014 | -0.00298 | 0.00035 | -0.03337 | -0.0005 | 0.00486 | -0.00252 | -0.04849 | -0.01657 | 0.06384
[GR-BG] [DIR] TIE 400 kV Thessaloniki - Blagoevgrad | N-1 OHL 400 kV Filippoi - Lagadas ck. 1&2 | 0.07073 | 0.00024 | 0.01852 | 1e-05 | -0.03708 | 0.00027 | -0.00072 | -0.00034 | 0.00025 | 0.00021 | 0.16956 | 0.00762 | -0.0013 | 0.0012 | 0.03502 | 0.09988 | -0.0001 | -0.00205 | 0.00025 | -0.02552 | -0.00257 | 0.00342 | -0.00186 | 0.02254 | -0.01002 | 0.04698
[GR-BG] [DIR] TIE 400 kV Thessaloniki - Blagoevgrad | N-1 OHL 400 kV Meliti - Amideo ck. 1&2 | 0.07138 | 0.00016 | 0.01663 | 1e-05 | -0.02253 | 0.00024 | -0.00066 | -0.0003 | 0.00022 | 0.00019 | 0.20431 | 0.00689 | -0.00143 | 0.00107 | 0.03199 | 0.04621 | -8e-05 | -0.00175 | 0.00022 | -0.02282 | -0.00457 | 0.00298 | -0.0017 | 0.05096 | -0.00753 | 0.03364
[GR-BG] [DIR] TIE 400 kV Thessaloniki - Blagoevgrad | N-1 OHL 400 kV Amideo - Lagadas ck. 1&2 | 0.06007 | 0.00017 | 0.01526 | 1e-05 | -0.02319 | 0.00022 | -0.0006 | -0.00028 | 0.0002 | 0.00017 | 0.1492 | 0.00626 | -0.0012 | 0.00098 | 0.02924 | 0.08256 | -8e-05 | -0.00163 | 0.0002 | -0.02165 | -0.00315 | 0.00276 | -0.00155 | 0.04709 | -0.00726 | 0.0389
[GR-BG] [DIR] TIE 400 kV Thessaloniki - Blagoevgrad | N-1 OHL 400 kV Thessaloniki - Lagadas ck. 1&2 | 0.05326 | 0.00012 | 0.0131 | 0 | -0.0138 | 0.00018 | -0.00052 | -0.00023 | 0.00017 | 0.00015 | 0.13287 | 0.00536 | -0.00114 | 0.00083 | 0.02547 | 0.07873 | -7e-05 | -0.00135 | 0.00017 | -0.01896 | -0.00366 | 0.00232 | -0.00134 | 0.0622 | -0.00541 | 0.03367
[GR-MK] [DIR] TIE 400 kV Meliti - Bitola | BC | 0.03048 | -0.00028 | -0.00289 | 0 | 0.04534 | -6e-05 | 5e-05 | 8e-05 | -5e-05 | -4e-05 | 0.26241 | -0.00086 | -0.00092 | -0.00021 | -0.00356 | -0.29086 | 2e-05 | 0.00066 | -5e-05 | 0.00663 | -0.00964 | -0.00089 | 0.00015 | 0.08453 | 0.007 | -0.06041
[GR-MK] [DIR] TIE 400 kV Meliti - Bitola | N-1 TIE 400 kV Thessaloniki - Blagoevgrad | 0.04779 | -0.00022 | 0.00156 | 0 | 0.03754 | 0 | -0.00012 | 0 | 1e-05 | 1e-05 | 0.30449 | 0.00098 | -0.00125 | 8e-05 | 0.00493 | -0.26643 | 0 | 0.00018 | 1e-05 | 0.0004 | -0.01042 | -8e-05 | -0.0003 | 0.09421 | 0.00474 | -0.04906
[GR-MK] [DIR] TIE 400 kV Meliti - Bitola | N-1 TIE 400 kV Thessaloniki - Dubrovo | 0.03729 | -0.0004 | -0.00463 | 0 | 0.06721 | -0.0001 | 0.0001 | 0.00013 | -8e-05 | -7e-05 | 0.33254 | -0.0015 | -0.00126 | -0.00034 | -0.00563 | -0.32445 | 3e-05 | 0.00102 | -8e-05 | 0.00979 | -0.01359 | -0.00139 | 0.00027 | 0.12719 | 0.01044 | -0.07692
[GR-MK] [DIR] TIE 400 kV Meliti - Bitola | N-1 TIE 400 kV Kardia - Zemblak / N-1 TIE 150 kV Mourtos - Bistrica | -0.0593 | -0.0005 | -0.02151 | -1e-05 | 0.09058 | -0.00034 | 0.0008 | 0.00044 | -0.00031 | -0.00026 | 0.37194 | -0.0088 | 0.00055 | -0.00145 | -0.03837 | -0.23741 | 0.00012 | 0.00275 | -0.00031 | 0.02736 | -0.00512 | -0.00435 | 0.00205 | 0.13911 | 0.01807 | -0.07358
[GR-MK] [DIR] TIE 400 kV Meliti - Bitola | N-1 TIE 400 kV Arachthos - Galatina | 0.03048 | -0.00028 | -0.00289 | 0 | 0.04534 | -6e-05 | 5e-05 | 8e-05 | -5e-05 | -4e-05 | 0.26241 | -0.00086 | -0.00092 | -0.00021 | -0.00356 | -0.29086 | 2e-05 | 0.00066 | -5e-05 | 0.00663 | -0.00964 | -0.00089 | 0.00015 | 0.08453 | 0.007 | -0.06041
[GR-MK] [DIR] TIE 400 kV Meliti - Bitola | N-1 TIE 400 kV Nea Santa - Babaeski | 0.03378 | -0.00025 | -0.00181 | 0 | 0.04008 | -4e-05 | 1e-05 | 6e-05 | -3e-05 | -3e-05 | 0.26927 | -0.0004 | -0.00094 | -0.00013 | -0.0017 | -0.2862 | 1e-05 | 0.00052 | -3e-05 | 0.00541 | -0.00931 | -0.00067 | 5e-05 | 0.05172 | 0.00596 | -0.05776
[GR-MK] [DIR] TIE 400 kV Meliti - Bitola | N-1 OHL 400 kV Kosovo B - Urosevac | 0.03932 | -0.00016 | 0.00312 | 0 | 0.02471 | 3e-05 | -0.00017 | -3e-05 | 3e-05 | 3e-05 | 0.22749 | 0.00156 | -0.00115 | 0.00018 | 0.00818 | -0.35821 | -1e-05 | -6e-05 | 3e-05 | -0.00124 | -0.00889 | 0.00028 | -0.00043 | 0.06029 | 0.00255 | -0.02614
[GR-MK] [DIR] TIE 400 kV Meliti - Bitola | N-1 TIE 400 kV Pec 3 - Ribarevina | 0.02522 | -0.00023 | 0.00246 | 0 | 0.0362 | 2e-05 | -0.00016 | -1e-05 | 2e-05 | 2e-05 | 0.25258 | 0.00139 | -0.00142 | 0.00014 | 0.00981 | -0.30482 | -1e-05 | 0.0001 | 2e-05 | 0.00085 | -0.01177 | 7e-05 | -0.0004 | 0.07526 | 0.0043 | -0.0829
[GR-MK] [DIR] TIE 400 kV Meliti - Bitola | N-1 TIE 400 kV Maritsa 3 - Hamitabat 1 | 0.03105 | -0.00027 | -0.00271 | 0 | 0.04444 | -6e-05 | 5e-05 | 8e-05 | -5e-05 | -4e-05 | 0.26358 | -0.00078 | -0.00092 | -0.0002 | -0.00325 | -0.29007 | 2e-05 | 0.00064 | -5e-05 | 0.00642 | -0.00958 | -0.00085 | 0.00013 | 0.0934 | 0.00682 | -0.05996
[GR-MK] [DIR] TIE 400 kV Meliti - Bitola | N-1 TIE 400 kV Maritsa 3 - Hamitabat 2 | 0.03132 | -0.00027 | -0.00262 | 0 | 0.04401 | -6e-05 | 4e-05 | 8e-05 | -5e-05 | -4e-05 | 0.26415 | -0.00074 | -0.00093 | -0.00019 | -0.00309 | -0.28969 | 2e-05 | 0.00063 | -4e-05 | 0.00632 | -0.00956 | -0.00083 | 0.00012 | 0.09766 | 0.00674 | -0.05974
[GR-MK] [DIR] TIE 400 kV Meliti - Bitola | N-1 TIE 400 kV Sofia Zapad - Nis | 0.02847 | -0.00039 | -0.00542 | 0 | 0.0616 | -0.00011 | 0.00014 | 0.00015 | -9e-05 | -8e-05 | 0.26827 | -0.00189 | -0.0011 | -0.0004 | -0.00672 | -0.28801 | 4e-05 | 0.00108 | -9e-05 | 0.012 | -0.01286 | -0.00152 | 0.00038 | 0.09771 | 0.01011 | -0.06565
[GR-MK] [DIR] TIE 400 kV Meliti - Bitola | N-1 TIE 400 kV Kosovo B - Nis 2 | 0.01892 | -0.00029 | -0.00607 | 0 | 0.04742 | -0.0001 | 0.00018 | 0.00014 | -9e-05 | -8e-05 | 0.25824 | -0.00212 | -0.00057 | -0.0004 | -0.01074 | -0.29728 | 4e-05 | 0.00095 | -9e-05 | 0.00968 | -0.00769 | -0.0014 | 0.00046 | 0.08528 | 0.00812 | -0.07862
[GR-MK] [DIR] TIE 400 kV Meliti - Bitola | N-1 TIE 400 kV Vranje 4 - Stip | 0.02548 | -0.00023 | -0.00311 | 0 | 0.03791 | -6e-05 | 7e-05 | 8e-05 | -5e-05 | -4e-05 | 0.24837 | -0.00094 | -0.00069 | -0.00021 | -0.00504 | -0.30726 | 2e-05 | 0.0006 | -5e-05 | 0.00576 | -0.00739 | -0.00083 | 0.00018 | 0.07548 | 0.00601 | -0.06316
[GR-MK] [DIR] TIE 400 kV Meliti - Bitola | N-1 OHL 400 kV Vranje 4 - Leskovac 2 | 0.02688 | -0.00024 | -0.00305 | 0 | 0.03999 | -6e-05 | 6e-05 | 8e-05 | -5e-05 | -4e-05 | 0.25231 | -0.00091 | -0.00075 | -0.00021 | -0.00463 | -0.30266 | 2e-05 | 0.00062 | -5e-05 | 0.006 | -0.00802 | -0.00084 | 0.00017 | 0.07802 | 0.00629 | -0.06239
[GR-MK] [DIR] TIE 400 kV Meliti - Bitola | N-1 OHL 400 kV Nis 2 - Leskovac 2 | 0.02743 | -0.00025 | -0.00302 | 0 | 0.04081 | -6e-05 | 6e-05 | 8e-05 | -5e-05 | -4e-05 | 0.25384 | -0.00091 | -0.00078 | -0.00021 | -0.00447 | -0.30087 | 2e-05 | 0.00063 | -5e-05 | 0.0061 | -0.00827 | -0.00085 | 0.00017 | 0.07901 | 0.0064 | -0.06209
[GR-MK] [DIR] TIE 400 kV Meliti - Bitola | N-1 OHL 400 kV Bitola 2 - Dubrovo | 0.00982 | -0.00028 | -0.00674 | 0 | 0.04583 | -0.00011 | 0.00021 | 0.00015 | -0.0001 | -8e-05 | 0.19857 | -0.00247 | -0.00043 | -0.00045 | -0.01169 | -0.36335 | 4e-05 | 0.00101 | -0.0001 | 0.01066 | -0.00693 | -0.00151 | 0.00055 | 0.07431 | 0.0081 | -0.06748
[GR-MK] [DIR] TIE 400 kV Meliti - Bitola | N-1 OHL 400 kV Dubrovo - Stip | 0.0089 | -0.0003 | -0.00794 | 0 | 0.04868 | -0.00013 | 0.00025 | 0.00017 | -0.00011 | -0.0001 | 0.22057 | -0.00291 | -0.00039 | -0.00052 | -0.01422 | -0.33862 | 5e-05 | 0.00114 | -0.00011 | 0.01228 | -0.00701 | -0.00173 | 0.00066 | 0.07657 | 0.00885 | -0.07896
[GR-MK] [DIR] TIE 400 kV Meliti - Bitola | N-1 TIE 400 kV Chervena Mogila - Stip | 0.01551 | -0.0004 | -0.00829 | 0 | 0.06345 | -0.00014 | 0.00026 | 0.00019 | -0.00013 | -0.00011 | 0.24382 | -0.00306 | -0.00076 | -0.00057 | -0.01302 | -0.3233 | 5e-05 | 0.00134 | -0.00012 | 0.01479 | -0.01095 | -0.00198 | 0.00067 | 0.09353 | 0.01104 | -0.07711
[GR-MK] [DIR] TIE 400 kV Meliti - Bitola | N-1 OHL 400 kV Skopje 4 - Skopje 5 | 0.0454 | -0.00013 | 0.0043 | 0 | 0.02122 | 5e-05 | -0.00021 | -5e-05 | 5e-05 | 4e-05 | 0.22174 | 0.00197 | -0.00117 | 0.00025 | 0.01032 | -0.31909 | -2e-05 | -0.00019 | 5e-05 | -0.00276 | -0.00869 | 0.00049 | -0.00052 | 0.05621 | 0.00176 | -0.01875
[GR-MK] [DIR] TIE 400 kV Meliti - Bitola | N-1 TIE 400 kV Skopje 5 - Urosevac | 0.05716 | -2e-05 | 0.00982 | 0 | 0.00304 | 0.00013 | -0.00041 | -0.00016 | 0.00012 | 0.0001 | 0.19274 | 0.00414 | -0.00137 | 0.00061 | 0.02098 | -0.42533 | -5e-05 | -0.00085 | 0.00012 | -0.00995 | -0.00805 | 0.00154 | -0.00104 | 0.03528 | -0.0022 | 0.01281
[GR-MK] [DIR] TIE 400 kV Meliti - Bitola | N-1 OHL 400 kV Habitabat NGCC - Babaeski | 0.03107 | -0.00027 | -0.0027 | 0 | 0.0444 | -6e-05 | 5e-05 | 8e-05 | -5e-05 | -4e-05 | 0.26364 | -0.00078 | -0.00092 | -0.0002 | -0.00323 | -0.29003 | 2e-05 | 0.00064 | -5e-05 | 0.00641 | -0.00958 | -0.00085 | 0.00013 | 0.08362 | 0.00681 | -0.05993
[GR-MK] [DIR] TIE 400 kV Meliti - Bitola | N-1 TIE 400 kV Tirana 2 – Podgorica 2 | 0.0531 | -0.00031 | -0.00774 | 0 | 0.05435 | -0.00013 | 0.00026 | 0.00018 | -0.00012 | -0.0001 | 0.27841 | -0.00303 | -0.0004 | -0.00055 | -0.00801 | -0.27903 | 5e-05 | 0.0012 | -0.00012 | 0.01169 | -0.00735 | -0.00179 | 0.00068 | 0.09456 | 0.00952 | -0.05208
[GR-MK] [DIR] TIE 400 kV Meliti - Bitola | N-1 OHL 400 kV Elbasan 2 - Tirana 2 | 0.0324 | -0.00033 | -0.00723 | 0 | 0.0559 | -0.00013 | 0.00023 | 0.00017 | -0.00011 | -9e-05 | 0.28722 | -0.00272 | -0.00057 | -0.0005 | -0.0098 | -0.27831 | 4e-05 | 0.00116 | -0.00011 | 0.0115 | -0.00853 | -0.00171 | 0.0006 | 0.09725 | 0.00959 | -0.06294
[GR-MK] [DIR] TIE 400 kV Meliti - Bitola | N-1 OHL 400 kV Elbasan 2 - Zemblak | -0.02276 | -0.00043 | -0.01565 | -1e-05 | 0.07636 | -0.00025 | 0.00057 | 0.00033 | -0.00023 | -0.00019 | 0.33449 | -0.00631 | 9e-05 | -0.00106 | -0.02698 | -0.25418 | 9e-05 | 0.0021 | -0.00023 | 0.02085 | -0.00653 | -0.00326 | 0.00146 | 0.12195 | 0.0146 | -0.06933
[GR-MK] [DIR] TIE 400 kV Meliti - Bitola | N-1 OHL 400 kV Vetren - Chervena Mogila | 0.02973 | -0.0003 | -0.00334 | 0 | 0.05008 | -7e-05 | 7e-05 | 0.0001 | -6e-05 | -5e-05 | 0.26206 | -0.00104 | -0.00095 | -0.00024 | -0.0042 | -0.29195 | 2e-05 | 0.00074 | -6e-05 | 0.00698 | -0.0101 | -0.001 | 0.00019 | 0.09052 | 0.00771 | -0.06142
[GR-MK] [DIR] TIE 400 kV Meliti - Bitola | N-1 OHL 400 kV Plovdiv - Vetren | 0.02973 | -0.0003 | -0.00334 | 0 | 0.05008 | -7e-05 | 7e-05 | 0.0001 | -6e-05 | -5e-05 | 0.26206 | -0.00104 | -0.00095 | -0.00024 | -0.0042 | -0.29195 | 2e-05 | 0.00074 | -6e-05 | 0.00698 | -0.0101 | -0.001 | 0.00019 | 0.09052 | 0.00771 | -0.06142
[GR-MK] [DIR] TIE 400 kV Meliti - Bitola | N-1 OHL 400 kV Maritsa Iztok 2 - Maritsa Iztok 3 | 0.03133 | -0.00026 | -0.00254 | 0 | 0.04553 | -5e-05 | 4e-05 | 8e-05 | -4e-05 | -4e-05 | 0.26376 | -0.0007 | -0.00091 | -0.00018 | -0.00301 | -0.28972 | 2e-05 | 0.00061 | -4e-05 | 0.00634 | -0.00938 | -0.00081 | 0.00012 | 0.08739 | 0.0065 | -0.05959
[GR-MK] [DIR] TIE 400 kV Meliti - Bitola | N-1 OHL 400 kV Maritsa Iztok - Maritsa Iztok 3 ck. 1&2 | 0.03041 | -0.00028 | -0.00295 | 0 | 0.04437 | -6e-05 | 6e-05 | 9e-05 | -5e-05 | -4e-05 | 0.26242 | -0.00088 | -0.00093 | -0.00021 | -0.00363 | -0.29095 | 2e-05 | 0.00067 | -5e-05 | 0.00666 | -0.00971 | -0.00091 | 0.00015 | 0.08819 | 0.0071 | -0.06052
[GR-MK] [DIR] TIE 400 kV Meliti - Bitola | N-1 OHL 400 kV Maritsa Iztok - Plovdiv ck. 1&2 | 0.02992 | -0.00032 | -0.00353 | 0 | 0.05459 | -7e-05 | 7e-05 | 0.0001 | -6e-05 | -5e-05 | 0.2637 | -0.00114 | -0.00101 | -0.00026 | -0.00435 | -0.29142 | 3e-05 | 0.0008 | -6e-05 | 0.00678 | -0.01068 | -0.00107 | 0.0002 | 0.10029 | 0.00843 | -0.06168
[GR-MK] [DIR] TIE 400 kV Meliti - Bitola | N-1 OHL 400 kV Varna - Burgas ck. 1&2 | 0.03467 | -0.00021 | -0.00111 | 0 | 0.05663 | -3e-05 | -1e-05 | 4e-05 | -2e-05 | -2e-05 | 0.26902 | -0.0001 | -0.00086 | -8e-05 | -0.00078 | -0.28519 | 1e-05 | 0.00038 | -2e-05 | 0.00521 | -0.0083 | -0.00048 | -1e-05 | 0.09743 | 0.0045 | -0.05635
[GR-MK] [DIR] TIE 400 kV Meliti - Bitola | N-1 OHL 400 kV Burgas- Maritsa Iztok 2 | 0.03133 | -0.00026 | -0.00254 | 0 | 0.04795 | -5e-05 | 4e-05 | 8e-05 | -4e-05 | -4e-05 | 0.26376 | -0.0007 | -0.00091 | -0.00018 | -0.00301 | -0.28972 | 2e-05 | 0.00061 | -4e-05 | 0.00634 | -0.00938 | -0.00081 | 0.00012 | 0.08739 | 0.0065 | -0.05959
[GR-MK] [DIR] TIE 400 kV Meliti - Bitola | N-1 OHL 400 kV Sofia Zapad - Chervena Mogila ck. 1&2 | 0.03191 | -0.00027 | -0.00252 | 0 | 0.04606 | -5e-05 | 4e-05 | 8e-05 | -4e-05 | -4e-05 | 0.26531 | -0.0007 | -0.00096 | -0.00019 | -0.00283 | -0.28816 | 2e-05 | 0.00063 | -4e-05 | 0.00599 | -0.00974 | -0.00083 | 0.00011 | 0.08622 | 0.00688 | -0.05924
[GR-MK] [DIR] TIE 400 kV Meliti - Bitola | N-1 OHL 400 kV Chervena Mogila - Blagoevgrad ck. 1&2 | 0.0422 | -0.00024 | 9e-05 | 0 | 0.04409 | -2e-05 | -6e-05 | 3e-05 | -1e-05 | -1e-05 | 0.29072 | 0.00037 | -0.00116 | -2e-05 | 0.00217 | -0.27354 | 1e-05 | 0.00035 | -1e-05 | 0.00241 | -0.01025 | -0.00035 | -0.00015 | 0.09171 | 0.00557 | -0.05265
[GR-MK] [DIR] TIE 400 kV Meliti - Bitola | N-1 OHL 400 kV Kozloduy - Sofia Zapad ck. 1&2 | 0.03013 | -0.00028 | -0.00304 | 0 | 0.04506 | -6e-05 | 6e-05 | 9e-05 | -5e-05 | -4e-05 | 0.26195 | -0.00091 | -0.00092 | -0.00022 | -0.0038 | -0.29134 | 2e-05 | 0.00068 | -5e-05 | 0.00694 | -0.0097 | -0.00092 | 0.00016 | 0.08427 | 0.00708 | -0.06079
[GR-MK] [DIR] TIE 400 kV Meliti - Bitola | N-1 OHL 400 kV Filippoi - Komotini ck. 1&2 | 0.04674 | -0.00014 | 0.00243 | 0 | 0.01854 | 3e-05 | -0.00015 | -3e-05 | 3e-05 | 2e-05 | 0.295 | 0.00137 | -0.00102 | 0.00016 | 0.00562 | -0.26788 | -1e-05 | -5e-05 | 3e-05 | 0.00058 | -0.00804 | 0.00022 | -0.00036 | 0.02974 | 0.00194 | -0.04741
[GR-MK] [DIR] TIE 400 kV Meliti - Bitola | N-1 OHL 400 kV Filippoi - Lagadas ck. 1&2 | 0.03326 | -0.00025 | -0.00199 | 0 | 0.04077 | -5e-05 | 2e-05 | 6e-05 | -4e-05 | -3e-05 | 0.26763 | -0.00048 | -0.00094 | -0.00015 | -0.002 | -0.28694 | 2e-05 | 0.00054 | -4e-05 | 0.0056 | -0.00937 | -0.0007 | 6e-05 | 0.07518 | 0.00614 | -0.05819
[GR-MK] [DIR] TIE 400 kV Meliti - Bitola | N-1 OHL 400 kV Amideo - Lagadas ck. 1&2 | 0.05084 | -0.00016 | 0.00304 | 0 | 0.02363 | 3e-05 | -0.00017 | -3e-05 | 3e-05 | 3e-05 | 0.30172 | 0.00161 | -0.00117 | 0.00019 | 0.00717 | -0.25486 | -1e-05 | -7e-05 | 3e-05 | -0.00061 | -0.00913 | 0.00028 | -0.00043 | 0.05255 | 0.00246 | -0.04556
[GR-MK] [DIR] TIE 400 kV Meliti - Bitola | N-1 OHL 400 kV Thessaloniki - Lagadas ck. 1&2 | 0.02238 | -0.00033 | -0.00536 | 0 | 0.05528 | -0.0001 | 0.00015 | 0.00013 | -8e-05 | -7e-05 | 0.24481 | -0.00188 | -0.00084 | -0.00038 | -0.00794 | -0.30012 | 3e-05 | 0.00098 | -8e-05 | 0.00968 | -0.01005 | -0.00139 | 0.00039 | 0.09997 | 0.00901 | -0.06647
[GR-MK] [DIR] TIE 400 kV Thessaloniki - Dubrovo | BC | 0.01224 | -0.00022 | -0.00313 | 0 | 0.03933 | -6e-05 | 9e-05 | 9e-05 | -5e-05 | -5e-05 | 0.12614 | -0.00116 | -0.00061 | -0.00024 | -0.00372 | -0.0604 | 2e-05 | 0.00064 | -5e-05 | 0.00568 | -0.0071 | -0.00089 | 0.00023 | 0.07674 | 0.0062 | -0.0297
[GR-MK] [DIR] TIE 400 kV Thessaloniki - Dubrovo | N-1 TIE 400 kV Thessaloniki - Blagoevgrad | 0.02889 | -0.00017 | 0.00116 | 0 | 0.03183 | 0 | -8e-05 | 1e-05 | 0 | 0 | 0.16661 | 0.0006 | -0.00093 | 4e-05 | 0.00445 | -0.0369 | 0 | 0.00017 | 0 | -0.00031 | -0.00785 | -0.00011 | -0.00021 | 0.08605 | 0.00402 | -0.01879
[GR-MK] [DIR] TIE 400 kV Thessaloniki - Dubrovo | N-1 TIE 400 kV Meliti - Bitola | 0.02707 | -0.00036 | -0.00453 | 0 | 0.06138 | -9e-05 | 0.00011 | 0.00013 | -8e-05 | -7e-05 | 0.25375 | -0.00158 | -0.00106 | -0.00034 | -0.00545 | -0.20185 | 3e-05 | 0.00096 | -8e-05 | 0.00891 | -0.01178 | -0.00132 | 0.0003 | 0.11785 | 0.0096 | -0.05908
[GR-MK] [DIR] TIE 400 kV Thessaloniki - Dubrovo | N-1 TIE 400 kV Kardia - Zemblak / N-1 TIE 150 kV Mourtos - Bistrica | -0.02914 | -0.00032 | -0.0117 | 0 | 0.06017 | -0.00019 | 0.00043 | 0.00025 | -0.00017 | -0.00015 | 0.17664 | -0.00482 | 7e-05 | -0.00081 | -0.01976 | -0.03578 | 7e-05 | 0.0016 | -0.00017 | 0.01523 | -0.00501 | -0.00248 | 0.0011 | 0.10189 | 0.0113 | -0.03577
[GR-MK] [DIR] TIE 400 kV Thessaloniki - Dubrovo | N-1 TIE 400 kV Arachthos - Galatina | 0.01224 | -0.00022 | -0.00313 | 0 | 0.03933 | -6e-05 | 9e-05 | 9e-05 | -5e-05 | -5e-05 | 0.12614 | -0.00116 | -0.00061 | -0.00024 | -0.00372 | -0.0604 | 2e-05 | 0.00064 | -5e-05 | 0.00568 | -0.0071 | -0.00089 | 0.00023 | 0.07674 | 0.0062 | -0.0297
[GR-MK] [DIR] TIE 400 kV Thessaloniki - Dubrovo | N-1 TIE 400 kV Nea Santa - Babaeski | 0.01538 | -0.0002 | -0.00209 | 0 | 0.03434 | -5e-05 | 5e-05 | 6e-05 | -4e-05 | -3e-05 | 0.13265 | -0.00073 | -0.00063 | -0.00017 | -0.00195 | -0.05598 | 2e-05 | 0.0005 | -4e-05 | 0.00452 | -0.00678 | -0.00067 | 0.00013 | 0.04558 | 0.00521 | -0.02719
[GR-MK] [DIR] TIE 400 kV Thessaloniki - Dubrovo | N-1 OHL 400 kV Kosovo B - Urosevac | 0.01573 | -0.00018 | -0.00075 | 0 | 0.03119 | -3e-05 | 0 | 4e-05 | -2e-05 | -2e-05 | 0.11235 | -0.0002 | -0.0007 | -8e-05 | 0.00091 | -0.08699 | 1e-05 | 0.00035 | -2e-05 | 0.00258 | -0.0068 | -0.00043 | 0 | 0.06717 | 0.00444 | -0.01617
[GR-MK] [DIR] TIE 400 kV Thessaloniki - Dubrovo | N-1 TIE 400 kV Pec 3 - Ribarevina | 0.00984 | -0.0002 | -0.00067 | 0 | 0.03515 | -3e-05 | -1e-05 | 4e-05 | -2e-05 | -2e-05 | 0.12163 | -0.00013 | -0.00084 | -8e-05 | 0.0024 | -0.0668 | 1e-05 | 0.00038 | -2e-05 | 0.00303 | -0.00807 | -0.00045 | -3e-05 | 0.0725 | 0.00496 | -0.04
[GR-MK] [DIR] TIE 400 kV Thessaloniki - Dubrovo | N-1 TIE 400 kV Maritsa 3 - Hamitabat 1 | 0.01278 | -0.00022 | -0.00295 | 0 | 0.03848 | -6e-05 | 8e-05 | 8e-05 | -5e-05 | -4e-05 | 0.12725 | -0.00109 | -0.00061 | -0.00022 | -0.00342 | -0.05965 | 2e-05 | 0.00061 | -5e-05 | 0.00548 | -0.00704 | -0.00085 | 0.00021 | 0.08517 | 0.00603 | -0.02927
[GR-MK] [DIR] TIE 400 kV Thessaloniki - Dubrovo | N-1 TIE 400 kV Maritsa 3 - Hamitabat 2 | 0.01304 | -0.00022 | -0.00286 | 0 | 0.03807 | -6e-05 | 8e-05 | 8e-05 | -5e-05 | -4e-05 | 0.12778 | -0.00105 | -0.00061 | -0.00022 | -0.00327 | -0.05929 | 2e-05 | 0.0006 | -5e-05 | 0.00539 | -0.00702 | -0.00083 | 0.0002 | 0.08922 | 0.00595 | -0.02907
[GR-MK] [DIR] TIE 400 kV Thessaloniki - Dubrovo | N-1 TIE 400 kV Sofia Zapad - Nis | 0.01069 | -0.00031 | -0.00508 | 0 | 0.05192 | -0.0001 | 0.00016 | 0.00013 | -9e-05 | -7e-05 | 0.13067 | -0.00196 | -0.00075 | -0.00038 | -0.00616 | -0.05819 | 3e-05 | 0.00096 | -8e-05 | 0.00983 | -0.00959 | -0.00138 | 0.00041 | 0.08694 | 0.0086 | -0.03376
[GR-MK] [DIR] TIE 400 kV Thessaloniki - Dubrovo | N-1 TIE 400 kV Kosovo B - Nis 2 | 0.01077 | -0.00023 | -0.00353 | 0 | 0.0396 | -7e-05 | 0.0001 | 9e-05 | -6e-05 | -5e-05 | 0.12561 | -0.00132 | -0.00057 | -0.00026 | -0.00464 | -0.06122 | 2e-05 | 0.00068 | -6e-05 | 0.00607 | -0.00685 | -0.00095 | 0.00027 | 0.07684 | 0.00634 | -0.03203
[GR-MK] [DIR] TIE 400 kV Thessaloniki - Dubrovo | N-1 TIE 400 kV Vranje 4 - Stip | 0.0059 | -0.00016 | -0.00339 | 0 | 0.02992 | -6e-05 | 0.0001 | 8e-05 | -5e-05 | -4e-05 | 0.10833 | -0.00126 | -0.00031 | -0.00023 | -0.00559 | -0.08119 | 2e-05 | 0.00056 | -5e-05 | 0.00457 | -0.00424 | -0.00081 | 0.00027 | 0.06527 | 0.00494 | -0.0332
[GR-MK] [DIR] TIE 400 kV Thessaloniki - Dubrovo | N-1 OHL 400 kV Vranje 4 - Leskovac 2 | 0.00768 | -0.00018 | -0.00332 | 0 | 0.03256 | -6e-05 | 0.0001 | 8e-05 | -5e-05 | -4e-05 | 0.11333 | -0.00123 | -0.0004 | -0.00024 | -0.00507 | -0.07536 | 2e-05 | 0.00058 | -5e-05 | 0.00488 | -0.00504 | -0.00083 | 0.00026 | 0.06849 | 0.00529 | -0.03222
[GR-MK] [DIR] TIE 400 kV Thessaloniki - Dubrovo | N-1 OHL 400 kV Nis 2 - Leskovac 2 | 0.00838 | -0.00019 | -0.00329 | 0 | 0.03359 | -6e-05 | 0.0001 | 8e-05 | -5e-05 | -4e-05 | 0.11527 | -0.00122 | -0.00043 | -0.00024 | -0.00486 | -0.07309 | 2e-05 | 0.00059 | -5e-05 | 0.005 | -0.00535 | -0.00084 | 0.00025 | 0.06974 | 0.00543 | -0.03183
[GR-MK] [DIR] TIE 400 kV Thessaloniki - Dubrovo | N-1 OHL 400 kV Bitola 2 - Dubrovo | 0.02473 | -0.00022 | -0.0008 | 0 | 0.03904 | -3e-05 | -1e-05 | 5e-05 | -2e-05 | -2e-05 | 0.16471 | -0.00019 | -0.00091 | -9e-05 | 0.00118 | -0.01662 | 1e-05 | 0.00043 | -2e-05 | 0.00325 | -0.00874 | -0.00052 | -2e-05 | 0.08291 | 0.00553 | -0.02543
[GR-MK] [DIR] TIE 400 kV Thessaloniki - Dubrovo | N-1 OHL 400 kV Dubrovo - Stip | -0.01448 | -0.00025 | -0.00937 | 0 | 0.04348 | -0.00015 | 0.00033 | 0.00019 | -0.00013 | -0.00011 | 0.07433 | -0.0037 | 5e-05 | -0.00062 | -0.01692 | -0.11955 | 5e-05 | 0.00123 | -0.00013 | 0.01267 | -0.00384 | -0.00192 | 0.00086 | 0.06688 | 0.00848 | -0.05268
[GR-MK] [DIR] TIE 400 kV Thessaloniki - Dubrovo | N-1 TIE 400 kV Chervena Mogila - Stip | -0.00383 | -0.00035 | -0.00892 | 0 | 0.05877 | -0.00015 | 0.0003 | 0.0002 | -0.00014 | -0.00012 | 0.10618 | -0.00352 | -0.00043 | -0.00062 | -0.01387 | -0.09522 | 5e-05 | 0.00137 | -0.00013 | 0.01444 | -0.0085 | -0.00205 | 0.00079 | 0.0864 | 0.01053 | -0.04763
[GR-MK] [DIR] TIE 400 kV Thessaloniki - Dubrovo | N-1 OHL 400 kV Skopje 4 - Skopje 5 | 0.01818 | -0.00017 | -0.00026 | 0 | 0.02974 | -2e-05 | -2e-05 | 3e-05 | -1e-05 | -1e-05 | 0.10996 | -3e-05 | -0.00071 | -5e-05 | 0.0018 | -0.07163 | 1e-05 | 0.0003 | -1e-05 | 0.00194 | -0.00672 | -0.00034 | -4e-05 | 0.06548 | 0.00411 | -0.01313
[GR-MK] [DIR] TIE 400 kV Thessaloniki - Dubrovo | N-1 TIE 400 kV Skopje 5 - Urosevac | 0.02283 | -0.00012 | 0.00192 | 0 | 0.02255 | 1e-05 | -0.0001 | -1e-05 | 1e-05 | 1e-05 | 0.0985 | 0.00082 | -0.00079 | 9e-05 | 0.00602 | -0.11375 | 0 | 4e-05 | 1e-05 | -0.0009 | -0.00646 | 8e-05 | -0.00025 | 0.0572 | 0.00255 | -0.00065
[GR-MK] [DIR] TIE 400 kV Thessaloniki - Dubrovo | N-1 OHL 400 kV Habitabat NGCC - Babaeski | 0.0128 | -0.00022 | -0.00294 | 0 | 0.03844 | -6e-05 | 8e-05 | 8e-05 | -5e-05 | -4e-05 | 0.1273 | -0.00108 | -0.00061 | -0.00022 | -0.0034 | -0.05961 | 2e-05 | 0.00061 | -5e-05 | 0.00547 | -0.00704 | -0.00085 | 0.00021 | 0.07588 | 0.00602 | -0.02925
[GR-MK] [DIR] TIE 400 kV Thessaloniki - Dubrovo | N-1 TIE 400 kV Tirana 2 – Podgorica 2 | 0.02267 | -0.00024 | -0.00536 | 0 | 0.04349 | -0.0001 | 0.00018 | 0.00013 | -9e-05 | -7e-05 | 0.13351 | -0.00216 | -0.00037 | -0.00039 | -0.00577 | -0.05495 | 3e-05 | 0.00088 | -9e-05 | 0.00801 | -0.00604 | -0.0013 | 0.00047 | 0.08137 | 0.00736 | -0.02586
[GR-MK] [DIR] TIE 400 kV Thessaloniki - Dubrovo | N-1 OHL 400 kV Elbasan 2 - Tirana 2 | 0.01313 | -0.00025 | -0.00512 | 0 | 0.04419 | -9e-05 | 0.00017 | 0.00012 | -8e-05 | -7e-05 | 0.13755 | -0.00202 | -0.00045 | -0.00037 | -0.00659 | -0.05463 | 3e-05 | 0.00086 | -8e-05 | 0.00792 | -0.00658 | -0.00126 | 0.00043 | 0.0826 | 0.00739 | -0.03087
[GR-MK] [DIR] TIE 400 kV Thessaloniki - Dubrovo | N-1 OHL 400 kV Elbasan 2 - Zemblak | -0.01222 | -0.00029 | -0.00899 | 0 | 0.05359 | -0.00015 | 0.00032 | 0.0002 | -0.00013 | -0.00011 | 0.15926 | -0.00366 | -0.00014 | -0.00063 | -0.01448 | -0.04354 | 5e-05 | 0.0013 | -0.00013 | 0.01221 | -0.00567 | -0.00198 | 0.00083 | 0.09394 | 0.00969 | -0.0338
[GR-MK] [DIR] TIE 400 kV Thessaloniki - Dubrovo | N-1 OHL 400 kV Vetren - Chervena Mogila | 0.01148 | -0.00024 | -0.00357 | 0 | 0.0441 | -7e-05 | 0.0001 | 0.0001 | -6e-05 | -5e-05 | 0.12578 | -0.00135 | -0.00064 | -0.00027 | -0.00436 | -0.06149 | 3e-05 | 0.00072 | -6e-05 | 0.00603 | -0.00756 | -0.001 | 0.00027 | 0.08277 | 0.00692 | -0.03072
[GR-MK] [DIR] TIE 400 kV Thessaloniki - Dubrovo | N-1 OHL 400 kV Plovdiv - Vetren | 0.01148 | -0.00024 | -0.00357 | 0 | 0.0441 | -7e-05 | 0.0001 | 0.0001 | -6e-05 | -5e-05 | 0.12578 | -0.00135 | -0.00064 | -0.00027 | -0.00436 | -0.06149 | 3e-05 | 0.00072 | -6e-05 | 0.00603 | -0.00756 | -0.001 | 0.00027 | 0.08277 | 0.00692 | -0.03072
[GR-MK] [DIR] TIE 400 kV Thessaloniki - Dubrovo | N-1 OHL 400 kV Maritsa Iztok 2 - Maritsa Iztok 3 | 0.01302 | -0.00021 | -0.0028 | 0 | 0.03951 | -6e-05 | 8e-05 | 8e-05 | -5e-05 | -4e-05 | 0.12737 | -0.00102 | -0.0006 | -0.00021 | -0.00321 | -0.05935 | 2e-05 | 0.00059 | -5e-05 | 0.00542 | -0.00686 | -0.00081 | 0.0002 | 0.07936 | 0.00574 | -0.02896
[GR-MK] [DIR] TIE 400 kV Thessaloniki - Dubrovo | N-1 OHL 400 kV Maritsa Iztok - Maritsa Iztok 3 ck. 1&2 | 0.01217 | -0.00023 | -0.00318 | 0 | 0.03838 | -6e-05 | 9e-05 | 9e-05 | -5e-05 | -5e-05 | 0.12614 | -0.00118 | -0.00062 | -0.00024 | -0.00379 | -0.06049 | 2e-05 | 0.00065 | -5e-05 | 0.0057 | -0.00716 | -0.0009 | 0.00023 | 0.08034 | 0.00629 | -0.02981
[GR-MK] [DIR] TIE 400 kV Thessaloniki - Dubrovo | N-1 OHL 400 kV Maritsa Iztok - Plovdiv ck. 1&2 | 0.0117 | -0.00026 | -0.00375 | 0 | 0.04836 | -8e-05 | 0.00011 | 0.0001 | -6e-05 | -6e-05 | 0.12739 | -0.00143 | -0.0007 | -0.00029 | -0.00449 | -0.06095 | 3e-05 | 0.00077 | -6e-05 | 0.00582 | -0.00811 | -0.00106 | 0.00028 | 0.09213 | 0.0076 | -0.03094
[GR-MK] [DIR] TIE 400 kV Thessaloniki - Dubrovo | N-1 OHL 400 kV Varna - Burgas ck. 1&2 | 0.01606 | -0.00016 | -0.0015 | 0 | 0.04962 | -3e-05 | 3e-05 | 5e-05 | -3e-05 | -2e-05 | 0.13216 | -0.00047 | -0.00055 | -0.00012 | -0.00118 | -0.05523 | 1e-05 | 0.00038 | -3e-05 | 0.00438 | -0.00587 | -0.00051 | 8e-05 | 0.08849 | 0.00392 | -0.026
[GR-MK] [DIR] TIE 400 kV Thessaloniki - Dubrovo | N-1 OHL 400 kV Burgas- Maritsa Iztok 2 | 0.01302 | -0.00021 | -0.0028 | 0 | 0.04172 | -6e-05 | 8e-05 | 8e-05 | -5e-05 | -4e-05 | 0.12737 | -0.00102 | -0.0006 | -0.00021 | -0.00321 | -0.05935 | 2e-05 | 0.00059 | -5e-05 | 0.00542 | -0.00686 | -0.00081 | 0.0002 | 0.07936 | 0.00574 | -0.02896
[GR-MK] [DIR] TIE 400 kV Thessaloniki - Dubrovo | N-1 OHL 400 kV Sofia Zapad - Chervena Mogila ck. 1&2 | 0.01245 | -0.00022 | -0.00307 | 0 | 0.03944 | -6e-05 | 8e-05 | 9e-05 | -5e-05 | -5e-05 | 0.12655 | -0.00114 | -0.00061 | -0.00023 | -0.00362 | -0.06002 | 2e-05 | 0.00063 | -5e-05 | 0.00559 | -0.00711 | -0.00088 | 0.00022 | 0.07698 | 0.00618 | -0.02954
[GR-MK] [DIR] TIE 400 kV Thessaloniki - Dubrovo | N-1 OHL 400 kV Chervena Mogila - Blagoevgrad ck. 1&2 | 0.02351 | -0.00019 | -0.00025 | 0 | 0.03813 | -2e-05 | -3e-05 | 3e-05 | -2e-05 | -1e-05 | 0.15337 | 2e-05 | -0.00084 | -5e-05 | 0.00179 | -0.04374 | 1e-05 | 0.00033 | -2e-05 | 0.00162 | -0.00768 | -0.00037 | -6e-05 | 0.08365 | 0.00483 | -0.02224
[GR-MK] [DIR] TIE 400 kV Thessaloniki - Dubrovo | N-1 OHL 400 kV Kozloduy - Sofia Zapad ck. 1&2 | 0.01182 | -0.00023 | -0.0033 | 0 | 0.039 | -7e-05 | 9e-05 | 9e-05 | -6e-05 | -5e-05 | 0.12558 | -0.00123 | -0.0006 | -0.00025 | -0.00401 | -0.06098 | 2e-05 | 0.00066 | -6e-05 | 0.00605 | -0.00716 | -0.00092 | 0.00024 | 0.07643 | 0.0063 | -0.03016
[GR-MK] [DIR] TIE 400 kV Thessaloniki - Dubrovo | N-1 OHL 400 kV Filippoi - Komotini ck. 1&2 | 0.02769 | -0.0001 | 0.00194 | 0 | 0.01388 | 2e-05 | -0.0001 | -2e-05 | 2e-05 | 2e-05 | 0.1571 | 0.00096 | -0.0007 | 0.00011 | 0.005 | -0.03857 | -1e-05 | -4e-05 | 2e-05 | -7e-05 | -0.00558 | 0.00017 | -0.00026 | 0.0247 | 0.00139 | -0.01735
[GR-MK] [DIR] TIE 400 kV Thessaloniki - Dubrovo | N-1 OHL 400 kV Filippoi - Lagadas ck. 1&2 | 0.01488 | -0.0002 | -0.00226 | 0 | 0.03499 | -5e-05 | 5e-05 | 7e-05 | -4e-05 | -3e-05 | 0.13109 | -0.0008 | -0.00063 | -0.00018 | -0.00223 | -0.05668 | 2e-05 | 0.00052 | -4e-05 | 0.0047 | -0.00684 | -0.00071 | 0.00014 | 0.06786 | 0.00538 | -0.02759
[GR-MK] [DIR] TIE 400 kV Thessaloniki - Dubrovo | N-1 OHL 400 kV Meliti - Amideo ck. 1&2 | 0.02707 | -0.00036 | -0.00453 | 0 | 0.06138 | -9e-05 | 0.00011 | 0.00013 | -8e-05 | -7e-05 | 0.25375 | -0.00158 | -0.00106 | -0.00034 | -0.00545 | -0.20185 | 3e-05 | 0.00096 | -8e-05 | 0.00891 | -0.01178 | -0.00132 | 0.0003 | 0.11785 | 0.0096 | -0.05908
[GR-MK] [DIR] TIE 400 kV Thessaloniki - Dubrovo | N-1 OHL 400 kV Amideo - Lagadas ck. 1&2 | 0.00072 | -0.00029 | -0.00649 | 0 | 0.05163 | -0.00012 | 0.00021 | 0.00015 | -0.0001 | -9e-05 | 0.10387 | -0.00255 | -0.00047 | -0.00046 | -0.0098 | -0.0808 | 4e-05 | 0.00105 | -0.0001 | 0.00978 | -0.00739 | -0.00155 | 0.00056 | 0.09486 | 0.00877 | -0.03811
[GR-MK] [DIR] TIE 400 kV Thessaloniki - Dubrovo | N-1 OHL 400 kV Thessaloniki - Lagadas ck. 1&2 | 0.0405 | -4e-05 | 0.00548 | 0 | 0.00465 | 7e-05 | -0.00024 | -9e-05 | 7e-05 | 6e-05 | 0.18752 | 0.00242 | -0.00091 | 0.00035 | 0.01154 | -0.02812 | -3e-05 | -0.00045 | 7e-05 | -0.00495 | -0.00567 | 0.00084 | -0.00061 | 0.02287 | -0.00081 | -0.00854
[GR-AL] [DIR] TIE 400 kV Kardia - Zemblak | BC | 0.18533 | 0.00047 | 0.03977 | 1e-05 | -0.09665 | 0.00059 | -0.00159 | -0.00075 | 0.00055 | 0.00047 | -0.221 | 0.01698 | -0.00315 | 0.00265 | 0.07401 | -0.11429 | -0.00021 | -0.00446 | 0.00055 | -0.04428 | -0.00967 | 0.00738 | -0.00407 | -0.11661 | -0.02367 | 0.02805
[GR-AL] [DIR] TIE 400 kV Kardia - Zemblak | N-1 TIE 400 kV Thessaloniki - Blagoevgrad | 0.17709 | 0.00044 | 0.03765 | 1e-05 | -0.09294 | 0.00056 | -0.00151 | -0.00071 | 0.00052 | 0.00044 | -0.24103 | 0.01611 | -0.003 | 0.00251 | 0.06997 | -0.12592 | -0.0002 | -0.00423 | 0.00052 | -0.04131 | -0.0093 | 0.007 | -0.00385 | -0.12122 | -0.02259 | 0.02265
[GR-AL] [DIR] TIE 400 kV Kardia - Zemblak | N-1 TIE 400 kV Thessaloniki - Dubrovo | 0.18408 | 0.00049 | 0.04009 | 1e-05 | -0.10067 | 0.0006 | -0.0016 | -0.00076 | 0.00056 | 0.00047 | -0.23388 | 0.0171 | -0.00309 | 0.00267 | 0.07439 | -0.10812 | -0.00021 | -0.00453 | 0.00055 | -0.04486 | -0.00894 | 0.00747 | -0.00409 | -0.12444 | -0.0243 | 0.03108
[GR-AL] [DIR] TIE 400 kV Kardia - Zemblak | N-1 TIE 400 kV Meliti - Bitola | 0.1794 | 0.00052 | 0.04033 | 1e-05 | -0.10547 | 0.0006 | -0.0016 | -0.00077 | 0.00056 | 0.00048 | -0.27204 | 0.01714 | -0.00297 | 0.00269 | 0.07471 | -0.05772 | -0.00021 | -0.00459 | 0.00056 | -0.04557 | -0.00779 | 0.00756 | -0.0041 | -0.13305 | -0.02503 | 0.0398
[GR-AL] [DIR] TIE 400 kV Kardia - Zemblak | N-1 TIE 400 kV Arachthos - Galatina | 0.18533 | 0.00047 | 0.03977 | 1e-05 | -0.09665 | 0.00059 | -0.00159 | -0.00075 | 0.00055 | 0.00047 | -0.221 | 0.01698 | -0.00315 | 0.00265 | 0.07401 | -0.11429 | -0.00021 | -0.00446 | 0.00055 | -0.04428 | -0.00967 | 0.00738 | -0.00407 | -0.11661 | -0.02367 | 0.02805
[GR-AL] [DIR] TIE 400 kV Kardia - Zemblak | N-1 TIE 400 kV Nea Santa - Babaeski | 0.18343 | 0.00045 | 0.03915 | 1e-05 | -0.09363 | 0.00058 | -0.00157 | -0.00074 | 0.00054 | 0.00046 | -0.22494 | 0.01672 | -0.00314 | 0.0026 | 0.07294 | -0.11697 | -0.00021 | -0.00438 | 0.00054 | -0.04357 | -0.00986 | 0.00725 | -0.00401 | -0.09776 | -0.02307 | 0.02653
[GR-AL] [DIR] TIE 400 kV Kardia - Zemblak | N-1 OHL 400 kV Kosovo B - Urosevac | 0.19214 | 0.00056 | 0.04441 | 2e-05 | -0.11257 | 0.00066 | -0.00176 | -0.00084 | 0.00062 | 0.00052 | -0.24794 | 0.01884 | -0.00333 | 0.00295 | 0.08307 | -0.16625 | -0.00023 | -0.00503 | 0.00061 | -0.05035 | -0.00909 | 0.00829 | -0.00451 | -0.13531 | -0.02709 | 0.05448
[GR-AL] [DIR] TIE 400 kV Kardia - Zemblak | N-1 TIE 400 kV Pec 3 - Ribarevina | 0.17952 | 0.00052 | 0.04567 | 2e-05 | -0.10674 | 0.00068 | -0.00183 | -0.00086 | 0.00063 | 0.00054 | -0.23186 | 0.01945 | -0.00371 | 0.00303 | 0.08876 | -0.12969 | -0.00024 | -0.00509 | 0.00063 | -0.05066 | -0.01202 | 0.00844 | -0.00468 | -0.12683 | -0.02664 | 0.00323
[GR-AL] [DIR] TIE 400 kV Kardia - Zemblak | N-1 TIE 400 kV Maritsa 3 - Hamitabat 1 | 0.185 | 0.00046 | 0.03967 | 1e-05 | -0.09614 | 0.00059 | -0.00159 | -0.00075 | 0.00055 | 0.00047 | -0.22167 | 0.01693 | -0.00315 | 0.00264 | 0.07383 | -0.11475 | -0.00021 | -0.00445 | 0.00055 | -0.04416 | -0.0097 | 0.00736 | -0.00406 | -0.12171 | -0.02356 | 0.02779
[GR-AL] [DIR] TIE 400 kV Kardia - Zemblak | N-1 TIE 400 kV Maritsa 3 - Hamitabat 2 | 0.18485 | 0.00046 | 0.03961 | 1e-05 | -0.09589 | 0.00059 | -0.00159 | -0.00075 | 0.00055 | 0.00047 | -0.222 | 0.01691 | -0.00315 | 0.00264 | 0.07374 | -0.11497 | -0.00021 | -0.00444 | 0.00055 | -0.0441 | -0.00972 | 0.00735 | -0.00405 | -0.12416 | -0.02351 | 0.02766
[GR-AL] [DIR] TIE 400 kV Kardia - Zemblak | N-1 TIE 400 kV Sofia Zapad - Nis | 0.18748 | 0.00059 | 0.04247 | 1e-05 | -0.11403 | 0.00064 | -0.00169 | -0.00082 | 0.00059 | 0.00051 | -0.22726 | 0.01808 | -0.00297 | 0.00285 | 0.07738 | -0.11734 | -0.00023 | -0.00491 | 0.00059 | -0.05001 | -0.00623 | 0.00805 | -0.00432 | -0.1307 | -0.02699 | 0.03365
[GR-AL] [DIR] TIE 400 kV Kardia - Zemblak | N-1 TIE 400 kV Kosovo B - Nis 2 | 0.20953 | 0.00049 | 0.04643 | 2e-05 | -0.10101 | 0.00068 | -0.00185 | -0.00086 | 0.00063 | 0.00054 | -0.21227 | 0.01962 | -0.00389 | 0.00304 | 0.08903 | -0.10087 | -0.00024 | -0.00507 | 0.00063 | -0.05065 | -0.01375 | 0.00844 | -0.00473 | -0.11818 | -0.02601 | 0.06617
[GR-AL] [DIR] TIE 400 kV Kardia - Zemblak | N-1 TIE 400 kV Vranje 4 - Stip | 0.18093 | 0.00051 | 0.03959 | 1e-05 | -0.10318 | 0.0006 | -0.00158 | -0.00076 | 0.00055 | 0.00047 | -0.23335 | 0.01691 | -0.00295 | 0.00265 | 0.07271 | -0.1287 | -0.00021 | -0.00452 | 0.00055 | -0.04505 | -0.00769 | 0.00744 | -0.00404 | -0.12456 | -0.02453 | 0.02562
[GR-AL] [DIR] TIE 400 kV Kardia - Zemblak | N-1 OHL 400 kV Vranje 4 - Leskovac 2 | 0.18216 | 0.0005 | 0.03964 | 1e-05 | -0.10135 | 0.0006 | -0.00158 | -0.00076 | 0.00055 | 0.00047 | -0.22989 | 0.01693 | -0.00301 | 0.00265 | 0.07308 | -0.12466 | -0.00021 | -0.00451 | 0.00055 | -0.04483 | -0.00824 | 0.00742 | -0.00405 | -0.12233 | -0.02429 | 0.0263
[GR-AL] [DIR] TIE 400 kV Kardia - Zemblak | N-1 OHL 400 kV Nis 2 - Leskovac 2 | 0.18264 | 0.00049 | 0.03966 | 1e-05 | -0.10064 | 0.00059 | -0.00158 | -0.00076 | 0.00055 | 0.00047 | -0.22854 | 0.01693 | -0.00303 | 0.00265 | 0.07322 | -0.12308 | -0.00021 | -0.0045 | 0.00055 | -0.04475 | -0.00846 | 0.00742 | -0.00405 | -0.12146 | -0.0242 | 0.02657
[GR-AL] [DIR] TIE 400 kV Kardia - Zemblak | N-1 OHL 400 kV Bitola 2 - Dubrovo | 0.18285 | 0.00047 | 0.03931 | 1e-05 | -0.09659 | 0.00059 | -0.00157 | -0.00075 | 0.00055 | 0.00046 | -0.22866 | 0.01678 | -0.00309 | 0.00262 | 0.07304 | -0.12299 | -0.00021 | -0.00442 | 0.00054 | -0.0438 | -0.00934 | 0.00731 | -0.00402 | -0.11784 | -0.02353 | 0.0272
[GR-AL] [DIR] TIE 400 kV Kardia - Zemblak | N-1 OHL 400 kV Dubrovo - Stip | 0.17755 | 0.00046 | 0.03795 | 1e-05 | -0.09545 | 0.00057 | -0.00152 | -0.00072 | 0.00053 | 0.00045 | -0.23608 | 0.01624 | -0.00296 | 0.00253 | 0.07017 | -0.1315 | -0.0002 | -0.00429 | 0.00053 | -0.04225 | -0.00872 | 0.00708 | -0.00389 | -0.11948 | -0.023 | 0.02136
[GR-AL] [DIR] TIE 400 kV Kardia - Zemblak | N-1 TIE 400 kV Chervena Mogila - Stip | 0.18391 | 0.00046 | 0.03926 | 1e-05 | -0.09494 | 0.00059 | -0.00157 | -0.00074 | 0.00054 | 0.00046 | -0.22276 | 0.01677 | -0.00314 | 0.00261 | 0.07312 | -0.11735 | -0.00021 | -0.0044 | 0.00054 | -0.04351 | -0.00979 | 0.00728 | -0.00402 | -0.11576 | -0.02328 | 0.02647
[GR-AL] [DIR] TIE 400 kV Kardia - Zemblak | N-1 OHL 400 kV Skopje 4 - Skopje 5 | 0.19689 | 0.00058 | 0.04535 | 2e-05 | -0.11535 | 0.00068 | -0.00179 | -0.00086 | 0.00063 | 0.00053 | -0.25254 | 0.01917 | -0.00335 | 0.003 | 0.08478 | -0.13618 | -0.00024 | -0.00513 | 0.00062 | -0.05157 | -0.00893 | 0.00845 | -0.00459 | -0.13857 | -0.02772 | 0.06035
[GR-AL] [DIR] TIE 400 kV Kardia - Zemblak | N-1 TIE 400 kV Skopje 5 - Urosevac | 0.20636 | 0.00067 | 0.0498 | 2e-05 | -0.13 | 0.00074 | -0.00195 | -0.00094 | 0.00069 | 0.00058 | -0.27595 | 0.02092 | -0.00351 | 0.00329 | 0.09337 | -0.22032 | -0.00026 | -0.00566 | 0.00068 | -0.05735 | -0.00841 | 0.0093 | -0.00501 | -0.15544 | -0.03092 | 0.08578
[GR-AL] [DIR] TIE 400 kV Kardia - Zemblak | N-1 OHL 400 kV Habitabat NGCC - Babaeski | 0.18499 | 0.00046 | 0.03966 | 1e-05 | -0.09611 | 0.00059 | -0.00159 | -0.00075 | 0.00055 | 0.00047 | -0.22171 | 0.01693 | -0.00315 | 0.00264 | 0.07382 | -0.11477 | -0.00021 | -0.00445 | 0.00055 | -0.04415 | -0.0097 | 0.00736 | -0.00406 | -0.11609 | -0.02356 | 0.02778
[GR-AL] [DIR] TIE 400 kV Kardia - Zemblak | N-1 TIE 400 kV Tirana 2 – Podgorica 2 | 0.24369 | 0.00038 | 0.02726 | 1e-05 | -0.07341 | 0.0004 | -0.00105 | -0.00051 | 0.00037 | 0.00032 | -0.17972 | 0.01136 | -0.00181 | 0.00178 | 0.06253 | -0.08374 | -0.00014 | -0.00309 | 0.00037 | -0.03124 | -0.00376 | 0.00506 | -0.00269 | -0.09071 | -0.01715 | 0.04953
[GR-AL] [DIR] TIE 400 kV Kardia - Zemblak | N-1 OHL 400 kV Elbasan 2 - Tirana 2 | 0.18973 | 0.00035 | 0.0298 | 1e-05 | -0.07236 | 0.00044 | -0.00119 | -0.00056 | 0.00041 | 0.00035 | -0.16394 | 0.01268 | -0.00234 | 0.00197 | 0.05967 | -0.08542 | -0.00016 | -0.00333 | 0.00041 | -0.03309 | -0.00711 | 0.00551 | -0.00303 | -0.08734 | -0.01769 | 0.02221
[GR-AL] [DIR] TIE 400 kV Kardia - Zemblak | N-1 OHL 400 kV Vetren - Chervena Mogila | 0.18544 | 0.00047 | 0.03984 | 1e-05 | -0.09738 | 0.00059 | -0.00159 | -0.00075 | 0.00055 | 0.00047 | -0.22095 | 0.01701 | -0.00315 | 0.00265 | 0.07411 | -0.11412 | -0.00021 | -0.00448 | 0.00055 | -0.04433 | -0.0096 | 0.0074 | -0.00407 | -0.11753 | -0.02378 | 0.0282
[GR-AL] [DIR] TIE 400 kV Kardia - Zemblak | N-1 OHL 400 kV Plovdiv - Vetren | 0.18544 | 0.00047 | 0.03984 | 1e-05 | -0.09738 | 0.00059 | -0.00159 | -0.00075 | 0.00055 | 0.00047 | -0.22095 | 0.01701 | -0.00315 | 0.00265 | 0.07411 | -0.11412 | -0.00021 | -0.00448 | 0.00055 | -0.04433 | -0.0096 | 0.0074 | -0.00407 | -0.11753 | -0.02378 | 0.0282
[GR-AL] [DIR] TIE 400 kV Kardia - Zemblak | N-1 OHL 400 kV Maritsa Iztok 2 - Maritsa Iztok 3 | 0.18454 | 0.00045 | 0.03944 | 1e-05 | -0.09684 | 0.00059 | -0.00158 | -0.00075 | 0.00055 | 0.00046 | -0.22227 | 0.01683 | -0.00317 | 0.00262 | 0.07349 | -0.11537 | -0.00021 | -0.00441 | 0.00054 | -0.04401 | -0.00992 | 0.00731 | -0.00404 | -0.1193 | -0.0232 | 0.02728
[GR-AL] [DIR] TIE 400 kV Kardia - Zemblak | N-1 OHL 400 kV Maritsa Iztok - Maritsa Iztok 3 ck. 1&2 | 0.18535 | 0.00047 | 0.03979 | 1e-05 | -0.0964 | 0.00059 | -0.00159 | -0.00075 | 0.00055 | 0.00047 | -0.221 | 0.01698 | -0.00315 | 0.00265 | 0.07403 | -0.11427 | -0.00021 | -0.00447 | 0.00055 | -0.04428 | -0.00965 | 0.00739 | -0.00407 | -0.11756 | -0.02369 | 0.02808
[GR-AL] [DIR] TIE 400 kV Kardia - Zemblak | N-1 OHL 400 kV Maritsa Iztok - Plovdiv ck. 1&2 | 0.18551 | 0.00048 | 0.03998 | 1e-05 | -0.09969 | 0.0006 | -0.0016 | -0.00076 | 0.00056 | 0.00047 | -0.22142 | 0.01707 | -0.00312 | 0.00266 | 0.07427 | -0.11411 | -0.00021 | -0.00451 | 0.00055 | -0.04433 | -0.00933 | 0.00744 | -0.00409 | -0.12179 | -0.02414 | 0.02847
[GR-AL] [DIR] TIE 400 kV Kardia - Zemblak | N-1 OHL 400 kV Varna - Burgas ck. 1&2 | 0.18124 | 0.0004 | 0.03803 | 1e-05 | -0.10767 | 0.00056 | -0.00153 | -0.00071 | 0.00052 | 0.00044 | -0.22745 | 0.01624 | -0.00322 | 0.00252 | 0.0713 | -0.11983 | -0.0002 | -0.00419 | 0.00052 | -0.04289 | -0.01098 | 0.00698 | -0.00391 | -0.1292 | -0.02123 | 0.02409
[GR-AL] [DIR] TIE 400 kV Kardia - Zemblak | N-1 OHL 400 kV Burgas- Maritsa Iztok 2 | 0.18454 | 0.00045 | 0.03944 | 1e-05 | -0.0991 | 0.00059 | -0.00158 | -0.00075 | 0.00055 | 0.00046 | -0.22227 | 0.01683 | -0.00317 | 0.00262 | 0.07349 | -0.11537 | -0.00021 | -0.00441 | 0.00054 | -0.04401 | -0.00992 | 0.00731 | -0.00404 | -0.1193 | -0.0232 | 0.02728
[GR-AL] [DIR] TIE 400 kV Kardia - Zemblak | N-1 OHL 400 kV Sofia Zapad - Chervena Mogila ck. 1&2 | 0.17867 | 0.00045 | 0.03801 | 1e-05 | -0.10003 | 0.00057 | -0.00152 | -0.00072 | 0.00053 | 0.00045 | -0.23455 | 0.01627 | -0.00299 | 0.00254 | 0.07057 | -0.12692 | -0.0002 | -0.00429 | 0.00053 | -0.04128 | -0.00919 | 0.00708 | -0.00389 | -0.12453 | -0.02313 | 0.02258
[GR-AL] [DIR] TIE 400 kV Kardia - Zemblak | N-1 OHL 400 kV Chervena Mogila - Blagoevgrad ck. 1&2 | 0.17947 | 0.00045 | 0.03828 | 1e-05 | -0.09603 | 0.00057 | -0.00153 | -0.00073 | 0.00053 | 0.00045 | -0.23516 | 0.01636 | -0.00304 | 0.00255 | 0.07115 | -0.12296 | -0.0002 | -0.0043 | 0.00053 | -0.04217 | -0.00936 | 0.00711 | -0.00392 | -0.1202 | -0.02295 | 0.02417
[GR-AL] [DIR] TIE 400 kV Kardia - Zemblak | N-1 OHL 400 kV Kozloduy - Sofia Zapad ck. 1&2 | 0.18453 | 0.00046 | 0.03945 | 1e-05 | -0.09729 | 0.00059 | -0.00158 | -0.00075 | 0.00055 | 0.00046 | -0.22205 | 0.01685 | -0.00314 | 0.00262 | 0.07348 | -0.11537 | -0.00021 | -0.00442 | 0.00054 | -0.04359 | -0.00979 | 0.00732 | -0.00404 | -0.1172 | -0.02348 | 0.02718
[GR-AL] [DIR] TIE 400 kV Kardia - Zemblak | N-1 OHL 400 kV Filippoi - Komotini ck. 1&2 | 0.17602 | 0.00039 | 0.03672 | 1e-05 | -0.08131 | 0.00054 | -0.00148 | -0.00069 | 0.00051 | 0.00043 | -0.23966 | 0.0157 | -0.0031 | 0.00244 | 0.06876 | -0.12745 | -0.00019 | -0.00406 | 0.0005 | -0.04081 | -0.01058 | 0.00675 | -0.00378 | -0.08525 | -0.02077 | 0.02061
[GR-AL] [DIR] TIE 400 kV Kardia - Zemblak | N-1 OHL 400 kV Filippoi - Lagadas ck. 1&2 | 0.18374 | 0.00045 | 0.03925 | 1e-05 | -0.09404 | 0.00058 | -0.00157 | -0.00074 | 0.00054 | 0.00046 | -0.22398 | 0.01676 | -0.00314 | 0.00261 | 0.07312 | -0.11654 | -0.00021 | -0.00439 | 0.00054 | -0.04369 | -0.00982 | 0.00727 | -0.00402 | -0.11126 | -0.02317 | 0.02678
[GR-AL] [DIR] TIE 400 kV Kardia - Zemblak | N-1 OHL 400 kV Meliti - Amideo ck. 1&2 | 0.1794 | 0.00052 | 0.04033 | 1e-05 | -0.10547 | 0.0006 | -0.0016 | -0.00077 | 0.00056 | 0.00048 | -0.27204 | 0.01714 | -0.00297 | 0.00269 | 0.07471 | -0.05772 | -0.00021 | -0.00459 | 0.00056 | -0.04557 | -0.00779 | 0.00756 | -0.0041 | -0.13305 | -0.02503 | 0.0398
[GR-AL] [DIR] TIE 400 kV Kardia - Zemblak | N-1 OHL 400 kV Amideo - Lagadas ck. 1&2 | 0.1822 | 0.00045 | 0.03886 | 1e-05 | -0.09332 | 0.00058 | -0.00156 | -0.00073 | 0.00054 | 0.00046 | -0.22704 | 0.0166 | -0.00311 | 0.00259 | 0.07237 | -0.11982 | -0.0002 | -0.00435 | 0.00054 | -0.04317 | -0.00975 | 0.0072 | -0.00398 | -0.1117 | -0.02297 | 0.02577
[GR-AL] [DIR] TIE 400 kV Kardia - Zemblak | N-1 OHL 400 kV Thessaloniki - Lagadas ck. 1&2 | 0.18086 | 0.00044 | 0.03841 | 1e-05 | -0.09117 | 0.00057 | -0.00154 | -0.00073 | 0.00053 | 0.00045 | -0.2307 | 0.01641 | -0.00311 | 0.00255 | 0.0716 | -0.11939 | -0.0002 | -0.00429 | 0.00053 | -0.0426 | -0.00989 | 0.00711 | -0.00394 | -0.1081 | -0.02256 | 0.0247
[GR-TR] [DIR] TIE 400 kV Nea Santa - Babaeski | BC | -0.03887 | -0.00033 | -0.01279 | 0 | 0.06202 | -0.00021 | 0.00048 | 0.00027 | -0.00019 | -0.00016 | -0.08081 | -0.00535 | 0.00022 | -0.00088 | -0.02202 | -0.05494 | 7e-05 | 0.00172 | -0.00019 | 0.01448 | -0.00393 | -0.00267 | 0.00122 | 0.38685 | 0.01223 | -0.03119
[GR-TR] [DIR] TIE 400 kV Nea Santa - Babaeski | N-1 TIE 400 kV Thessaloniki - Blagoevgrad | -0.04833 | -0.00036 | -0.01523 | -1e-05 | 0.06629 | -0.00024 | 0.00057 | 0.00031 | -0.00022 | -0.00019 | -0.10382 | -0.00635 | 0.0004 | -0.00104 | -0.02666 | -0.0683 | 9e-05 | 0.00199 | -0.00022 | 0.01788 | -0.00351 | -0.00312 | 0.00146 | 0.38155 | 0.01347 | -0.03739
[GR-TR] [DIR] TIE 400 kV Nea Santa - Babaeski | N-1 TIE 400 kV Thessaloniki - Dubrovo | -0.03963 | -0.00031 | -0.0126 | 0 | 0.05957 | -0.0002 | 0.00047 | 0.00026 | -0.00018 | -0.00016 | -0.08866 | -0.00527 | 0.00025 | -0.00087 | -0.02179 | -0.05118 | 7e-05 | 0.00168 | -0.00018 | 0.01412 | -0.00349 | -0.00262 | 0.0012 | 0.38207 | 0.01185 | -0.02934
[GR-TR] [DIR] TIE 400 kV Nea Santa - Babaeski | N-1 TIE 400 kV Meliti - Bitola | -0.04062 | -0.00031 | -0.01262 | 0 | 0.05942 | -0.0002 | 0.00047 | 0.00026 | -0.00019 | -0.00016 | -0.09586 | -0.0053 | 0.00027 | -0.00087 | -0.02181 | -0.03827 | 7e-05 | 0.00168 | -0.00018 | 0.0141 | -0.00338 | -0.00262 | 0.00121 | 0.382 | 0.01183 | -0.02772
[GR-TR] [DIR] TIE 400 kV Nea Santa - Babaeski | N-1 TIE 400 kV Arachthos - Galatina | -0.03887 | -0.00033 | -0.01279 | 0 | 0.06202 | -0.00021 | 0.00048 | 0.00027 | -0.00019 | -0.00016 | -0.08081 | -0.00535 | 0.00022 | -0.00088 | -0.02202 | -0.05494 | 7e-05 | 0.00172 | -0.00019 | 0.01448 | -0.00393 | -0.00267 | 0.00122 | 0.38685 | 0.01223 | -0.03119
[GR-TR] [DIR] TIE 400 kV Nea Santa - Babaeski | N-1 TIE 400 kV Kardia - Zemblak / N-1 TIE 150 kV Mourtos - Bistrica | -0.02364 | -0.00029 | -0.00963 | 0 | 0.05435 | -0.00016 | 0.00035 | 0.00021 | -0.00014 | -0.00012 | -0.0994 | -0.004 | -3e-05 | -0.00067 | -0.01611 | -0.06401 | 6e-05 | 0.00137 | -0.00014 | 0.01096 | -0.0047 | -0.00208 | 0.0009 | 0.37759 | 0.01035 | -0.02895
[GR-TR] [DIR] TIE 400 kV Nea Santa - Babaeski | N-1 OHL 400 kV Kosovo B - Urosevac | -0.03775 | -0.00031 | -0.01203 | 0 | 0.05941 | -0.0002 | 0.00045 | 0.00025 | -0.00018 | -0.00015 | -0.08523 | -0.00504 | 0.00019 | -0.00083 | -0.02053 | -0.06347 | 7e-05 | 0.00163 | -0.00018 | 0.01348 | -0.00384 | -0.00252 | 0.00115 | 0.38378 | 0.01167 | -0.02685
[GR-TR] [DIR] TIE 400 kV Nea Santa - Babaeski | N-1 TIE 400 kV Pec 3 - Ribarevina | -0.03935 | -0.00032 | -0.0123 | 0 | 0.06119 | -0.0002 | 0.00046 | 0.00026 | -0.00018 | -0.00015 | -0.08171 | -0.00514 | 0.00017 | -0.00085 | -0.0208 | -0.05621 | 7e-05 | 0.00167 | -0.00018 | 0.01395 | -0.00413 | -0.00258 | 0.00117 | 0.38601 | 0.01199 | -0.03323
[GR-TR] [DIR] TIE 400 kV Nea Santa - Babaeski | N-1 TIE 400 kV Maritsa 3 - Hamitabat 1 | -0.03223 | -0.00027 | -0.01061 | 0 | 0.05144 | -0.00017 | 0.0004 | 0.00022 | -0.00016 | -0.00013 | -0.06702 | -0.00443 | 0.00018 | -0.00073 | -0.01826 | -0.04556 | 6e-05 | 0.00143 | -0.00016 | 0.01201 | -0.00326 | -0.00221 | 0.00101 | 0.49152 | 0.01015 | -0.02586
[GR-TR] [DIR] TIE 400 kV Nea Santa - Babaeski | N-1 TIE 400 kV Maritsa 3 - Hamitabat 2 | -0.02905 | -0.00024 | -0.00956 | 0 | 0.04635 | -0.00016 | 0.00036 | 0.0002 | -0.00014 | -0.00012 | -0.0604 | -0.00399 | 0.00016 | -0.00066 | -0.01646 | -0.04106 | 5e-05 | 0.00129 | -0.00014 | 0.01082 | -0.00294 | -0.002 | 0.00091 | 0.54175 | 0.00914 | -0.02331
[GR-TR] [DIR] TIE 400 kV Nea Santa - Babaeski | N-1 TIE 400 kV Sofia Zapad - Nis | -0.03981 | -0.00038 | -0.01397 | 0 | 0.06961 | -0.00023 | 0.00052 | 0.0003 | -0.00021 | -0.00018 | -0.07808 | -0.00583 | 0.00013 | -0.00097 | -0.02349 | -0.05361 | 8e-05 | 0.00192 | -0.00021 | 0.01698 | -0.00543 | -0.00296 | 0.00133 | 0.393 | 0.01368 | -0.03363
[GR-TR] [DIR] TIE 400 kV Nea Santa - Babaeski | N-1 TIE 400 kV Kosovo B - Nis 2 | -0.04643 | -0.00033 | -0.01487 | -1e-05 | 0.06338 | -0.00023 | 0.00056 | 0.0003 | -0.00021 | -0.00018 | -0.08354 | -0.00617 | 0.00044 | -0.00101 | -0.02671 | -0.05913 | 8e-05 | 0.00191 | -0.00021 | 0.01647 | -0.00266 | -0.003 | 0.00142 | 0.38734 | 0.01296 | -0.0431
[GR-TR] [DIR] TIE 400 kV Nea Santa - Babaeski | N-1 TIE 400 kV Vranje 4 - Stip | -0.04048 | -0.00031 | -0.01286 | 0 | 0.05963 | -0.00021 | 0.00048 | 0.00027 | -0.00019 | -0.00016 | -0.08533 | -0.00537 | 0.00029 | -0.00088 | -0.02249 | -0.06021 | 7e-05 | 0.0017 | -0.00019 | 0.01419 | -0.00321 | -0.00265 | 0.00123 | 0.38394 | 0.01192 | -0.03207
[GR-TR] [DIR] TIE 400 kV Nea Santa - Babaeski | N-1 OHL 400 kV Vranje 4 - Leskovac 2 | -0.04003 | -0.00032 | -0.01284 | 0 | 0.0603 | -0.00021 | 0.00048 | 0.00027 | -0.00019 | -0.00016 | -0.08407 | -0.00536 | 0.00027 | -0.00088 | -0.02236 | -0.05874 | 7e-05 | 0.00171 | -0.00019 | 0.01427 | -0.00341 | -0.00266 | 0.00123 | 0.38475 | 0.012 | -0.03182
[GR-TR] [DIR] TIE 400 kV Nea Santa - Babaeski | N-1 OHL 400 kV Nis 2 - Leskovac 2 | -0.03985 | -0.00032 | -0.01283 | 0 | 0.06056 | -0.00021 | 0.00048 | 0.00027 | -0.00019 | -0.00016 | -0.08357 | -0.00536 | 0.00026 | -0.00088 | -0.02231 | -0.05816 | 7e-05 | 0.00171 | -0.00019 | 0.0143 | -0.00349 | -0.00266 | 0.00122 | 0.38507 | 0.01204 | -0.03173
[GR-TR] [DIR] TIE 400 kV Nea Santa - Babaeski | N-1 OHL 400 kV Bitola 2 - Dubrovo | -0.03986 | -0.00033 | -0.01297 | 0 | 0.06205 | -0.00021 | 0.00049 | 0.00027 | -0.00019 | -0.00016 | -0.08387 | -0.00542 | 0.00024 | -0.0009 | -0.02241 | -0.05841 | 7e-05 | 0.00174 | -0.00019 | 0.01467 | -0.0038 | -0.0027 | 0.00124 | 0.38636 | 0.01229 | -0.03152
[GR-TR] [DIR] TIE 400 kV Nea Santa - Babaeski | N-1 OHL 400 kV Dubrovo - Stip | -0.04597 | -0.00033 | -0.01445 | 0 | 0.06312 | -0.00023 | 0.00054 | 0.0003 | -0.00021 | -0.00018 | -0.09458 | -0.00602 | 0.00039 | -0.00099 | -0.02553 | -0.07065 | 8e-05 | 0.00188 | -0.00021 | 0.01633 | -0.00307 | -0.00294 | 0.00139 | 0.38423 | 0.01284 | -0.03729
[GR-TR] [DIR] TIE 400 kV Nea Santa - Babaeski | N-1 TIE 400 kV Chervena Mogila - Stip | -0.04357 | -0.00036 | -0.01449 | -1e-05 | 0.06771 | -0.00023 | 0.00054 | 0.0003 | -0.00021 | -0.00018 | -0.08666 | -0.00604 | 0.00027 | -0.001 | -0.02499 | -0.06513 | 8e-05 | 0.00193 | -0.00021 | 0.01704 | -0.00434 | -0.00301 | 0.00138 | 0.38968 | 0.0135 | -0.03643
[GR-TR] [DIR] TIE 400 kV Nea Santa - Babaeski | N-1 OHL 400 kV Skopje 4 - Skopje 5 | -0.037 | -0.00031 | -0.01189 | 0 | 0.059 | -0.00019 | 0.00044 | 0.00025 | -0.00018 | -0.00015 | -0.08591 | -0.00499 | 0.00018 | -0.00083 | -0.02028 | -0.05848 | 7e-05 | 0.00161 | -0.00018 | 0.0133 | -0.00381 | -0.0025 | 0.00113 | 0.3833 | 0.01158 | -0.02596
[GR-TR] [DIR] TIE 400 kV Nea Santa - Babaeski | N-1 TIE 400 kV Skopje 5 - Urosevac | -0.03558 | -0.0003 | -0.01122 | 0 | 0.0568 | -0.00018 | 0.00042 | 0.00024 | -0.00017 | -0.00014 | -0.08942 | -0.00473 | 0.00016 | -0.00078 | -0.01899 | -0.07154 | 7e-05 | 0.00153 | -0.00017 | 0.01243 | -0.00374 | -0.00237 | 0.00107 | 0.38077 | 0.0111 | -0.02215
[GR-TR] [DIR] TIE 400 kV Nea Santa - Babaeski | N-1 OHL 400 kV Habitabat NGCC - Babaeski | -0.03193 | -0.00027 | -0.01051 | 0 | 0.05095 | -0.00017 | 0.00039 | 0.00022 | -0.00015 | -0.00013 | -0.06638 | -0.00439 | 0.00018 | -0.00073 | -0.01809 | -0.04513 | 6e-05 | 0.00141 | -0.00015 | 0.01189 | -0.00323 | -0.00219 | 0.001 | 0.37611 | 0.01005 | -0.02562
[GR-TR] [DIR] TIE 400 kV Nea Santa - Babaeski | N-1 TIE 400 kV Tirana 2 – Podgorica 2 | -0.04502 | -0.00032 | -0.01147 | 0 | 0.05958 | -0.00019 | 0.00042 | 0.00024 | -0.00017 | -0.00014 | -0.08516 | -0.00475 | 7e-05 | -0.00079 | -0.02081 | -0.05816 | 7e-05 | 0.00157 | -0.00017 | 0.0131 | -0.00455 | -0.00243 | 0.00107 | 0.38412 | 0.01155 | -0.03345
[GR-TR] [DIR] TIE 400 kV Nea Santa - Babaeski | N-1 OHL 400 kV Elbasan 2 - Tirana 2 | -0.0392 | -0.00032 | -0.01205 | 0 | 0.06022 | -0.0002 | 0.00045 | 0.00026 | -0.00018 | -0.00015 | -0.08505 | -0.00503 | 0.00016 | -0.00083 | -0.02095 | -0.05708 | 7e-05 | 0.00164 | -0.00018 | 0.01365 | -0.00412 | -0.00253 | 0.00114 | 0.38467 | 0.01179 | -0.03075
[GR-TR] [DIR] TIE 400 kV Nea Santa - Babaeski | N-1 OHL 400 kV Elbasan 2 - Zemblak | -0.02985 | -0.0003 | -0.01063 | 0 | 0.05677 | -0.00018 | 0.00039 | 0.00023 | -0.00016 | -0.00013 | -0.09303 | -0.00442 | 4e-05 | -0.00074 | -0.01805 | -0.06116 | 6e-05 | 0.00148 | -0.00016 | 0.01207 | -0.00446 | -0.00227 | 0.001 | 0.38051 | 0.01095 | -0.02967
[GR-TR] [DIR] TIE 400 kV Nea Santa - Babaeski | N-1 OHL 400 kV Vetren - Chervena Mogila | -0.04028 | -0.00036 | -0.01362 | 0 | 0.0709 | -0.00022 | 0.00051 | 0.00029 | -0.0002 | -0.00017 | -0.08148 | -0.0057 | 0.00016 | -0.00095 | -0.02321 | -0.05697 | 8e-05 | 0.00186 | -0.0002 | 0.01512 | -0.00479 | -0.00288 | 0.00129 | 0.39806 | 0.01357 | -0.03309
[GR-TR] [DIR] TIE 400 kV Nea Santa - Babaeski | N-1 OHL 400 kV Plovdiv - Vetren | -0.04028 | -0.00036 | -0.01362 | 0 | 0.0709 | -0.00022 | 0.00051 | 0.00029 | -0.0002 | -0.00017 | -0.08148 | -0.0057 | 0.00016 | -0.00095 | -0.02321 | -0.05697 | 8e-05 | 0.00186 | -0.0002 | 0.01512 | -0.00479 | -0.00288 | 0.00129 | 0.39806 | 0.01357 | -0.03309
[GR-TR] [DIR] TIE 400 kV Nea Santa - Babaeski | N-1 OHL 400 kV Maritsa Iztok 2 - Maritsa Iztok 3 | -0.03707 | -0.0003 | -0.01203 | 0 | 0.06244 | -0.00019 | 0.00045 | 0.00025 | -0.00018 | -0.00015 | -0.07794 | -0.00502 | 0.00024 | -0.00083 | -0.02083 | -0.05249 | 7e-05 | 0.0016 | -0.00018 | 0.01386 | -0.00337 | -0.00249 | 0.00115 | 0.39296 | 0.01118 | -0.02945
[GR-TR] [DIR] TIE 400 kV Nea Santa - Babaeski | N-1 OHL 400 kV Maritsa Iztok - Maritsa Iztok 3 ck. 1&2 | -0.0408 | -0.0004 | -0.01416 | 0 | 0.03614 | -0.00024 | 0.00052 | 0.00031 | -0.00021 | -0.00018 | -0.0808 | -0.00594 | 7e-05 | -0.00099 | -0.02387 | -0.05728 | 8e-05 | 0.00198 | -0.00021 | 0.0151 | -0.00572 | -0.00303 | 0.00133 | 0.48493 | 0.01489 | -0.03408
[GR-TR] [DIR] TIE 400 kV Nea Santa - Babaeski | N-1 OHL 400 kV Maritsa Iztok - Plovdiv ck. 1&2 | -0.03981 | -0.00039 | -0.01386 | 0 | 0.07754 | -0.00023 | 0.00051 | 0.0003 | -0.00021 | -0.00018 | -0.07866 | -0.00582 | 6e-05 | -0.00097 | -0.02333 | -0.05588 | 8e-05 | 0.00194 | -0.00021 | 0.01472 | -0.00567 | -0.00297 | 0.0013 | 0.41329 | 0.01464 | -0.03332
[GR-TR] [DIR] TIE 400 kV Nea Santa - Babaeski | N-1 OHL 400 kV Varna - Burgas ck. 1&2 | -0.03242 | -0.00022 | -0.01004 | 0 | 0.0794 | -0.00016 | 0.00038 | 0.0002 | -0.00014 | -0.00012 | -0.07064 | -0.00417 | 0.00032 | -0.00068 | -0.01773 | -0.04621 | 6e-05 | 0.00128 | -0.00014 | 0.01228 | -0.00186 | -0.00203 | 0.00097 | 0.4067 | 0.00839 | -0.02494
[GR-TR] [DIR] TIE 400 kV Nea Santa - Babaeski | N-1 OHL 400 kV Burgas- Maritsa Iztok 2 | -0.03707 | -0.0003 | -0.01203 | 0 | 0.06759 | -0.00019 | 0.00045 | 0.00025 | -0.00018 | -0.00015 | -0.07794 | -0.00502 | 0.00024 | -0.00083 | -0.02083 | -0.05249 | 7e-05 | 0.0016 | -0.00018 | 0.01386 | -0.00337 | -0.00249 | 0.00115 | 0.39296 | 0.01118 | -0.02945
[GR-TR] [DIR] TIE 400 kV Nea Santa - Babaeski | N-1 OHL 400 kV Sofia Zapad - Chervena Mogila ck. 1&2 | -0.04331 | -0.00034 | -0.01397 | 0 | 0.05977 | -0.00022 | 0.00052 | 0.00029 | -0.0002 | -0.00017 | -0.08985 | -0.00582 | 0.00032 | -0.00096 | -0.02432 | -0.06336 | 8e-05 | 0.00184 | -0.0002 | 0.01648 | -0.00361 | -0.00287 | 0.00134 | 0.38157 | 0.01259 | -0.03483
[GR-TR] [DIR] TIE 400 kV Nea Santa - Babaeski | N-1 OHL 400 kV Chervena Mogila - Blagoevgrad ck. 1&2 | -0.04541 | -0.00035 | -0.01446 | -1e-05 | 0.06272 | -0.00023 | 0.00054 | 0.0003 | -0.00021 | -0.00018 | -0.09661 | -0.00603 | 0.00035 | -0.00099 | -0.02522 | -0.06461 | 8e-05 | 0.0019 | -0.00021 | 0.01683 | -0.00359 | -0.00297 | 0.00139 | 0.38284 | 0.01303 | -0.03551
[GR-TR] [DIR] TIE 400 kV Nea Santa - Babaeski | N-1 OHL 400 kV Kozloduy - Sofia Zapad ck. 1&2 | -0.03987 | -0.00034 | -0.01319 | 0 | 0.06123 | -0.00021 | 0.00049 | 0.00028 | -0.00019 | -0.00016 | -0.08213 | -0.00551 | 0.00023 | -0.00091 | -0.02268 | -0.05629 | 8e-05 | 0.00177 | -0.00019 | 0.01534 | -0.00409 | -0.00275 | 0.00126 | 0.38611 | 0.01247 | -0.03226
[GR-TR] [DIR] TIE 400 kV Nea Santa - Babaeski | N-1 OHL 400 kV Filippoi - Lagadas ck. 1&2 | -0.03428 | -0.00029 | -0.01129 | 0 | 0.05446 | -0.00018 | 0.00042 | 0.00024 | -0.00017 | -0.00014 | -0.07219 | -0.00472 | 0.00019 | -0.00078 | -0.01943 | -0.04845 | 6e-05 | 0.00152 | -0.00017 | 0.01277 | -0.00348 | -0.00236 | 0.00107 | 0.37138 | 0.01081 | -0.02751
[GR-TR] [DIR] TIE 400 kV Nea Santa - Babaeski | N-1 OHL 400 kV Meliti - Amideo ck. 1&2 | -0.04062 | -0.00031 | -0.01262 | 0 | 0.05942 | -0.0002 | 0.00047 | 0.00026 | -0.00019 | -0.00016 | -0.09586 | -0.0053 | 0.00027 | -0.00087 | -0.02181 | -0.03827 | 7e-05 | 0.00168 | -0.00018 | 0.0141 | -0.00338 | -0.00262 | 0.00121 | 0.382 | 0.01183 | -0.02772
[GR-TR] [DIR] TIE 400 kV Nea Santa - Babaeski | N-1 OHL 400 kV Amideo - Lagadas ck. 1&2 | -0.03654 | -0.00031 | -0.01211 | 0 | 0.05954 | -0.0002 | 0.00045 | 0.00026 | -0.00018 | -0.00015 | -0.07631 | -0.00506 | 0.00019 | -0.00084 | -0.02079 | -0.05081 | 7e-05 | 0.00164 | -0.00018 | 0.01365 | -0.00387 | -0.00254 | 0.00115 | 0.38319 | 0.01171 | -0.02948
[GR-TR] [DIR] TIE 400 kV Nea Santa - Babaeski | N-1 OHL 400 kV Thessaloniki - Lagadas ck. 1&2 | -0.03412 | -0.0003 | -0.01134 | 0 | 0.05619 | -0.00018 | 0.00042 | 0.00024 | -0.00017 | -0.00014 | -0.07049 | -0.00474 | 0.00017 | -0.00079 | -0.01945 | -0.04951 | 7e-05 | 0.00154 | -0.00017 | 0.01269 | -0.00369 | -0.00238 | 0.00108 | 0.37779 | 0.01106 | -0.02763
[GR-BG] [OPP] TIE 400 kV Thessaloniki - Blagoevgrad | BC | 0.0664 | 0.0002 | 0.0171 | 1e-05 | -0.02994 | 0.00025 | -0.00067 | -0.00031 | 0.00023 | 0.0002 | 0.16142 | 0.00703 | -0.00128 | 0.0011 | 0.03257 | 0.09375 | -9e-05 | -0.00186 | 0.00023 | -0.0239 | -0.00299 | 0.00312 | -0.00173 | 0.03715 | -0.00867 | 0.04352
[GR-BG] [OPP] TIE 400 kV Thessaloniki - Blagoevgrad | N-1 TIE 400 kV Meliti - Bitola | 0.07138 | 0.00016 | 0.01663 | 1e-05 | -0.02253 | 0.00024 | -0.00066 | -0.0003 | 0.00022 | 0.00019 | 0.20431 | 0.00689 | -0.00143 | 0.00107 | 0.03199 | 0.04621 | -8e-05 | -0.00175 | 0.00022 | -0.02282 | -0.00457 | 0.00298 | -0.0017 | 0.05096 | -0.00753 | 0.03364
[GR-BG] [OPP] TIE 400 kV Thessaloniki - Blagoevgrad | N-1 TIE 400 kV Thessaloniki - Dubrovo | 0.0686 | 0.00016 | 0.01654 | 1e-05 | -0.02287 | 0.00024 | -0.00065 | -0.0003 | 0.00022 | 0.00019 | 0.18409 | 0.00682 | -0.00139 | 0.00106 | 0.0319 | 0.08289 | -8e-05 | -0.00175 | 0.00022 | -0.02288 | -0.00427 | 0.00296 | -0.00169 | 0.05094 | -0.00756 | 0.03818
[GR-BG] [OPP] TIE 400 kV Thessaloniki - Blagoevgrad | N-1 TIE 400 kV Kardia - Zemblak / N-1 TIE 150 kV Mourtos - Bistrica | 0.03041 | 0.00012 | 0.00964 | 0 | -0.01181 | 0.00014 | -0.00037 | -0.00017 | 0.00013 | 0.00011 | 0.20533 | 0.00384 | -0.00069 | 0.00061 | 0.01862 | 0.11517 | -5e-05 | -0.00102 | 0.00013 | -0.0156 | -0.00118 | 0.00174 | -0.00096 | 0.05902 | -0.00423 | 0.03824
[GR-BG] [OPP] TIE 400 kV Thessaloniki - Blagoevgrad | N-1 TIE 400 kV Arachthos - Galatina | 0.0664 | 0.0002 | 0.0171 | 1e-05 | -0.02994 | 0.00025 | -0.00067 | -0.00031 | 0.00023 | 0.0002 | 0.16142 | 0.00703 | -0.00128 | 0.0011 | 0.03257 | 0.09375 | -9e-05 | -0.00186 | 0.00023 | -0.0239 | -0.00299 | 0.00312 | -0.00173 | 0.03715 | -0.00867 | 0.04352
[GR-BG] [OPP] TIE 400 kV Thessaloniki - Blagoevgrad | N-1 TIE 400 kV Nea Santa - Babaeski | 0.07154 | 0.00025 | 0.01879 | 1e-05 | -0.03813 | 0.00028 | -0.00073 | -0.00035 | 0.00025 | 0.00022 | 0.1721 | 0.00773 | -0.00131 | 0.00122 | 0.03548 | 0.10101 | -0.0001 | -0.00209 | 0.00025 | -0.02582 | -0.00248 | 0.00348 | -0.00189 | -0.01399 | -0.01029 | 0.04764
[GR-BG] [OPP] TIE 400 kV Thessaloniki - Blagoevgrad | N-1 OHL 400 kV Kosovo B - Urosevac | 0.06412 | 0.00017 | 0.01555 | 1e-05 | -0.02461 | 0.00022 | -0.00061 | -0.00028 | 0.00021 | 0.00018 | 0.17043 | 0.0064 | -0.00122 | 0.001 | 0.02954 | 0.11113 | -8e-05 | -0.00167 | 0.00021 | -0.02187 | -0.00319 | 0.00282 | -0.00158 | 0.0434 | -0.00752 | 0.03467
[GR-BG] [OPP] TIE 400 kV Thessaloniki - Blagoevgrad | N-1 TIE 400 kV Pec 3 - Ribarevina | 0.06675 | 0.0002 | 0.01675 | 1e-05 | -0.02933 | 0.00024 | -0.00065 | -0.00031 | 0.00023 | 0.00019 | 0.16207 | 0.00688 | -0.00124 | 0.00108 | 0.03169 | 0.09467 | -9e-05 | -0.00182 | 0.00022 | -0.02352 | -0.00285 | 0.00306 | -0.00169 | 0.03776 | -0.00849 | 0.04501
[GR-BG] [OPP] TIE 400 kV Thessaloniki - Blagoevgrad | N-1 TIE 400 kV Maritsa 3 - Hamitabat 1 | 0.06728 | 0.00021 | 0.01739 | 1e-05 | -0.03133 | 0.00025 | -0.00068 | -0.00032 | 0.00023 | 0.0002 | 0.16324 | 0.00715 | -0.00128 | 0.00112 | 0.03307 | 0.09499 | -9e-05 | -0.0019 | 0.00023 | -0.02423 | -0.00291 | 0.00318 | -0.00175 | 0.05098 | -0.00895 | 0.04422
[GR-BG] [OPP] TIE 400 kV Thessaloniki - Blagoevgrad | N-1 TIE 400 kV Maritsa 3 - Hamitabat 2 | 0.0677 | 0.00022 | 0.01753 | 1e-05 | -0.03201 | 0.00025 | -0.00068 | -0.00032 | 0.00024 | 0.0002 | 0.16412 | 0.00721 | -0.00128 | 0.00113 | 0.03331 | 0.09558 | -9e-05 | -0.00192 | 0.00024 | -0.02439 | -0.00286 | 0.00321 | -0.00177 | 0.05762 | -0.00908 | 0.04456
[GR-BG] [OPP] TIE 400 kV Thessaloniki - Blagoevgrad | N-1 TIE 400 kV Sofia Zapad - Nis | 0.0699 | 0.0004 | 0.02149 | 1e-05 | -0.05821 | 0.00033 | -0.00082 | -0.00042 | 0.0003 | 0.00026 | 0.15125 | 0.00882 | -0.00097 | 0.00143 | 0.03805 | 0.08878 | -0.00012 | -0.00259 | 0.0003 | -0.03322 | 0.0026 | 0.00421 | -0.00213 | 0.01424 | -0.01408 | 0.05263
[GR-BG] [OPP] TIE 400 kV Thessaloniki - Blagoevgrad | N-1 TIE 400 kV Kosovo B - Nis 2 | 0.08645 | 0.00022 | 0.02262 | 1e-05 | -0.03354 | 0.00032 | -0.00088 | -0.0004 | 0.0003 | 0.00025 | 0.16866 | 0.00922 | -0.00188 | 0.00143 | 0.04501 | 0.10487 | -0.00011 | -0.00236 | 0.0003 | -0.02918 | -0.00637 | 0.004 | -0.00227 | 0.03585 | -0.01061 | 0.0751
[GR-BG] [OPP] TIE 400 kV Thessaloniki - Blagoevgrad | N-1 TIE 400 kV Vranje 4 - Stip | 0.06907 | 0.00018 | 0.01722 | 1e-05 | -0.02598 | 0.00025 | -0.00067 | -0.00031 | 0.00023 | 0.00019 | 0.16891 | 0.00707 | -0.0014 | 0.0011 | 0.03336 | 0.10249 | -9e-05 | -0.00183 | 0.00023 | -0.02343 | -0.00419 | 0.00309 | -0.00174 | 0.04197 | -0.00814 | 0.04499
[GR-BG] [OPP] TIE 400 kV Thessaloniki - Blagoevgrad | N-1 OHL 400 kV Vranje 4 - Leskovac 2 | 0.06832 | 0.00019 | 0.01718 | 1e-05 | -0.02709 | 0.00025 | -0.00067 | -0.00031 | 0.00023 | 0.00019 | 0.16681 | 0.00706 | -0.00137 | 0.0011 | 0.03314 | 0.10004 | -9e-05 | -0.00184 | 0.00023 | -0.02356 | -0.00386 | 0.0031 | -0.00174 | 0.04062 | -0.00829 | 0.04457
[GR-BG] [OPP] TIE 400 kV Thessaloniki - Blagoevgrad | N-1 OHL 400 kV Nis 2 - Leskovac 2 | 0.06803 | 0.00019 | 0.01717 | 1e-05 | -0.02752 | 0.00025 | -0.00067 | -0.00031 | 0.00023 | 0.00019 | 0.16599 | 0.00705 | -0.00135 | 0.0011 | 0.03305 | 0.09908 | -9e-05 | -0.00184 | 0.00023 | -0.02362 | -0.00373 | 0.0031 | -0.00174 | 0.04009 | -0.00835 | 0.04441
[GR-BG] [OPP] TIE 400 kV Thessaloniki - Blagoevgrad | N-1 OHL 400 kV Bitola 2 - Dubrovo | 0.06947 | 0.0002 | 0.01767 | 1e-05 | -0.03001 | 0.00026 | -0.00069 | -0.00032 | 0.00024 | 0.0002 | 0.1709 | 0.00727 | -0.00135 | 0.00114 | 0.03378 | 0.10452 | -9e-05 | -0.00191 | 0.00024 | -0.0245 | -0.0034 | 0.00321 | -0.00179 | 0.03867 | -0.00883 | 0.04457
[GR-BG] [OPP] TIE 400 kV Thessaloniki - Blagoevgrad | N-1 OHL 400 kV Dubrovo - Stip | 0.08868 | 0.00023 | 0.02231 | 1e-05 | -0.03339 | 0.00032 | -0.00087 | -0.0004 | 0.0003 | 0.00025 | 0.20461 | 0.00915 | -0.00183 | 0.00142 | 0.04358 | 0.14305 | -0.00011 | -0.00236 | 0.00029 | -0.02973 | -0.00571 | 0.00398 | -0.00225 | 0.04537 | -0.01058 | 0.06267
[GR-BG] [OPP] TIE 400 kV Thessaloniki - Blagoevgrad | N-1 TIE 400 kV Chervena Mogila - Stip | 0.08414 | 0.00034 | 0.0235 | 1e-05 | -0.05139 | 0.00035 | -0.00091 | -0.00044 | 0.00032 | 0.00027 | 0.18345 | 0.00963 | -0.00147 | 0.00153 | 0.04378 | 0.13219 | -0.00012 | -0.00266 | 0.00032 | -0.03357 | -0.00144 | 0.00441 | -0.00235 | 0.02648 | -0.01345 | 0.06331
[GR-BG] [OPP] TIE 400 kV Thessaloniki - Blagoevgrad | N-1 OHL 400 kV Skopje 4 - Skopje 5 | 0.06254 | 0.00017 | 0.01524 | 1e-05 | -0.02369 | 0.00022 | -0.0006 | -0.00028 | 0.0002 | 0.00017 | 0.17195 | 0.0063 | -0.00121 | 0.00098 | 0.02898 | 0.10106 | -8e-05 | -0.00164 | 0.0002 | -0.02147 | -0.00324 | 0.00277 | -0.00155 | 0.04448 | -0.00732 | 0.03273
[GR-BG] [OPP] TIE 400 kV Thessaloniki - Blagoevgrad | N-1 TIE 400 kV Skopje 5 - Urosevac | 0.05977 | 0.00014 | 0.01394 | 0 | -0.01942 | 0.0002 | -0.00055 | -0.00025 | 0.00019 | 0.00016 | 0.17874 | 0.00579 | -0.00116 | 0.0009 | 0.02647 | 0.12718 | -7e-05 | -0.00148 | 0.00019 | -0.01978 | -0.00339 | 0.00252 | -0.00143 | 0.04939 | -0.00638 | 0.02531
[GR-BG] [OPP] TIE 400 kV Thessaloniki - Blagoevgrad | N-1 OHL 400 kV Habitabat NGCC - Babaeski | 0.06732 | 0.00021 | 0.0174 | 1e-05 | -0.0314 | 0.00025 | -0.00068 | -0.00032 | 0.00023 | 0.0002 | 0.16333 | 0.00715 | -0.00128 | 0.00112 | 0.03309 | 0.09505 | -9e-05 | -0.0019 | 0.00023 | -0.02424 | -0.0029 | 0.00319 | -0.00176 | 0.03573 | -0.00896 | 0.04425
[GR-BG] [OPP] TIE 400 kV Thessaloniki - Blagoevgrad | N-1 TIE 400 kV Tirana 2 – Podgorica 2 | 0.07956 | 0.00019 | 0.01428 | 0 | -0.02469 | 0.0002 | -0.00055 | -0.00026 | 0.00019 | 0.00016 | 0.17073 | 0.00576 | -0.00097 | 0.00091 | 0.02998 | 0.10064 | -7e-05 | -0.00155 | 0.00019 | -0.02096 | -0.00166 | 0.0026 | -0.00142 | 0.04299 | -0.0072 | 0.04836
[GR-BG] [OPP] TIE 400 kV Thessaloniki - Blagoevgrad | N-1 OHL 400 kV Elbasan 2 - Tirana 2 | 0.06717 | 0.00018 | 0.01535 | 1e-05 | -0.02568 | 0.00022 | -0.0006 | -0.00028 | 0.00021 | 0.00017 | 0.17142 | 0.00628 | -0.00113 | 0.00098 | 0.03006 | 0.09881 | -8e-05 | -0.00166 | 0.0002 | -0.02194 | -0.00255 | 0.00279 | -0.00155 | 0.04228 | -0.00762 | 0.04249
[GR-BG] [OPP] TIE 400 kV Thessaloniki - Blagoevgrad | N-1 OHL 400 kV Elbasan 2 - Zemblak | 0.04508 | 0.00014 | 0.01199 | 0 | -0.01752 | 0.00017 | -0.00046 | -0.00022 | 0.00016 | 0.00014 | 0.19027 | 0.00485 | -0.00087 | 0.00076 | 0.0232 | 0.10844 | -6e-05 | -0.00129 | 0.00016 | -0.01821 | -0.00175 | 0.00217 | -0.0012 | 0.05213 | -0.00563 | 0.03995
[GR-BG] [OPP] TIE 400 kV Thessaloniki - Blagoevgrad | N-1 OHL 400 kV Vetren - Chervena Mogila | 0.0644 | 0.00015 | 0.01593 | 1e-05 | -0.01737 | 0.00023 | -0.00063 | -0.00029 | 0.00021 | 0.00018 | 0.16047 | 0.00653 | -0.00136 | 0.00101 | 0.03089 | 0.09088 | -8e-05 | -0.00166 | 0.00021 | -0.02299 | -0.00421 | 0.00283 | -0.00163 | 0.05302 | -0.00677 | 0.04082
[GR-BG] [OPP] TIE 400 kV Thessaloniki - Blagoevgrad | N-1 OHL 400 kV Plovdiv - Vetren | 0.0644 | 0.00015 | 0.01593 | 1e-05 | -0.01737 | 0.00023 | -0.00063 | -0.00029 | 0.00021 | 0.00018 | 0.16047 | 0.00653 | -0.00136 | 0.00101 | 0.03089 | 0.09088 | -8e-05 | -0.00166 | 0.00021 | -0.02299 | -0.00421 | 0.00283 | -0.00163 | 0.05302 | -0.00677 | 0.04082
[GR-BG] [OPP] TIE 400 kV Thessaloniki - Blagoevgrad | N-1 OHL 400 kV Maritsa Iztok 2 - Maritsa Iztok 3 | 0.06708 | 0.00022 | 0.01739 | 1e-05 | -0.02978 | 0.00025 | -0.00068 | -0.00032 | 0.00023 | 0.0002 | 0.16251 | 0.00715 | -0.00127 | 0.00112 | 0.03303 | 0.09468 | -9e-05 | -0.00191 | 0.00023 | -0.02414 | -0.00278 | 0.00319 | -0.00175 | 0.03947 | -0.00907 | 0.04418
[GR-BG] [OPP] TIE 400 kV Thessaloniki - Blagoevgrad | N-1 OHL 400 kV Maritsa Iztok - Maritsa Iztok 3 ck. 1&2 | 0.06624 | 0.0002 | 0.01699 | 1e-05 | -0.0321 | 0.00025 | -0.00066 | -0.00031 | 0.00023 | 0.00019 | 0.16142 | 0.00698 | -0.00129 | 0.00109 | 0.03242 | 0.09355 | -9e-05 | -0.00184 | 0.00023 | -0.02385 | -0.00314 | 0.00309 | -0.00172 | 0.04537 | -0.00845 | 0.04327
[GR-BG] [OPP] TIE 400 kV Thessaloniki - Blagoevgrad | N-1 OHL 400 kV Maritsa Iztok - Plovdiv ck. 1&2 | 0.06522 | 0.00012 | 0.01577 | 1e-05 | -0.01056 | 0.00022 | -0.00062 | -0.00028 | 0.00021 | 0.00017 | 0.16411 | 0.00644 | -0.00147 | 0.00099 | 0.03093 | 0.09258 | -8e-05 | -0.00158 | 0.0002 | -0.0236 | -0.00517 | 0.00275 | -0.00162 | 0.07017 | -0.00566 | 0.04085
[GR-BG] [OPP] TIE 400 kV Thessaloniki - Blagoevgrad | N-1 OHL 400 kV Varna - Burgas ck. 1&2 | 0.06948 | 0.00025 | 0.01841 | 1e-05 | -0.02163 | 0.00027 | -0.00071 | -0.00035 | 0.00025 | 0.00021 | 0.16628 | 0.00759 | -0.00123 | 0.0012 | 0.03462 | 0.09792 | -0.0001 | -0.00207 | 0.00025 | -0.02495 | -0.00201 | 0.00343 | -0.00184 | 0.04663 | -0.01051 | 0.0465
[GR-BG] [OPP] TIE 400 kV Thessaloniki - Blagoevgrad | N-1 OHL 400 kV Burgas- Maritsa Iztok 2 | 0.06708 | 0.00022 | 0.01739 | 1e-05 | -0.02782 | 0.00025 | -0.00068 | -0.00032 | 0.00023 | 0.0002 | 0.16251 | 0.00715 | -0.00127 | 0.00112 | 0.03303 | 0.09468 | -9e-05 | -0.00191 | 0.00023 | -0.02414 | -0.00278 | 0.00319 | -0.00175 | 0.03947 | -0.00907 | 0.04418
[GR-BG] [OPP] TIE 400 kV Thessaloniki - Blagoevgrad | N-1 OHL 400 kV Sofia Zapad - Chervena Mogila ck. 1&2 | 0.04686 | 0.00016 | 0.01193 | 0 | -0.03983 | 0.00018 | -0.00046 | -0.00022 | 0.00016 | 0.00014 | 0.12169 | 0.00495 | -0.0008 | 0.00078 | 0.02247 | 0.05672 | -6e-05 | -0.00135 | 0.00016 | -0.01511 | -0.00159 | 0.00222 | -0.00119 | 0.01391 | -0.0071 | 0.0275
[GR-BG] [OPP] TIE 400 kV Thessaloniki - Blagoevgrad | N-1 OHL 400 kV Chervena Mogila - Blagoevgrad ck. 1&2 | 0.02081 | 8e-05 | 0.00548 | 0 | -0.02507 | 8e-05 | -0.00021 | -0.0001 | 7e-05 | 6e-05 | 0.05126 | 0.00226 | -0.00036 | 0.00036 | 0.01027 | 0.02632 | -3e-05 | -0.00062 | 7e-05 | -0.00747 | -0.00062 | 0.00102 | -0.00055 | 0.00919 | -0.00313 | 0.01332
[GR-BG] [OPP] TIE 400 kV Thessaloniki - Blagoevgrad | N-1 OHL 400 kV Kozloduy - Sofia Zapad ck. 1&2 | 0.06394 | 0.00018 | 0.01611 | 1e-05 | -0.03189 | 0.00023 | -0.00063 | -0.00029 | 0.00022 | 0.00018 | 0.15819 | 0.00663 | -0.00125 | 0.00104 | 0.03093 | 0.09042 | -8e-05 | -0.00174 | 0.00021 | -0.02178 | -0.00337 | 0.00292 | -0.00163 | 0.03534 | -0.00809 | 0.04086
[GR-BG] [OPP] TIE 400 kV Thessaloniki - Blagoevgrad | N-1 OHL 400 kV Filippoi - Komotini ck. 1&2 | 0.09181 | 0.00042 | 0.02543 | 1e-05 | -0.07183 | 0.00038 | -0.00098 | -0.00049 | 0.00035 | 0.0003 | 0.21236 | 0.01051 | -0.00142 | 0.00168 | 0.04693 | 0.12968 | -0.00014 | -0.00298 | 0.00035 | -0.03337 | -0.0005 | 0.00486 | -0.00252 | -0.04849 | -0.01657 | 0.06384
[GR-BG] [OPP] TIE 400 kV Thessaloniki - Blagoevgrad | N-1 OHL 400 kV Filippoi - Lagadas ck. 1&2 | 0.07073 | 0.00024 | 0.01852 | 1e-05 | -0.03708 | 0.00027 | -0.00072 | -0.00034 | 0.00025 | 0.00021 | 0.16956 | 0.00762 | -0.0013 | 0.0012 | 0.03502 | 0.09988 | -0.0001 | -0.00205 | 0.00025 | -0.02552 | -0.00257 | 0.00342 | -0.00186 | 0.02254 | -0.01002 | 0.04698
[GR-BG] [OPP] TIE 400 kV Thessaloniki - Blagoevgrad | N-1 OHL 400 kV Meliti - Amideo ck. 1&2 | 0.07138 | 0.00016 | 0.01663 | 1e-05 | -0.02253 | 0.00024 | -0.00066 | -0.0003 | 0.00022 | 0.00019 | 0.20431 | 0.00689 | -0.00143 | 0.00107 | 0.03199 | 0.04621 | -8e-05 | -0.00175 | 0.00022 | -0.02282 | -0.00457 | 0.00298 | -0.0017 | 0.05096 | -0.00753 | 0.03364
[GR-BG] [OPP] TIE 400 kV Thessaloniki - Blagoevgrad | N-1 OHL 400 kV Amideo - Lagadas ck. 1&2 | 0.06007 | 0.00017 | 0.01526 | 1e-05 | -0.02319 | 0.00022 | -0.0006 | -0.00028 | 0.0002 | 0.00017 | 0.1492 | 0.00626 | -0.0012 | 0.00098 | 0.02924 | 0.08256 | -8e-05 | -0.00163 | 0.0002 | -0.02165 | -0.00315 | 0.00276 | -0.00155 | 0.04709 | -0.00726 | 0.0389
[GR-BG] [OPP] TIE 400 kV Thessaloniki - Blagoevgrad | N-1 OHL 400 kV Thessaloniki - Lagadas ck. 1&2 | 0.05326 | 0.00012 | 0.0131 | 0 | -0.0138 | 0.00018 | -0.00052 | -0.00023 | 0.00017 | 0.00015 | 0.13287 | 0.00536 | -0.00114 | 0.00083 | 0.02547 | 0.07873 | -7e-05 | -0.00135 | 0.00017 | -0.01896 | -0.00366 | 0.00232 | -0.00134 | 0.0622 | -0.00541 | 0.03367
[GR-MK] [OPP] TIE 400 kV Meliti - Bitola | BC | 0.03048 | -0.00028 | -0.00289 | 0 | 0.04534 | -6e-05 | 5e-05 | 8e-05 | -5e-05 | -4e-05 | 0.26241 | -0.00086 | -0.00092 | -0.00021 | -0.00356 | -0.29086 | 2e-05 | 0.00066 | -5e-05 | 0.00663 | -0.00964 | -0.00089 | 0.00015 | 0.08453 | 0.007 | -0.06041
[GR-MK] [OPP] TIE 400 kV Meliti - Bitola | N-1 TIE 400 kV Thessaloniki - Blagoevgrad | 0.04779 | -0.00022 | 0.00156 | 0 | 0.03754 | 0 | -0.00012 | 0 | 1e-05 | 1e-05 | 0.30449 | 0.00098 | -0.00125 | 8e-05 | 0.00493 | -0.26643 | 0 | 0.00018 | 1e-05 | 0.0004 | -0.01042 | -8e-05 | -0.0003 | 0.09421 | 0.00474 | -0.04906
[GR-MK] [OPP] TIE 400 kV Meliti - Bitola | N-1 TIE 400 kV Thessaloniki - Dubrovo | 0.03729 | -0.0004 | -0.00463 | 0 | 0.06721 | -0.0001 | 0.0001 | 0.00013 | -8e-05 | -7e-05 | 0.33254 | -0.0015 | -0.00126 | -0.00034 | -0.00563 | -0.32445 | 3e-05 | 0.00102 | -8e-05 | 0.00979 | -0.01359 | -0.00139 | 0.00027 | 0.12719 | 0.01044 | -0.07692
[GR-MK] [OPP] TIE 400 kV Meliti - Bitola | N-1 TIE 400 kV Kardia - Zemblak / N-1 TIE 150 kV Mourtos - Bistrica | -0.0593 | -0.0005 | -0.02151 | -1e-05 | 0.09058 | -0.00034 | 0.0008 | 0.00044 | -0.00031 | -0.00026 | 0.37194 | -0.0088 | 0.00055 | -0.00145 | -0.03837 | -0.23741 | 0.00012 | 0.00275 | -0.00031 | 0.02736 | -0.00512 | -0.00435 | 0.00205 | 0.13911 | 0.01807 | -0.07358
[GR-MK] [OPP] TIE 400 kV Meliti - Bitola | N-1 TIE 400 kV Arachthos - Galatina | 0.03048 | -0.00028 | -0.00289 | 0 | 0.04534 | -6e-05 | 5e-05 | 8e-05 | -5e-05 | -4e-05 | 0.26241 | -0.00086 | -0.00092 | -0.00021 | -0.00356 | -0.29086 | 2e-05 | 0.00066 | -5e-05 | 0.00663 | -0.00964 | -0.00089 | 0.00015 | 0.08453 | 0.007 | -0.06041
[GR-MK] [OPP] TIE 400 kV Meliti - Bitola | N-1 TIE 400 kV Nea Santa - Babaeski | 0.03378 | -0.00025 | -0.00181 | 0 | 0.04008 | -4e-05 | 1e-05 | 6e-05 | -3e-05 | -3e-05 | 0.26927 | -0.0004 | -0.00094 | -0.00013 | -0.0017 | -0.2862 | 1e-05 | 0.00052 | -3e-05 | 0.00541 | -0.00931 | -0.00067 | 5e-05 | 0.05172 | 0.00596 | -0.05776
[GR-MK] [OPP] TIE 400 kV Meliti - Bitola | N-1 OHL 400 kV Kosovo B - Urosevac | 0.03932 | -0.00016 | 0.00312 | 0 | 0.02471 | 3e-05 | -0.00017 | -3e-05 | 3e-05 | 3e-05 | 0.22749 | 0.00156 | -0.00115 | 0.00018 | 0.00818 | -0.35821 | -1e-05 | -6e-05 | 3e-05 | -0.00124 | -0.00889 | 0.00028 | -0.00043 | 0.06029 | 0.00255 | -0.02614
[GR-MK] [OPP] TIE 400 kV Meliti - Bitola | N-1 TIE 400 kV Pec 3 - Ribarevina | 0.02522 | -0.00023 | 0.00246 | 0 | 0.0362 | 2e-05 | -0.00016 | -1e-05 | 2e-05 | 2e-05 | 0.25258 | 0.00139 | -0.00142 | 0.00014 | 0.00981 | -0.30482 | -1e-05 | 0.0001 | 2e-05 | 0.00085 | -0.01177 | 7e-05 | -0.0004 | 0.07526 | 0.0043 | -0.0829
[GR-MK] [OPP] TIE 400 kV Meliti - Bitola | N-1 TIE 400 kV Maritsa 3 - Hamitabat 1 | 0.03105 | -0.00027 | -0.00271 | 0 | 0.04444 | -6e-05 | 5e-05 | 8e-05 | -5e-05 | -4e-05 | 0.26358 | -0.00078 | -0.00092 | -0.0002 | -0.00325 | -0.29007 | 2e-05 | 0.00064 | -5e-05 | 0.00642 | -0.00958 | -0.00085 | 0.00013 | 0.0934 | 0.00682 | -0.05996
[GR-MK] [OPP] TIE 400 kV Meliti - Bitola | N-1 TIE 400 kV Maritsa 3 - Hamitabat 2 | 0.03132 | -0.00027 | -0.00262 | 0 | 0.04401 | -6e-05 | 4e-05 | 8e-05 | -5e-05 | -4e-05 | 0.26415 | -0.00074 | -0.00093 | -0.00019 | -0.00309 | -0.28969 | 2e-05 | 0.00063 | -4e-05 | 0.00632 | -0.00956 | -0.00083 | 0.00012 | 0.09766 | 0.00674 | -0.05974
[GR-MK] [OPP] TIE 400 kV Meliti - Bitola | N-1 TIE 400 kV Sofia Zapad - Nis | 0.02847 | -0.00039 | -0.00542 | 0 | 0.0616 | -0.00011 | 0.00014 | 0.00015 | -9e-05 | -8e-05 | 0.26827 | -0.00189 | -0.0011 | -0.0004 | -0.00672 | -0.28801 | 4e-05 | 0.00108 | -9e-05 | 0.012 | -0.01286 | -0.00152 | 0.00038 | 0.09771 | 0.01011 | -0.06565
[GR-MK] [OPP] TIE 400 kV Meliti - Bitola | N-1 TIE 400 kV Kosovo B - Nis 2 | 0.01892 | -0.00029 | -0.00607 | 0 | 0.04742 | -0.0001 | 0.00018 | 0.00014 | -9e-05 | -8e-05 | 0.25824 | -0.00212 | -0.00057 | -0.0004 | -0.01074 | -0.29728 | 4e-05 | 0.00095 | -9e-05 | 0.00968 | -0.00769 | -0.0014 | 0.00046 | 0.08528 | 0.00812 | -0.07862
[GR-MK] [OPP] TIE 400 kV Meliti - Bitola | N-1 TIE 400 kV Vranje 4 - Stip | 0.02548 | -0.00023 | -0.00311 | 0 | 0.03791 | -6e-05 | 7e-05 | 8e-05 | -5e-05 | -4e-05 | 0.24837 | -0.00094 | -0.00069 | -0.00021 | -0.00504 | -0.30726 | 2e-05 | 0.0006 | -5e-05 | 0.00576 | -0.00739 | -0.00083 | 0.00018 | 0.07548 | 0.00601 | -0.06316
[GR-MK] [OPP] TIE 400 kV Meliti - Bitola | N-1 OHL 400 kV Vranje 4 - Leskovac 2 | 0.02688 | -0.00024 | -0.00305 | 0 | 0.03999 | -6e-05 | 6e-05 | 8e-05 | -5e-05 | -4e-05 | 0.25231 | -0.00091 | -0.00075 | -0.00021 | -0.00463 | -0.30266 | 2e-05 | 0.00062 | -5e-05 | 0.006 | -0.00802 | -0.00084 | 0.00017 | 0.07802 | 0.00629 | -0.06239
[GR-MK] [OPP] TIE 400 kV Meliti - Bitola | N-1 OHL 400 kV Nis 2 - Leskovac 2 | 0.02743 | -0.00025 | -0.00302 | 0 | 0.04081 | -6e-05 | 6e-05 | 8e-05 | -5e-05 | -4e-05 | 0.25384 | -0.00091 | -0.00078 | -0.00021 | -0.00447 | -0.30087 | 2e-05 | 0.00063 | -5e-05 | 0.0061 | -0.00827 | -0.00085 | 0.00017 | 0.07901 | 0.0064 | -0.06209
[GR-MK] [OPP] TIE 400 kV Meliti - Bitola | N-1 OHL 400 kV Bitola 2 - Dubrovo | 0.00982 | -0.00028 | -0.00674 | 0 | 0.04583 | -0.00011 | 0.00021 | 0.00015 | -0.0001 | -8e-05 | 0.19857 | -0.00247 | -0.00043 | -0.00045 | -0.01169 | -0.36335 | 4e-05 | 0.00101 | -0.0001 | 0.01066 | -0.00693 | -0.00151 | 0.00055 | 0.07431 | 0.0081 | -0.06748
[GR-MK] [OPP] TIE 400 kV Meliti - Bitola | N-1 OHL 400 kV Dubrovo - Stip | 0.0089 | -0.0003 | -0.00794 | 0 | 0.04868 | -0.00013 | 0.00025 | 0.00017 | -0.00011 | -0.0001 | 0.22057 | -0.00291 | -0.00039 | -0.00052 | -0.01422 | -0.33862 | 5e-05 | 0.00114 | -0.00011 | 0.01228 | -0.00701 | -0.00173 | 0.00066 | 0.07657 | 0.00885 | -0.07896
[GR-MK] [OPP] TIE 400 kV Meliti - Bitola | N-1 TIE 400 kV Chervena Mogila - Stip | 0.01551 | -0.0004 | -0.00829 | 0 | 0.06345 | -0.00014 | 0.00026 | 0.00019 | -0.00013 | -0.00011 | 0.24382 | -0.00306 | -0.00076 | -0.00057 | -0.01302 | -0.3233 | 5e-05 | 0.00134 | -0.00012 | 0.01479 | -0.01095 | -0.00198 | 0.00067 | 0.09353 | 0.01104 | -0.07711
[GR-MK] [OPP] TIE 400 kV Meliti - Bitola | N-1 OHL 400 kV Skopje 4 - Skopje 5 | 0.0454 | -0.00013 | 0.0043 | 0 | 0.02122 | 5e-05 | -0.00021 | -5e-05 | 5e-05 | 4e-05 | 0.22174 | 0.00197 | -0.00117 | 0.00025 | 0.01032 | -0.31909 | -2e-05 | -0.00019 | 5e-05 | -0.00276 | -0.00869 | 0.00049 | -0.00052 | 0.05621 | 0.00176 | -0.01875
[GR-MK] [OPP] TIE 400 kV Meliti - Bitola | N-1 TIE 400 kV Skopje 5 - Urosevac | 0.05716 | -2e-05 | 0.00982 | 0 | 0.00304 | 0.00013 | -0.00041 | -0.00016 | 0.00012 | 0.0001 | 0.19274 | 0.00414 | -0.00137 | 0.00061 | 0.02098 | -0.42533 | -5e-05 | -0.00085 | 0.00012 | -0.00995 | -0.00805 | 0.00154 | -0.00104 | 0.03528 | -0.0022 | 0.01281
[GR-MK] [OPP] TIE 400 kV Meliti - Bitola | N-1 OHL 400 kV Habitabat NGCC - Babaeski | 0.03107 | -0.00027 | -0.0027 | 0 | 0.0444 | -6e-05 | 5e-05 | 8e-05 | -5e-05 | -4e-05 | 0.26364 | -0.00078 | -0.00092 | -0.0002 | -0.00323 | -0.29003 | 2e-05 | 0.00064 | -5e-05 | 0.00641 | -0.00958 | -0.00085 | 0.00013 | 0.08362 | 0.00681 | -0.05993
[GR-MK] [OPP] TIE 400 kV Meliti - Bitola | N-1 TIE 400 kV Tirana 2 – Podgorica 2 | 0.0531 | -0.00031 | -0.00774 | 0 | 0.05435 | -0.00013 | 0.00026 | 0.00018 | -0.00012 | -0.0001 | 0.27841 | -0.00303 | -0.0004 | -0.00055 | -0.00801 | -0.27903 | 5e-05 | 0.0012 | -0.00012 | 0.01169 | -0.00735 | -0.00179 | 0.00068 | 0.09456 | 0.00952 | -0.05208
[GR-MK] [OPP] TIE 400 kV Meliti - Bitola | N-1 OHL 400 kV Elbasan 2 - Tirana 2 | 0.0324 | -0.00033 | -0.00723 | 0 | 0.0559 | -0.00013 | 0.00023 | 0.00017 | -0.00011 | -9e-05 | 0.28722 | -0.00272 | -0.00057 | -0.0005 | -0.0098 | -0.27831 | 4e-05 | 0.00116 | -0.00011 | 0.0115 | -0.00853 | -0.00171 | 0.0006 | 0.09725 | 0.00959 | -0.06294
[GR-MK] [OPP] TIE 400 kV Meliti - Bitola | N-1 OHL 400 kV Elbasan 2 - Zemblak | -0.02276 | -0.00043 | -0.01565 | -1e-05 | 0.07636 | -0.00025 | 0.00057 | 0.00033 | -0.00023 | -0.00019 | 0.33449 | -0.00631 | 9e-05 | -0.00106 | -0.02698 | -0.25418 | 9e-05 | 0.0021 | -0.00023 | 0.02085 | -0.00653 | -0.00326 | 0.00146 | 0.12195 | 0.0146 | -0.06933
[GR-MK] [OPP] TIE 400 kV Meliti - Bitola | N-1 OHL 400 kV Vetren - Chervena Mogila | 0.02973 | -0.0003 | -0.00334 | 0 | 0.05008 | -7e-05 | 7e-05 | 0.0001 | -6e-05 | -5e-05 | 0.26206 | -0.00104 | -0.00095 | -0.00024 | -0.0042 | -0.29195 | 2e-05 | 0.00074 | -6e-05 | 0.00698 | -0.0101 | -0.001 | 0.00019 | 0.09052 | 0.00771 | -0.06142
[GR-MK] [OPP] TIE 400 kV Meliti - Bitola | N-1 OHL 400 kV Plovdiv - Vetren | 0.02973 | -0.0003 | -0.00334 | 0 | 0.05008 | -7e-05 | 7e-05 | 0.0001 | -6e-05 | -5e-05 | 0.26206 | -0.00104 | -0.00095 | -0.00024 | -0.0042 | -0.29195 | 2e-05 | 0.00074 | -6e-05 | 0.00698 | -0.0101 | -0.001 | 0.00019 | 0.09052 | 0.00771 | -0.06142
[GR-MK] [OPP] TIE 400 kV Meliti - Bitola | N-1 OHL 400 kV Maritsa Iztok 2 - Maritsa Iztok 3 | 0.03133 | -0.00026 | -0.00254 | 0 | 0.04553 | -5e-05 | 4e-05 | 8e-05 | -4e-05 | -4e-05 | 0.26376 | -0.0007 | -0.00091 | -0.00018 | -0.00301 | -0.28972 | 2e-05 | 0.00061 | -4e-05 | 0.00634 | -0.00938 | -0.00081 | 0.00012 | 0.08739 | 0.0065 | -0.05959
[GR-MK] [OPP] TIE 400 kV Meliti - Bitola | N-1 OHL 400 kV Maritsa Iztok - Maritsa Iztok 3 ck. 1&2 | 0.03041 | -0.00028 | -0.00295 | 0 | 0.04437 | -6e-05 | 6e-05 | 9e-05 | -5e-05 | -4e-05 | 0.26242 | -0.00088 | -0.00093 | -0.00021 | -0.00363 | -0.29095 | 2e-05 | 0.00067 | -5e-05 | 0.00666 | -0.00971 | -0.00091 | 0.00015 | 0.08819 | 0.0071 | -0.06052
[GR-MK] [OPP] TIE 400 kV Meliti - Bitola | N-1 OHL 400 kV Maritsa Iztok - Plovdiv ck. 1&2 | 0.02992 | -0.00032 | -0.00353 | 0 | 0.05459 | -7e-05 | 7e-05 | 0.0001 | -6e-05 | -5e-05 | 0.2637 | -0.00114 | -0.00101 | -0.00026 | -0.00435 | -0.29142 | 3e-05 | 0.0008 | -6e-05 | 0.00678 | -0.01068 | -0.00107 | 0.0002 | 0.10029 | 0.00843 | -0.06168
[GR-MK] [OPP] TIE 400 kV Meliti - Bitola | N-1 OHL 400 kV Varna - Burgas ck. 1&2 | 0.03467 | -0.00021 | -0.00111 | 0 | 0.05663 | -3e-05 | -1e-05 | 4e-05 | -2e-05 | -2e-05 | 0.26902 | -0.0001 | -0.00086 | -8e-05 | -0.00078 | -0.28519 | 1e-05 | 0.00038 | -2e-05 | 0.00521 | -0.0083 | -0.00048 | -1e-05 | 0.09743 | 0.0045 | -0.05635
[GR-MK] [OPP] TIE 400 kV Meliti - Bitola | N-1 OHL 400 kV Burgas- Maritsa Iztok 2 | 0.03133 | -0.00026 | -0.00254 | 0 | 0.04795 | -5e-05 | 4e-05 | 8e-05 | -4e-05 | -4e-05 | 0.26376 | -0.0007 | -0.00091 | -0.00018 | -0.00301 | -0.28972 | 2e-05 | 0.00061 | -4e-05 | 0.00634 | -0.00938 | -0.00081 | 0.00012 | 0.08739 | 0.0065 | -0.05959
[GR-MK] [OPP] TIE 400 kV Meliti - Bitola | N-1 OHL 400 kV Sofia Zapad - Chervena Mogila ck. 1&2 | 0.03191 | -0.00027 | -0.00252 | 0 | 0.04606 | -5e-05 | 4e-05 | 8e-05 | -4e-05 | -4e-05 | 0.26531 | -0.0007 | -0.00096 | -0.00019 | -0.00283 | -0.28816 | 2e-05 | 0.00063 | -4e-05 | 0.00599 | -0.00974 | -0.00083 | 0.00011 | 0.08622 | 0.00688 | -0.05924
[GR-MK] [OPP] TIE 400 kV Meliti - Bitola | N-1 OHL 400 kV Chervena Mogila - Blagoevgrad ck. 1&2 | 0.0422 | -0.00024 | 9e-05 | 0 | 0.04409 | -2e-05 | -6e-05 | 3e-05 | -1e-05 | -1e-05 | 0.29072 | 0.00037 | -0.00116 | -2e-05 | 0.00217 | -0.27354 | 1e-05 | 0.00035 | -1e-05 | 0.00241 | -0.01025 | -0.00035 | -0.00015 | 0.09171 | 0.00557 | -0.05265
[GR-MK] [OPP] TIE 400 kV Meliti - Bitola | N-1 OHL 400 kV Kozloduy - Sofia Zapad ck. 1&2 | 0.03013 | -0.00028 | -0.00304 | 0 | 0.04506 | -6e-05 | 6e-05 | 9e-05 | -5e-05 | -4e-05 | 0.26195 | -0.00091 | -0.00092 | -0.00022 | -0.0038 | -0.29134 | 2e-05 | 0.00068 | -5e-05 | 0.00694 | -0.0097 | -0.00092 | 0.00016 | 0.08427 | 0.00708 | -0.06079
[GR-MK] [OPP] TIE 400 kV Meliti - Bitola | N-1 OHL 400 kV Filippoi - Komotini ck. 1&2 | 0.04674 | -0.00014 | 0.00243 | 0 | 0.01854 | 3e-05 | -0.00015 | -3e-05 | 3e-05 | 2e-05 | 0.295 | 0.00137 | -0.00102 | 0.00016 | 0.00562 | -0.26788 | -1e-05 | -5e-05 | 3e-05 | 0.00058 | -0.00804 | 0.00022 | -0.00036 | 0.02974 | 0.00194 | -0.04741
[GR-MK] [OPP] TIE 400 kV Meliti - Bitola | N-1 OHL 400 kV Filippoi - Lagadas ck. 1&2 | 0.03326 | -0.00025 | -0.00199 | 0 | 0.04077 | -5e-05 | 2e-05 | 6e-05 | -4e-05 | -3e-05 | 0.26763 | -0.00048 | -0.00094 | -0.00015 | -0.002 | -0.28694 | 2e-05 | 0.00054 | -4e-05 | 0.0056 | -0.00937 | -0.0007 | 6e-05 | 0.07518 | 0.00614 | -0.05819
[GR-MK] [OPP] TIE 400 kV Meliti - Bitola | N-1 OHL 400 kV Amideo - Lagadas ck. 1&2 | 0.05084 | -0.00016 | 0.00304 | 0 | 0.02363 | 3e-05 | -0.00017 | -3e-05 | 3e-05 | 3e-05 | 0.30172 | 0.00161 | -0.00117 | 0.00019 | 0.00717 | -0.25486 | -1e-05 | -7e-05 | 3e-05 | -0.00061 | -0.00913 | 0.00028 | -0.00043 | 0.05255 | 0.00246 | -0.04556
[GR-MK] [OPP] TIE 400 kV Meliti - Bitola | N-1 OHL 400 kV Thessaloniki - Lagadas ck. 1&2 | 0.02238 | -0.00033 | -0.00536 | 0 | 0.05528 | -0.0001 | 0.00015 | 0.00013 | -8e-05 | -7e-05 | 0.24481 | -0.00188 | -0.00084 | -0.00038 | -0.00794 | -0.30012 | 3e-05 | 0.00098 | -8e-05 | 0.00968 | -0.01005 | -0.00139 | 0.00039 | 0.09997 | 0.00901 | -0.06647
[GR-MK] [OPP] TIE 400 kV Thessaloniki - Dubrovo | BC | 0.01224 | -0.00022 | -0.00313 | 0 | 0.03933 | -6e-05 | 9e-05 | 9e-05 | -5e-05 | -5e-05 | 0.12614 | -0.00116 | -0.00061 | -0.00024 | -0.00372 | -0.0604 | 2e-05 | 0.00064 | -5e-05 | 0.00568 | -0.0071 | -0.00089 | 0.00023 | 0.07674 | 0.0062 | -0.0297
[GR-MK] [OPP] TIE 400 kV Thessaloniki - Dubrovo | N-1 TIE 400 kV Thessaloniki - Blagoevgrad | 0.02889 | -0.00017 | 0.00116 | 0 | 0.03183 | 0 | -8e-05 | 1e-05 | 0 | 0 | 0.16661 | 0.0006 | -0.00093 | 4e-05 | 0.00445 | -0.0369 | 0 | 0.00017 | 0 | -0.00031 | -0.00785 | -0.00011 | -0.00021 | 0.08605 | 0.00402 | -0.01879
[GR-MK] [OPP] TIE 400 kV Thessaloniki - Dubrovo | N-1 TIE 400 kV Meliti - Bitola | 0.02707 | -0.00036 | -0.00453 | 0 | 0.06138 | -9e-05 | 0.00011 | 0.00013 | -8e-05 | -7e-05 | 0.25375 | -0.00158 | -0.00106 | -0.00034 | -0.00545 | -0.20185 | 3e-05 | 0.00096 | -8e-05 | 0.00891 | -0.01178 | -0.00132 | 0.0003 | 0.11785 | 0.0096 | -0.05908
[GR-MK] [OPP] TIE 400 kV Thessaloniki - Dubrovo | N-1 TIE 400 kV Kardia - Zemblak / N-1 TIE 150 kV Mourtos - Bistrica | -0.02914 | -0.00032 | -0.0117 | 0 | 0.06017 | -0.00019 | 0.00043 | 0.00025 | -0.00017 | -0.00015 | 0.17664 | -0.00482 | 7e-05 | -0.00081 | -0.01976 | -0.03578 | 7e-05 | 0.0016 | -0.00017 | 0.01523 | -0.00501 | -0.00248 | 0.0011 | 0.10189 | 0.0113 | -0.03577
[GR-MK] [OPP] TIE 400 kV Thessaloniki - Dubrovo | N-1 TIE 400 kV Arachthos - Galatina | 0.01224 | -0.00022 | -0.00313 | 0 | 0.03933 | -6e-05 | 9e-05 | 9e-05 | -5e-05 | -5e-05 | 0.12614 | -0.00116 | -0.00061 | -0.00024 | -0.00372 | -0.0604 | 2e-05 | 0.00064 | -5e-05 | 0.00568 | -0.0071 | -0.00089 | 0.00023 | 0.07674 | 0.0062 | -0.0297
[GR-MK] [OPP] TIE 400 kV Thessaloniki - Dubrovo | N-1 TIE 400 kV Nea Santa - Babaeski | 0.01538 | -0.0002 | -0.00209 | 0 | 0.03434 | -5e-05 | 5e-05 | 6e-05 | -4e-05 | -3e-05 | 0.13265 | -0.00073 | -0.00063 | -0.00017 | -0.00195 | -0.05598 | 2e-05 | 0.0005 | -4e-05 | 0.00452 | -0.00678 | -0.00067 | 0.00013 | 0.04558 | 0.00521 | -0.02719
[GR-MK] [OPP] TIE 400 kV Thessaloniki - Dubrovo | N-1 OHL 400 kV Kosovo B - Urosevac | 0.01573 | -0.00018 | -0.00075 | 0 | 0.03119 | -3e-05 | 0 | 4e-05 | -2e-05 | -2e-05 | 0.11235 | -0.0002 | -0.0007 | -8e-05 | 0.00091 | -0.08699 | 1e-05 | 0.00035 | -2e-05 | 0.00258 | -0.0068 | -0.00043 | 0 | 0.06717 | 0.00444 | -0.01617
[GR-MK] [OPP] TIE 400 kV Thessaloniki - Dubrovo | N-1 TIE 400 kV Pec 3 - Ribarevina | 0.00984 | -0.0002 | -0.00067 | 0 | 0.03515 | -3e-05 | -1e-05 | 4e-05 | -2e-05 | -2e-05 | 0.12163 | -0.00013 | -0.00084 | -8e-05 | 0.0024 | -0.0668 | 1e-05 | 0.00038 | -2e-05 | 0.00303 | -0.00807 | -0.00045 | -3e-05 | 0.0725 | 0.00496 | -0.04
[GR-MK] [OPP] TIE 400 kV Thessaloniki - Dubrovo | N-1 TIE 400 kV Maritsa 3 - Hamitabat 1 | 0.01278 | -0.00022 | -0.00295 | 0 | 0.03848 | -6e-05 | 8e-05 | 8e-05 | -5e-05 | -4e-05 | 0.12725 | -0.00109 | -0.00061 | -0.00022 | -0.00342 | -0.05965 | 2e-05 | 0.00061 | -5e-05 | 0.00548 | -0.00704 | -0.00085 | 0.00021 | 0.08517 | 0.00603 | -0.02927
[GR-MK] [OPP] TIE 400 kV Thessaloniki - Dubrovo | N-1 TIE 400 kV Maritsa 3 - Hamitabat 2 | 0.01304 | -0.00022 | -0.00286 | 0 | 0.03807 | -6e-05 | 8e-05 | 8e-05 | -5e-05 | -4e-05 | 0.12778 | -0.00105 | -0.00061 | -0.00022 | -0.00327 | -0.05929 | 2e-05 | 0.0006 | -5e-05 | 0.00539 | -0.00702 | -0.00083 | 0.0002 | 0.08922 | 0.00595 | -0.02907
[GR-MK] [OPP] TIE 400 kV Thessaloniki - Dubrovo | N-1 TIE 400 kV Sofia Zapad - Nis | 0.01069 | -0.00031 | -0.00508 | 0 | 0.05192 | -0.0001 | 0.00016 | 0.00013 | -9e-05 | -7e-05 | 0.13067 | -0.00196 | -0.00075 | -0.00038 | -0.00616 | -0.05819 | 3e-05 | 0.00096 | -8e-05 | 0.00983 | -0.00959 | -0.00138 | 0.00041 | 0.08694 | 0.0086 | -0.03376
[GR-MK] [OPP] TIE 400 kV Thessaloniki - Dubrovo | N-1 TIE 400 kV Kosovo B - Nis 2 | 0.01077 | -0.00023 | -0.00353 | 0 | 0.0396 | -7e-05 | 0.0001 | 9e-05 | -6e-05 | -5e-05 | 0.12561 | -0.00132 | -0.00057 | -0.00026 | -0.00464 | -0.06122 | 2e-05 | 0.00068 | -6e-05 | 0.00607 | -0.00685 | -0.00095 | 0.00027 | 0.07684 | 0.00634 | -0.03203
[GR-MK] [OPP] TIE 400 kV Thessaloniki - Dubrovo | N-1 TIE 400 kV Vranje 4 - Stip | 0.0059 | -0.00016 | -0.00339 | 0 | 0.02992 | -6e-05 | 0.0001 | 8e-05 | -5e-05 | -4e-05 | 0.10833 | -0.00126 | -0.00031 | -0.00023 | -0.00559 | -0.08119 | 2e-05 | 0.00056 | -5e-05 | 0.00457 | -0.00424 | -0.00081 | 0.00027 | 0.06527 | 0.00494 | -0.0332
[GR-MK] [OPP] TIE 400 kV Thessaloniki - Dubrovo | N-1 OHL 400 kV Vranje 4 - Leskovac 2 | 0.00768 | -0.00018 | -0.00332 | 0 | 0.03256 | -6e-05 | 0.0001 | 8e-05 | -5e-05 | -4e-05 | 0.11333 | -0.00123 | -0.0004 | -0.00024 | -0.00507 | -0.07536 | 2e-05 | 0.00058 | -5e-05 | 0.00488 | -0.00504 | -0.00083 | 0.00026 | 0.06849 | 0.00529 | -0.03222
[GR-MK] [OPP] TIE 400 kV Thessaloniki - Dubrovo | N-1 OHL 400 kV Nis 2 - Leskovac 2 | 0.00838 | -0.00019 | -0.00329 | 0 | 0.03359 | -6e-05 | 0.0001 | 8e-05 | -5e-05 | -4e-05 | 0.11527 | -0.00122 | -0.00043 | -0.00024 | -0.00486 | -0.07309 | 2e-05 | 0.00059 | -5e-05 | 0.005 | -0.00535 | -0.00084 | 0.00025 | 0.06974 | 0.00543 | -0.03183
[GR-MK] [OPP] TIE 400 kV Thessaloniki - Dubrovo | N-1 OHL 400 kV Bitola 2 - Dubrovo | 0.02473 | -0.00022 | -0.0008 | 0 | 0.03904 | -3e-05 | -1e-05 | 5e-05 | -2e-05 | -2e-05 | 0.16471 | -0.00019 | -0.00091 | -9e-05 | 0.00118 | -0.01662 | 1e-05 | 0.00043 | -2e-05 | 0.00325 | -0.00874 | -0.00052 | -2e-05 | 0.08291 | 0.00553 | -0.02543
[GR-MK] [OPP] TIE 400 kV Thessaloniki - Dubrovo | N-1 OHL 400 kV Dubrovo - Stip | -0.01448 | -0.00025 | -0.00937 | 0 | 0.04348 | -0.00015 | 0.00033 | 0.00019 | -0.00013 | -0.00011 | 0.07433 | -0.0037 | 5e-05 | -0.00062 | -0.01692 | -0.11955 | 5e-05 | 0.00123 | -0.00013 | 0.01267 | -0.00384 | -0.00192 | 0.00086 | 0.06688 | 0.00848 | -0.05268
[GR-MK] [OPP] TIE 400 kV Thessaloniki - Dubrovo | N-1 TIE 400 kV Chervena Mogila - Stip | -0.00383 | -0.00035 | -0.00892 | 0 | 0.05877 | -0.00015 | 0.0003 | 0.0002 | -0.00014 | -0.00012 | 0.10618 | -0.00352 | -0.00043 | -0.00062 | -0.01387 | -0.09522 | 5e-05 | 0.00137 | -0.00013 | 0.01444 | -0.0085 | -0.00205 | 0.00079 | 0.0864 | 0.01053 | -0.04763
[GR-MK] [OPP] TIE 400 kV Thessaloniki - Dubrovo | N-1 OHL 400 kV Skopje 4 - Skopje 5 | 0.01818 | -0.00017 | -0.00026 | 0 | 0.02974 | -2e-05 | -2e-05 | 3e-05 | -1e-05 | -1e-05 | 0.10996 | -3e-05 | -0.00071 | -5e-05 | 0.0018 | -0.07163 | 1e-05 | 0.0003 | -1e-05 | 0.00194 | -0.00672 | -0.00034 | -4e-05 | 0.06548 | 0.00411 | -0.01313
[GR-MK] [OPP] TIE 400 kV Thessaloniki - Dubrovo | N-1 TIE 400 kV Skopje 5 - Urosevac | 0.02283 | -0.00012 | 0.00192 | 0 | 0.02255 | 1e-05 | -0.0001 | -1e-05 | 1e-05 | 1e-05 | 0.0985 | 0.00082 | -0.00079 | 9e-05 | 0.00602 | -0.11375 | 0 | 4e-05 | 1e-05 | -0.0009 | -0.00646 | 8e-05 | -0.00025 | 0.0572 | 0.00255 | -0.00065
[GR-MK] [OPP] TIE 400 kV Thessaloniki - Dubrovo | N-1 OHL 400 kV Habitabat NGCC - Babaeski | 0.0128 | -0.00022 | -0.00294 | 0 | 0.03844 | -6e-05 | 8e-05 | 8e-05 | -5e-05 | -4e-05 | 0.1273 | -0.00108 | -0.00061 | -0.00022 | -0.0034 | -0.05961 | 2e-05 | 0.00061 | -5e-05 | 0.00547 | -0.00704 | -0.00085 | 0.00021 | 0.07588 | 0.00602 | -0.02925
[GR-MK] [OPP] TIE 400 kV Thessaloniki - Dubrovo | N-1 TIE 400 kV Tirana 2 – Podgorica 2 | 0.02267 | -0.00024 | -0.00536 | 0 | 0.04349 | -0.0001 | 0.00018 | 0.00013 | -9e-05 | -7e-05 | 0.13351 | -0.00216 | -0.00037 | -0.00039 | -0.00577 | -0.05495 | 3e-05 | 0.00088 | -9e-05 | 0.00801 | -0.00604 | -0.0013 | 0.00047 | 0.08137 | 0.00736 | -0.02586
[GR-MK] [OPP] TIE 400 kV Thessaloniki - Dubrovo | N-1 OHL 400 kV Elbasan 2 - Tirana 2 | 0.01313 | -0.00025 | -0.00512 | 0 | 0.04419 | -9e-05 | 0.00017 | 0.00012 | -8e-05 | -7e-05 | 0.13755 | -0.00202 | -0.00045 | -0.00037 | -0.00659 | -0.05463 | 3e-05 | 0.00086 | -8e-05 | 0.00792 | -0.00658 | -0.00126 | 0.00043 | 0.0826 | 0.00739 | -0.03087
[GR-MK] [OPP] TIE 400 kV Thessaloniki - Dubrovo | N-1 OHL 400 kV Elbasan 2 - Zemblak | -0.01222 | -0.00029 | -0.00899 | 0 | 0.05359 | -0.00015 | 0.00032 | 0.0002 | -0.00013 | -0.00011 | 0.15926 | -0.00366 | -0.00014 | -0.00063 | -0.01448 | -0.04354 | 5e-05 | 0.0013 | -0.00013 | 0.01221 | -0.00567 | -0.00198 | 0.00083 | 0.09394 | 0.00969 | -0.0338
[GR-MK] [OPP] TIE 400 kV Thessaloniki - Dubrovo | N-1 OHL 400 kV Vetren - Chervena Mogila | 0.01148 | -0.00024 | -0.00357 | 0 | 0.0441 | -7e-05 | 0.0001 | 0.0001 | -6e-05 | -5e-05 | 0.12578 | -0.00135 | -0.00064 | -0.00027 | -0.00436 | -0.06149 | 3e-05 | 0.00072 | -6e-05 | 0.00603 | -0.00756 | -0.001 | 0.00027 | 0.08277 | 0.00692 | -0.03072
[GR-MK] [OPP] TIE 400 kV Thessaloniki - Dubrovo | N-1 OHL 400 kV Plovdiv - Vetren | 0.01148 | -0.00024 | -0.00357 | 0 | 0.0441 | -7e-05 | 0.0001 | 0.0001 | -6e-05 | -5e-05 | 0.12578 | -0.00135 | -0.00064 | -0.00027 | -0.00436 | -0.06149 | 3e-05 | 0.00072 | -6e-05 | 0.00603 | -0.00756 | -0.001 | 0.00027 | 0.08277 | 0.00692 | -0.03072
[GR-MK] [OPP] TIE 400 kV Thessaloniki - Dubrovo | N-1 OHL 400 kV Maritsa Iztok 2 - Maritsa Iztok 3 | 0.01302 | -0.00021 | -0.0028 | 0 | 0.03951 | -6e-05 | 8e-05 | 8e-05 | -5e-05 | -4e-05 | 0.12737 | -0.00102 | -0.0006 | -0.00021 | -0.00321 | -0.05935 | 2e-05 | 0.00059 | -5e-05 | 0.00542 | -0.00686 | -0.00081 | 0.0002 | 0.07936 | 0.00574 | -0.02896
[GR-MK] [OPP] TIE 400 kV Thessaloniki - Dubrovo | N-1 OHL 400 kV Maritsa Iztok - Maritsa Iztok 3 ck. 1&2 | 0.01217 | -0.00023 | -0.00318 | 0 | 0.03838 | -6e-05 | 9e-05 | 9e-05 | -5e-05 | -5e-05 | 0.12614 | -0.00118 | -0.00062 | -0.00024 | -0.00379 | -0.06049 | 2e-05 | 0.00065 | -5e-05 | 0.0057 | -0.00716 | -0.0009 | 0.00023 | 0.08034 | 0.00629 | -0.02981
[GR-MK] [OPP] TIE 400 kV Thessaloniki - Dubrovo | N-1 OHL 400 kV Maritsa Iztok - Plovdiv ck. 1&2 | 0.0117 | -0.00026 | -0.00375 | 0 | 0.04836 | -8e-05 | 0.00011 | 0.0001 | -6e-05 | -6e-05 | 0.12739 | -0.00143 | -0.0007 | -0.00029 | -0.00449 | -0.06095 | 3e-05 | 0.00077 | -6e-05 | 0.00582 | -0.00811 | -0.00106 | 0.00028 | 0.09213 | 0.0076 | -0.03094
[GR-MK] [OPP] TIE 400 kV Thessaloniki - Dubrovo | N-1 OHL 400 kV Varna - Burgas ck. 1&2 | 0.01606 | -0.00016 | -0.0015 | 0 | 0.04962 | -3e-05 | 3e-05 | 5e-05 | -3e-05 | -2e-05 | 0.13216 | -0.00047 | -0.00055 | -0.00012 | -0.00118 | -0.05523 | 1e-05 | 0.00038 | -3e-05 | 0.00438 | -0.00587 | -0.00051 | 8e-05 | 0.08849 | 0.00392 | -0.026
[GR-MK] [OPP] TIE 400 kV Thessaloniki - Dubrovo | N-1 OHL 400 kV Burgas- Maritsa Iztok 2 | 0.01302 | -0.00021 | -0.0028 | 0 | 0.04172 | -6e-05 | 8e-05 | 8e-05 | -5e-05 | -4e-05 | 0.12737 | -0.00102 | -0.0006 | -0.00021 | -0.00321 | -0.05935 | 2e-05 | 0.00059 | -5e-05 | 0.00542 | -0.00686 | -0.00081 | 0.0002 | 0.07936 | 0.00574 | -0.02896
[GR-MK] [OPP] TIE 400 kV Thessaloniki - Dubrovo | N-1 OHL 400 kV Sofia Zapad - Chervena Mogila ck. 1&2 | 0.01245 | -0.00022 | -0.00307 | 0 | 0.03944 | -6e-05 | 8e-05 | 9e-05 | -5e-05 | -5e-05 | 0.12655 | -0.00114 | -0.00061 | -0.00023 | -0.00362 | -0.06002 | 2e-05 | 0.00063 | -5e-05 | 0.00559 | -0.00711 | -0.00088 | 0.00022 | 0.07698 | 0.00618 | -0.02954
[GR-MK] [OPP] TIE 400 kV Thessaloniki - Dubrovo | N-1 OHL 400 kV Chervena Mogila - Blagoevgrad ck. 1&2 | 0.02351 | -0.00019 | -0.00025 | 0 | 0.03813 | -2e-05 | -3e-05 | 3e-05 | -2e-05 | -1e-05 | 0.15337 | 2e-05 | -0.00084 | -5e-05 | 0.00179 | -0.04374 | 1e-05 | 0.00033 | -2e-05 | 0.00162 | -0.00768 | -0.00037 | -6e-05 | 0.08365 | 0.00483 | -0.02224
[GR-MK] [OPP] TIE 400 kV Thessaloniki - Dubrovo | N-1 OHL 400 kV Kozloduy - Sofia Zapad ck. 1&2 | 0.01182 | -0.00023 | -0.0033 | 0 | 0.039 | -7e-05 | 9e-05 | 9e-05 | -6e-05 | -5e-05 | 0.12558 | -0.00123 | -0.0006 | -0.00025 | -0.00401 | -0.06098 | 2e-05 | 0.00066 | -6e-05 | 0.00605 | -0.00716 | -0.00092 | 0.00024 | 0.07643 | 0.0063 | -0.03016
[GR-MK] [OPP] TIE 400 kV Thessaloniki - Dubrovo | N-1 OHL 400 kV Filippoi - Komotini ck. 1&2 | 0.02769 | -0.0001 | 0.00194 | 0 | 0.01388 | 2e-05 | -0.0001 | -2e-05 | 2e-05 | 2e-05 | 0.1571 | 0.00096 | -0.0007 | 0.00011 | 0.005 | -0.03857 | -1e-05 | -4e-05 | 2e-05 | -7e-05 | -0.00558 | 0.00017 | -0.00026 | 0.0247 | 0.00139 | -0.01735
[GR-MK] [OPP] TIE 400 kV Thessaloniki - Dubrovo | N-1 OHL 400 kV Filippoi - Lagadas ck. 1&2 | 0.01488 | -0.0002 | -0.00226 | 0 | 0.03499 | -5e-05 | 5e-05 | 7e-05 | -4e-05 | -3e-05 | 0.13109 | -0.0008 | -0.00063 | -0.00018 | -0.00223 | -0.05668 | 2e-05 | 0.00052 | -4e-05 | 0.0047 | -0.00684 | -0.00071 | 0.00014 | 0.06786 | 0.00538 | -0.02759
[GR-MK] [OPP] TIE 400 kV Thessaloniki - Dubrovo | N-1 OHL 400 kV Meliti - Amideo ck. 1&2 | 0.02707 | -0.00036 | -0.00453 | 0 | 0.06138 | -9e-05 | 0.00011 | 0.00013 | -8e-05 | -7e-05 | 0.25375 | -0.00158 | -0.00106 | -0.00034 | -0.00545 | -0.20185 | 3e-05 | 0.00096 | -8e-05 | 0.00891 | -0.01178 | -0.00132 | 0.0003 | 0.11785 | 0.0096 | -0.05908
[GR-MK] [OPP] TIE 400 kV Thessaloniki - Dubrovo | N-1 OHL 400 kV Amideo - Lagadas ck. 1&2 | 0.00072 | -0.00029 | -0.00649 | 0 | 0.05163 | -0.00012 | 0.00021 | 0.00015 | -0.0001 | -9e-05 | 0.10387 | -0.00255 | -0.00047 | -0.00046 | -0.0098 | -0.0808 | 4e-05 | 0.00105 | -0.0001 | 0.00978 | -0.00739 | -0.00155 | 0.00056 | 0.09486 | 0.00877 | -0.03811
[GR-MK] [OPP] TIE 400 kV Thessaloniki - Dubrovo | N-1 OHL 400 kV Thessaloniki - Lagadas ck. 1&2 | 0.0405 | -4e-05 | 0.00548 | 0 | 0.00465 | 7e-05 | -0.00024 | -9e-05 | 7e-05 | 6e-05 | 0.18752 | 0.00242 | -0.00091 | 0.00035 | 0.01154 | -0.02812 | -3e-05 | -0.00045 | 7e-05 | -0.00495 | -0.00567 | 0.00084 | -0.00061 | 0.02287 | -0.00081 | -0.00854
[GR-AL] [OPP] TIE 400 kV Kardia - Zemblak | BC | 0.18533 | 0.00047 | 0.03977 | 1e-05 | -0.09665 | 0.00059 | -0.00159 | -0.00075 | 0.00055 | 0.00047 | -0.221 | 0.01698 | -0.00315 | 0.00265 | 0.07401 | -0.11429 | -0.00021 | -0.00446 | 0.00055 | -0.04428 | -0.00967 | 0.00738 | -0.00407 | -0.11661 | -0.02367 | 0.02805
[GR-AL] [OPP] TIE 400 kV Kardia - Zemblak | N-1 TIE 400 kV Thessaloniki - Blagoevgrad | 0.17709 | 0.00044 | 0.03765 | 1e-05 | -0.09294 | 0.00056 | -0.00151 | -0.00071 | 0.00052 | 0.00044 | -0.24103 | 0.01611 | -0.003 | 0.00251 | 0.06997 | -0.12592 | -0.0002 | -0.00423 | 0.00052 | -0.04131 | -0.0093 | 0.007 | -0.00385 | -0.12122 | -0.02259 | 0.02265
[GR-AL] [OPP] TIE 400 kV Kardia - Zemblak | N-1 TIE 400 kV Thessaloniki - Dubrovo | 0.18408 | 0.00049 | 0.04009 | 1e-05 | -0.10067 | 0.0006 | -0.0016 | -0.00076 | 0.00056 | 0.00047 | -0.23388 | 0.0171 | -0.00309 | 0.00267 | 0.07439 | -0.10812 | -0.00021 | -0.00453 | 0.00055 | -0.04486 | -0.00894 | 0.00747 | -0.00409 | -0.12444 | -0.0243 | 0.03108
[GR-AL] [OPP] TIE 400 kV Kardia - Zemblak | N-1 TIE 400 kV Meliti - Bitola | 0.1794 | 0.00052 | 0.04033 | 1e-05 | -0.10547 | 0.0006 | -0.0016 | -0.00077 | 0.00056 | 0.00048 | -0.27204 | 0.01714 | -0.00297 | 0.00269 | 0.07471 | -0.05772 | -0.00021 | -0.00459 | 0.00056 | -0.04557 | -0.00779 | 0.00756 | -0.0041 | -0.13305 | -0.02503 | 0.0398
[GR-AL] [OPP] TIE 400 kV Kardia - Zemblak | N-1 TIE 400 kV Arachthos - Galatina | 0.18533 | 0.00047 | 0.03977 | 1e-05 | -0.09665 | 0.00059 | -0.00159 | -0.00075 | 0.00055 | 0.00047 | -0.221 | 0.01698 | -0.00315 | 0.00265 | 0.07401 | -0.11429 | -0.00021 | -0.00446 | 0.00055 | -0.04428 | -0.00967 | 0.00738 | -0.00407 | -0.11661 | -0.02367 | 0.02805
[GR-AL] [OPP] TIE 400 kV Kardia - Zemblak | N-1 TIE 400 kV Nea Santa - Babaeski | 0.18343 | 0.00045 | 0.03915 | 1e-05 | -0.09363 | 0.00058 | -0.00157 | -0.00074 | 0.00054 | 0.00046 | -0.22494 | 0.01672 | -0.00314 | 0.0026 | 0.07294 | -0.11697 | -0.00021 | -0.00438 | 0.00054 | -0.04357 | -0.00986 | 0.00725 | -0.00401 | -0.09776 | -0.02307 | 0.02653
[GR-AL] [OPP] TIE 400 kV Kardia - Zemblak | N-1 OHL 400 kV Kosovo B - Urosevac | 0.19214 | 0.00056 | 0.04441 | 2e-05 | -0.11257 | 0.00066 | -0.00176 | -0.00084 | 0.00062 | 0.00052 | -0.24794 | 0.01884 | -0.00333 | 0.00295 | 0.08307 | -0.16625 | -0.00023 | -0.00503 | 0.00061 | -0.05035 | -0.00909 | 0.00829 | -0.00451 | -0.13531 | -0.02709 | 0.05448
[GR-AL] [OPP] TIE 400 kV Kardia - Zemblak | N-1 TIE 400 kV Pec 3 - Ribarevina | 0.17952 | 0.00052 | 0.04567 | 2e-05 | -0.10674 | 0.00068 | -0.00183 | -0.00086 | 0.00063 | 0.00054 | -0.23186 | 0.01945 | -0.00371 | 0.00303 | 0.08876 | -0.12969 | -0.00024 | -0.00509 | 0.00063 | -0.05066 | -0.01202 | 0.00844 | -0.00468 | -0.12683 | -0.02664 | 0.00323
[GR-AL] [OPP] TIE 400 kV Kardia - Zemblak | N-1 TIE 400 kV Maritsa 3 - Hamitabat 1 | 0.185 | 0.00046 | 0.03967 | 1e-05 | -0.09614 | 0.00059 | -0.00159 | -0.00075 | 0.00055 | 0.00047 | -0.22167 | 0.01693 | -0.00315 | 0.00264 | 0.07383 | -0.11475 | -0.00021 | -0.00445 | 0.00055 | -0.04416 | -0.0097 | 0.00736 | -0.00406 | -0.12171 | -0.02356 | 0.02779
[GR-AL] [OPP] TIE 400 kV Kardia - Zemblak | N-1 TIE 400 kV Maritsa 3 - Hamitabat 2 | 0.18485 | 0.00046 | 0.03961 | 1e-05 | -0.09589 | 0.00059 | -0.00159 | -0.00075 | 0.00055 | 0.00047 | -0.222 | 0.01691 | -0.00315 | 0.00264 | 0.07374 | -0.11497 | -0.00021 | -0.00444 | 0.00055 | -0.0441 | -0.00972 | 0.00735 | -0.00405 | -0.12416 | -0.02351 | 0.02766
[GR-AL] [OPP] TIE 400 kV Kardia - Zemblak | N-1 TIE 400 kV Sofia Zapad - Nis | 0.18748 | 0.00059 | 0.04247 | 1e-05 | -0.11403 | 0.00064 | -0.00169 | -0.00082 | 0.00059 | 0.00051 | -0.22726 | 0.01808 | -0.00297 | 0.00285 | 0.07738 | -0.11734 | -0.00023 | -0.00491 | 0.00059 | -0.05001 | -0.00623 | 0.00805 | -0.00432 | -0.1307 | -0.02699 | 0.03365
[GR-AL] [OPP] TIE 400 kV Kardia - Zemblak | N-1 TIE 400 kV Kosovo B - Nis 2 | 0.20953 | 0.00049 | 0.04643 | 2e-05 | -0.10101 | 0.00068 | -0.00185 | -0.00086 | 0.00063 | 0.00054 | -0.21227 | 0.01962 | -0.00389 | 0.00304 | 0.08903 | -0.10087 | -0.00024 | -0.00507 | 0.00063 | -0.05065 | -0.01375 | 0.00844 | -0.00473 | -0.11818 | -0.02601 | 0.06617
[GR-AL] [OPP] TIE 400 kV Kardia - Zemblak | N-1 TIE 400 kV Vranje 4 - Stip | 0.18093 | 0.00051 | 0.03959 | 1e-05 | -0.10318 | 0.0006 | -0.00158 | -0.00076 | 0.00055 | 0.00047 | -0.23335 | 0.01691 | -0.00295 | 0.00265 | 0.07271 | -0.1287 | -0.00021 | -0.00452 | 0.00055 | -0.04505 | -0.00769 | 0.00744 | -0.00404 | -0.12456 | -0.02453 | 0.02562
[GR-AL] [OPP] TIE 400 kV Kardia - Zemblak | N-1 OHL 400 kV Vranje 4 - Leskovac 2 | 0.18216 | 0.0005 | 0.03964 | 1e-05 | -0.10135 | 0.0006 | -0.00158 | -0.00076 | 0.00055 | 0.00047 | -0.22989 | 0.01693 | -0.00301 | 0.00265 | 0.07308 | -0.12466 | -0.00021 | -0.00451 | 0.00055 | -0.04483 | -0.00824 | 0.00742 | -0.00405 | -0.12233 | -0.02429 | 0.0263
[GR-AL] [OPP] TIE 400 kV Kardia - Zemblak | N-1 OHL 400 kV Nis 2 - Leskovac 2 | 0.18264 | 0.00049 | 0.03966 | 1e-05 | -0.10064 | 0.00059 | -0.00158 | -0.00076 | 0.00055 | 0.00047 | -0.22854 | 0.01693 | -0.00303 | 0.00265 | 0.07322 | -0.12308 | -0.00021 | -0.0045 | 0.00055 | -0.04475 | -0.00846 | 0.00742 | -0.00405 | -0.12146 | -0.0242 | 0.02657
[GR-AL] [OPP] TIE 400 kV Kardia - Zemblak | N-1 OHL 400 kV Bitola 2 - Dubrovo | 0.18285 | 0.00047 | 0.03931 | 1e-05 | -0.09659 | 0.00059 | -0.00157 | -0.00075 | 0.00055 | 0.00046 | -0.22866 | 0.01678 | -0.00309 | 0.00262 | 0.07304 | -0.12299 | -0.00021 | -0.00442 | 0.00054 | -0.0438 | -0.00934 | 0.00731 | -0.00402 | -0.11784 | -0.02353 | 0.0272
[GR-AL] [OPP] TIE 400 kV Kardia - Zemblak | N-1 OHL 400 kV Dubrovo - Stip | 0.17755 | 0.00046 | 0.03795 | 1e-05 | -0.09545 | 0.00057 | -0.00152 | -0.00072 | 0.00053 | 0.00045 | -0.23608 | 0.01624 | -0.00296 | 0.00253 | 0.07017 | -0.1315 | -0.0002 | -0.00429 | 0.00053 | -0.04225 | -0.00872 | 0.00708 | -0.00389 | -0.11948 | -0.023 | 0.02136
[GR-AL] [OPP] TIE 400 kV Kardia - Zemblak | N-1 TIE 400 kV Chervena Mogila - Stip | 0.18391 | 0.00046 | 0.03926 | 1e-05 | -0.09494 | 0.00059 | -0.00157 | -0.00074 | 0.00054 | 0.00046 | -0.22276 | 0.01677 | -0.00314 | 0.00261 | 0.07312 | -0.11735 | -0.00021 | -0.0044 | 0.00054 | -0.04351 | -0.00979 | 0.00728 | -0.00402 | -0.11576 | -0.02328 | 0.02647
[GR-AL] [OPP] TIE 400 kV Kardia - Zemblak | N-1 OHL 400 kV Skopje 4 - Skopje 5 | 0.19689 | 0.00058 | 0.04535 | 2e-05 | -0.11535 | 0.00068 | -0.00179 | -0.00086 | 0.00063 | 0.00053 | -0.25254 | 0.01917 | -0.00335 | 0.003 | 0.08478 | -0.13618 | -0.00024 | -0.00513 | 0.00062 | -0.05157 | -0.00893 | 0.00845 | -0.00459 | -0.13857 | -0.02772 | 0.06035
[GR-AL] [OPP] TIE 400 kV Kardia - Zemblak | N-1 TIE 400 kV Skopje 5 - Urosevac | 0.20636 | 0.00067 | 0.0498 | 2e-05 | -0.13 | 0.00074 | -0.00195 | -0.00094 | 0.00069 | 0.00058 | -0.27595 | 0.02092 | -0.00351 | 0.00329 | 0.09337 | -0.22032 | -0.00026 | -0.00566 | 0.00068 | -0.05735 | -0.00841 | 0.0093 | -0.00501 | -0.15544 | -0.03092 | 0.08578
[GR-AL] [OPP] TIE 400 kV Kardia - Zemblak | N-1 OHL 400 kV Habitabat NGCC - Babaeski | 0.18499 | 0.00046 | 0.03966 | 1e-05 | -0.09611 | 0.00059 | -0.00159 | -0.00075 | 0.00055 | 0.00047 | -0.22171 | 0.01693 | -0.00315 | 0.00264 | 0.07382 | -0.11477 | -0.00021 | -0.00445 | 0.00055 | -0.04415 | -0.0097 | 0.00736 | -0.00406 | -0.11609 | -0.02356 | 0.02778
[GR-AL] [OPP] TIE 400 kV Kardia - Zemblak | N-1 TIE 400 kV Tirana 2 – Podgorica 2 | 0.24369 | 0.00038 | 0.02726 | 1e-05 | -0.07341 | 0.0004 | -0.00105 | -0.00051 | 0.00037 | 0.00032 | -0.17972 | 0.01136 | -0.00181 | 0.00178 | 0.06253 | -0.08374 | -0.00014 | -0.00309 | 0.00037 | -0.03124 | -0.00376 | 0.00506 | -0.00269 | -0.09071 | -0.01715 | 0.04953
[GR-AL] [OPP] TIE 400 kV Kardia - Zemblak | N-1 OHL 400 kV Elbasan 2 - Tirana 2 | 0.18973 | 0.00035 | 0.0298 | 1e-05 | -0.07236 | 0.00044 | -0.00119 | -0.00056 | 0.00041 | 0.00035 | -0.16394 | 0.01268 | -0.00234 | 0.00197 | 0.05967 | -0.08542 | -0.00016 | -0.00333 | 0.00041 | -0.03309 | -0.00711 | 0.00551 | -0.00303 | -0.08734 | -0.01769 | 0.02221
[GR-AL] [OPP] TIE 400 kV Kardia - Zemblak | N-1 OHL 400 kV Vetren - Chervena Mogila | 0.18544 | 0.00047 | 0.03984 | 1e-05 | -0.09738 | 0.00059 | -0.00159 | -0.00075 | 0.00055 | 0.00047 | -0.22095 | 0.01701 | -0.00315 | 0.00265 | 0.07411 | -0.11412 | -0.00021 | -0.00448 | 0.00055 | -0.04433 | -0.0096 | 0.0074 | -0.00407 | -0.11753 | -0.02378 | 0.0282
[GR-AL] [OPP] TIE 400 kV Kardia - Zemblak | N-1 OHL 400 kV Plovdiv - Vetren | 0.18544 | 0.00047 | 0.03984 | 1e-05 | -0.09738 | 0.00059 | -0.00159 | -0.00075 | 0.00055 | 0.00047 | -0.22095 | 0.01701 | -0.00315 | 0.00265 | 0.07411 | -0.11412 | -0.00021 | -0.00448 | 0.00055 | -0.04433 | -0.0096 | 0.0074 | -0.00407 | -0.11753 | -0.02378 | 0.0282
[GR-AL] [OPP] TIE 400 kV Kardia - Zemblak | N-1 OHL 400 kV Maritsa Iztok 2 - Maritsa Iztok 3 | 0.18454 | 0.00045 | 0.03944 | 1e-05 | -0.09684 | 0.00059 | -0.00158 | -0.00075 | 0.00055 | 0.00046 | -0.22227 | 0.01683 | -0.00317 | 0.00262 | 0.07349 | -0.11537 | -0.00021 | -0.00441 | 0.00054 | -0.04401 | -0.00992 | 0.00731 | -0.00404 | -0.1193 | -0.0232 | 0.02728
[GR-AL] [OPP] TIE 400 kV Kardia - Zemblak | N-1 OHL 400 kV Maritsa Iztok - Maritsa Iztok 3 ck. 1&2 | 0.18535 | 0.00047 | 0.03979 | 1e-05 | -0.0964 | 0.00059 | -0.00159 | -0.00075 | 0.00055 | 0.00047 | -0.221 | 0.01698 | -0.00315 | 0.00265 | 0.07403 | -0.11427 | -0.00021 | -0.00447 | 0.00055 | -0.04428 | -0.00965 | 0.00739 | -0.00407 | -0.11756 | -0.02369 | 0.02808
[GR-AL] [OPP] TIE 400 kV Kardia - Zemblak | N-1 OHL 400 kV Maritsa Iztok - Plovdiv ck. 1&2 | 0.18551 | 0.00048 | 0.03998 | 1e-05 | -0.09969 | 0.0006 | -0.0016 | -0.00076 | 0.00056 | 0.00047 | -0.22142 | 0.01707 | -0.00312 | 0.00266 | 0.07427 | -0.11411 | -0.00021 | -0.00451 | 0.00055 | -0.04433 | -0.00933 | 0.00744 | -0.00409 | -0.12179 | -0.02414 | 0.02847
[GR-AL] [OPP] TIE 400 kV Kardia - Zemblak | N-1 OHL 400 kV Varna - Burgas ck. 1&2 | 0.18124 | 0.0004 | 0.03803 | 1e-05 | -0.10767 | 0.00056 | -0.00153 | -0.00071 | 0.00052 | 0.00044 | -0.22745 | 0.01624 | -0.00322 | 0.00252 | 0.0713 | -0.11983 | -0.0002 | -0.00419 | 0.00052 | -0.04289 | -0.01098 | 0.00698 | -0.00391 | -0.1292 | -0.02123 | 0.02409
[GR-AL] [OPP] TIE 400 kV Kardia - Zemblak | N-1 OHL 400 kV Burgas- Maritsa Iztok 2 | 0.18454 | 0.00045 | 0.03944 | 1e-05 | -0.0991 | 0.00059 | -0.00158 | -0.00075 | 0.00055 | 0.00046 | -0.22227 | 0.01683 | -0.00317 | 0.00262 | 0.07349 | -0.11537 | -0.00021 | -0.00441 | 0.00054 | -0.04401 | -0.00992 | 0.00731 | -0.00404 | -0.1193 | -0.0232 | 0.02728
[GR-AL] [OPP] TIE 400 kV Kardia - Zemblak | N-1 OHL 400 kV Sofia Zapad - Chervena Mogila ck. 1&2 | 0.17867 | 0.00045 | 0.03801 | 1e-05 | -0.10003 | 0.00057 | -0.00152 | -0.00072 | 0.00053 | 0.00045 | -0.23455 | 0.01627 | -0.00299 | 0.00254 | 0.07057 | -0.12692 | -0.0002 | -0.00429 | 0.00053 | -0.04128 | -0.00919 | 0.00708 | -0.00389 | -0.12453 | -0.02313 | 0.02258
[GR-AL] [OPP] TIE 400 kV Kardia - Zemblak | N-1 OHL 400 kV Chervena Mogila - Blagoevgrad ck. 1&2 | 0.17947 | 0.00045 | 0.03828 | 1e-05 | -0.09603 | 0.00057 | -0.00153 | -0.00073 | 0.00053 | 0.00045 | -0.23516 | 0.01636 | -0.00304 | 0.00255 | 0.07115 | -0.12296 | -0.0002 | -0.0043 | 0.00053 | -0.04217 | -0.00936 | 0.00711 | -0.00392 | -0.1202 | -0.02295 | 0.02417
[GR-AL] [OPP] TIE 400 kV Kardia - Zemblak | N-1 OHL 400 kV Kozloduy - Sofia Zapad ck. 1&2 | 0.18453 | 0.00046 | 0.03945 | 1e-05 | -0.09729 | 0.00059 | -0.00158 | -0.00075 | 0.00055 | 0.00046 | -0.22205 | 0.01685 | -0.00314 | 0.00262 | 0.07348 | -0.11537 | -0.00021 | -0.00442 | 0.00054 | -0.04359 | -0.00979 | 0.00732 | -0.00404 | -0.1172 | -0.02348 | 0.02718
[GR-AL] [OPP] TIE 400 kV Kardia - Zemblak | N-1 OHL 400 kV Filippoi - Komotini ck. 1&2 | 0.17602 | 0.00039 | 0.03672 | 1e-05 | -0.08131 | 0.00054 | -0.00148 | -0.00069 | 0.00051 | 0.00043 | -0.23966 | 0.0157 | -0.0031 | 0.00244 | 0.06876 | -0.12745 | -0.00019 | -0.00406 | 0.0005 | -0.04081 | -0.01058 | 0.00675 | -0.00378 | -0.08525 | -0.02077 | 0.02061
[GR-AL] [OPP] TIE 400 kV Kardia - Zemblak | N-1 OHL 400 kV Filippoi - Lagadas ck. 1&2 | 0.18374 | 0.00045 | 0.03925 | 1e-05 | -0.09404 | 0.00058 | -0.00157 | -0.00074 | 0.00054 | 0.00046 | -0.22398 | 0.01676 | -0.00314 | 0.00261 | 0.07312 | -0.11654 | -0.00021 | -0.00439 | 0.00054 | -0.04369 | -0.00982 | 0.00727 | -0.00402 | -0.11126 | -0.02317 | 0.02678
[GR-AL] [OPP] TIE 400 kV Kardia - Zemblak | N-1 OHL 400 kV Meliti - Amideo ck. 1&2 | 0.1794 | 0.00052 | 0.04033 | 1e-05 | -0.10547 | 0.0006 | -0.0016 | -0.00077 | 0.00056 | 0.00048 | -0.27204 | 0.01714 | -0.00297 | 0.00269 | 0.07471 | -0.05772 | -0.00021 | -0.00459 | 0.00056 | -0.04557 | -0.00779 | 0.00756 | -0.0041 | -0.13305 | -0.02503 | 0.0398
[GR-AL] [OPP] TIE 400 kV Kardia - Zemblak | N-1 OHL 400 kV Amideo - Lagadas ck. 1&2 | 0.1822 | 0.00045 | 0.03886 | 1e-05 | -0.09332 | 0.00058 | -0.00156 | -0.00073 | 0.00054 | 0.00046 | -0.22704 | 0.0166 | -0.00311 | 0.00259 | 0.07237 | -0.11982 | -0.0002 | -0.00435 | 0.00054 | -0.04317 | -0.00975 | 0.0072 | -0.00398 | -0.1117 | -0.02297 | 0.02577
[GR-AL] [OPP] TIE 400 kV Kardia - Zemblak | N-1 OHL 400 kV Thessaloniki - Lagadas ck. 1&2 | 0.18086 | 0.00044 | 0.03841 | 1e-05 | -0.09117 | 0.00057 | -0.00154 | -0.00073 | 0.00053 | 0.00045 | -0.2307 | 0.01641 | -0.00311 | 0.00255 | 0.0716 | -0.11939 | -0.0002 | -0.00429 | 0.00053 | -0.0426 | -0.00989 | 0.00711 | -0.00394 | -0.1081 | -0.02256 | 0.0247
[GR-TR] [OPP] TIE 400 kV Nea Santa - Babaeski | BC | -0.03887 | -0.00033 | -0.01279 | 0 | 0.06202 | -0.00021 | 0.00048 | 0.00027 | -0.00019 | -0.00016 | -0.08081 | -0.00535 | 0.00022 | -0.00088 | -0.02202 | -0.05494 | 7e-05 | 0.00172 | -0.00019 | 0.01448 | -0.00393 | -0.00267 | 0.00122 | 0.38685 | 0.01223 | -0.03119
[GR-TR] [OPP] TIE 400 kV Nea Santa - Babaeski | N-1 TIE 400 kV Thessaloniki - Blagoevgrad | -0.04833 | -0.00036 | -0.01523 | -1e-05 | 0.06629 | -0.00024 | 0.00057 | 0.00031 | -0.00022 | -0.00019 | -0.10382 | -0.00635 | 0.0004 | -0.00104 | -0.02666 | -0.0683 | 9e-05 | 0.00199 | -0.00022 | 0.01788 | -0.00351 | -0.00312 | 0.00146 | 0.38155 | 0.01347 | -0.03739
[GR-TR] [OPP] TIE 400 kV Nea Santa - Babaeski | N-1 TIE 400 kV Thessaloniki - Dubrovo | -0.03963 | -0.00031 | -0.0126 | 0 | 0.05957 | -0.0002 | 0.00047 | 0.00026 | -0.00018 | -0.00016 | -0.08866 | -0.00527 | 0.00025 | -0.00087 | -0.02179 | -0.05118 | 7e-05 | 0.00168 | -0.00018 | 0.01412 | -0.00349 | -0.00262 | 0.0012 | 0.38207 | 0.01185 | -0.02934
[GR-TR] [OPP] TIE 400 kV Nea Santa - Babaeski | N-1 TIE 400 kV Meliti - Bitola | -0.04062 | -0.00031 | -0.01262 | 0 | 0.05942 | -0.0002 | 0.00047 | 0.00026 | -0.00019 | -0.00016 | -0.09586 | -0.0053 | 0.00027 | -0.00087 | -0.02181 | -0.03827 | 7e-05 | 0.00168 | -0.00018 | 0.0141 | -0.00338 | -0.00262 | 0.00121 | 0.382 | 0.01183 | -0.02772
[GR-TR] [OPP] TIE 400 kV Nea Santa - Babaeski | N-1 TIE 400 kV Arachthos - Galatina | -0.03887 | -0.00033 | -0.01279 | 0 | 0.06202 | -0.00021 | 0.00048 | 0.00027 | -0.00019 | -0.00016 | -0.08081 | -0.00535 | 0.00022 | -0.00088 | -0.02202 | -0.05494 | 7e-05 | 0.00172 | -0.00019 | 0.01448 | -0.00393 | -0.00267 | 0.00122 | 0.38685 | 0.01223 | -0.03119
[GR-TR] [OPP] TIE 400 kV Nea Santa - Babaeski | N-1 TIE 400 kV Kardia - Zemblak / N-1 TIE 150 kV Mourtos - Bistrica | -0.02364 | -0.00029 | -0.00963 | 0 | 0.05435 | -0.00016 | 0.00035 | 0.00021 | -0.00014 | -0.00012 | -0.0994 | -0.004 | -3e-05 | -0.00067 | -0.01611 | -0.06401 | 6e-05 | 0.00137 | -0.00014 | 0.01096 | -0.0047 | -0.00208 | 0.0009 | 0.37759 | 0.01035 | -0.02895
[GR-TR] [OPP] TIE 400 kV Nea Santa - Babaeski | N-1 OHL 400 kV Kosovo B - Urosevac | -0.03775 | -0.00031 | -0.01203 | 0 | 0.05941 | -0.0002 | 0.00045 | 0.00025 | -0.00018 | -0.00015 | -0.08523 | -0.00504 | 0.00019 | -0.00083 | -0.02053 | -0.06347 | 7e-05 | 0.00163 | -0.00018 | 0.01348 | -0.00384 | -0.00252 | 0.00115 | 0.38378 | 0.01167 | -0.02685
[GR-TR] [OPP] TIE 400 kV Nea Santa - Babaeski | N-1 TIE 400 kV Pec 3 - Ribarevina | -0.03935 | -0.00032 | -0.0123 | 0 | 0.06119 | -0.0002 | 0.00046 | 0.00026 | -0.00018 | -0.00015 | -0.08171 | -0.00514 | 0.00017 | -0.00085 | -0.0208 | -0.05621 | 7e-05 | 0.00167 | -0.00018 | 0.01395 | -0.00413 | -0.00258 | 0.00117 | 0.38601 | 0.01199 | -0.03323
[GR-TR] [OPP] TIE 400 kV Nea Santa - Babaeski | N-1 TIE 400 kV Maritsa 3 - Hamitabat 1 | -0.03223 | -0.00027 | -0.01061 | 0 | 0.05144 | -0.00017 | 0.0004 | 0.00022 | -0.00016 | -0.00013 | -0.06702 | -0.00443 | 0.00018 | -0.00073 | -0.01826 | -0.04556 | 6e-05 | 0.00143 | -0.00016 | 0.01201 | -0.00326 | -0.00221 | 0.00101 | 0.49152 | 0.01015 | -0.02586
[GR-TR] [OPP] TIE 400 kV Nea Santa - Babaeski | N-1 TIE 400 kV Maritsa 3 - Hamitabat 2 | -0.02905 | -0.00024 | -0.00956 | 0 | 0.04635 | -0.00016 | 0.00036 | 0.0002 | -0.00014 | -0.00012 | -0.0604 | -0.00399 | 0.00016 | -0.00066 | -0.01646 | -0.04106 | 5e-05 | 0.00129 | -0.00014 | 0.01082 | -0.00294 | -0.002 | 0.00091 | 0.54175 | 0.00914 | -0.02331
[GR-TR] [OPP] TIE 400 kV Nea Santa - Babaeski | N-1 TIE 400 kV Sofia Zapad - Nis | -0.03981 | -0.00038 | -0.01397 | 0 | 0.06961 | -0.00023 | 0.00052 | 0.0003 | -0.00021 | -0.00018 | -0.07808 | -0.00583 | 0.00013 | -0.00097 | -0.02349 | -0.05361 | 8e-05 | 0.00192 | -0.00021 | 0.01698 | -0.00543 | -0.00296 | 0.00133 | 0.393 | 0.01368 | -0.03363
[GR-TR] [OPP] TIE 400 kV Nea Santa - Babaeski | N-1 TIE 400 kV Kosovo B - Nis 2 | -0.04643 | -0.00033 | -0.01487 | -1e-05 | 0.06338 | -0.00023 | 0.00056 | 0.0003 | -0.00021 | -0.00018 | -0.08354 | -0.00617 | 0.00044 | -0.00101 | -0.02671 | -0.05913 | 8e-05 | 0.00191 | -0.00021 | 0.01647 | -0.00266 | -0.003 | 0.00142 | 0.38734 | 0.01296 | -0.0431
[GR-TR] [OPP] TIE 400 kV Nea Santa - Babaeski | N-1 TIE 400 kV Vranje 4 - Stip | -0.04048 | -0.00031 | -0.01286 | 0 | 0.05963 | -0.00021 | 0.00048 | 0.00027 | -0.00019 | -0.00016 | -0.08533 | -0.00537 | 0.00029 | -0.00088 | -0.02249 | -0.06021 | 7e-05 | 0.0017 | -0.00019 | 0.01419 | -0.00321 | -0.00265 | 0.00123 | 0.38394 | 0.01192 | -0.03207
[GR-TR] [OPP] TIE 400 kV Nea Santa - Babaeski | N-1 OHL 400 kV Vranje 4 - Leskovac 2 | -0.04003 | -0.00032 | -0.01284 | 0 | 0.0603 | -0.00021 | 0.00048 | 0.00027 | -0.00019 | -0.00016 | -0.08407 | -0.00536 | 0.00027 | -0.00088 | -0.02236 | -0.05874 | 7e-05 | 0.00171 | -0.00019 | 0.01427 | -0.00341 | -0.00266 | 0.00123 | 0.38475 | 0.012 | -0.03182
[GR-TR] [OPP] TIE 400 kV Nea Santa - Babaeski | N-1 OHL 400 kV Nis 2 - Leskovac 2 | -0.03985 | -0.00032 | -0.01283 | 0 | 0.06056 | -0.00021 | 0.00048 | 0.00027 | -0.00019 | -0.00016 | -0.08357 | -0.00536 | 0.00026 | -0.00088 | -0.02231 | -0.05816 | 7e-05 | 0.00171 | -0.00019 | 0.0143 | -0.00349 | -0.00266 | 0.00122 | 0.38507 | 0.01204 | -0.03173
[GR-TR] [OPP] TIE 400 kV Nea Santa - Babaeski | N-1 OHL 400 kV Bitola 2 - Dubrovo | -0.03986 | -0.00033 | -0.01297 | 0 | 0.06205 | -0.00021 | 0.00049 | 0.00027 | -0.00019 | -0.00016 | -0.08387 | -0.00542 | 0.00024 | -0.0009 | -0.02241 | -0.05841 | 7e-05 | 0.00174 | -0.00019 | 0.01467 | -0.0038 | -0.0027 | 0.00124 | 0.38636 | 0.01229 | -0.03152
[GR-TR] [OPP] TIE 400 kV Nea Santa - Babaeski | N-1 OHL 400 kV Dubrovo - Stip | -0.04597 | -0.00033 | -0.01445 | 0 | 0.06312 | -0.00023 | 0.00054 | 0.0003 | -0.00021 | -0.00018 | -0.09458 | -0.00602 | 0.00039 | -0.00099 | -0.02553 | -0.07065 | 8e-05 | 0.00188 | -0.00021 | 0.01633 | -0.00307 | -0.00294 | 0.00139 | 0.38423 | 0.01284 | -0.03729
[GR-TR] [OPP] TIE 400 kV Nea Santa - Babaeski | N-1 TIE 400 kV Chervena Mogila - Stip | -0.04357 | -0.00036 | -0.01449 | -1e-05 | 0.06771 | -0.00023 | 0.00054 | 0.0003 | -0.00021 | -0.00018 | -0.08666 | -0.00604 | 0.00027 | -0.001 | -0.02499 | -0.06513 | 8e-05 | 0.00193 | -0.00021 | 0.01704 | -0.00434 | -0.00301 | 0.00138 | 0.38968 | 0.0135 | -0.03643
[GR-TR] [OPP] TIE 400 kV Nea Santa - Babaeski | N-1 OHL 400 kV Skopje 4 - Skopje 5 | -0.037 | -0.00031 | -0.01189 | 0 | 0.059 | -0.00019 | 0.00044 | 0.00025 | -0.00018 | -0.00015 | -0.08591 | -0.00499 | 0.00018 | -0.00083 | -0.02028 | -0.05848 | 7e-05 | 0.00161 | -0.00018 | 0.0133 | -0.00381 | -0.0025 | 0.00113 | 0.3833 | 0.01158 | -0.02596
[GR-TR] [OPP] TIE 400 kV Nea Santa - Babaeski | N-1 TIE 400 kV Skopje 5 - Urosevac | -0.03558 | -0.0003 | -0.01122 | 0 | 0.0568 | -0.00018 | 0.00042 | 0.00024 | -0.00017 | -0.00014 | -0.08942 | -0.00473 | 0.00016 | -0.00078 | -0.01899 | -0.07154 | 7e-05 | 0.00153 | -0.00017 | 0.01243 | -0.00374 | -0.00237 | 0.00107 | 0.38077 | 0.0111 | -0.02215
[GR-TR] [OPP] TIE 400 kV Nea Santa - Babaeski | N-1 OHL 400 kV Habitabat NGCC - Babaeski | -0.03193 | -0.00027 | -0.01051 | 0 | 0.05095 | -0.00017 | 0.00039 | 0.00022 | -0.00015 | -0.00013 | -0.06638 | -0.00439 | 0.00018 | -0.00073 | -0.01809 | -0.04513 | 6e-05 | 0.00141 | -0.00015 | 0.01189 | -0.00323 | -0.00219 | 0.001 | 0.37611 | 0.01005 | -0.02562
[GR-TR] [OPP] TIE 400 kV Nea Santa - Babaeski | N-1 TIE 400 kV Tirana 2 – Podgorica 2 | -0.04502 | -0.00032 | -0.01147 | 0 | 0.05958 | -0.00019 | 0.00042 | 0.00024 | -0.00017 | -0.00014 | -0.08516 | -0.00475 | 7e-05 | -0.00079 | -0.02081 | -0.05816 | 7e-05 | 0.00157 | -0.00017 | 0.0131 | -0.00455 | -0.00243 | 0.00107 | 0.38412 | 0.01155 | -0.03345
[GR-TR] [OPP] TIE 400 kV Nea Santa - Babaeski | N-1 OHL 400 kV Elbasan 2 - Tirana 2 | -0.0392 | -0.00032 | -0.01205 | 0 | 0.06022 | -0.0002 | 0.00045 | 0.00026 | -0.00018 | -0.00015 | -0.08505 | -0.00503 | 0.00016 | -0.00083 | -0.02095 | -0.05708 | 7e-05 | 0.00164 | -0.00018 | 0.01365 | -0.00412 | -0.00253 | 0.00114 | 0.38467 | 0.01179 | -0.03075
[GR-TR] [OPP] TIE 400 kV Nea Santa - Babaeski | N-1 OHL 400 kV Elbasan 2 - Zemblak | -0.02985 | -0.0003 | -0.01063 | 0 | 0.05677 | -0.00018 | 0.00039 | 0.00023 | -0.00016 | -0.00013 | -0.09303 | -0.00442 | 4e-05 | -0.00074 | -0.01805 | -0.06116 | 6e-05 | 0.00148 | -0.00016 | 0.01207 | -0.00446 | -0.00227 | 0.001 | 0.38051 | 0.01095 | -0.02967
[GR-TR] [OPP] TIE 400 kV Nea Santa - Babaeski | N-1 OHL 400 kV Vetren - Chervena Mogila | -0.04028 | -0.00036 | -0.01362 | 0 | 0.0709 | -0.00022 | 0.00051 | 0.00029 | -0.0002 | -0.00017 | -0.08148 | -0.0057 | 0.00016 | -0.00095 | -0.02321 | -0.05697 | 8e-05 | 0.00186 | -0.0002 | 0.01512 | -0.00479 | -0.00288 | 0.00129 | 0.39806 | 0.01357 | -0.03309
[GR-TR] [OPP] TIE 400 kV Nea Santa - Babaeski | N-1 OHL 400 kV Plovdiv - Vetren | -0.04028 | -0.00036 | -0.01362 | 0 | 0.0709 | -0.00022 | 0.00051 | 0.00029 | -0.0002 | -0.00017 | -0.08148 | -0.0057 | 0.00016 | -0.00095 | -0.02321 | -0.05697 | 8e-05 | 0.00186 | -0.0002 | 0.01512 | -0.00479 | -0.00288 | 0.00129 | 0.39806 | 0.01357 | -0.03309
[GR-TR] [OPP] TIE 400 kV Nea Santa - Babaeski | N-1 OHL 400 kV Maritsa Iztok 2 - Maritsa Iztok 3 | -0.03707 | -0.0003 | -0.01203 | 0 | 0.06244 | -0.00019 | 0.00045 | 0.00025 | -0.00018 | -0.00015 | -0.07794 | -0.00502 | 0.00024 | -0.00083 | -0.02083 | -0.05249 | 7e-05 | 0.0016 | -0.00018 | 0.01386 | -0.00337 | -0.00249 | 0.00115 | 0.39296 | 0.01118 | -0.02945
[GR-TR] [OPP] TIE 400 kV Nea Santa - Babaeski | N-1 OHL 400 kV Maritsa Iztok - Maritsa Iztok 3 ck. 1&2 | -0.0408 | -0.0004 | -0.01416 | 0 | 0.03614 | -0.00024 | 0.00052 | 0.00031 | -0.00021 | -0.00018 | -0.0808 | -0.00594 | 7e-05 | -0.00099 | -0.02387 | -0.05728 | 8e-05 | 0.00198 | -0.00021 | 0.0151 | -0.00572 | -0.00303 | 0.00133 | 0.48493 | 0.01489 | -0.03408
[GR-TR] [OPP] TIE 400 kV Nea Santa - Babaeski | N-1 OHL 400 kV Maritsa Iztok - Plovdiv ck. 1&2 | -0.03981 | -0.00039 | -0.01386 | 0 | 0.07754 | -0.00023 | 0.00051 | 0.0003 | -0.00021 | -0.00018 | -0.07866 | -0.00582 | 6e-05 | -0.00097 | -0.02333 | -0.05588 | 8e-05 | 0.00194 | -0.00021 | 0.01472 | -0.00567 | -0.00297 | 0.0013 | 0.41329 | 0.01464 | -0.03332
[GR-TR] [OPP] TIE 400 kV Nea Santa - Babaeski | N-1 OHL 400 kV Varna - Burgas ck. 1&2 | -0.03242 | -0.00022 | -0.01004 | 0 | 0.0794 | -0.00016 | 0.00038 | 0.0002 | -0.00014 | -0.00012 | -0.07064 | -0.00417 | 0.00032 | -0.00068 | -0.01773 | -0.04621 | 6e-05 | 0.00128 | -0.00014 | 0.01228 | -0.00186 | -0.00203 | 0.00097 | 0.4067 | 0.00839 | -0.02494
[GR-TR] [OPP] TIE 400 kV Nea Santa - Babaeski | N-1 OHL 400 kV Burgas- Maritsa Iztok 2 | -0.03707 | -0.0003 | -0.01203 | 0 | 0.06759 | -0.00019 | 0.00045 | 0.00025 | -0.00018 | -0.00015 | -0.07794 | -0.00502 | 0.00024 | -0.00083 | -0.02083 | -0.05249 | 7e-05 | 0.0016 | -0.00018 | 0.01386 | -0.00337 | -0.00249 | 0.00115 | 0.39296 | 0.01118 | -0.02945
[GR-TR] [OPP] TIE 400 kV Nea Santa - Babaeski | N-1 OHL 400 kV Sofia Zapad - Chervena Mogila ck. 1&2 | -0.04331 | -0.00034 | -0.01397 | 0 | 0.05977 | -0.00022 | 0.00052 | 0.00029 | -0.0002 | -0.00017 | -0.08985 | -0.00582 | 0.00032 | -0.00096 | -0.02432 | -0.06336 | 8e-05 | 0.00184 | -0.0002 | 0.01648 | -0.00361 | -0.00287 | 0.00134 | 0.38157 | 0.01259 | -0.03483
[GR-TR] [OPP] TIE 400 kV Nea Santa - Babaeski | N-1 OHL 400 kV Chervena Mogila - Blagoevgrad ck. 1&2 | -0.04541 | -0.00035 | -0.01446 | -1e-05 | 0.06272 | -0.00023 | 0.00054 | 0.0003 | -0.00021 | -0.00018 | -0.09661 | -0.00603 | 0.00035 | -0.00099 | -0.02522 | -0.06461 | 8e-05 | 0.0019 | -0.00021 | 0.01683 | -0.00359 | -0.00297 | 0.00139 | 0.38284 | 0.01303 | -0.03551
[GR-TR] [OPP] TIE 400 kV Nea Santa - Babaeski | N-1 OHL 400 kV Kozloduy - Sofia Zapad ck. 1&2 | -0.03987 | -0.00034 | -0.01319 | 0 | 0.06123 | -0.00021 | 0.00049 | 0.00028 | -0.00019 | -0.00016 | -0.08213 | -0.00551 | 0.00023 | -0.00091 | -0.02268 | -0.05629 | 8e-05 | 0.00177 | -0.00019 | 0.01534 | -0.00409 | -0.00275 | 0.00126 | 0.38611 | 0.01247 | -0.03226
[GR-TR] [OPP] TIE 400 kV Nea Santa - Babaeski | N-1 OHL 400 kV Filippoi - Lagadas ck. 1&2 | -0.03428 | -0.00029 | -0.01129 | 0 | 0.05446 | -0.00018 | 0.00042 | 0.00024 | -0.00017 | -0.00014 | -0.07219 | -0.00472 | 0.00019 | -0.00078 | -0.01943 | -0.04845 | 6e-05 | 0.00152 | -0.00017 | 0.01277 | -0.00348 | -0.00236 | 0.00107 | 0.37138 | 0.01081 | -0.02751
[GR-TR] [OPP] TIE 400 kV Nea Santa - Babaeski | N-1 OHL 400 kV Meliti - Amideo ck. 1&2 | -0.04062 | -0.00031 | -0.01262 | 0 | 0.05942 | -0.0002 | 0.00047 | 0.00026 | -0.00019 | -0.00016 | -0.09586 | -0.0053 | 0.00027 | -0.00087 | -0.02181 | -0.03827 | 7e-05 | 0.00168 | -0.00018 | 0.0141 | -0.00338 | -0.00262 | 0.00121 | 0.382 | 0.01183 | -0.02772
[GR-TR] [OPP] TIE 400 kV Nea Santa - Babaeski | N-1 OHL 400 kV Amideo - Lagadas ck. 1&2 | -0.03654 | -0.00031 | -0.01211 | 0 | 0.05954 | -0.0002 | 0.00045 | 0.00026 | -0.00018 | -0.00015 | -0.07631 | -0.00506 | 0.00019 | -0.00084 | -0.02079 | -0.05081 | 7e-05 | 0.00164 | -0.00018 | 0.01365 | -0.00387 | -0.00254 | 0.00115 | 0.38319 | 0.01171 | -0.02948
[GR-TR] [OPP] TIE 400 kV Nea Santa - Babaeski | N-1 OHL 400 kV Thessaloniki - Lagadas ck. 1&2 | -0.03412 | -0.0003 | -0.01134 | 0 | 0.05619 | -0.00018 | 0.00042 | 0.00024 | -0.00017 | -0.00014 | -0.07049 | -0.00474 | 0.00017 | -0.00079 | -0.01945 | -0.04951 | 7e-05 | 0.00154 | -0.00017 | 0.01269 | -0.00369 | -0.00238 | 0.00108 | 0.37779 | 0.01106 | -0.02763
[GR-BG] [DIR] TIE 400 kV Thessaloniki - Blagoevgrad | N-1 TIE 400 kV Nea Santa - Maritsa Iztok | 0.07602 | 0.00028 | 0.02025 | 1e-05 | -0.04615 | 0.0003 | -0.00078 | -0.00038 | 0.00028 | 0.00023 | 0.18155 | 0.00834 | -0.00133 | 0.00132 | 0.038 | 0.10736 | -0.00011 | -0.00228 | 0.00027 | -0.02749 | -0.00207 | 0.00378 | -0.00203 | 0.04793 | -0.01164 | 0.0512
[GR-MK] [DIR] TIE 400 kV Meliti - Bitola | N-1 TIE 400 kV Nea Santa - Maritsa Iztok | 0.03663 | -0.00023 | -0.00089 | 0 | 0.03499 | -3e-05 | -2e-05 | 4e-05 | -2e-05 | -2e-05 | 0.27527 | -2e-05 | -0.00096 | -7e-05 | -0.0001 | -0.28217 | 1e-05 | 0.0004 | -2e-05 | 0.00434 | -0.00905 | -0.00047 | -4e-05 | 0.09141 | 0.0051 | -0.0555
[GR-MK] [DIR] TIE 400 kV Thessaloniki - Dubrovo | N-1 TIE 400 kV Nea Santa - Maritsa Iztok | 0.01808 | -0.00018 | -0.00122 | 0 | 0.0295 | -3e-05 | 2e-05 | 5e-05 | -3e-05 | -2e-05 | 0.13835 | -0.00036 | -0.00065 | -0.00011 | -0.00043 | -0.05215 | 1e-05 | 0.00038 | -3e-05 | 0.00351 | -0.00653 | -0.00049 | 4e-05 | 0.08329 | 0.0044 | -0.02504
[GR-AL] [DIR] TIE 400 kV Kardia - Zemblak | N-1 TIE 400 kV Nea Santa - Maritsa Iztok | 0.18182 | 0.00044 | 0.03863 | 1e-05 | -0.09074 | 0.00057 | -0.00155 | -0.00073 | 0.00053 | 0.00045 | -0.22834 | 0.0165 | -0.00313 | 0.00257 | 0.07203 | -0.11925 | -0.0002 | -0.00431 | 0.00053 | -0.04297 | -0.01001 | 0.00714 | -0.00396 | -0.12054 | -0.02258 | 0.02525
[GR-TR] [DIR] TIE 400 kV Nea Santa - Babaeski | N-1 TIE 400 kV Nea Santa - Maritsa Iztok | -0.07048 | -0.00059 | -0.02312 | -1e-05 | 0.11527 | -0.00037 | 0.00086 | 0.00049 | -0.00034 | -0.00029 | -0.14692 | -0.00966 | 0.00041 | -0.0016 | -0.03985 | -0.09965 | 0.00013 | 0.0031 | -0.00034 | 0.02626 | -0.00697 | -0.00482 | 0.0022 | 0.35142 | 0.02198 | -0.05641
[GR-BG] [OPP] TIE 400 kV Thessaloniki - Blagoevgrad | N-1 TIE 400 kV Nea Santa - Maritsa Iztok | 0.07602 | 0.00028 | 0.02025 | 1e-05 | -0.04615 | 0.0003 | -0.00078 | -0.00038 | 0.00028 | 0.00023 | 0.18155 | 0.00834 | -0.00133 | 0.00132 | 0.038 | 0.10736 | -0.00011 | -0.00228 | 0.00027 | -0.02749 | -0.00207 | 0.00378 | -0.00203 | 0.04793 | -0.01164 | 0.0512
[GR-MK] [OPP] TIE 400 kV Meliti - Bitola | N-1 TIE 400 kV Nea Santa - Maritsa Iztok | 0.03663 | -0.00023 | -0.00089 | 0 | 0.03499 | -3e-05 | -2e-05 | 4e-05 | -2e-05 | -2e-05 | 0.27527 | -2e-05 | -0.00096 | -7e-05 | -0.0001 | -0.28217 | 1e-05 | 0.0004 | -2e-05 | 0.00434 | -0.00905 | -0.00047 | -4e-05 | 0.09141 | 0.0051 | -0.0555
[GR-MK] [OPP] TIE 400 kV Thessaloniki - Dubrovo | N-1 TIE 400 kV Nea Santa - Maritsa Iztok | 0.01808 | -0.00018 | -0.00122 | 0 | 0.0295 | -3e-05 | 2e-05 | 5e-05 | -3e-05 | -2e-05 | 0.13835 | -0.00036 | -0.00065 | -0.00011 | -0.00043 | -0.05215 | 1e-05 | 0.00038 | -3e-05 | 0.00351 | -0.00653 | -0.00049 | 4e-05 | 0.08329 | 0.0044 | -0.02504
[GR-AL] [OPP] TIE 400 kV Kardia - Zemblak | N-1 TIE 400 kV Nea Santa - Maritsa Iztok | 0.18182 | 0.00044 | 0.03863 | 1e-05 | -0.09074 | 0.00057 | -0.00155 | -0.00073 | 0.00053 | 0.00045 | -0.22834 | 0.0165 | -0.00313 | 0.00257 | 0.07203 | -0.11925 | -0.0002 | -0.00431 | 0.00053 | -0.04297 | -0.01001 | 0.00714 | -0.00396 | -0.12054 | -0.02258 | 0.02525
[GR-TR] [OPP] TIE 400 kV Nea Santa - Babaeski | N-1 TIE 400 kV Nea Santa - Maritsa Iztok | -0.07048 | -0.00059 | -0.02312 | -1e-05 | 0.11527 | -0.00037 | 0.00086 | 0.00049 | -0.00034 | -0.00029 | -0.14692 | -0.00966 | 0.00041 | -0.0016 | -0.03985 | -0.09965 | 0.00013 | 0.0031 | -0.00034 | 0.02626 | -0.00697 | -0.00482 | 0.0022 | 0.35142 | 0.02198 | -0.05641
[GR-BG] [DIR] TIE 400 kV Nea Santa - Maritsa Iztok | BC | 0.05697 | 0.00047 | 0.01862 | 1e-05 | -0.09597 | 0.0003 | -0.0007 | -0.00039 | 0.00027 | 0.00023 | 0.11914 | 0.00778 | -0.00034 | 0.00128 | 0.03214 | 0.08058 | -0.00011 | -0.00249 | 0.00027 | -0.02123 | 0.00548 | 0.00387 | -0.00178 | 0.06385 | -0.01757 | 0.04547
[GR-BG] [DIR] TIE 400 kV Nea Santa - Maritsa Iztok | N-1 TIE 400 kV Thessaloniki - Blagoevgrad | 0.07114 | 0.00051 | 0.02227 | 1e-05 | -0.10236 | 0.00035 | -0.00084 | -0.00046 | 0.00032 | 0.00027 | 0.1536 | 0.00928 | -0.00062 | 0.00152 | 0.03909 | 0.10059 | -0.00013 | -0.00289 | 0.00032 | -0.02634 | 0.00484 | 0.00454 | -0.00214 | 0.07178 | -0.01942 | 0.05476
[GR-BG] [DIR] TIE 400 kV Nea Santa - Maritsa Iztok | N-1 TIE 400 kV Meliti - Bitola | 0.05957 | 0.00045 | 0.01837 | 1e-05 | -0.09209 | 0.0003 | -0.00069 | -0.00038 | 0.00027 | 0.00023 | 0.14156 | 0.0077 | -0.00042 | 0.00127 | 0.03183 | 0.05573 | -0.0001 | -0.00243 | 0.00027 | -0.02067 | 0.00466 | 0.0038 | -0.00176 | 0.07107 | -0.01697 | 0.04031
[GR-BG] [DIR] TIE 400 kV Nea Santa - Maritsa Iztok | N-1 TIE 400 kV Thessaloniki - Dubrovo | 0.0581 | 0.00045 | 0.01833 | 1e-05 | -0.09232 | 0.0003 | -0.00069 | -0.00038 | 0.00027 | 0.00023 | 0.13085 | 0.00767 | -0.0004 | 0.00126 | 0.03179 | 0.07498 | -0.0001 | -0.00243 | 0.00027 | -0.02071 | 0.00482 | 0.00379 | -0.00175 | 0.07098 | -0.01699 | 0.04271
[GR-BG] [DIR] TIE 400 kV Nea Santa - Maritsa Iztok | N-1 TIE 400 kV Kardia - Zemblak / N-1 TIE 150 kV Mourtos - Bistrica | 0.03439 | 0.00041 | 0.01394 | 0 | -0.0846 | 0.00023 | -0.00051 | -0.0003 | 0.00021 | 0.00018 | 0.14668 | 0.00578 | 3e-05 | 0.00097 | 0.02339 | 0.09402 | -8e-05 | -0.00197 | 0.00021 | -0.01603 | 0.00662 | 0.003 | -0.0013 | 0.07757 | -0.01479 | 0.04216
[GR-BG] [DIR] TIE 400 kV Nea Santa - Maritsa Iztok | N-1 TIE 400 kV Arachthos - Galatina | 0.05697 | 0.00047 | 0.01862 | 1e-05 | -0.09597 | 0.0003 | -0.0007 | -0.00039 | 0.00027 | 0.00023 | 0.11914 | 0.00778 | -0.00034 | 0.00128 | 0.03214 | 0.08058 | -0.00011 | -0.00249 | 0.00027 | -0.02123 | 0.00548 | 0.00387 | -0.00178 | 0.06385 | -0.01757 | 0.04547
[GR-BG] [DIR] TIE 400 kV Nea Santa - Maritsa Iztok | N-1 TIE 400 kV Nea Santa - Babaeski | 0.08224 | 0.00068 | 0.02693 | 1e-05 | -0.13631 | 0.00044 | -0.00101 | -0.00057 | 0.0004 | 0.00034 | 0.1717 | 0.01125 | -0.00048 | 0.00186 | 0.04646 | 0.11631 | -0.00015 | -0.00361 | 0.00039 | -0.03065 | 0.00804 | 0.00561 | -0.00257 | -0.18774 | -0.02553 | 0.06575
[GR-BG] [DIR] TIE 400 kV Nea Santa - Maritsa Iztok | N-1 OHL 400 kV Kosovo B - Urosevac | 0.05531 | 0.00045 | 0.01749 | 1e-05 | -0.09211 | 0.00028 | -0.00065 | -0.00037 | 0.00026 | 0.00022 | 0.12567 | 0.00732 | -0.0003 | 0.00121 | 0.02994 | 0.09318 | -0.0001 | -0.00235 | 0.00026 | -0.01976 | 0.00534 | 0.00365 | -0.00167 | 0.06838 | -0.01674 | 0.03906
[GR-BG] [DIR] TIE 400 kV Nea Santa - Maritsa Iztok | N-1 TIE 400 kV Pec 3 - Ribarevina | 0.05766 | 0.00046 | 0.01791 | 1e-05 | -0.09477 | 0.00029 | -0.00067 | -0.00038 | 0.00026 | 0.00022 | 0.12043 | 0.00748 | -0.00028 | 0.00124 | 0.03038 | 0.08242 | -0.0001 | -0.00242 | 0.00026 | -0.02047 | 0.00576 | 0.00375 | -0.0017 | 0.06507 | -0.01722 | 0.04842
[GR-BG] [DIR] TIE 400 kV Nea Santa - Maritsa Iztok | N-1 TIE 400 kV Maritsa 3 - Hamitabat 1 | 0.06128 | 0.00051 | 0.02004 | 1e-05 | -0.10285 | 0.00032 | -0.00075 | -0.00042 | 0.00029 | 0.00025 | 0.12811 | 0.00837 | -0.00037 | 0.00138 | 0.03458 | 0.08668 | -0.00011 | -0.00268 | 0.00029 | -0.02284 | 0.00592 | 0.00417 | -0.00191 | 0.13193 | -0.01893 | 0.04893
[GR-BG] [DIR] TIE 400 kV Nea Santa - Maritsa Iztok | N-1 TIE 400 kV Maritsa 3 - Hamitabat 2 | 0.06335 | 0.00052 | 0.02072 | 1e-05 | -0.10616 | 0.00034 | -0.00077 | -0.00043 | 0.0003 | 0.00026 | 0.13242 | 0.00865 | -0.00038 | 0.00143 | 0.03575 | 0.08961 | -0.00012 | -0.00277 | 0.0003 | -0.02361 | 0.00613 | 0.00431 | -0.00198 | 0.1646 | -0.01958 | 0.05059
[GR-BG] [DIR] TIE 400 kV Nea Santa - Maritsa Iztok | N-1 TIE 400 kV Sofia Zapad - Nis | 0.0584 | 0.00055 | 0.02041 | 1e-05 | -0.10753 | 0.00033 | -0.00076 | -0.00043 | 0.0003 | 0.00026 | 0.11498 | 0.00851 | -0.00022 | 0.00142 | 0.03438 | 0.07855 | -0.00012 | -0.00279 | 0.0003 | -0.02505 | 0.00777 | 0.00432 | -0.00194 | 0.05448 | -0.01978 | 0.0492
[GR-BG] [DIR] TIE 400 kV Nea Santa - Maritsa Iztok | N-1 TIE 400 kV Kosovo B - Nis 2 | 0.06825 | 0.00048 | 0.02172 | 1e-05 | -0.098 | 0.00034 | -0.00082 | -0.00044 | 0.00031 | 0.00026 | 0.12321 | 0.00901 | -0.00068 | 0.00147 | 0.03913 | 0.08684 | -0.00012 | -0.00277 | 0.00031 | -0.0242 | 0.00358 | 0.00436 | -0.00208 | 0.06312 | -0.01866 | 0.06323
[GR-BG] [DIR] TIE 400 kV Nea Santa - Maritsa Iztok | N-1 TIE 400 kV Vranje 4 - Stip | 0.05934 | 0.00045 | 0.01872 | 1e-05 | -0.09245 | 0.0003 | -0.0007 | -0.00039 | 0.00027 | 0.00023 | 0.1258 | 0.00781 | -0.00045 | 0.00128 | 0.03284 | 0.08835 | -0.00011 | -0.00246 | 0.00027 | -0.02082 | 0.00442 | 0.00384 | -0.00179 | 0.06814 | -0.0171 | 0.04677
[GR-BG] [DIR] TIE 400 kV Nea Santa - Maritsa Iztok | N-1 OHL 400 kV Vranje 4 - Leskovac 2 | 0.05867 | 0.00045 | 0.01869 | 1e-05 | -0.09343 | 0.0003 | -0.0007 | -0.00039 | 0.00027 | 0.00023 | 0.12393 | 0.0078 | -0.00042 | 0.00128 | 0.03264 | 0.08617 | -0.00011 | -0.00247 | 0.00027 | -0.02093 | 0.00472 | 0.00385 | -0.00179 | 0.06694 | -0.01723 | 0.04641
[GR-BG] [DIR] TIE 400 kV Nea Santa - Maritsa Iztok | N-1 OHL 400 kV Nis 2 - Leskovac 2 | 0.05841 | 0.00046 | 0.01868 | 1e-05 | -0.09382 | 0.0003 | -0.0007 | -0.00039 | 0.00027 | 0.00023 | 0.1232 | 0.0078 | -0.00041 | 0.00128 | 0.03256 | 0.08532 | -0.00011 | -0.00247 | 0.00027 | -0.02098 | 0.00483 | 0.00385 | -0.00178 | 0.06647 | -0.01728 | 0.04626
[GR-BG] [DIR] TIE 400 kV Nea Santa - Maritsa Iztok | N-1 OHL 400 kV Bitola 2 - Dubrovo | 0.05844 | 0.00047 | 0.01889 | 1e-05 | -0.096 | 0.0003 | -0.00071 | -0.0004 | 0.00028 | 0.00024 | 0.12371 | 0.00789 | -0.00038 | 0.0013 | 0.03272 | 0.08577 | -0.00011 | -0.00252 | 0.00028 | -0.02152 | 0.00529 | 0.00392 | -0.0018 | 0.06458 | -0.01765 | 0.04597
[GR-BG] [DIR] TIE 400 kV Nea Santa - Maritsa Iztok | N-1 OHL 400 kV Dubrovo - Stip | 0.06759 | 0.00048 | 0.0211 | 1e-05 | -0.09762 | 0.00033 | -0.00079 | -0.00043 | 0.0003 | 0.00026 | 0.13974 | 0.00879 | -0.00061 | 0.00144 | 0.03738 | 0.1041 | -0.00012 | -0.00273 | 0.0003 | -0.02401 | 0.00419 | 0.00428 | -0.00203 | 0.06777 | -0.01848 | 0.0546
[GR-BG] [DIR] TIE 400 kV Nea Santa - Maritsa Iztok | N-1 TIE 400 kV Chervena Mogila - Stip | 0.06406 | 0.00052 | 0.02117 | 1e-05 | -0.10454 | 0.00034 | -0.00079 | -0.00044 | 0.00031 | 0.00026 | 0.12794 | 0.00882 | -0.00042 | 0.00146 | 0.03661 | 0.09594 | -0.00012 | -0.00281 | 0.00031 | -0.0251 | 0.0061 | 0.00439 | -0.00202 | 0.05959 | -0.01948 | 0.05338
[GR-BG] [DIR] TIE 400 kV Nea Santa - Maritsa Iztok | N-1 OHL 400 kV Skopje 4 - Skopje 5 | 0.0542 | 0.00044 | 0.01728 | 1e-05 | -0.0915 | 0.00028 | -0.00065 | -0.00036 | 0.00026 | 0.00022 | 0.12667 | 0.00725 | -0.0003 | 0.0012 | 0.02956 | 0.08581 | -0.0001 | -0.00233 | 0.00025 | -0.01949 | 0.00531 | 0.00362 | -0.00165 | 0.0691 | -0.0166 | 0.03775
[GR-BG] [DIR] TIE 400 kV Nea Santa - Maritsa Iztok | N-1 TIE 400 kV Skopje 5 - Urosevac | 0.0521 | 0.00042 | 0.0163 | 1e-05 | -0.08826 | 0.00027 | -0.00061 | -0.00035 | 0.00024 | 0.00021 | 0.13184 | 0.00686 | -0.00026 | 0.00114 | 0.02766 | 0.10509 | -9e-05 | -0.00221 | 0.00024 | -0.01821 | 0.00519 | 0.00343 | -0.00156 | 0.07283 | -0.01589 | 0.03212
[GR-BG] [DIR] TIE 400 kV Nea Santa - Maritsa Iztok | N-1 OHL 400 kV Habitabat NGCC - Babaeski | 0.06148 | 0.00051 | 0.0201 | 1e-05 | -0.10317 | 0.00033 | -0.00075 | -0.00042 | 0.0003 | 0.00025 | 0.12852 | 0.0084 | -0.00037 | 0.00139 | 0.03469 | 0.08696 | -0.00012 | -0.00269 | 0.00029 | -0.02291 | 0.00594 | 0.00418 | -0.00192 | 0.05687 | -0.01899 | 0.04909
[GR-BG] [DIR] TIE 400 kV Nea Santa - Maritsa Iztok | N-1 TIE 400 kV Tirana 2 – Podgorica 2 | 0.06604 | 0.00046 | 0.01667 | 1e-05 | -0.09235 | 0.00027 | -0.00061 | -0.00035 | 0.00025 | 0.00021 | 0.12556 | 0.0069 | -0.00013 | 0.00115 | 0.03035 | 0.08533 | -0.0001 | -0.00228 | 0.00024 | -0.01921 | 0.0064 | 0.00351 | -0.00156 | 0.06788 | -0.01656 | 0.04881
[GR-BG] [DIR] TIE 400 kV Nea Santa - Maritsa Iztok | N-1 OHL 400 kV Elbasan 2 - Tirana 2 | 0.05745 | 0.00046 | 0.01752 | 1e-05 | -0.09329 | 0.00028 | -0.00065 | -0.00037 | 0.00026 | 0.00022 | 0.12542 | 0.0073 | -0.00025 | 0.00121 | 0.03056 | 0.08376 | -0.0001 | -0.00237 | 0.00026 | -0.02 | 0.00576 | 0.00367 | -0.00166 | 0.06707 | -0.01691 | 0.04482
[GR-BG] [DIR] TIE 400 kV Nea Santa - Maritsa Iztok | N-1 OHL 400 kV Elbasan 2 - Zemblak | 0.04359 | 0.00043 | 0.01541 | 1e-05 | -0.08818 | 0.00025 | -0.00057 | -0.00033 | 0.00023 | 0.00019 | 0.13724 | 0.00641 | -9e-05 | 0.00107 | 0.02626 | 0.0898 | -9e-05 | -0.00213 | 0.00023 | -0.01766 | 0.00626 | 0.00328 | -0.00145 | 0.07325 | -0.01566 | 0.04323
[GR-BG] [DIR] TIE 400 kV Nea Santa - Maritsa Iztok | N-1 OHL 400 kV Vetren - Chervena Mogila | 0.05919 | 0.00053 | 0.01992 | 1e-05 | -0.10995 | 0.00033 | -0.00074 | -0.00042 | 0.00029 | 0.00025 | 0.1202 | 0.00833 | -0.00025 | 0.00138 | 0.03401 | 0.08378 | -0.00012 | -0.00272 | 0.00029 | -0.02225 | 0.00684 | 0.0042 | -0.00189 | 0.04618 | -0.01968 | 0.04847
[GR-BG] [DIR] TIE 400 kV Nea Santa - Maritsa Iztok | N-1 OHL 400 kV Plovdiv - Vetren | 0.05919 | 0.00053 | 0.01992 | 1e-05 | -0.10995 | 0.00033 | -0.00074 | -0.00042 | 0.00029 | 0.00025 | 0.1202 | 0.00833 | -0.00025 | 0.00138 | 0.03401 | 0.08378 | -0.00012 | -0.00272 | 0.00029 | -0.02225 | 0.00684 | 0.0042 | -0.00189 | 0.04618 | -0.01968 | 0.04847
[GR-BG] [DIR] TIE 400 kV Nea Santa - Maritsa Iztok | N-1 OHL 400 kV Maritsa Iztok 2 - Maritsa Iztok 3 | 0.05562 | 0.00045 | 0.01805 | 1e-05 | -0.09628 | 0.00029 | -0.00068 | -0.00038 | 0.00026 | 0.00022 | 0.11698 | 0.00753 | -0.00036 | 0.00124 | 0.03124 | 0.07875 | -0.0001 | -0.0024 | 0.00026 | -0.02077 | 0.00506 | 0.00374 | -0.00172 | 0.05927 | -0.01678 | 0.04417
[GR-BG] [DIR] TIE 400 kV Nea Santa - Maritsa Iztok | N-1 OHL 400 kV Maritsa Iztok - Maritsa Iztok 3 ck. 1&2 | 0.05536 | 0.00041 | 0.01747 | 1e-05 | -0.11749 | 0.00028 | -0.00066 | -0.00036 | 0.00025 | 0.00022 | 0.11915 | 0.00728 | -0.00046 | 0.00119 | 0.03059 | 0.07863 | -0.0001 | -0.00227 | 0.00025 | -0.02072 | 0.00399 | 0.00357 | -0.00168 | 0.14543 | -0.01536 | 0.04306
[GR-BG] [DIR] TIE 400 kV Nea Santa - Maritsa Iztok | N-1 OHL 400 kV Maritsa Iztok - Plovdiv ck. 1&2 | 0.05851 | 0.00058 | 0.02037 | 1e-05 | -0.12136 | 0.00034 | -0.00075 | -0.00044 | 0.00031 | 0.00026 | 0.11561 | 0.00855 | -9e-05 | 0.00143 | 0.03429 | 0.08212 | -0.00012 | -0.00285 | 0.0003 | -0.02163 | 0.00833 | 0.00437 | -0.00191 | 0.02058 | -0.02151 | 0.04897
[GR-BG] [DIR] TIE 400 kV Nea Santa - Maritsa Iztok | N-1 OHL 400 kV Varna - Burgas ck. 1&2 | 0.04796 | 0.00032 | 0.01478 | 1e-05 | -0.12024 | 0.00023 | -0.00056 | -0.0003 | 0.00021 | 0.00018 | 0.10493 | 0.00614 | -0.00048 | 0.001 | 0.02615 | 0.06838 | -8e-05 | -0.00188 | 0.00021 | -0.01817 | 0.00259 | 0.00298 | -0.00143 | 0.03612 | -0.0122 | 0.03674
[GR-BG] [DIR] TIE 400 kV Nea Santa - Maritsa Iztok | N-1 OHL 400 kV Burgas- Maritsa Iztok 2 | 0.05562 | 0.00045 | 0.01805 | 1e-05 | -0.10014 | 0.00029 | -0.00068 | -0.00038 | 0.00026 | 0.00022 | 0.11698 | 0.00753 | -0.00036 | 0.00124 | 0.03124 | 0.07875 | -0.0001 | -0.0024 | 0.00026 | -0.02077 | 0.00506 | 0.00374 | -0.00172 | 0.05927 | -0.01678 | 0.04417
[GR-BG] [DIR] TIE 400 kV Nea Santa - Maritsa Iztok | N-1 OHL 400 kV Sofia Zapad - Chervena Mogila ck. 1&2 | 0.06332 | 0.00048 | 0.0203 | 1e-05 | -0.09275 | 0.00032 | -0.00076 | -0.00042 | 0.00029 | 0.00025 | 0.13206 | 0.00845 | -0.0005 | 0.00139 | 0.03542 | 0.09262 | -0.00011 | -0.00266 | 0.00029 | -0.02409 | 0.00503 | 0.00417 | -0.00195 | 0.07141 | -0.01808 | 0.05068
[GR-BG] [DIR] TIE 400 kV Nea Santa - Maritsa Iztok | N-1 OHL 400 kV Chervena Mogila - Blagoevgrad ck. 1&2 | 0.06677 | 0.0005 | 0.02112 | 1e-05 | -0.09702 | 0.00034 | -0.00079 | -0.00044 | 0.00031 | 0.00026 | 0.14284 | 0.0088 | -0.00054 | 0.00145 | 0.03693 | 0.09509 | -0.00012 | -0.00276 | 0.00031 | -0.02477 | 0.00497 | 0.00433 | -0.00203 | 0.06987 | -0.01876 | 0.05196
[GR-BG] [DIR] TIE 400 kV Nea Santa - Maritsa Iztok | N-1 OHL 400 kV Kozloduy - Sofia Zapad ck. 1&2 | 0.05835 | 0.00048 | 0.01918 | 1e-05 | -0.09487 | 0.00031 | -0.00072 | -0.0004 | 0.00028 | 0.00024 | 0.12096 | 0.008 | -0.00036 | 0.00132 | 0.03306 | 0.08246 | -0.00011 | -0.00256 | 0.00028 | -0.02243 | 0.0057 | 0.00399 | -0.00183 | 0.06487 | -0.01789 | 0.04696
[GR-BG] [DIR] TIE 400 kV Nea Santa - Maritsa Iztok | N-1 OHL 400 kV Filippoi - Lagadas ck. 1&2 | 0.05012 | 0.00041 | 0.01637 | 1e-05 | -0.08468 | 0.00026 | -0.00061 | -0.00034 | 0.00024 | 0.0002 | 0.10627 | 0.00684 | -0.0003 | 0.00113 | 0.02827 | 0.0709 | -9e-05 | -0.00219 | 0.00024 | -0.01868 | 0.00481 | 0.00341 | -0.00156 | 0.08693 | -0.01544 | 0.03999
[GR-BG] [DIR] TIE 400 kV Nea Santa - Maritsa Iztok | N-1 OHL 400 kV Meliti - Amideo ck. 1&2 | 0.05957 | 0.00045 | 0.01837 | 1e-05 | -0.09209 | 0.0003 | -0.00069 | -0.00038 | 0.00027 | 0.00023 | 0.14156 | 0.0077 | -0.00042 | 0.00127 | 0.03183 | 0.05573 | -0.0001 | -0.00243 | 0.00027 | -0.02067 | 0.00466 | 0.0038 | -0.00176 | 0.07107 | -0.01697 | 0.04031
[GR-BG] [DIR] TIE 400 kV Nea Santa - Maritsa Iztok | N-1 OHL 400 kV Amideo - Lagadas ck. 1&2 | 0.0535 | 0.00045 | 0.0176 | 1e-05 | -0.09227 | 0.00029 | -0.00066 | -0.00037 | 0.00026 | 0.00022 | 0.11244 | 0.00736 | -0.0003 | 0.00122 | 0.03031 | 0.07444 | -0.0001 | -0.00237 | 0.00026 | -0.02 | 0.0054 | 0.00367 | -0.00168 | 0.0693 | -0.0168 | 0.04294
[GR-BG] [DIR] TIE 400 kV Nea Santa - Maritsa Iztok | N-1 OHL 400 kV Thessaloniki - Lagadas ck. 1&2 | 0.04989 | 0.00042 | 0.01646 | 1e-05 | -0.08728 | 0.00027 | -0.00061 | -0.00035 | 0.00024 | 0.00021 | 0.10377 | 0.00688 | -0.00027 | 0.00114 | 0.02832 | 0.0725 | -9e-05 | -0.00222 | 0.00024 | -0.01857 | 0.00513 | 0.00344 | -0.00157 | 0.07734 | -0.01582 | 0.04017
[GR-BG] [OPP] TIE 400 kV Nea Santa - Maritsa Iztok | BC | 0.05697 | 0.00047 | 0.01862 | 1e-05 | -0.09597 | 0.0003 | -0.0007 | -0.00039 | 0.00027 | 0.00023 | 0.11914 | 0.00778 | -0.00034 | 0.00128 | 0.03214 | 0.08058 | -0.00011 | -0.00249 | 0.00027 | -0.02123 | 0.00548 | 0.00387 | -0.00178 | 0.06385 | -0.01757 | 0.04547
[GR-BG] [OPP] TIE 400 kV Nea Santa - Maritsa Iztok | N-1 TIE 400 kV Thessaloniki - Blagoevgrad | 0.07114 | 0.00051 | 0.02227 | 1e-05 | -0.10236 | 0.00035 | -0.00084 | -0.00046 | 0.00032 | 0.00027 | 0.1536 | 0.00928 | -0.00062 | 0.00152 | 0.03909 | 0.10059 | -0.00013 | -0.00289 | 0.00032 | -0.02634 | 0.00484 | 0.00454 | -0.00214 | 0.07178 | -0.01942 | 0.05476
[GR-BG] [OPP] TIE 400 kV Nea Santa - Maritsa Iztok | N-1 TIE 400 kV Meliti - Bitola | 0.05957 | 0.00045 | 0.01837 | 1e-05 | -0.09209 | 0.0003 | -0.00069 | -0.00038 | 0.00027 | 0.00023 | 0.14156 | 0.0077 | -0.00042 | 0.00127 | 0.03183 | 0.05573 | -0.0001 | -0.00243 | 0.00027 | -0.02067 | 0.00466 | 0.0038 | -0.00176 | 0.07107 | -0.01697 | 0.04031
[GR-BG] [OPP] TIE 400 kV Nea Santa - Maritsa Iztok | N-1 TIE 400 kV Thessaloniki - Dubrovo | 0.0581 | 0.00045 | 0.01833 | 1e-05 | -0.09232 | 0.0003 | -0.00069 | -0.00038 | 0.00027 | 0.00023 | 0.13085 | 0.00767 | -0.0004 | 0.00126 | 0.03179 | 0.07498 | -0.0001 | -0.00243 | 0.00027 | -0.02071 | 0.00482 | 0.00379 | -0.00175 | 0.07098 | -0.01699 | 0.04271
[GR-BG] [OPP] TIE 400 kV Nea Santa - Maritsa Iztok | N-1 TIE 400 kV Kardia - Zemblak / N-1 TIE 150 kV Mourtos - Bistrica | 0.03439 | 0.00041 | 0.01394 | 0 | -0.0846 | 0.00023 | -0.00051 | -0.0003 | 0.00021 | 0.00018 | 0.14668 | 0.00578 | 3e-05 | 0.00097 | 0.02339 | 0.09402 | -8e-05 | -0.00197 | 0.00021 | -0.01603 | 0.00662 | 0.003 | -0.0013 | 0.07757 | -0.01479 | 0.04216
[GR-BG] [OPP] TIE 400 kV Nea Santa - Maritsa Iztok | N-1 TIE 400 kV Arachthos - Galatina | 0.05697 | 0.00047 | 0.01862 | 1e-05 | -0.09597 | 0.0003 | -0.0007 | -0.00039 | 0.00027 | 0.00023 | 0.11914 | 0.00778 | -0.00034 | 0.00128 | 0.03214 | 0.08058 | -0.00011 | -0.00249 | 0.00027 | -0.02123 | 0.00548 | 0.00387 | -0.00178 | 0.06385 | -0.01757 | 0.04547
[GR-BG] [OPP] TIE 400 kV Nea Santa - Maritsa Iztok | N-1 TIE 400 kV Nea Santa - Babaeski | 0.08224 | 0.00068 | 0.02693 | 1e-05 | -0.13631 | 0.00044 | -0.00101 | -0.00057 | 0.0004 | 0.00034 | 0.1717 | 0.01125 | -0.00048 | 0.00186 | 0.04646 | 0.11631 | -0.00015 | -0.00361 | 0.00039 | -0.03065 | 0.00804 | 0.00561 | -0.00257 | -0.18774 | -0.02553 | 0.06575
[GR-BG] [OPP] TIE 400 kV Nea Santa - Maritsa Iztok | N-1 OHL 400 kV Kosovo B - Urosevac | 0.05531 | 0.00045 | 0.01749 | 1e-05 | -0.09211 | 0.00028 | -0.00065 | -0.00037 | 0.00026 | 0.00022 | 0.12567 | 0.00732 | -0.0003 | 0.00121 | 0.02994 | 0.09318 | -0.0001 | -0.00235 | 0.00026 | -0.01976 | 0.00534 | 0.00365 | -0.00167 | 0.06838 | -0.01674 | 0.03906
[GR-BG] [OPP] TIE 400 kV Nea Santa - Maritsa Iztok | N-1 TIE 400 kV Pec 3 - Ribarevina | 0.05766 | 0.00046 | 0.01791 | 1e-05 | -0.09477 | 0.00029 | -0.00067 | -0.00038 | 0.00026 | 0.00022 | 0.12043 | 0.00748 | -0.00028 | 0.00124 | 0.03038 | 0.08242 | -0.0001 | -0.00242 | 0.00026 | -0.02047 | 0.00576 | 0.00375 | -0.0017 | 0.06507 | -0.01722 | 0.04842
[GR-BG] [OPP] TIE 400 kV Nea Santa - Maritsa Iztok | N-1 TIE 400 kV Maritsa 3 - Hamitabat 1 | 0.06128 | 0.00051 | 0.02004 | 1e-05 | -0.10285 | 0.00032 | -0.00075 | -0.00042 | 0.00029 | 0.00025 | 0.12811 | 0.00837 | -0.00037 | 0.00138 | 0.03458 | 0.08668 | -0.00011 | -0.00268 | 0.00029 | -0.02284 | 0.00592 | 0.00417 | -0.00191 | 0.13193 | -0.01893 | 0.04893
[GR-BG] [OPP] TIE 400 kV Nea Santa - Maritsa Iztok | N-1 TIE 400 kV Maritsa 3 - Hamitabat 2 | 0.06335 | 0.00052 | 0.02072 | 1e-05 | -0.10616 | 0.00034 | -0.00077 | -0.00043 | 0.0003 | 0.00026 | 0.13242 | 0.00865 | -0.00038 | 0.00143 | 0.03575 | 0.08961 | -0.00012 | -0.00277 | 0.0003 | -0.02361 | 0.00613 | 0.00431 | -0.00198 | 0.1646 | -0.01958 | 0.05059
[GR-BG] [OPP] TIE 400 kV Nea Santa - Maritsa Iztok | N-1 TIE 400 kV Sofia Zapad - Nis | 0.0584 | 0.00055 | 0.02041 | 1e-05 | -0.10753 | 0.00033 | -0.00076 | -0.00043 | 0.0003 | 0.00026 | 0.11498 | 0.00851 | -0.00022 | 0.00142 | 0.03438 | 0.07855 | -0.00012 | -0.00279 | 0.0003 | -0.02505 | 0.00777 | 0.00432 | -0.00194 | 0.05448 | -0.01978 | 0.0492
[GR-BG] [OPP] TIE 400 kV Nea Santa - Maritsa Iztok | N-1 TIE 400 kV Kosovo B - Nis 2 | 0.06825 | 0.00048 | 0.02172 | 1e-05 | -0.098 | 0.00034 | -0.00082 | -0.00044 | 0.00031 | 0.00026 | 0.12321 | 0.00901 | -0.00068 | 0.00147 | 0.03913 | 0.08684 | -0.00012 | -0.00277 | 0.00031 | -0.0242 | 0.00358 | 0.00436 | -0.00208 | 0.06312 | -0.01866 | 0.06323
[GR-BG] [OPP] TIE 400 kV Nea Santa - Maritsa Iztok | N-1 TIE 400 kV Vranje 4 - Stip | 0.05934 | 0.00045 | 0.01872 | 1e-05 | -0.09245 | 0.0003 | -0.0007 | -0.00039 | 0.00027 | 0.00023 | 0.1258 | 0.00781 | -0.00045 | 0.00128 | 0.03284 | 0.08835 | -0.00011 | -0.00246 | 0.00027 | -0.02082 | 0.00442 | 0.00384 | -0.00179 | 0.06814 | -0.0171 | 0.04677
[GR-BG] [OPP] TIE 400 kV Nea Santa - Maritsa Iztok | N-1 OHL 400 kV Vranje 4 - Leskovac 2 | 0.05867 | 0.00045 | 0.01869 | 1e-05 | -0.09343 | 0.0003 | -0.0007 | -0.00039 | 0.00027 | 0.00023 | 0.12393 | 0.0078 | -0.00042 | 0.00128 | 0.03264 | 0.08617 | -0.00011 | -0.00247 | 0.00027 | -0.02093 | 0.00472 | 0.00385 | -0.00179 | 0.06694 | -0.01723 | 0.04641
[GR-BG] [OPP] TIE 400 kV Nea Santa - Maritsa Iztok | N-1 OHL 400 kV Nis 2 - Leskovac 2 | 0.05841 | 0.00046 | 0.01868 | 1e-05 | -0.09382 | 0.0003 | -0.0007 | -0.00039 | 0.00027 | 0.00023 | 0.1232 | 0.0078 | -0.00041 | 0.00128 | 0.03256 | 0.08532 | -0.00011 | -0.00247 | 0.00027 | -0.02098 | 0.00483 | 0.00385 | -0.00178 | 0.06647 | -0.01728 | 0.04626
[GR-BG] [OPP] TIE 400 kV Nea Santa - Maritsa Iztok | N-1 OHL 400 kV Bitola 2 - Dubrovo | 0.05844 | 0.00047 | 0.01889 | 1e-05 | -0.096 | 0.0003 | -0.00071 | -0.0004 | 0.00028 | 0.00024 | 0.12371 | 0.00789 | -0.00038 | 0.0013 | 0.03272 | 0.08577 | -0.00011 | -0.00252 | 0.00028 | -0.02152 | 0.00529 | 0.00392 | -0.0018 | 0.06458 | -0.01765 | 0.04597
[GR-BG] [OPP] TIE 400 kV Nea Santa - Maritsa Iztok | N-1 OHL 400 kV Dubrovo - Stip | 0.06759 | 0.00048 | 0.0211 | 1e-05 | -0.09762 | 0.00033 | -0.00079 | -0.00043 | 0.0003 | 0.00026 | 0.13974 | 0.00879 | -0.00061 | 0.00144 | 0.03738 | 0.1041 | -0.00012 | -0.00273 | 0.0003 | -0.02401 | 0.00419 | 0.00428 | -0.00203 | 0.06777 | -0.01848 | 0.0546
[GR-BG] [OPP] TIE 400 kV Nea Santa - Maritsa Iztok | N-1 TIE 400 kV Chervena Mogila - Stip | 0.06406 | 0.00052 | 0.02117 | 1e-05 | -0.10454 | 0.00034 | -0.00079 | -0.00044 | 0.00031 | 0.00026 | 0.12794 | 0.00882 | -0.00042 | 0.00146 | 0.03661 | 0.09594 | -0.00012 | -0.00281 | 0.00031 | -0.0251 | 0.0061 | 0.00439 | -0.00202 | 0.05959 | -0.01948 | 0.05338
[GR-BG] [OPP] TIE 400 kV Nea Santa - Maritsa Iztok | N-1 OHL 400 kV Skopje 4 - Skopje 5 | 0.0542 | 0.00044 | 0.01728 | 1e-05 | -0.0915 | 0.00028 | -0.00065 | -0.00036 | 0.00026 | 0.00022 | 0.12667 | 0.00725 | -0.0003 | 0.0012 | 0.02956 | 0.08581 | -0.0001 | -0.00233 | 0.00025 | -0.01949 | 0.00531 | 0.00362 | -0.00165 | 0.0691 | -0.0166 | 0.03775
[GR-BG] [OPP] TIE 400 kV Nea Santa - Maritsa Iztok | N-1 TIE 400 kV Skopje 5 - Urosevac | 0.0521 | 0.00042 | 0.0163 | 1e-05 | -0.08826 | 0.00027 | -0.00061 | -0.00035 | 0.00024 | 0.00021 | 0.13184 | 0.00686 | -0.00026 | 0.00114 | 0.02766 | 0.10509 | -9e-05 | -0.00221 | 0.00024 | -0.01821 | 0.00519 | 0.00343 | -0.00156 | 0.07283 | -0.01589 | 0.03212
[GR-BG] [OPP] TIE 400 kV Nea Santa - Maritsa Iztok | N-1 OHL 400 kV Habitabat NGCC - Babaeski | 0.06148 | 0.00051 | 0.0201 | 1e-05 | -0.10317 | 0.00033 | -0.00075 | -0.00042 | 0.0003 | 0.00025 | 0.12852 | 0.0084 | -0.00037 | 0.00139 | 0.03469 | 0.08696 | -0.00012 | -0.00269 | 0.00029 | -0.02291 | 0.00594 | 0.00418 | -0.00192 | 0.05687 | -0.01899 | 0.04909
[GR-BG] [OPP] TIE 400 kV Nea Santa - Maritsa Iztok | N-1 TIE 400 kV Tirana 2 – Podgorica 2 | 0.06604 | 0.00046 | 0.01667 | 1e-05 | -0.09235 | 0.00027 | -0.00061 | -0.00035 | 0.00025 | 0.00021 | 0.12556 | 0.0069 | -0.00013 | 0.00115 | 0.03035 | 0.08533 | -0.0001 | -0.00228 | 0.00024 | -0.01921 | 0.0064 | 0.00351 | -0.00156 | 0.06788 | -0.01656 | 0.04881
[GR-BG] [OPP] TIE 400 kV Nea Santa - Maritsa Iztok | N-1 OHL 400 kV Elbasan 2 - Tirana 2 | 0.05745 | 0.00046 | 0.01752 | 1e-05 | -0.09329 | 0.00028 | -0.00065 | -0.00037 | 0.00026 | 0.00022 | 0.12542 | 0.0073 | -0.00025 | 0.00121 | 0.03056 | 0.08376 | -0.0001 | -0.00237 | 0.00026 | -0.02 | 0.00576 | 0.00367 | -0.00166 | 0.06707 | -0.01691 | 0.04482
[GR-BG] [OPP] TIE 400 kV Nea Santa - Maritsa Iztok | N-1 OHL 400 kV Elbasan 2 - Zemblak | 0.04359 | 0.00043 | 0.01541 | 1e-05 | -0.08818 | 0.00025 | -0.00057 | -0.00033 | 0.00023 | 0.00019 | 0.13724 | 0.00641 | -9e-05 | 0.00107 | 0.02626 | 0.0898 | -9e-05 | -0.00213 | 0.00023 | -0.01766 | 0.00626 | 0.00328 | -0.00145 | 0.07325 | -0.01566 | 0.04323
[GR-BG] [OPP] TIE 400 kV Nea Santa - Maritsa Iztok | N-1 OHL 400 kV Vetren - Chervena Mogila | 0.05919 | 0.00053 | 0.01992 | 1e-05 | -0.10995 | 0.00033 | -0.00074 | -0.00042 | 0.00029 | 0.00025 | 0.1202 | 0.00833 | -0.00025 | 0.00138 | 0.03401 | 0.08378 | -0.00012 | -0.00272 | 0.00029 | -0.02225 | 0.00684 | 0.0042 | -0.00189 | 0.04618 | -0.01968 | 0.04847
[GR-BG] [OPP] TIE 400 kV Nea Santa - Maritsa Iztok | N-1 OHL 400 kV Plovdiv - Vetren | 0.05919 | 0.00053 | 0.01992 | 1e-05 | -0.10995 | 0.00033 | -0.00074 | -0.00042 | 0.00029 | 0.00025 | 0.1202 | 0.00833 | -0.00025 | 0.00138 | 0.03401 | 0.08378 | -0.00012 | -0.00272 | 0.00029 | -0.02225 | 0.00684 | 0.0042 | -0.00189 | 0.04618 | -0.01968 | 0.04847
[GR-BG] [OPP] TIE 400 kV Nea Santa - Maritsa Iztok | N-1 OHL 400 kV Maritsa Iztok 2 - Maritsa Iztok 3 | 0.05562 | 0.00045 | 0.01805 | 1e-05 | -0.09628 | 0.00029 | -0.00068 | -0.00038 | 0.00026 | 0.00022 | 0.11698 | 0.00753 | -0.00036 | 0.00124 | 0.03124 | 0.07875 | -0.0001 | -0.0024 | 0.00026 | -0.02077 | 0.00506 | 0.00374 | -0.00172 | 0.05927 | -0.01678 | 0.04417
[GR-BG] [OPP] TIE 400 kV Nea Santa - Maritsa Iztok | N-1 OHL 400 kV Maritsa Iztok - Maritsa Iztok 3 ck. 1&2 | 0.05536 | 0.00041 | 0.01747 | 1e-05 | -0.11749 | 0.00028 | -0.00066 | -0.00036 | 0.00025 | 0.00022 | 0.11915 | 0.00728 | -0.00046 | 0.00119 | 0.03059 | 0.07863 | -0.0001 | -0.00227 | 0.00025 | -0.02072 | 0.00399 | 0.00357 | -0.00168 | 0.14543 | -0.01536 | 0.04306
[GR-BG] [OPP] TIE 400 kV Nea Santa - Maritsa Iztok | N-1 OHL 400 kV Maritsa Iztok - Plovdiv ck. 1&2 | 0.05851 | 0.00058 | 0.02037 | 1e-05 | -0.12136 | 0.00034 | -0.00075 | -0.00044 | 0.00031 | 0.00026 | 0.11561 | 0.00855 | -9e-05 | 0.00143 | 0.03429 | 0.08212 | -0.00012 | -0.00285 | 0.0003 | -0.02163 | 0.00833 | 0.00437 | -0.00191 | 0.02058 | -0.02151 | 0.04897
[GR-BG] [OPP] TIE 400 kV Nea Santa - Maritsa Iztok | N-1 OHL 400 kV Varna - Burgas ck. 1&2 | 0.04796 | 0.00032 | 0.01478 | 1e-05 | -0.12024 | 0.00023 | -0.00056 | -0.0003 | 0.00021 | 0.00018 | 0.10493 | 0.00614 | -0.00048 | 0.001 | 0.02615 | 0.06838 | -8e-05 | -0.00188 | 0.00021 | -0.01817 | 0.00259 | 0.00298 | -0.00143 | 0.03612 | -0.0122 | 0.03674
[GR-BG] [OPP] TIE 400 kV Nea Santa - Maritsa Iztok | N-1 OHL 400 kV Burgas- Maritsa Iztok 2 | 0.05562 | 0.00045 | 0.01805 | 1e-05 | -0.10014 | 0.00029 | -0.00068 | -0.00038 | 0.00026 | 0.00022 | 0.11698 | 0.00753 | -0.00036 | 0.00124 | 0.03124 | 0.07875 | -0.0001 | -0.0024 | 0.00026 | -0.02077 | 0.00506 | 0.00374 | -0.00172 | 0.05927 | -0.01678 | 0.04417
[GR-BG] [OPP] TIE 400 kV Nea Santa - Maritsa Iztok | N-1 OHL 400 kV Sofia Zapad - Chervena Mogila ck. 1&2 | 0.06332 | 0.00048 | 0.0203 | 1e-05 | -0.09275 | 0.00032 | -0.00076 | -0.00042 | 0.00029 | 0.00025 | 0.13206 | 0.00845 | -0.0005 | 0.00139 | 0.03542 | 0.09262 | -0.00011 | -0.00266 | 0.00029 | -0.02409 | 0.00503 | 0.00417 | -0.00195 | 0.07141 | -0.01808 | 0.05068
[GR-BG] [OPP] TIE 400 kV Nea Santa - Maritsa Iztok | N-1 OHL 400 kV Chervena Mogila - Blagoevgrad ck. 1&2 | 0.06677 | 0.0005 | 0.02112 | 1e-05 | -0.09702 | 0.00034 | -0.00079 | -0.00044 | 0.00031 | 0.00026 | 0.14284 | 0.0088 | -0.00054 | 0.00145 | 0.03693 | 0.09509 | -0.00012 | -0.00276 | 0.00031 | -0.02477 | 0.00497 | 0.00433 | -0.00203 | 0.06987 | -0.01876 | 0.05196
[GR-BG] [OPP] TIE 400 kV Nea Santa - Maritsa Iztok | N-1 OHL 400 kV Kozloduy - Sofia Zapad ck. 1&2 | 0.05835 | 0.00048 | 0.01918 | 1e-05 | -0.09487 | 0.00031 | -0.00072 | -0.0004 | 0.00028 | 0.00024 | 0.12096 | 0.008 | -0.00036 | 0.00132 | 0.03306 | 0.08246 | -0.00011 | -0.00256 | 0.00028 | -0.02243 | 0.0057 | 0.00399 | -0.00183 | 0.06487 | -0.01789 | 0.04696
[GR-BG] [OPP] TIE 400 kV Nea Santa - Maritsa Iztok | N-1 OHL 400 kV Filippoi - Lagadas ck. 1&2 | 0.05012 | 0.00041 | 0.01637 | 1e-05 | -0.08468 | 0.00026 | -0.00061 | -0.00034 | 0.00024 | 0.0002 | 0.10627 | 0.00684 | -0.0003 | 0.00113 | 0.02827 | 0.0709 | -9e-05 | -0.00219 | 0.00024 | -0.01868 | 0.00481 | 0.00341 | -0.00156 | 0.08693 | -0.01544 | 0.03999
[GR-BG] [OPP] TIE 400 kV Nea Santa - Maritsa Iztok | N-1 OHL 400 kV Meliti - Amideo ck. 1&2 | 0.05957 | 0.00045 | 0.01837 | 1e-05 | -0.09209 | 0.0003 | -0.00069 | -0.00038 | 0.00027 | 0.00023 | 0.14156 | 0.0077 | -0.00042 | 0.00127 | 0.03183 | 0.05573 | -0.0001 | -0.00243 | 0.00027 | -0.02067 | 0.00466 | 0.0038 | -0.00176 | 0.07107 | -0.01697 | 0.04031
[GR-BG] [OPP] TIE 400 kV Nea Santa - Maritsa Iztok | N-1 OHL 400 kV Amideo - Lagadas ck. 1&2 | 0.0535 | 0.00045 | 0.0176 | 1e-05 | -0.09227 | 0.00029 | -0.00066 | -0.00037 | 0.00026 | 0.00022 | 0.11244 | 0.00736 | -0.0003 | 0.00122 | 0.03031 | 0.07444 | -0.0001 | -0.00237 | 0.00026 | -0.02 | 0.0054 | 0.00367 | -0.00168 | 0.0693 | -0.0168 | 0.04294
[GR-BG] [OPP] TIE 400 kV Nea Santa - Maritsa Iztok | N-1 OHL 400 kV Thessaloniki - Lagadas ck. 1&2 | 0.04989 | 0.00042 | 0.01646 | 1e-05 | -0.08728 | 0.00027 | -0.00061 | -0.00035 | 0.00024 | 0.00021 | 0.10377 | 0.00688 | -0.00027 | 0.00114 | 0.02832 | 0.0725 | -9e-05 | -0.00222 | 0.00024 | -0.01857 | 0.00513 | 0.00344 | -0.00157 | 0.07734 | -0.01582 | 0.04017
[GR-BG] [DIR] TIE 400 kV Thessaloniki - Blagoevgrad | N-1 TIE 400 kV Skopje 5 - Urosevac / N-1 TIE 150 kV Mourtos - Bistrica | 0.05775 | 0.00014 | 0.01362 | 0 | -0.01857 | 0.0002 | -0.00054 | -0.00025 | 0.00018 | 0.00016 | 0.18189 | 0.00565 | -0.00114 | 0.00088 | 0.02582 | 0.12861 | -7e-05 | -0.00145 | 0.00018 | -0.01941 | -0.00334 | 0.00246 | -0.0014 | 0.05041 | -0.00618 | 0.02474
[GR-MK] [DIR] TIE 400 kV Meliti - Bitola | N-1 TIE 400 kV Skopje 5 - Urosevac / N-1 TIE 150 kV Mourtos - Bistrica | 0.05482 | -3e-05 | 0.00944 | 0 | 0.00403 | 0.00012 | -0.00039 | -0.00015 | 0.00012 | 0.0001 | 0.19638 | 0.00399 | -0.00135 | 0.00058 | 0.02023 | -0.42367 | -4e-05 | -0.00081 | 0.00012 | -0.00951 | -0.00799 | 0.00147 | -0.001 | 0.03646 | -0.00197 | 0.01215
[GR-MK] [DIR] TIE 400 kV Thessaloniki - Dubrovo | N-1 TIE 400 kV Skopje 5 - Urosevac / N-1 TIE 150 kV Mourtos - Bistrica | 0.02156 | -0.00013 | 0.00171 | 0 | 0.02309 | 1e-05 | -9e-05 | -1e-05 | 1e-05 | 1e-05 | 0.10047 | 0.00074 | -0.00077 | 7e-05 | 0.00561 | -0.11285 | 0 | 6e-05 | 1e-05 | -0.00066 | -0.00643 | 4e-05 | -0.00022 | 0.05784 | 0.00267 | -0.00101
[GR-AL] [DIR] TIE 400 kV Kardia - Zemblak | N-1 TIE 400 kV Skopje 5 - Urosevac / N-1 TIE 150 kV Mourtos - Bistrica | 0.21962 | 0.0007 | 0.05194 | 2e-05 | -0.13559 | 0.00077 | -0.00204 | -0.00099 | 0.00072 | 0.00061 | -0.2966 | 0.02182 | -0.00366 | 0.00343 | 0.09761 | -0.22972 | -0.00027 | -0.0059 | 0.00071 | -0.05981 | -0.00877 | 0.0097 | -0.00522 | -0.16213 | -0.03225 | 0.08953
[GR-TR] [DIR] TIE 400 kV Nea Santa - Babaeski | N-1 TIE 400 kV Skopje 5 - Urosevac / N-1 TIE 150 kV Mourtos - Bistrica | -0.03469 | -0.00029 | -0.01108 | 0 | 0.05643 | -0.00018 | 0.00042 | 0.00024 | -0.00016 | -0.00014 | -0.09079 | -0.00467 | 0.00015 | -0.00077 | -0.01871 | -0.07217 | 6e-05 | 0.00152 | -0.00016 | 0.01227 | -0.00376 | -0.00234 | 0.00106 | 0.38032 | 0.01101 | -0.0219
[GR-BG] [DIR] TIE 400 kV Nea Santa - Maritsa Iztok | N-1 TIE 400 kV Skopje 5 - Urosevac / N-1 TIE 150 kV Mourtos - Bistrica | 0.0508 | 0.00042 | 0.01609 | 1e-05 | -0.08771 | 0.00026 | -0.0006 | -0.00034 | 0.00024 | 0.0002 | 0.13388 | 0.00678 | -0.00025 | 0.00112 | 0.02724 | 0.10602 | -9e-05 | -0.00219 | 0.00024 | -0.01797 | 0.00523 | 0.00339 | -0.00154 | 0.07349 | -0.01576 | 0.03175
[GR-BG] [OPP] TIE 400 kV Thessaloniki - Blagoevgrad | N-1 TIE 400 kV Skopje 5 - Urosevac / N-1 TIE 150 kV Mourtos - Bistrica | 0.05775 | 0.00014 | 0.01362 | 0 | -0.01857 | 0.0002 | -0.00054 | -0.00025 | 0.00018 | 0.00016 | 0.18189 | 0.00565 | -0.00114 | 0.00088 | 0.02582 | 0.12861 | -7e-05 | -0.00145 | 0.00018 | -0.01941 | -0.00334 | 0.00246 | -0.0014 | 0.05041 | -0.00618 | 0.02474
[GR-MK] [OPP] TIE 400 kV Meliti - Bitola | N-1 TIE 400 kV Skopje 5 - Urosevac / N-1 TIE 150 kV Mourtos - Bistrica | 0.05482 | -3e-05 | 0.00944 | 0 | 0.00403 | 0.00012 | -0.00039 | -0.00015 | 0.00012 | 0.0001 | 0.19638 | 0.00399 | -0.00135 | 0.00058 | 0.02023 | -0.42367 | -4e-05 | -0.00081 | 0.00012 | -0.00951 | -0.00799 | 0.00147 | -0.001 | 0.03646 | -0.00197 | 0.01215
[GR-MK] [OPP] TIE 400 kV Thessaloniki - Dubrovo | N-1 TIE 400 kV Skopje 5 - Urosevac / N-1 TIE 150 kV Mourtos - Bistrica | 0.02156 | -0.00013 | 0.00171 | 0 | 0.02309 | 1e-05 | -9e-05 | -1e-05 | 1e-05 | 1e-05 | 0.10047 | 0.00074 | -0.00077 | 7e-05 | 0.00561 | -0.11285 | 0 | 6e-05 | 1e-05 | -0.00066 | -0.00643 | 4e-05 | -0.00022 | 0.05784 | 0.00267 | -0.00101
[GR-AL] [OPP] TIE 400 kV Kardia - Zemblak | N-1 TIE 400 kV Skopje 5 - Urosevac / N-1 TIE 150 kV Mourtos - Bistrica | 0.21962 | 0.0007 | 0.05194 | 2e-05 | -0.13559 | 0.00077 | -0.00204 | -0.00099 | 0.00072 | 0.00061 | -0.2966 | 0.02182 | -0.00366 | 0.00343 | 0.09761 | -0.22972 | -0.00027 | -0.0059 | 0.00071 | -0.05981 | -0.00877 | 0.0097 | -0.00522 | -0.16213 | -0.03225 | 0.08953
[GR-TR] [OPP] TIE 400 kV Nea Santa - Babaeski | N-1 TIE 400 kV Skopje 5 - Urosevac / N-1 TIE 150 kV Mourtos - Bistrica | -0.03469 | -0.00029 | -0.01108 | 0 | 0.05643 | -0.00018 | 0.00042 | 0.00024 | -0.00016 | -0.00014 | -0.09079 | -0.00467 | 0.00015 | -0.00077 | -0.01871 | -0.07217 | 6e-05 | 0.00152 | -0.00016 | 0.01227 | -0.00376 | -0.00234 | 0.00106 | 0.38032 | 0.01101 | -0.0219
[GR-BG] [OPP] TIE 400 kV Nea Santa - Maritsa Iztok | N-1 TIE 400 kV Skopje 5 - Urosevac / N-1 TIE 150 kV Mourtos - Bistrica | 0.0508 | 0.00042 | 0.01609 | 1e-05 | -0.08771 | 0.00026 | -0.0006 | -0.00034 | 0.00024 | 0.0002 | 0.13388 | 0.00678 | -0.00025 | 0.00112 | 0.02724 | 0.10602 | -9e-05 | -0.00219 | 0.00024 | -0.01797 | 0.00523 | 0.00339 | -0.00154 | 0.07349 | -0.01576 | 0.03175
[GR-BG] [DIR] TIE 400 kV Thessaloniki - Blagoevgrad | N-1 OHL 400 kV Komotini - Nea Santa ck. 1&2 | 0.09181 | 0.00042 | 0.02543 | 1e-05 | -0.07183 | 0.00038 | -0.00098 | -0.00049 | 0.00035 | 0.0003 | 0.21236 | 0.01051 | -0.00142 | 0.00168 | 0.04693 | 0.12968 | -0.00014 | -0.00298 | 0.00035 | -0.03337 | -0.0005 | 0.00486 | -0.00252 | -0.04849 | -0.01657 | 0.06384
[GR-MK] [DIR] TIE 400 kV Meliti - Bitola | N-1 OHL 400 kV Komotini - Nea Santa ck. 1&2 | 0.04674 | -0.00014 | 0.00243 | 0 | 0.01854 | 3e-05 | -0.00015 | -3e-05 | 3e-05 | 2e-05 | 0.295 | 0.00137 | -0.00102 | 0.00016 | 0.00562 | -0.26788 | -1e-05 | -5e-05 | 3e-05 | 0.00058 | -0.00804 | 0.00022 | -0.00036 | 0.02974 | 0.00194 | -0.04741
[GR-MK] [DIR] TIE 400 kV Thessaloniki - Dubrovo | N-1 OHL 400 kV Komotini - Nea Santa ck. 1&2 | 0.02769 | -0.0001 | 0.00194 | 0 | 0.01388 | 2e-05 | -0.0001 | -2e-05 | 2e-05 | 2e-05 | 0.1571 | 0.00096 | -0.0007 | 0.00011 | 0.005 | -0.03857 | -1e-05 | -4e-05 | 2e-05 | -7e-05 | -0.00558 | 0.00017 | -0.00026 | 0.0247 | 0.00139 | -0.01735
[GR-AL] [DIR] TIE 400 kV Kardia - Zemblak | N-1 OHL 400 kV Komotini - Nea Santa ck. 1&2 | 0.17602 | 0.00039 | 0.03672 | 1e-05 | -0.08131 | 0.00054 | -0.00148 | -0.00069 | 0.00051 | 0.00043 | -0.23966 | 0.0157 | -0.0031 | 0.00244 | 0.06876 | -0.12745 | -0.00019 | -0.00406 | 0.0005 | -0.04081 | -0.01058 | 0.00675 | -0.00378 | -0.08525 | -0.02077 | 0.02061
[GR-BG] [OPP] TIE 400 kV Thessaloniki - Blagoevgrad | N-1 OHL 400 kV Komotini - Nea Santa ck. 1&2 | 0.09181 | 0.00042 | 0.02543 | 1e-05 | -0.07183 | 0.00038 | -0.00098 | -0.00049 | 0.00035 | 0.0003 | 0.21236 | 0.01051 | -0.00142 | 0.00168 | 0.04693 | 0.12968 | -0.00014 | -0.00298 | 0.00035 | -0.03337 | -0.0005 | 0.00486 | -0.00252 | -0.04849 | -0.01657 | 0.06384
[GR-MK] [OPP] TIE 400 kV Meliti - Bitola | N-1 OHL 400 kV Komotini - Nea Santa ck. 1&2 | 0.04674 | -0.00014 | 0.00243 | 0 | 0.01854 | 3e-05 | -0.00015 | -3e-05 | 3e-05 | 2e-05 | 0.295 | 0.00137 | -0.00102 | 0.00016 | 0.00562 | -0.26788 | -1e-05 | -5e-05 | 3e-05 | 0.00058 | -0.00804 | 0.00022 | -0.00036 | 0.02974 | 0.00194 | -0.04741
[GR-MK] [OPP] TIE 400 kV Thessaloniki - Dubrovo | N-1 OHL 400 kV Komotini - Nea Santa ck. 1&2 | 0.02769 | -0.0001 | 0.00194 | 0 | 0.01388 | 2e-05 | -0.0001 | -2e-05 | 2e-05 | 2e-05 | 0.1571 | 0.00096 | -0.0007 | 0.00011 | 0.005 | -0.03857 | -1e-05 | -4e-05 | 2e-05 | -7e-05 | -0.00558 | 0.00017 | -0.00026 | 0.0247 | 0.00139 | -0.01735
[GR-AL] [OPP] TIE 400 kV Kardia - Zemblak | N-1 OHL 400 kV Komotini - Nea Santa ck. 1&2 | 0.17602 | 0.00039 | 0.03672 | 1e-05 | -0.08131 | 0.00054 | -0.00148 | -0.00069 | 0.00051 | 0.00043 | -0.23966 | 0.0157 | -0.0031 | 0.00244 | 0.06876 | -0.12745 | -0.00019 | -0.00406 | 0.0005 | -0.04081 | -0.01058 | 0.00675 | -0.00378 | -0.08525 | -0.02077 | 0.02061
[BG-GR] [DIR] TIE 400 kV MARITSA IZTOK-NEA SANTA-CK-1 | BC | 0.05697 | 0.00047 | 0.01862 | 1e-05 | -0.09597 | 0.0003 | -0.0007 | -0.00039 | 0.00027 | 0.00023 | 0.11914 | 0.00778 | -0.00034 | 0.00128 | 0.03214 | 0.08058 | -0.00011 | -0.00249 | 0.00027 | -0.02123 | 0.00548 | 0.00387 | -0.00178 | 0.06385 | -0.01757 | 0.04547
[BG-GR] [DIR] TIE 400 kV MARITSA IZTOK-NEA SANTA-CK-1 | N-1 TIE 400 kV BLAGOEVGRAD - THESSALONIKI | 0.07114 | 0.00051 | 0.02227 | 1e-05 | -0.10236 | 0.00035 | -0.00084 | -0.00046 | 0.00032 | 0.00027 | 0.1536 | 0.00928 | -0.00062 | 0.00152 | 0.03909 | 0.10059 | -0.00013 | -0.00289 | 0.00032 | -0.02634 | 0.00484 | 0.00454 | -0.00214 | 0.07178 | -0.01942 | 0.05476
[BG-RO] [DIR] TIE 400 kV TINTARENI-KOZLODUI 2 | N-1 TIE 400 kV TINTARENI-KOZLODUI 1 | -0.1229 | -0.0005 | -0.04494 | -1e-05 | -0.22648 | -0.00062 | 0.00176 | 0.00079 | -0.00058 | -0.00049 | -0.17983 | -0.01749 | 0.00333 | -0.00278 | -0.07773 | -0.17214 | 0.00022 | 0.00453 | -0.00058 | 0.12613 | -0.00877 | -0.00821 | 0.0048 | -0.20008 | 0.00444 | -0.12756
[BG-RO] [DIR] TIE 400 kV TINTARENI-KOZLODUI 1 | BC | 0 | 0 | 0 | 0 | 0 |  |  |  | 0 | 0 | 0 | 0 |  | 0 | 0 | 0 | 0 |  | 0 | 0 | 0 | 0 | 0 | 0 | 0 | 0
[BG-RO] [DIR] TIE 400 kV TINTARENI-KOZLODUI 1 | N-1 TIE 400 kV TINTARENI-KOZLODUI 2 | 0 | 0 | 0 | 0 | 0 |  |  |  | 0 | 0 | 0 | 0 |  | 0 | 0 | 0 | 0 |  | 0 | 0 | 0 | 0 | 0 | 0 | 0 | 0
[BG-RO] [DIR] TIE 400 kV TINTARENI-KOZLODUI 1 | N-1 TIE 400 kV PORTILE DE FIER - DJERDAP | 0 | 0 | 0 | 0 | 0 |  |  |  | 0 | 0 | 0 | 0 |  | 0 | 0 | 0 | 0 |  | 0 | 0 | 0 | 0 | 0 | 0 | 0 | 0
[BG-RO] [DIR] TIE 400 kV TINTARENI-KOZLODUI 1 | N-1 TIE 400 kV MEDGIDIA SUD - VARNA | 0 | 0 | 0 | 0 | 0 |  |  |  | 0 | 0 | 0 | 0 |  | 0 | 0 | 0 | 0 |  | 0 | 0 | 0 | 0 | 0 | 0 | 0 | 0
[BG-RO] [DIR] TIE 400 kV TINTARENI-KOZLODUI 1 | N-1 TIE 400 kV MEDGIDIA SUD - DOBRUDJA | 0 | 0 | 0 | 0 | 0 |  |  |  | 0 | 0 | 0 | 0 |  | 0 | 0 | 0 | 0 |  | 0 | 0 | 0 | 0 | 0 | 0 | 0 | 0
[BG-GR] [DIR] TIE 400 kV BLAGOEVGRAD - THESSALONIKI | BC | 0.0664 | 0.0002 | 0.0171 | 1e-05 | -0.02994 | 0.00025 | -0.00067 | -0.00031 | 0.00023 | 0.0002 | 0.16142 | 0.00703 | -0.00128 | 0.0011 | 0.03257 | 0.09375 | -9e-05 | -0.00186 | 0.00023 | -0.0239 | -0.00299 | 0.00312 | -0.00173 | 0.03715 | -0.00867 | 0.04352
[BG-GR] [DIR] TIE 400 kV BLAGOEVGRAD - THESSALONIKI | N-1 OHL 400 kV CHERVENA MOGILA - BLAGOEVGRAD CK. 1&2 | 0.02081 | 8e-05 | 0.00548 | 0 | -0.02507 | 8e-05 | -0.00021 | -0.0001 | 7e-05 | 6e-05 | 0.05126 | 0.00226 | -0.00036 | 0.00036 | 0.01027 | 0.02632 | -3e-05 | -0.00062 | 7e-05 | -0.00747 | -0.00062 | 0.00102 | -0.00055 | 0.00919 | -0.00313 | 0.01332
[BG-GR] [DIR] TIE 400 kV BLAGOEVGRAD - THESSALONIKI | N-1 OHL 400 kV SOFIA ZAPAD - CHERVENA MOGILA CK. 1&2 | 0.04686 | 0.00016 | 0.01193 | 0 | -0.03983 | 0.00018 | -0.00046 | -0.00022 | 0.00016 | 0.00014 | 0.12169 | 0.00495 | -0.0008 | 0.00078 | 0.02247 | 0.05672 | -6e-05 | -0.00135 | 0.00016 | -0.01511 | -0.00159 | 0.00222 | -0.00119 | 0.01391 | -0.0071 | 0.0275
[BG-GR] [DIR] TIE 400 kV BLAGOEVGRAD - THESSALONIKI | N-1 TIE 400 kV MARITSA IZTOK-NEA SANTA CK. 1 | 0.07602 | 0.00028 | 0.02025 | 1e-05 | -0.04615 | 0.0003 | -0.00078 | -0.00038 | 0.00028 | 0.00023 | 0.18155 | 0.00834 | -0.00133 | 0.00132 | 0.038 | 0.10736 | -0.00011 | -0.00228 | 0.00027 | -0.02749 | -0.00207 | 0.00378 | -0.00203 | 0.04793 | -0.01164 | 0.0512
[BG-GR] [DIR] TIE 400 kV BLAGOEVGRAD - THESSALONIKI | N-1 TIE 400 kV CHERVENA MOGILA - STIP | 0.08414 | 0.00034 | 0.0235 | 1e-05 | -0.05139 | 0.00035 | -0.00091 | -0.00044 | 0.00032 | 0.00027 | 0.18345 | 0.00963 | -0.00147 | 0.00153 | 0.04378 | 0.13219 | -0.00012 | -0.00266 | 0.00032 | -0.03357 | -0.00144 | 0.00441 | -0.00235 | 0.02648 | -0.01345 | 0.06331
[BG-MK] [DIR] TIE 400 kV CHERVENA MOGILA - STIP | BC | -0.06584 | -0.00052 | -0.02373 | -1e-05 | 0.07962 | -0.00037 | 0.00089 | 0.00048 | -0.00034 | -0.00029 | -0.08176 | -0.00967 | 0.00072 | -0.00159 | -0.04158 | -0.14263 | 0.00013 | 0.00298 | -0.00033 | 0.03586 | -0.00576 | -0.00477 | 0.00231 | 0.03957 | 0.01775 | -0.07345
[BG-MK] [DIR] TIE 400 kV CHERVENA MOGILA - STIP | N-1 OHL 400 kV CHERVENA MOGILA - BLAGOEVGRAD CK. 1&2 | -0.08318 | -0.00057 | -0.02815 | -1e-05 | 0.08148 | -0.00043 | 0.00106 | 0.00056 | -0.0004 | -0.00034 | -0.12368 | -0.01148 | 0.00107 | -0.00187 | -0.05006 | -0.16829 | 0.00015 | 0.00345 | -0.00039 | 0.04212 | -0.00485 | -0.00557 | 0.00275 | 0.02893 | 0.01986 | -0.08494
[BG-MK] [DIR] TIE 400 kV CHERVENA MOGILA - STIP | N-1 OHL 400 kV VETREN - CHERVENA MOGILA | -0.06396 | -0.00047 | -0.02264 | -1e-05 | 0.06786 | -0.00035 | 0.00085 | 0.00045 | -0.00032 | -0.00027 | -0.08087 | -0.0092 | 0.0008 | -0.0015 | -0.04 | -0.13994 | 0.00012 | 0.00279 | -0.00032 | 0.03501 | -0.00462 | -0.0045 | 0.00221 | 0.02471 | 0.01598 | -0.07093
[BG-MK] [DIR] TIE 400 kV CHERVENA MOGILA - STIP | N-1 OHL 400 kV PLOVDIV - VETREN | -0.06396 | -0.00047 | -0.02264 | -1e-05 | 0.06786 | -0.00035 | 0.00085 | 0.00045 | -0.00032 | -0.00027 | -0.08087 | -0.0092 | 0.0008 | -0.0015 | -0.04 | -0.13994 | 0.00012 | 0.00279 | -0.00032 | 0.03501 | -0.00462 | -0.0045 | 0.00221 | 0.02471 | 0.01598 | -0.07093
[BG-MK] [DIR] TIE 400 kV CHERVENA MOGILA - STIP | N-1 TIE 400 kV MARITSA IZTOK-NEA SANTA CK. 1 | -0.07152 | -0.00057 | -0.02559 | -1e-05 | 0.0892 | -0.0004 | 0.00096 | 0.00051 | -0.00036 | -0.00031 | -0.09364 | -0.01045 | 0.00075 | -0.00171 | -0.04478 | -0.15067 | 0.00014 | 0.00322 | -0.00036 | 0.03798 | -0.0063 | -0.00516 | 0.00248 | 0.0332 | 0.0195 | -0.07799
[BG-GR] [OPP] TIE 400 kV MARITSA IZTOK-NEA SANTA-CK-1 | BC | 0.05697 | 0.00047 | 0.01862 | 1e-05 | -0.09597 | 0.0003 | -0.0007 | -0.00039 | 0.00027 | 0.00023 | 0.11914 | 0.00778 | -0.00034 | 0.00128 | 0.03214 | 0.08058 | -0.00011 | -0.00249 | 0.00027 | -0.02123 | 0.00548 | 0.00387 | -0.00178 | 0.06385 | -0.01757 | 0.04547
[BG-GR] [OPP] TIE 400 kV MARITSA IZTOK-NEA SANTA-CK-1 | N-1 TIE 400 kV BLAGOEVGRAD - THESSALONIKI | 0.07114 | 0.00051 | 0.02227 | 1e-05 | -0.10236 | 0.00035 | -0.00084 | -0.00046 | 0.00032 | 0.00027 | 0.1536 | 0.00928 | -0.00062 | 0.00152 | 0.03909 | 0.10059 | -0.00013 | -0.00289 | 0.00032 | -0.02634 | 0.00484 | 0.00454 | -0.00214 | 0.07178 | -0.01942 | 0.05476
[BG-RO] [OPP] TIE 400 kV TINTARENI-KOZLODUI 2 | N-1 TIE 400 kV TINTARENI-KOZLODUI 1 | -0.1229 | -0.0005 | -0.04494 | -1e-05 | -0.22648 | -0.00062 | 0.00176 | 0.00079 | -0.00058 | -0.00049 | -0.17983 | -0.01749 | 0.00333 | -0.00278 | -0.07773 | -0.17214 | 0.00022 | 0.00453 | -0.00058 | 0.12613 | -0.00877 | -0.00821 | 0.0048 | -0.20008 | 0.00444 | -0.12756
[BG-RO] [OPP] TIE 400 kV TINTARENI-KOZLODUI 1 | BC | 0 | 0 | 0 | 0 | 0 |  |  |  | 0 | 0 | 0 | 0 |  | 0 | 0 | 0 | 0 |  | 0 | 0 | 0 | 0 | 0 | 0 | 0 | 0
[BG-RO] [OPP] TIE 400 kV TINTARENI-KOZLODUI 1 | N-1 TIE 400 kV TINTARENI-KOZLODUI 2 | 0 | 0 | 0 | 0 | 0 |  |  |  | 0 | 0 | 0 | 0 |  | 0 | 0 | 0 | 0 |  | 0 | 0 | 0 | 0 | 0 | 0 | 0 | 0
[BG-RO] [OPP] TIE 400 kV TINTARENI-KOZLODUI 1 | N-1 TIE 400 kV PORTILE DE FIER - DJERDAP | 0 | 0 | 0 | 0 | 0 |  |  |  | 0 | 0 | 0 | 0 |  | 0 | 0 | 0 | 0 |  | 0 | 0 | 0 | 0 | 0 | 0 | 0 | 0
[BG-RO] [OPP] TIE 400 kV TINTARENI-KOZLODUI 1 | N-1 TIE 400 kV MEDGIDIA SUD - VARNA | 0 | 0 | 0 | 0 | 0 |  |  |  | 0 | 0 | 0 | 0 |  | 0 | 0 | 0 | 0 |  | 0 | 0 | 0 | 0 | 0 | 0 | 0 | 0
[BG-RO] [OPP] TIE 400 kV TINTARENI-KOZLODUI 1 | N-1 TIE 400 kV MEDGIDIA SUD - DOBRUDJA | 0 | 0 | 0 | 0 | 0 |  |  |  | 0 | 0 | 0 | 0 |  | 0 | 0 | 0 | 0 |  | 0 | 0 | 0 | 0 | 0 | 0 | 0 | 0
[BG-GR] [OPP] TIE 400 kV BLAGOEVGRAD - THESSALONIKI | BC | 0.0664 | 0.0002 | 0.0171 | 1e-05 | -0.02994 | 0.00025 | -0.00067 | -0.00031 | 0.00023 | 0.0002 | 0.16142 | 0.00703 | -0.00128 | 0.0011 | 0.03257 | 0.09375 | -9e-05 | -0.00186 | 0.00023 | -0.0239 | -0.00299 | 0.00312 | -0.00173 | 0.03715 | -0.00867 | 0.04352
[BG-GR] [OPP] TIE 400 kV BLAGOEVGRAD - THESSALONIKI | N-1 OHL 400 kV CHERVENA MOGILA - BLAGOEVGRAD CK. 1&2 | 0.02081 | 8e-05 | 0.00548 | 0 | -0.02507 | 8e-05 | -0.00021 | -0.0001 | 7e-05 | 6e-05 | 0.05126 | 0.00226 | -0.00036 | 0.00036 | 0.01027 | 0.02632 | -3e-05 | -0.00062 | 7e-05 | -0.00747 | -0.00062 | 0.00102 | -0.00055 | 0.00919 | -0.00313 | 0.01332
[BG-GR] [OPP] TIE 400 kV BLAGOEVGRAD - THESSALONIKI | N-1 OHL 400 kV SOFIA ZAPAD - CHERVENA MOGILA CK. 1&2 | 0.04686 | 0.00016 | 0.01193 | 0 | -0.03983 | 0.00018 | -0.00046 | -0.00022 | 0.00016 | 0.00014 | 0.12169 | 0.00495 | -0.0008 | 0.00078 | 0.02247 | 0.05672 | -6e-05 | -0.00135 | 0.00016 | -0.01511 | -0.00159 | 0.00222 | -0.00119 | 0.01391 | -0.0071 | 0.0275
[BG-GR] [OPP] TIE 400 kV BLAGOEVGRAD - THESSALONIKI | N-1 TIE 400 kV MARITSA IZTOK-NEA SANTA CK. 1 | 0.07602 | 0.00028 | 0.02025 | 1e-05 | -0.04615 | 0.0003 | -0.00078 | -0.00038 | 0.00028 | 0.00023 | 0.18155 | 0.00834 | -0.00133 | 0.00132 | 0.038 | 0.10736 | -0.00011 | -0.00228 | 0.00027 | -0.02749 | -0.00207 | 0.00378 | -0.00203 | 0.04793 | -0.01164 | 0.0512
[BG-GR] [OPP] TIE 400 kV BLAGOEVGRAD - THESSALONIKI | N-1 TIE 400 kV CHERVENA MOGILA - STIP | 0.08414 | 0.00034 | 0.0235 | 1e-05 | -0.05139 | 0.00035 | -0.00091 | -0.00044 | 0.00032 | 0.00027 | 0.18345 | 0.00963 | -0.00147 | 0.00153 | 0.04378 | 0.13219 | -0.00012 | -0.00266 | 0.00032 | -0.03357 | -0.00144 | 0.00441 | -0.00235 | 0.02648 | -0.01345 | 0.06331
[BG-MK] [OPP] TIE 400 kV CHERVENA MOGILA - STIP | BC | -0.06584 | -0.00052 | -0.02373 | -1e-05 | 0.07962 | -0.00037 | 0.00089 | 0.00048 | -0.00034 | -0.00029 | -0.08176 | -0.00967 | 0.00072 | -0.00159 | -0.04158 | -0.14263 | 0.00013 | 0.00298 | -0.00033 | 0.03586 | -0.00576 | -0.00477 | 0.00231 | 0.03957 | 0.01775 | -0.07345
[BG-MK] [OPP] TIE 400 kV CHERVENA MOGILA - STIP | N-1 OHL 400 kV CHERVENA MOGILA - BLAGOEVGRAD CK. 1&2 | -0.08318 | -0.00057 | -0.02815 | -1e-05 | 0.08148 | -0.00043 | 0.00106 | 0.00056 | -0.0004 | -0.00034 | -0.12368 | -0.01148 | 0.00107 | -0.00187 | -0.05006 | -0.16829 | 0.00015 | 0.00345 | -0.00039 | 0.04212 | -0.00485 | -0.00557 | 0.00275 | 0.02893 | 0.01986 | -0.08494
[BG-MK] [OPP] TIE 400 kV CHERVENA MOGILA - STIP | N-1 OHL 400 kV VETREN - CHERVENA MOGILA | -0.06396 | -0.00047 | -0.02264 | -1e-05 | 0.06786 | -0.00035 | 0.00085 | 0.00045 | -0.00032 | -0.00027 | -0.08087 | -0.0092 | 0.0008 | -0.0015 | -0.04 | -0.13994 | 0.00012 | 0.00279 | -0.00032 | 0.03501 | -0.00462 | -0.0045 | 0.00221 | 0.02471 | 0.01598 | -0.07093
[BG-MK] [OPP] TIE 400 kV CHERVENA MOGILA - STIP | N-1 OHL 400 kV PLOVDIV - VETREN | -0.06396 | -0.00047 | -0.02264 | -1e-05 | 0.06786 | -0.00035 | 0.00085 | 0.00045 | -0.00032 | -0.00027 | -0.08087 | -0.0092 | 0.0008 | -0.0015 | -0.04 | -0.13994 | 0.00012 | 0.00279 | -0.00032 | 0.03501 | -0.00462 | -0.0045 | 0.00221 | 0.02471 | 0.01598 | -0.07093
[BG-MK] [OPP] TIE 400 kV CHERVENA MOGILA - STIP | N-1 TIE 400 kV MARITSA IZTOK-NEA SANTA CK. 1 | -0.07152 | -0.00057 | -0.02559 | -1e-05 | 0.0892 | -0.0004 | 0.00096 | 0.00051 | -0.00036 | -0.00031 | -0.09364 | -0.01045 | 0.00075 | -0.00171 | -0.04478 | -0.15067 | 0.00014 | 0.00322 | -0.00036 | 0.03798 | -0.0063 | -0.00516 | 0.00248 | 0.0332 | 0.0195 | -0.07799
[RO-BG] [DIR] TIE 400 kV TINTARENI-KOZLODUI 1 | BC | 0 | 0 | 0 | 0 | 0 |  |  |  | 0 | 0 | 0 | 0 |  | 0 | 0 | 0 | 0 |  | 0 | 0 | 0 | 0 | 0 | 0 | 0 | 0
[RO-BG] [DIR] TIE 400 kV TINTARENI-KOZLODUI 1 | N-1 TIE 400 kV Portile de Fier-Djerdap | 0 | 0 | 0 | 0 | 0 |  |  |  | 0 | 0 | 0 | 0 |  | 0 | 0 | 0 | 0 |  | 0 | 0 | 0 | 0 | 0 | 0 | 0 | 0
[RO-BG] [DIR] TIE 400 kV TINTARENI-KOZLODUI 1 | N-1 TIE 400 kV TINTARENI-KOZLODUI 2 | 0 | 0 | 0 | 0 | 0 |  |  |  | 0 | 0 | 0 | 0 |  | 0 | 0 | 0 | 0 |  | 0 | 0 | 0 | 0 | 0 | 0 | 0 | 0
[RO-BG] [DIR] TIE 400 kV TINTARENI-KOZLODUI 1 | N-1 TIE 400 kV Isaccea - Vulcanesti | 0 | 0 | 0 | 0 | 0 |  |  |  | 0 | 0 | 0 | 0 |  | 0 | 0 | 0 | 0 |  | 0 | 0 | 0 | 0 | 0 | 0 | 0 | 0
[RO-BG] [DIR] TIE 400 kV TINTARENI-KOZLODUI 1 | N-1 TIE 400 kV Resita-Pancevo c2 | 0 | 0 | 0 | 0 | 0 |  |  |  | 0 | 0 | 0 | 0 |  | 0 | 0 | 0 | 0 |  | 0 | 0 | 0 | 0 | 0 | 0 | 0 | 0
[RO-BG] [DIR] TIE 400 kV TINTARENI-KOZLODUI 1 | N-1 TIE 400 kV Resita-Pancevo c1 | 0 | 0 | 0 | 0 | 0 |  |  |  | 0 | 0 | 0 | 0 |  | 0 | 0 | 0 | 0 |  | 0 | 0 | 0 | 0 | 0 | 0 | 0 | 0
[RO-BG] [DIR] TIE 400 kV TINTARENI-KOZLODUI 2 | N-1 TIE 400 kV TINTARENI-KOZLODUI 1 | -0.1229 | -0.0005 | -0.04494 | -1e-05 | -0.22648 | -0.00062 | 0.00176 | 0.00079 | -0.00058 | -0.00049 | -0.17983 | -0.01749 | 0.00333 | -0.00278 | -0.07773 | -0.17214 | 0.00022 | 0.00453 | -0.00058 | 0.12613 | -0.00877 | -0.00821 | 0.0048 | -0.20008 | 0.00444 | -0.12756
[RO-BG] [DIR] TIE 400 kV TINTARENI-KOZLODUI 2 | N-1 TIE 400 kV Resita-Pancevo c2 | -0.1229 | -0.0005 | -0.04494 | -1e-05 | -0.22648 | -0.00062 | 0.00176 | 0.00079 | -0.00058 | -0.00049 | -0.17983 | -0.01749 | 0.00333 | -0.00278 | -0.07773 | -0.17214 | 0.00022 | 0.00453 | -0.00058 | 0.12613 | -0.00877 | -0.00821 | 0.0048 | -0.20008 | 0.00444 | -0.12756
[RO-RS] [DIR] TIE 400 kV Portile de Fier-Djerdap | N-1 TIE 400 kV TINTARENI-KOZLODUI 1 | 0.08008 | 0.00179 | 0.05863 | 2e-05 | 0.00064 | 0.00099 | -0.0023 | -0.00128 | 0.00089 | 0.00075 | 0.05503 | 0.02399 | 6e-05 | 0.00414 | 0.07618 | 0.06967 | -0.00035 | -0.00816 | 0.00088 | -0.18116 | 0.19192 | 0.01358 | -0.00633 | 0.00542 | -0.03894 | 0.09818
[RO-RS] [DIR] TIE 400 kV Portile de Fier-Djerdap | N-1 TIE 400 kV Resita-Pancevo c2 | 0.08008 | 0.00179 | 0.05863 | 2e-05 | 0.00064 | 0.00099 | -0.0023 | -0.00128 | 0.00089 | 0.00075 | 0.05503 | 0.02399 | 6e-05 | 0.00414 | 0.07618 | 0.06967 | -0.00035 | -0.00816 | 0.00088 | -0.18116 | 0.19192 | 0.01358 | -0.00633 | 0.00542 | -0.03894 | 0.09818
[RO-UA] [DIR] TIE 400 kV Isaccea-Vulcanesti | N-1 TIE 400 kV Resita-Pancevo c2 | 0.096 | 0.00484 | 0.05965 | 2e-05 | 0.14246 | 0.00144 | -0.00174 | -0.00197 | 0.00123 | 0.00105 | 0.11735 | 0.02847 | 0.0126 | 0.00545 | 0.07831 | 0.11368 | -0.00051 | -0.01494 | 0.00122 | 0.12211 | 0.08252 | 0.01844 | -0.00347 | 0.14278 | -0.21909 | 0.10016
[RO-HU] [DIR] TIE 400 kV Arad-Sandorfalva | N-1 TIE 400 kV Resita-Pancevo c2 | -0.02891 | 0.00444 | 0.00304 | 1e-05 | -0.06117 | 0.00077 | -0.00036 | -0.00111 | 0.00061 | 0.00053 | -0.04545 | 0.00906 | 0.02799 | 0.00252 | -0.01286 | -0.04351 | -0.00027 | -0.00908 | 0.00061 | -0.09491 | -0.01896 | 0.01038 | -0.00182 | -0.05927 | -0.04482 | -0.03289
[RO-HU] [DIR] TIE 400 kV Nadab-Bekescsaba | N-1 TIE 400 kV Resita-Pancevo c2 | -0.07996 | 0.00465 | -0.04213 | -1e-05 | -0.11278 | 6e-05 | 0.00288 | -0.00027 | -7e-05 | -6e-05 | -0.09752 | -0.01122 | 0.01941 | -0.00086 | -0.06293 | -0.09606 | -2e-05 | -0.00584 | -7e-05 | -0.15081 | -0.07971 | -0.0016 | 0.01128 | -0.11067 | -0.05519 | -0.08583
[RO-UA] [DIR]TIE 400 kV Rosiori-Mukacevo | N-1 TIE 400 kV Resita-Pancevo c2 | 0.12739 | 0.01048 | 0.09544 | 4e-05 | 0.15195 | 0.00272 | -0.00324 | -0.00374 | 0.0023 | 0.00196 | 0.14127 | 0.05009 | 0.03633 | 0.0101 | 0.11403 | 0.14062 | -0.00096 | -0.02793 | 0.00229 | 0.19925 | 0.13351 | 0.03538 | -0.00724 | 0.14983 | -0.04366 | 0.13319
[RO-RS] [DIR] TIE 400 kV Resita-Pancevo c2 | BC | 0 | 0 | 0 | 0 | 0 |  |  |  | 0 | 0 | 0 | 0 |  | 0 | 0 | 0 | 0 |  | 0 | 0 | 0 | 0 | 0 | 0 | 0 | 0
[RO-RS] [DIR] TIE 400 kV Resita-Pancevo c2 | N-1 TIE 400 kV Arad-Sandorfalva | 0 | 0 | 0 | 0 | 0 |  |  |  | 0 | 0 | 0 | 0 |  | 0 | 0 | 0 | 0 |  | 0 | 0 | 0 | 0 | 0 | 0 | 0 | 0
[RO-RS] [DIR] TIE 400 kV Resita-Pancevo c2 | N-1 TIE 400 kV Nadab-Bekescsaba | 0 | 0 | 0 | 0 | 0 |  |  |  | 0 | 0 | 0 | 0 |  | 0 | 0 | 0 | 0 |  | 0 | 0 | 0 | 0 | 0 | 0 | 0 | 0
[RO-RS] [DIR] TIE 400 kV Resita-Pancevo c2 | N-1 TIE 400 kV Portile de Fier-Djerdap | 0 | 0 | 0 | 0 | 0 |  |  |  | 0 | 0 | 0 | 0 |  | 0 | 0 | 0 | 0 |  | 0 | 0 | 0 | 0 | 0 | 0 | 0 | 0
[RO-RS] [DIR] TIE 400 kV Resita-Pancevo c2 | N-1 OHL 400 kV Iernut-Sibiu Sud | 0 | 0 | 0 | 0 | 0 |  |  |  | 0 | 0 | 0 | 0 |  | 0 | 0 | 0 | 0 |  | 0 | 0 | 0 | 0 | 0 | 0 | 0 | 0
[RO-RS] [DIR] TIE 400 kV Resita-Pancevo c2 | N-1 OHL 400 kV Mintia-Arad | 0 | 0 | 0 | 0 | 0 |  |  |  | 0 | 0 | 0 | 0 |  | 0 | 0 | 0 | 0 |  | 0 | 0 | 0 | 0 | 0 | 0 | 0 | 0
[RO-RS] [DIR] TIE 400 kV Resita-Pancevo c2 | N-1 OHL 220 kV Portile de Fier-Resita c2 | 0 | 0 | 0 | 0 | 0 |  |  |  | 0 | 0 | 0 | 0 |  | 0 | 0 | 0 | 0 |  | 0 | 0 | 0 | 0 | 0 | 0 | 0 | 0
[RO-RS] [DIR] TIE 400 kV Resita-Pancevo c2 | N-1 OHL 220 kV Portile de Fier-Resita c1 | 0 | 0 | 0 | 0 | 0 |  |  |  | 0 | 0 | 0 | 0 |  | 0 | 0 | 0 | 0 |  | 0 | 0 | 0 | 0 | 0 | 0 | 0 | 0
[RO-RS] [DIR] TIE 400 kV Resita-Pancevo c2 | N-1 OHL 220 kV Resita-Timisoara c2 | 0 | 0 | 0 | 0 | 0 |  |  |  | 0 | 0 | 0 | 0 |  | 0 | 0 | 0 | 0 |  | 0 | 0 | 0 | 0 | 0 | 0 | 0 | 0
[RO-RS] [DIR] TIE 400 kV Resita-Pancevo c2 | N-1 OHL 220 kV Resita-Timisoara c1 | 0 | 0 | 0 | 0 | 0 |  |  |  | 0 | 0 | 0 | 0 |  | 0 | 0 | 0 | 0 |  | 0 | 0 | 0 | 0 | 0 | 0 | 0 | 0
[RO-RS] [DIR] TIE 400 kV Resita-Pancevo c2 | N-1 TRA 400/220 kV AT3 Arad | 0 | 0 | 0 | 0 | 0 |  |  |  | 0 | 0 | 0 | 0 |  | 0 | 0 | 0 | 0 |  | 0 | 0 | 0 | 0 | 0 | 0 | 0 | 0
[RO-RS] [DIR] TIE 400 kV Resita-Pancevo c2 | N-1 OHL 400 kV Djerdap - Drmno | 0 | 0 | 0 | 0 | 0 |  |  |  | 0 | 0 | 0 | 0 |  | 0 | 0 | 0 | 0 |  | 0 | 0 | 0 | 0 | 0 | 0 | 0 | 0
[RO-RS] [DIR] TIE 400 kV Resita-Pancevo c2 | N-1 OHL 400 kV Djerdap - Bor | 0 | 0 | 0 | 0 | 0 |  |  |  | 0 | 0 | 0 | 0 |  | 0 | 0 | 0 | 0 |  | 0 | 0 | 0 | 0 | 0 | 0 | 0 | 0
[RO-RS] [DIR] TIE 400 kV Resita-Pancevo c2 | N-1 OHL 400 kV Srbobran – Subotica 3 | 0 | 0 | 0 | 0 | 0 |  |  |  | 0 | 0 | 0 | 0 |  | 0 | 0 | 0 | 0 |  | 0 | 0 | 0 | 0 | 0 | 0 | 0 | 0
[RO-RS] [DIR] TIE 400 kV Resita-Pancevo c2 | N-1 TIE 400 kV Sandorfalva-Subotica 3 | 0 | 0 | 0 | 0 | 0 |  |  |  | 0 | 0 | 0 | 0 |  | 0 | 0 | 0 | 0 |  | 0 | 0 | 0 | 0 | 0 | 0 | 0 | 0
[RO-RS] [DIR] TIE 400 kV Resita-Pancevo c2 | N-1 OHL 400 kV Bor 2 – Nis 2 | 0 | 0 | 0 | 0 | 0 |  |  |  | 0 | 0 | 0 | 0 |  | 0 | 0 | 0 | 0 |  | 0 | 0 | 0 | 0 | 0 | 0 | 0 | 0
[RO-RS] [DIR] TIE 400 kV Resita-Pancevo c2 | N-1 OHL 400 kV Portile de Fier-Resita | 0 | 0 | 0 | 0 | 0 |  |  |  | 0 | 0 | 0 | 0 |  | 0 | 0 | 0 | 0 |  | 0 | 0 | 0 | 0 | 0 | 0 | 0 | 0
[RO-RS] [DIR] TIE 400 kV Resita-Pancevo c2 | N-1 OHL 400 kV Paks -Sandorfalva | 0 | 0 | 0 | 0 | 0 |  |  |  | 0 | 0 | 0 | 0 |  | 0 | 0 | 0 | 0 |  | 0 | 0 | 0 | 0 | 0 | 0 | 0 | 0
[RO-RS] [DIR] TIE 400 kV Resita-Pancevo c2 | N-1 TIE 400 kV Resita-Pancevo c1 | 0 | 0 | 0 | 0 | 0 |  |  |  | 0 | 0 | 0 | 0 |  | 0 | 0 | 0 | 0 |  | 0 | 0 | 0 | 0 | 0 | 0 | 0 | 0
[RO-RS] [DIR] TIE 400 kV Resita-Pancevo c1 | N-1 TIE 400 kV Resita-Pancevo c2 | -0.00233 | 0.00142 | 0.03049 | 1e-05 | -0.04508 | 0.00061 | -0.0013 | -0.0008 | 0.00054 | 0.00046 | -0.02482 | 0.01342 | 0.00163 | 0.00246 | 0.0229 | -0.02221 | -0.00021 | -0.00525 | 0.00053 | -0.08694 | 0.06141 | 0.00878 | -0.00377 | -0.04202 | -0.02628 | -0.00631
[RO-BG] [DIR] TIE 400 kV DOBRUDJA- MEDGIDIA SUD | N-1 TIE 400 kV Resita-Pancevo c2 | -0.06475 | -0.00125 | -0.02957 | -1e-05 | -0.14084 | -0.00055 | 0.00105 | 0.00072 | -0.00048 | -0.00041 | -0.09424 | -0.0127 | -0.00156 | -0.00223 | -0.04493 | -0.08574 | 0.00019 | 0.00493 | -0.00048 | 0.01904 | -0.02589 | -0.00712 | 0.00259 | -0.14709 | 0.0458 | -0.06526
[RO-BG] [DIR] TIE 400 kV MEDGIDIA SUD - VARNA | N-1 TIE 400 kV Resita-Pancevo c2 | -0.06686 | -0.00129 | -0.03053 | -1e-05 | -0.14547 | -0.00056 | 0.00108 | 0.00075 | -0.0005 | -0.00042 | -0.09732 | -0.01312 | -0.00161 | -0.0023 | -0.04639 | -0.08853 | 0.0002 | 0.00509 | -0.0005 | 0.01966 | -0.02672 | -0.00735 | 0.00268 | -0.15198 | 0.04728 | -0.06738
[RO-RO] [DIR] OHL 400 kV Portile de Fier-Resita | N-1 TIE 400 kV Resita-Pancevo c2 | 0.03484 | -0.001 | -0.00136 | 0 | 0.069 | -0.00018 | 5e-05 | 0.00025 | -0.00014 | -0.00012 | 0.05421 | -0.00196 | -0.00392 | -0.00057 | 0.01183 | 0.053 | 6e-05 | 0.00214 | -0.00014 | 0.08997 | -0.00114 | -0.00256 | 0.0001 | 0.06619 | 0.02239 | 0.04068
[RO-RO] [DIR] OHL 400 kV Arad-Nadab | N-1 TIE 400 kV Resita-Pancevo c2 | 0.08789 | 0.00175 | 0.06298 | 2e-05 | 0.10229 | 0.00113 | -0.00318 | -0.00144 | 0.00102 | 0.00087 | 0.09689 | 0.02766 | 0.00703 | 0.00482 | 0.07828 | 0.09705 | -0.0004 | -0.00836 | 0.00102 | 0.10939 | 0.10009 | 0.01637 | -0.01063 | 0.10081 | 0.00466 | 0.09293
[RO-RO] [DIR] OHL 400 kV Mintia-Arad | N-1 TIE 400 kV Resita-Pancevo c2 | 0.06148 | -0.00214 | 0.02628 | 1e-05 | 0.09884 | 1e-05 | -0.00131 | 7e-05 | 7e-05 | 6e-05 | 0.08043 | 0.00683 | -0.0136 | 0.00058 | 0.04408 | 0.07809 | 0 | 0.00224 | 7e-05 | 0.13178 | 0.04882 | 0.00085 | -0.00428 | 0.09654 | 0.03761 | 0.06595
[RO-RO] [DIR] OHL 400 kV Sibiu Sud-Mintia | N-1 TIE 400 kV Resita-Pancevo c2 | 0.04441 | -0.00188 | 0.01613 | 0 | 0.0798 | -8e-05 | -0.00086 | 0.00017 | -2e-05 | -2e-05 | 0.06154 | 0.00343 | -0.01091 | 0.00011 | 0.02966 | 0.05885 | 3e-05 | 0.00252 | -2e-05 | 0.10667 | 0.02651 | -0.00052 | -0.00289 | 0.07799 | 0.03472 | 0.0473
[RO-RO] [DIR] OHL 400 kV Iernut-Sibiu Sud | N-1 TIE 400 kV Resita-Pancevo c2 | -0.08281 | -0.00284 | -0.05116 | -2e-05 | -0.11288 | -0.00106 | 0.002 | 0.0014 | -0.00093 | -0.00079 | -0.09876 | -0.02311 | -0.00686 | -0.00422 | -0.06798 | -0.09723 | 0.00037 | 0.00949 | -0.00092 | -0.1016 | -0.07669 | -0.01415 | 0.00532 | -0.11035 | -0.00203 | -0.08744
[RO-RO] [DIR] OHL 400 kV Iernut-Gadalin | N-1 TIE 400 kV Resita-Pancevo c2 | 0.07725 | 0.00272 | 0.04787 | 2e-05 | 0.10643 | 0.001 | -0.00187 | -0.00133 | 0.00087 | 0.00074 | 0.09233 | 0.02171 | 0.00673 | 0.00398 | 0.06346 | 0.0907 | -0.00035 | -0.00899 | 0.00087 | 0.13641 | 0.07139 | 0.01336 | -0.00498 | 0.10457 | 0.0046 | 0.08145
[RO-RO] [DIR] OHL 400 kV Rosiori-Gadalin | N-1 TIE 400 kV Resita-Pancevo c2 | -0.07838 | -0.00296 | -0.04924 | -2e-05 | -0.10686 | -0.00105 | 0.00191 | 0.0014 | -0.00092 | -0.00078 | -0.09316 | -0.02256 | -0.00767 | -0.00417 | -0.0648 | -0.09161 | 0.00037 | 0.00958 | -0.00091 | -0.14384 | -0.07339 | -0.01403 | 0.00504 | -0.10504 | -0.00284 | -0.08261
[RO-RO] [DIR] OHL 400 kV Arefu-Tantareni | N-1 TIE 400 kV Resita-Pancevo c2 | -0.05799 | -0.00085 | -0.03255 | -1e-05 | -0.07659 | -0.00053 | 0.00131 | 0.00068 | -0.00048 | -0.00041 | -0.06992 | -0.01331 | 0.00037 | -0.00226 | -0.04589 | -0.06963 | 0.00019 | 0.00421 | -0.00048 | -0.03838 | -0.0514 | -0.00724 | 0.00365 | -0.07164 | 0.00377 | -0.06204
[RO-RO] [DIR] OHL 400 kV Arefu-Sibiu Sud | N-1 TIE 400 kV Resita-Pancevo c2 | 0.07161 | 0.00089 | 0.03952 | 1e-05 | 0.09924 | 0.00062 | -0.00162 | -0.0008 | 0.00057 | 0.00048 | 0.08757 | 0.01599 | -0.00104 | 0.00268 | 0.05617 | 0.08651 | -0.00022 | -0.0048 | 0.00056 | 0.09979 | 0.06208 | 0.00856 | -0.00456 | 0.09455 | 0.00372 | 0.07635
[RO-RO] [DIR] OHL 400 kV Tantareni-Urechesti | N-1 TIE 400 kV Resita-Pancevo c2 | 0.02155 | -0.00084 | -0.00466 | 0 | 0.07859 | -0.00019 | 0.00017 | 0.00026 | -0.00015 | -0.00013 | 0.04866 | -0.00283 | -0.00293 | -0.00065 | 0.00355 | 0.0427 | 7e-05 | 0.00204 | -0.00015 | -0.01701 | -0.04791 | -0.00266 | 0.00044 | 0.06925 | 0.01633 | 0.02005
[RO-RO] [DIR] OHL 400 kV Portile de Fier-Urechesti | N-1 TIE 400 kV Resita-Pancevo c2 | 0.01117 | 0.00177 | 0.02922 | 1e-05 | -0.06168 | 0.00063 | -0.00112 | -0.00084 | 0.00055 | 0.00047 | -0.01903 | 0.0132 | 0.00373 | 0.00248 | 0.02742 | -0.00977 | -0.00022 | -0.00585 | 0.00054 | -0.14658 | 0.10162 | 0.00872 | -0.00302 | -0.05596 | -0.03872 | 0.01664
[RO-RO] [DIR] OHL 400 kV Slatina-Portile de Fier | N-1 TIE 400 kV Resita-Pancevo c2 | -0.00458 | -0.00124 | -0.0179 | -1e-05 | 0.0464 | -0.00041 | 0.00067 | 0.00055 | -0.00035 | -0.0003 | 0.01626 | -0.00828 | -0.00295 | -0.00159 | -0.01598 | 0.00981 | 0.00014 | 0.00391 | -0.00035 | 0.06153 | -0.06408 | -0.00562 | 0.00175 | 0.04348 | 0.03012 | -0.00809
[RO-RO] [DIR] OHL 400 kV Smardan - Isaccea c1 | BC | 0 | 0 | 0 | 0 | 0 |  |  |  | 0 | 0 | 0 | 0 |  | 0 | 0 | 0 | 0 |  | 0 | 0 | 0 | 0 | 0 | 0 | 0 | 0
[RO-RO] [DIR] OHL 400 kV Smardan - Isaccea c1 | N-1 OHL 400 kV Lacu Sarat - Isaccea | 0 | 0 | 0 | 0 | 0 |  |  |  | 0 | 0 | 0 | 0 |  | 0 | 0 | 0 | 0 |  | 0 | 0 | 0 | 0 | 0 | 0 | 0 | 0
[RO-RO] [DIR] OHL 220 kV Portile de Fier-Resita c1 | N-1 TIE 400 kV Resita-Pancevo c2 | 0.01474 | -0.00011 | 0.00644 | 0 | 0.01986 | 6e-05 | -0.00028 | -7e-05 | 6e-05 | 5e-05 | 0.01805 | 0.00224 | -0.00134 | 0.00032 | 0.01048 | 0.01812 | -2e-05 | -0.00027 | 6e-05 | 0.02879 | 0.01368 | 0.0009 | -0.00083 | 0.01933 | 0.00375 | 0.01639
[RO-RO] [DIR] OHL 220 kV Portile de Fier-Resita c2 | N-1 TIE 400 kV Resita-Pancevo c2 | 0.01474 | -0.00011 | 0.00644 | 0 | 0.01986 | 6e-05 | -0.00028 | -7e-05 | 6e-05 | 5e-05 | 0.01805 | 0.00224 | -0.00134 | 0.00032 | 0.01048 | 0.01812 | -2e-05 | -0.00027 | 6e-05 | 0.02879 | 0.01368 | 0.0009 | -0.00083 | 0.01933 | 0.00375 | 0.01639
[RO-RO] [DIR] OHL 220 kV Resita-Timisoara c1 | N-1 TIE 400 kV Resita-Pancevo c2 | 0.031 | 0.0001 | 0.02101 | 1e-05 | 0.03182 | 0.00028 | -0.00091 | -0.00034 | 0.00026 | 0.00022 | 0.03275 | 0.00796 | -0.00249 | 0.00127 | 0.02784 | 0.03352 | -0.0001 | -0.00182 | 0.00026 | 0.03031 | 0.04381 | 0.00401 | -0.00266 | 0.03142 | 0.00181 | 0.03357
[RO-RO] [DIR] OHL 220 kV Resita-Timisoara c2 | N-1 TIE 400 kV Resita-Pancevo c2 | 0.031 | 0.0001 | 0.02101 | 1e-05 | 0.03182 | 0.00028 | -0.00091 | -0.00034 | 0.00026 | 0.00022 | 0.03275 | 0.00796 | -0.00249 | 0.00127 | 0.02784 | 0.03352 | -0.0001 | -0.00182 | 0.00026 | 0.03031 | 0.04381 | 0.00401 | -0.00266 | 0.03142 | 0.00181 | 0.03357
[RO-RO] [DIR] OHL 220 kV Arad-Timisoara | N-1 TIE 400 kV Resita-Pancevo c2 | -0.03365 | 0.00018 | -0.02094 | -1e-05 | -0.0387 | -0.00024 | 0.00092 | 0.00028 | -0.00023 | -0.00019 | -0.03736 | -0.00755 | 0.00377 | -0.00114 | -0.02888 | -0.03776 | 8e-05 | 0.00127 | -0.00023 | -0.04174 | -0.04308 | -0.00349 | 0.00277 | -0.03806 | -0.00591 | -0.03638
[RO-RO] [DIR] OHL 220 kV Arad-Calea Aradului | N-1 TIE 400 kV Resita-Pancevo c2 | -0.02374 | 0.00013 | -0.01478 | 0 | -0.0273 | -0.00017 | 0.00065 | 0.0002 | -0.00016 | -0.00014 | -0.02636 | -0.00533 | 0.00266 | -0.00081 | -0.02038 | -0.02664 | 6e-05 | 0.00089 | -0.00016 | -0.02945 | -0.0304 | -0.00246 | 0.00195 | -0.02685 | -0.00417 | -0.02567
[RO-RO] [DIR] OHL 220 kV CaleaAradului-Sacalaz | N-1 TIE 400 kV Resita-Pancevo c2 | -0.02374 | 0.00013 | -0.01478 | 0 | -0.0273 | -0.00017 | 0.00065 | 0.0002 | -0.00016 | -0.00014 | -0.02636 | -0.00533 | 0.00266 | -0.00081 | -0.02038 | -0.02664 | 6e-05 | 0.00089 | -0.00016 | -0.02945 | -0.0304 | -0.00246 | 0.00195 | -0.02685 | -0.00417 | -0.02567
[RO-RO] [DIR] OHL 220 kV Sacalaz-Timisoara | N-1 TIE 400 kV Resita-Pancevo c2 | -0.02019 | 0.00011 | -0.01257 | 0 | -0.02322 | -0.00014 | 0.00055 | 0.00017 | -0.00014 | -0.00012 | -0.02242 | -0.00453 | 0.00226 | -0.00068 | -0.01733 | -0.02266 | 5e-05 | 0.00076 | -0.00014 | -0.02505 | -0.02585 | -0.00209 | 0.00166 | -0.02284 | -0.00355 | -0.02184
[RO-RO] [DIR] OHL 220 kV Mintia-Timisoara | N-1 TIE 400 kV Resita-Pancevo c2 | -0.00461 | -0.0005 | -0.00629 | 0 | 0.00235 | -0.00015 | 0.00023 | 0.00021 | -0.00013 | -0.00011 | -0.00176 | -0.00304 | -0.00145 | -0.00059 | -0.00642 | -0.00263 | 5e-05 | 0.00149 | -0.00013 | 0.01057 | -0.01414 | -0.00207 | 0.0006 | 0.00208 | 0.00646 | -0.00509
[RO-RO] [DIR] OHL 220 kV Urechesti-Targu Jiu Nord | N-1 TIE 400 kV Resita-Pancevo c2 | 0.03011 | 9e-05 | 0.01648 | 1e-05 | 0.04083 | 0.00022 | -0.0007 | -0.00027 | 0.00021 | 0.00017 | 0.03627 | 0.00627 | -0.00177 | 0.00099 | 0.02375 | 0.03595 | -8e-05 | -0.00143 | 0.0002 | 0.04517 | 0.02914 | 0.00309 | -0.00205 | 0.03961 | 0.0053 | 0.03234
[RO-RO] [DIR] OHL 220 kV Paroseni-Targu Jiu Nord | N-1 TIE 400 kV Resita-Pancevo c2 | -0.03011 | -9e-05 | -0.01648 | -1e-05 | -0.04083 | -0.00022 | 0.0007 | 0.00027 | -0.00021 | -0.00017 | -0.03627 | -0.00627 | 0.00177 | -0.00099 | -0.02375 | -0.03595 | 8e-05 | 0.00143 | -0.0002 | -0.04517 | -0.02914 | -0.00309 | 0.00205 | -0.03961 | -0.0053 | -0.03234
[RO-RO] [DIR] OHL 220 kV Paroseni-Baru Mare | N-1 TIE 400 kV Resita-Pancevo c2 | 0.02738 | 8e-05 | 0.01499 | 0 | 0.03714 | 0.0002 | -0.00064 | -0.00025 | 0.00019 | 0.00016 | 0.03298 | 0.0057 | -0.00161 | 0.0009 | 0.0216 | 0.03269 | -7e-05 | -0.0013 | 0.00019 | 0.04108 | 0.02651 | 0.00281 | -0.00187 | 0.03602 | 0.00482 | 0.02941
[RO-RO] [DIR] OHL 220 kV Baru Mare-Hasdat | N-1 TIE 400 kV Resita-Pancevo c2 | 0.03011 | 9e-05 | 0.01648 | 1e-05 | 0.04083 | 0.00022 | -0.0007 | -0.00027 | 0.00021 | 0.00017 | 0.03627 | 0.00627 | -0.00177 | 0.00099 | 0.02375 | 0.03595 | -8e-05 | -0.00143 | 0.0002 | 0.04517 | 0.02914 | 0.00309 | -0.00205 | 0.03961 | 0.0053 | 0.03234
[RO-RO] [DIR] TRA 400/220 kV AT3 Arad | N-1 TIE 400 kV Resita-Pancevo c2 | 0.04578 | -0.00036 | 0.02814 | 1e-05 | 0.05311 | 0.0003 | -0.00125 | -0.00035 | 0.00029 | 0.00025 | 0.05106 | 0.00998 | -0.00566 | 0.00148 | 0.0391 | 0.05156 | -0.00011 | -0.00146 | 0.00029 | 0.05858 | 0.05834 | 0.00447 | -0.00376 | 0.05222 | 0.00903 | 0.04953
[RO-RO] [DIR] TRA 400/220 kV AT Urechesti | N-1 TIE 400 kV Resita-Pancevo c2 | -0.02393 | -0.00018 | -0.01416 | 0 | -0.02827 | -0.0002 | 0.00059 | 0.00026 | -0.00019 | -0.00016 | -0.02728 | -0.00553 | 0.00105 | -0.0009 | -0.01971 | -0.02757 | 7e-05 | 0.00146 | -0.00019 | -0.03182 | -0.02687 | -0.00286 | 0.0017 | -0.0271 | -0.00045 | -0.02594
[RO-BG] [OPP] TIE 400 kV TINTARENI-KOZLODUI 1 | BC | 0 | 0 | 0 | 0 | 0 |  |  |  | 0 | 0 | 0 | 0 |  | 0 | 0 | 0 | 0 |  | 0 | 0 | 0 | 0 | 0 | 0 | 0 | 0
[RO-BG] [OPP] TIE 400 kV TINTARENI-KOZLODUI 1 | N-1 TIE 400 kV Portile de Fier-Djerdap | 0 | 0 | 0 | 0 | 0 |  |  |  | 0 | 0 | 0 | 0 |  | 0 | 0 | 0 | 0 |  | 0 | 0 | 0 | 0 | 0 | 0 | 0 | 0
[RO-BG] [OPP] TIE 400 kV TINTARENI-KOZLODUI 1 | N-1 TIE 400 kV TINTARENI-KOZLODUI 2 | 0 | 0 | 0 | 0 | 0 |  |  |  | 0 | 0 | 0 | 0 |  | 0 | 0 | 0 | 0 |  | 0 | 0 | 0 | 0 | 0 | 0 | 0 | 0
[RO-BG] [OPP] TIE 400 kV TINTARENI-KOZLODUI 1 | N-1 TIE 400 kV Isaccea - Vulcanesti | 0 | 0 | 0 | 0 | 0 |  |  |  | 0 | 0 | 0 | 0 |  | 0 | 0 | 0 | 0 |  | 0 | 0 | 0 | 0 | 0 | 0 | 0 | 0
[RO-BG] [OPP] TIE 400 kV TINTARENI-KOZLODUI 1 | N-1 TIE 400 kV Resita-Pancevo c2 | 0 | 0 | 0 | 0 | 0 |  |  |  | 0 | 0 | 0 | 0 |  | 0 | 0 | 0 | 0 |  | 0 | 0 | 0 | 0 | 0 | 0 | 0 | 0
[RO-BG] [OPP] TIE 400 kV TINTARENI-KOZLODUI 1 | N-1 TIE 400 kV Resita-Pancevo c1 | 0 | 0 | 0 | 0 | 0 |  |  |  | 0 | 0 | 0 | 0 |  | 0 | 0 | 0 | 0 |  | 0 | 0 | 0 | 0 | 0 | 0 | 0 | 0
[RO-BG] [OPP] TIE 400 kV TINTARENI-KOZLODUI 2 | N-1 TIE 400 kV TINTARENI-KOZLODUI 1 | -0.1229 | -0.0005 | -0.04494 | -1e-05 | -0.22648 | -0.00062 | 0.00176 | 0.00079 | -0.00058 | -0.00049 | -0.17983 | -0.01749 | 0.00333 | -0.00278 | -0.07773 | -0.17214 | 0.00022 | 0.00453 | -0.00058 | 0.12613 | -0.00877 | -0.00821 | 0.0048 | -0.20008 | 0.00444 | -0.12756
[RO-BG] [OPP] TIE 400 kV TINTARENI-KOZLODUI 2 | N-1 TIE 400 kV Resita-Pancevo c2 | -0.1229 | -0.0005 | -0.04494 | -1e-05 | -0.22648 | -0.00062 | 0.00176 | 0.00079 | -0.00058 | -0.00049 | -0.17983 | -0.01749 | 0.00333 | -0.00278 | -0.07773 | -0.17214 | 0.00022 | 0.00453 | -0.00058 | 0.12613 | -0.00877 | -0.00821 | 0.0048 | -0.20008 | 0.00444 | -0.12756
[RO-RS] [OPP] TIE 400 kV Portile de Fier-Djerdap | N-1 TIE 400 kV TINTARENI-KOZLODUI 1 | 0.08008 | 0.00179 | 0.05863 | 2e-05 | 0.00064 | 0.00099 | -0.0023 | -0.00128 | 0.00089 | 0.00075 | 0.05503 | 0.02399 | 6e-05 | 0.00414 | 0.07618 | 0.06967 | -0.00035 | -0.00816 | 0.00088 | -0.18116 | 0.19192 | 0.01358 | -0.00633 | 0.00542 | -0.03894 | 0.09818
[RO-RS] [OPP] TIE 400 kV Portile de Fier-Djerdap | N-1 TIE 400 kV Resita-Pancevo c2 | 0.08008 | 0.00179 | 0.05863 | 2e-05 | 0.00064 | 0.00099 | -0.0023 | -0.00128 | 0.00089 | 0.00075 | 0.05503 | 0.02399 | 6e-05 | 0.00414 | 0.07618 | 0.06967 | -0.00035 | -0.00816 | 0.00088 | -0.18116 | 0.19192 | 0.01358 | -0.00633 | 0.00542 | -0.03894 | 0.09818
[RO-RO] [OPP] OHL 400 kV Portile de Fier-Resita | N-1 TIE 400 kV Resita-Pancevo c2 | 0.03484 | -0.001 | -0.00136 | 0 | 0.069 | -0.00018 | 5e-05 | 0.00025 | -0.00014 | -0.00012 | 0.05421 | -0.00196 | -0.00392 | -0.00057 | 0.01183 | 0.053 | 6e-05 | 0.00214 | -0.00014 | 0.08997 | -0.00114 | -0.00256 | 0.0001 | 0.06619 | 0.02239 | 0.04068
[RO-UA] [OPP] TIE 400 kV Isaccea-Vulcanesti | N-1 TIE 400 kV Resita-Pancevo c2 | 0.096 | 0.00484 | 0.05965 | 2e-05 | 0.14246 | 0.00144 | -0.00174 | -0.00197 | 0.00123 | 0.00105 | 0.11735 | 0.02847 | 0.0126 | 0.00545 | 0.07831 | 0.11368 | -0.00051 | -0.01494 | 0.00122 | 0.12211 | 0.08252 | 0.01844 | -0.00347 | 0.14278 | -0.21909 | 0.10016
[RO-HU] [OPP] TIE 400 kV Arad-Sandorfalva | N-1 TIE 400 kV Resita-Pancevo c2 | -0.02891 | 0.00444 | 0.00304 | 1e-05 | -0.06117 | 0.00077 | -0.00036 | -0.00111 | 0.00061 | 0.00053 | -0.04545 | 0.00906 | 0.02799 | 0.00252 | -0.01286 | -0.04351 | -0.00027 | -0.00908 | 0.00061 | -0.09491 | -0.01896 | 0.01038 | -0.00182 | -0.05927 | -0.04482 | -0.03289
[RO-HU] [OPP] TIE 400 kV Nadab-Bekescsaba | N-1 TIE 400 kV Resita-Pancevo c2 | -0.07996 | 0.00465 | -0.04213 | -1e-05 | -0.11278 | 6e-05 | 0.00288 | -0.00027 | -7e-05 | -6e-05 | -0.09752 | -0.01122 | 0.01941 | -0.00086 | -0.06293 | -0.09606 | -2e-05 | -0.00584 | -7e-05 | -0.15081 | -0.07971 | -0.0016 | 0.01128 | -0.11067 | -0.05519 | -0.08583
[RO-UA] [OPP]TIE 400 kV Rosiori-Mukacevo | N-1 TIE 400 kV Resita-Pancevo c2 | 0.12739 | 0.01048 | 0.09544 | 4e-05 | 0.15195 | 0.00272 | -0.00324 | -0.00374 | 0.0023 | 0.00196 | 0.14127 | 0.05009 | 0.03633 | 0.0101 | 0.11403 | 0.14062 | -0.00096 | -0.02793 | 0.00229 | 0.19925 | 0.13351 | 0.03538 | -0.00724 | 0.14983 | -0.04366 | 0.13319
[RO-RS] [OPP] TIE 400 kV Resita-Pancevo c2 | BC | 0 | 0 | 0 | 0 | 0 |  |  |  | 0 | 0 | 0 | 0 |  | 0 | 0 | 0 | 0 |  | 0 | 0 | 0 | 0 | 0 | 0 | 0 | 0
[RO-RS] [OPP] TIE 400 kV Resita-Pancevo c2 | N-1 TIE 400 kV Arad-Sandorfalva | 0 | 0 | 0 | 0 | 0 |  |  |  | 0 | 0 | 0 | 0 |  | 0 | 0 | 0 | 0 |  | 0 | 0 | 0 | 0 | 0 | 0 | 0 | 0
[RO-RS] [OPP] TIE 400 kV Resita-Pancevo c2 | N-1 TIE 400 kV Nadab-Bekescsaba | 0 | 0 | 0 | 0 | 0 |  |  |  | 0 | 0 | 0 | 0 |  | 0 | 0 | 0 | 0 |  | 0 | 0 | 0 | 0 | 0 | 0 | 0 | 0
[RO-RS] [OPP] TIE 400 kV Resita-Pancevo c2 | N-1 TIE 400 kV Portile de Fier-Djerdap | 0 | 0 | 0 | 0 | 0 |  |  |  | 0 | 0 | 0 | 0 |  | 0 | 0 | 0 | 0 |  | 0 | 0 | 0 | 0 | 0 | 0 | 0 | 0
[RO-RS] [OPP] TIE 400 kV Resita-Pancevo c2 | N-1 OHL 400 kV Iernut-Sibiu Sud | 0 | 0 | 0 | 0 | 0 |  |  |  | 0 | 0 | 0 | 0 |  | 0 | 0 | 0 | 0 |  | 0 | 0 | 0 | 0 | 0 | 0 | 0 | 0
[RO-RS] [OPP] TIE 400 kV Resita-Pancevo c2 | N-1 OHL 400 kV Mintia-Arad | 0 | 0 | 0 | 0 | 0 |  |  |  | 0 | 0 | 0 | 0 |  | 0 | 0 | 0 | 0 |  | 0 | 0 | 0 | 0 | 0 | 0 | 0 | 0
[RO-RS] [OPP] TIE 400 kV Resita-Pancevo c2 | N-1 OHL 220 kV Portile de Fier-Resita c2 | 0 | 0 | 0 | 0 | 0 |  |  |  | 0 | 0 | 0 | 0 |  | 0 | 0 | 0 | 0 |  | 0 | 0 | 0 | 0 | 0 | 0 | 0 | 0
[RO-RS] [OPP] TIE 400 kV Resita-Pancevo c2 | N-1 OHL 220 kV Portile de Fier-Resita c1 | 0 | 0 | 0 | 0 | 0 |  |  |  | 0 | 0 | 0 | 0 |  | 0 | 0 | 0 | 0 |  | 0 | 0 | 0 | 0 | 0 | 0 | 0 | 0
[RO-RS] [OPP] TIE 400 kV Resita-Pancevo c2 | N-1 OHL 220 kV Resita-Timisoara c2 | 0 | 0 | 0 | 0 | 0 |  |  |  | 0 | 0 | 0 | 0 |  | 0 | 0 | 0 | 0 |  | 0 | 0 | 0 | 0 | 0 | 0 | 0 | 0
[RO-RS] [OPP] TIE 400 kV Resita-Pancevo c2 | N-1 OHL 220 kV Resita-Timisoara c1 | 0 | 0 | 0 | 0 | 0 |  |  |  | 0 | 0 | 0 | 0 |  | 0 | 0 | 0 | 0 |  | 0 | 0 | 0 | 0 | 0 | 0 | 0 | 0
[RO-RS] [OPP] TIE 400 kV Resita-Pancevo c2 | N-1 TRA 400/220 kV AT3 Arad | 0 | 0 | 0 | 0 | 0 |  |  |  | 0 | 0 | 0 | 0 |  | 0 | 0 | 0 | 0 |  | 0 | 0 | 0 | 0 | 0 | 0 | 0 | 0
[RO-RS] [OPP] TIE 400 kV Resita-Pancevo c2 | N-1 OHL 400 kV Djerdap - Drmno | 0 | 0 | 0 | 0 | 0 |  |  |  | 0 | 0 | 0 | 0 |  | 0 | 0 | 0 | 0 |  | 0 | 0 | 0 | 0 | 0 | 0 | 0 | 0
[RO-RS] [OPP] TIE 400 kV Resita-Pancevo c2 | N-1 OHL 400 kV Djerdap - Bor | 0 | 0 | 0 | 0 | 0 |  |  |  | 0 | 0 | 0 | 0 |  | 0 | 0 | 0 | 0 |  | 0 | 0 | 0 | 0 | 0 | 0 | 0 | 0
[RO-RS] [OPP] TIE 400 kV Resita-Pancevo c2 | N-1 OHL 400 kV Srbobran – Subotica 3 | 0 | 0 | 0 | 0 | 0 |  |  |  | 0 | 0 | 0 | 0 |  | 0 | 0 | 0 | 0 |  | 0 | 0 | 0 | 0 | 0 | 0 | 0 | 0
[RO-RS] [OPP] TIE 400 kV Resita-Pancevo c2 | N-1 TIE 400 kV Sandorfalva-Subotica 3 | 0 | 0 | 0 | 0 | 0 |  |  |  | 0 | 0 | 0 | 0 |  | 0 | 0 | 0 | 0 |  | 0 | 0 | 0 | 0 | 0 | 0 | 0 | 0
[RO-RS] [OPP] TIE 400 kV Resita-Pancevo c2 | N-1 OHL 400 kV Bor 2 – Nis 2 | 0 | 0 | 0 | 0 | 0 |  |  |  | 0 | 0 | 0 | 0 |  | 0 | 0 | 0 | 0 |  | 0 | 0 | 0 | 0 | 0 | 0 | 0 | 0
[RO-RS] [OPP] TIE 400 kV Resita-Pancevo c2 | N-1 OHL 400 kV Portile de Fier-Resita | 0 | 0 | 0 | 0 | 0 |  |  |  | 0 | 0 | 0 | 0 |  | 0 | 0 | 0 | 0 |  | 0 | 0 | 0 | 0 | 0 | 0 | 0 | 0
[RO-RS] [OPP] TIE 400 kV Resita-Pancevo c2 | N-1 OHL 400 kV Paks -Sandorfalva | 0 | 0 | 0 | 0 | 0 |  |  |  | 0 | 0 | 0 | 0 |  | 0 | 0 | 0 | 0 |  | 0 | 0 | 0 | 0 | 0 | 0 | 0 | 0
[RO-RS] [OPP] TIE 400 kV Resita-Pancevo c2 | N-1 TIE 400 kV Resita-Pancevo c1 | 0 | 0 | 0 | 0 | 0 |  |  |  | 0 | 0 | 0 | 0 |  | 0 | 0 | 0 | 0 |  | 0 | 0 | 0 | 0 | 0 | 0 | 0 | 0
[RO-RS] [OPP] TIE 400 kV Resita-Pancevo c1 | N-1 TIE 400 kV Resita-Pancevo c2 | -0.00233 | 0.00142 | 0.03049 | 1e-05 | -0.04508 | 0.00061 | -0.0013 | -0.0008 | 0.00054 | 0.00046 | -0.02482 | 0.01342 | 0.00163 | 0.00246 | 0.0229 | -0.02221 | -0.00021 | -0.00525 | 0.00053 | -0.08694 | 0.06141 | 0.00878 | -0.00377 | -0.04202 | -0.02628 | -0.00631
[RO-BG] [OPP] TIE 400 kV DOBRUDJA- MEDGIDIA SUD | N-1 TIE 400 kV Resita-Pancevo c2 | -0.06475 | -0.00125 | -0.02957 | -1e-05 | -0.14084 | -0.00055 | 0.00105 | 0.00072 | -0.00048 | -0.00041 | -0.09424 | -0.0127 | -0.00156 | -0.00223 | -0.04493 | -0.08574 | 0.00019 | 0.00493 | -0.00048 | 0.01904 | -0.02589 | -0.00712 | 0.00259 | -0.14709 | 0.0458 | -0.06526
[RO-BG] [OPP] TIE 400 kV MEDGIDIA SUD - VARNA | N-1 TIE 400 kV Resita-Pancevo c2 | -0.06686 | -0.00129 | -0.03053 | -1e-05 | -0.14547 | -0.00056 | 0.00108 | 0.00075 | -0.0005 | -0.00042 | -0.09732 | -0.01312 | -0.00161 | -0.0023 | -0.04639 | -0.08853 | 0.0002 | 0.00509 | -0.0005 | 0.01966 | -0.02672 | -0.00735 | 0.00268 | -0.15198 | 0.04728 | -0.06738
[RO-RO] [OPP] OHL 400 kV Arad-Nadab | N-1 TIE 400 kV Resita-Pancevo c2 | 0.08789 | 0.00175 | 0.06298 | 2e-05 | 0.10229 | 0.00113 | -0.00318 | -0.00144 | 0.00102 | 0.00087 | 0.09689 | 0.02766 | 0.00703 | 0.00482 | 0.07828 | 0.09705 | -0.0004 | -0.00836 | 0.00102 | 0.10939 | 0.10009 | 0.01637 | -0.01063 | 0.10081 | 0.00466 | 0.09293
[RO-RO] [OPP] OHL 400 kV Mintia-Arad | N-1 TIE 400 kV Resita-Pancevo c2 | 0.06148 | -0.00214 | 0.02628 | 1e-05 | 0.09884 | 1e-05 | -0.00131 | 7e-05 | 7e-05 | 6e-05 | 0.08043 | 0.00683 | -0.0136 | 0.00058 | 0.04408 | 0.07809 | 0 | 0.00224 | 7e-05 | 0.13178 | 0.04882 | 0.00085 | -0.00428 | 0.09654 | 0.03761 | 0.06595
[RO-RO] [OPP] OHL 400 kV Sibiu Sud-Mintia | N-1 TIE 400 kV Resita-Pancevo c2 | 0.04441 | -0.00188 | 0.01613 | 0 | 0.0798 | -8e-05 | -0.00086 | 0.00017 | -2e-05 | -2e-05 | 0.06154 | 0.00343 | -0.01091 | 0.00011 | 0.02966 | 0.05885 | 3e-05 | 0.00252 | -2e-05 | 0.10667 | 0.02651 | -0.00052 | -0.00289 | 0.07799 | 0.03472 | 0.0473
[RO-RO] [OPP] OHL 400 kV Iernut-Sibiu Sud | N-1 TIE 400 kV Resita-Pancevo c2 | -0.08281 | -0.00284 | -0.05116 | -2e-05 | -0.11288 | -0.00106 | 0.002 | 0.0014 | -0.00093 | -0.00079 | -0.09876 | -0.02311 | -0.00686 | -0.00422 | -0.06798 | -0.09723 | 0.00037 | 0.00949 | -0.00092 | -0.1016 | -0.07669 | -0.01415 | 0.00532 | -0.11035 | -0.00203 | -0.08744
[RO-RO] [OPP] OHL 400 kV Iernut-Gadalin | N-1 TIE 400 kV Resita-Pancevo c2 | 0.07725 | 0.00272 | 0.04787 | 2e-05 | 0.10643 | 0.001 | -0.00187 | -0.00133 | 0.00087 | 0.00074 | 0.09233 | 0.02171 | 0.00673 | 0.00398 | 0.06346 | 0.0907 | -0.00035 | -0.00899 | 0.00087 | 0.13641 | 0.07139 | 0.01336 | -0.00498 | 0.10457 | 0.0046 | 0.08145
[RO-RO] [OPP] OHL 400 kV Rosiori-Gadalin | N-1 TIE 400 kV Resita-Pancevo c2 | -0.07838 | -0.00296 | -0.04924 | -2e-05 | -0.10686 | -0.00105 | 0.00191 | 0.0014 | -0.00092 | -0.00078 | -0.09316 | -0.02256 | -0.00767 | -0.00417 | -0.0648 | -0.09161 | 0.00037 | 0.00958 | -0.00091 | -0.14384 | -0.07339 | -0.01403 | 0.00504 | -0.10504 | -0.00284 | -0.08261
[RO-RO] [OPP] OHL 400 kV Arefu-Tantareni | N-1 TIE 400 kV Resita-Pancevo c2 | -0.05799 | -0.00085 | -0.03255 | -1e-05 | -0.07659 | -0.00053 | 0.00131 | 0.00068 | -0.00048 | -0.00041 | -0.06992 | -0.01331 | 0.00037 | -0.00226 | -0.04589 | -0.06963 | 0.00019 | 0.00421 | -0.00048 | -0.03838 | -0.0514 | -0.00724 | 0.00365 | -0.07164 | 0.00377 | -0.06204
[RO-RO] [OPP] OHL 400 kV Arefu-Sibiu Sud | N-1 TIE 400 kV Resita-Pancevo c2 | 0.07161 | 0.00089 | 0.03952 | 1e-05 | 0.09924 | 0.00062 | -0.00162 | -0.0008 | 0.00057 | 0.00048 | 0.08757 | 0.01599 | -0.00104 | 0.00268 | 0.05617 | 0.08651 | -0.00022 | -0.0048 | 0.00056 | 0.09979 | 0.06208 | 0.00856 | -0.00456 | 0.09455 | 0.00372 | 0.07635
[RO-RO] [OPP] OHL 400 kV Tantareni-Urechesti | N-1 TIE 400 kV Resita-Pancevo c2 | 0.02155 | -0.00084 | -0.00466 | 0 | 0.07859 | -0.00019 | 0.00017 | 0.00026 | -0.00015 | -0.00013 | 0.04866 | -0.00283 | -0.00293 | -0.00065 | 0.00355 | 0.0427 | 7e-05 | 0.00204 | -0.00015 | -0.01701 | -0.04791 | -0.00266 | 0.00044 | 0.06925 | 0.01633 | 0.02005
[RO-RO] [OPP] OHL 400 kV Portile de Fier-Urechesti | N-1 TIE 400 kV Resita-Pancevo c2 | 0.01117 | 0.00177 | 0.02922 | 1e-05 | -0.06168 | 0.00063 | -0.00112 | -0.00084 | 0.00055 | 0.00047 | -0.01903 | 0.0132 | 0.00373 | 0.00248 | 0.02742 | -0.00977 | -0.00022 | -0.00585 | 0.00054 | -0.14658 | 0.10162 | 0.00872 | -0.00302 | -0.05596 | -0.03872 | 0.01664
[RO-RO] [OPP] OHL 400 kV Slatina-Portile de Fier | N-1 TIE 400 kV Resita-Pancevo c2 | -0.00458 | -0.00124 | -0.0179 | -1e-05 | 0.0464 | -0.00041 | 0.00067 | 0.00055 | -0.00035 | -0.0003 | 0.01626 | -0.00828 | -0.00295 | -0.00159 | -0.01598 | 0.00981 | 0.00014 | 0.00391 | -0.00035 | 0.06153 | -0.06408 | -0.00562 | 0.00175 | 0.04348 | 0.03012 | -0.00809
[RO-RO] [OPP] OHL 400 kV Smardan - Isaccea c1 | BC | 0 | 0 | 0 | 0 | 0 |  |  |  | 0 | 0 | 0 | 0 |  | 0 | 0 | 0 | 0 |  | 0 | 0 | 0 | 0 | 0 | 0 | 0 | 0
[RO-RO] [OPP] OHL 400 kV Smardan - Isaccea c1 | N-1 OHL 400 kV Lacu Sarat - Isaccea | 0 | 0 | 0 | 0 | 0 |  |  |  | 0 | 0 | 0 | 0 |  | 0 | 0 | 0 | 0 |  | 0 | 0 | 0 | 0 | 0 | 0 | 0 | 0
[RO-RO] [OPP] OHL 220 kV Portile de Fier-Resita c1 | N-1 TIE 400 kV Resita-Pancevo c2 | 0.01474 | -0.00011 | 0.00644 | 0 | 0.01986 | 6e-05 | -0.00028 | -7e-05 | 6e-05 | 5e-05 | 0.01805 | 0.00224 | -0.00134 | 0.00032 | 0.01048 | 0.01812 | -2e-05 | -0.00027 | 6e-05 | 0.02879 | 0.01368 | 0.0009 | -0.00083 | 0.01933 | 0.00375 | 0.01639
[RO-RO] [OPP] OHL 220 kV Portile de Fier-Resita c2 | N-1 TIE 400 kV Resita-Pancevo c2 | 0.01474 | -0.00011 | 0.00644 | 0 | 0.01986 | 6e-05 | -0.00028 | -7e-05 | 6e-05 | 5e-05 | 0.01805 | 0.00224 | -0.00134 | 0.00032 | 0.01048 | 0.01812 | -2e-05 | -0.00027 | 6e-05 | 0.02879 | 0.01368 | 0.0009 | -0.00083 | 0.01933 | 0.00375 | 0.01639
[RO-RO] [OPP] OHL 220 kV Resita-Timisoara c1 | N-1 TIE 400 kV Resita-Pancevo c2 | 0.031 | 0.0001 | 0.02101 | 1e-05 | 0.03182 | 0.00028 | -0.00091 | -0.00034 | 0.00026 | 0.00022 | 0.03275 | 0.00796 | -0.00249 | 0.00127 | 0.02784 | 0.03352 | -0.0001 | -0.00182 | 0.00026 | 0.03031 | 0.04381 | 0.00401 | -0.00266 | 0.03142 | 0.00181 | 0.03357
[RO-RO] [OPP] OHL 220 kV Resita-Timisoara c2 | N-1 TIE 400 kV Resita-Pancevo c2 | 0.031 | 0.0001 | 0.02101 | 1e-05 | 0.03182 | 0.00028 | -0.00091 | -0.00034 | 0.00026 | 0.00022 | 0.03275 | 0.00796 | -0.00249 | 0.00127 | 0.02784 | 0.03352 | -0.0001 | -0.00182 | 0.00026 | 0.03031 | 0.04381 | 0.00401 | -0.00266 | 0.03142 | 0.00181 | 0.03357
[RO-RO] [OPP] OHL 220 kV Arad-Timisoara | N-1 TIE 400 kV Resita-Pancevo c2 | -0.03365 | 0.00018 | -0.02094 | -1e-05 | -0.0387 | -0.00024 | 0.00092 | 0.00028 | -0.00023 | -0.00019 | -0.03736 | -0.00755 | 0.00377 | -0.00114 | -0.02888 | -0.03776 | 8e-05 | 0.00127 | -0.00023 | -0.04174 | -0.04308 | -0.00349 | 0.00277 | -0.03806 | -0.00591 | -0.03638
[RO-RO] [OPP] OHL 220 kV Arad-Calea Aradului | N-1 TIE 400 kV Resita-Pancevo c2 | -0.02374 | 0.00013 | -0.01478 | 0 | -0.0273 | -0.00017 | 0.00065 | 0.0002 | -0.00016 | -0.00014 | -0.02636 | -0.00533 | 0.00266 | -0.00081 | -0.02038 | -0.02664 | 6e-05 | 0.00089 | -0.00016 | -0.02945 | -0.0304 | -0.00246 | 0.00195 | -0.02685 | -0.00417 | -0.02567
[RO-RO] [OPP] OHL 220 kV CaleaAradului-Sacalaz | N-1 TIE 400 kV Resita-Pancevo c2 | -0.02374 | 0.00013 | -0.01478 | 0 | -0.0273 | -0.00017 | 0.00065 | 0.0002 | -0.00016 | -0.00014 | -0.02636 | -0.00533 | 0.00266 | -0.00081 | -0.02038 | -0.02664 | 6e-05 | 0.00089 | -0.00016 | -0.02945 | -0.0304 | -0.00246 | 0.00195 | -0.02685 | -0.00417 | -0.02567
[RO-RO] [OPP] OHL 220 kV Sacalaz-Timisoara | N-1 TIE 400 kV Resita-Pancevo c2 | -0.02019 | 0.00011 | -0.01257 | 0 | -0.02322 | -0.00014 | 0.00055 | 0.00017 | -0.00014 | -0.00012 | -0.02242 | -0.00453 | 0.00226 | -0.00068 | -0.01733 | -0.02266 | 5e-05 | 0.00076 | -0.00014 | -0.02505 | -0.02585 | -0.00209 | 0.00166 | -0.02284 | -0.00355 | -0.02184
[RO-RO] [OPP] OHL 220 kV Mintia-Timisoara | N-1 TIE 400 kV Resita-Pancevo c2 | -0.00461 | -0.0005 | -0.00629 | 0 | 0.00235 | -0.00015 | 0.00023 | 0.00021 | -0.00013 | -0.00011 | -0.00176 | -0.00304 | -0.00145 | -0.00059 | -0.00642 | -0.00263 | 5e-05 | 0.00149 | -0.00013 | 0.01057 | -0.01414 | -0.00207 | 0.0006 | 0.00208 | 0.00646 | -0.00509
[RO-RO] [OPP] OHL 220 kV Urechesti-Targu Jiu Nord | N-1 TIE 400 kV Resita-Pancevo c2 | 0.03011 | 9e-05 | 0.01648 | 1e-05 | 0.04083 | 0.00022 | -0.0007 | -0.00027 | 0.00021 | 0.00017 | 0.03627 | 0.00627 | -0.00177 | 0.00099 | 0.02375 | 0.03595 | -8e-05 | -0.00143 | 0.0002 | 0.04517 | 0.02914 | 0.00309 | -0.00205 | 0.03961 | 0.0053 | 0.03234
[RO-RO] [OPP] OHL 220 kV Paroseni-Targu Jiu Nord | N-1 TIE 400 kV Resita-Pancevo c2 | -0.03011 | -9e-05 | -0.01648 | -1e-05 | -0.04083 | -0.00022 | 0.0007 | 0.00027 | -0.00021 | -0.00017 | -0.03627 | -0.00627 | 0.00177 | -0.00099 | -0.02375 | -0.03595 | 8e-05 | 0.00143 | -0.0002 | -0.04517 | -0.02914 | -0.00309 | 0.00205 | -0.03961 | -0.0053 | -0.03234
[RO-RO] [OPP] OHL 220 kV Paroseni-Baru Mare | N-1 TIE 400 kV Resita-Pancevo c2 | 0.02738 | 8e-05 | 0.01499 | 0 | 0.03714 | 0.0002 | -0.00064 | -0.00025 | 0.00019 | 0.00016 | 0.03298 | 0.0057 | -0.00161 | 0.0009 | 0.0216 | 0.03269 | -7e-05 | -0.0013 | 0.00019 | 0.04108 | 0.02651 | 0.00281 | -0.00187 | 0.03602 | 0.00482 | 0.02941
[RO-RO] [OPP] OHL 220 kV Baru Mare-Hasdat | N-1 TIE 400 kV Resita-Pancevo c2 | 0.03011 | 9e-05 | 0.01648 | 1e-05 | 0.04083 | 0.00022 | -0.0007 | -0.00027 | 0.00021 | 0.00017 | 0.03627 | 0.00627 | -0.00177 | 0.00099 | 0.02375 | 0.03595 | -8e-05 | -0.00143 | 0.0002 | 0.04517 | 0.02914 | 0.00309 | -0.00205 | 0.03961 | 0.0053 | 0.03234
[RO-RO] [OPP] TRA 400/220 kV AT3 Arad | N-1 TIE 400 kV Resita-Pancevo c2 | 0.04578 | -0.00036 | 0.02814 | 1e-05 | 0.05311 | 0.0003 | -0.00125 | -0.00035 | 0.00029 | 0.00025 | 0.05106 | 0.00998 | -0.00566 | 0.00148 | 0.0391 | 0.05156 | -0.00011 | -0.00146 | 0.00029 | 0.05858 | 0.05834 | 0.00447 | -0.00376 | 0.05222 | 0.00903 | 0.04953
[RO-RO] [OPP] TRA 400/220 kV AT Urechesti | N-1 TIE 400 kV Resita-Pancevo c2 | -0.02393 | -0.00018 | -0.01416 | 0 | -0.02827 | -0.0002 | 0.00059 | 0.00026 | -0.00019 | -0.00016 | -0.02728 | -0.00553 | 0.00105 | -0.0009 | -0.01971 | -0.02757 | 7e-05 | 0.00146 | -0.00019 | -0.03182 | -0.02687 | -0.00286 | 0.0017 | -0.0271 | -0.00045 | -0.02594

## 2230
PTDF report
Generated at: | 31/10/2025 22:17:11
Business day: | 2025-11-02
Horizon: | 2DA
Timestamp | 22:30
Border & direction: | North-Greece Exporting
Margin satisfied | True
Process | Adjustment
CNE Name | CO Name | AL | AT | BA | BE | BG | CH | CZ | DE | ES | FR | GR | HR | HU | IT | ME | MK | NL | PL | PT | RO | RS | SI | SK | TR | UA | XK
[GR-BG] [DIR] TIE 400 kV Thessaloniki - Blagoevgrad | BC | 0.06636 | 0.00023 | 0.01704 | 0 | -0.02601 | 0.00025 | -0.00067 | -0.00032 | 0.00023 | 0.0002 | 0.16142 | 0.00715 | -0.00127 | 0.00112 | 0.04202 | 0.09419 | -9e-05 | -0.00187 | 0.00023 | -0.02375 | -0.00208 | 0.00315 | -0.00173 | 0.03715 | -0.00868 | 0.04351
[GR-BG] [DIR] TIE 400 kV Thessaloniki - Blagoevgrad | N-1 TIE 400 kV Meliti - Bitola | 0.0713 | 0.00019 | 0.01666 | 0 | -0.01799 | 0.00024 | -0.00066 | -0.0003 | 0.00022 | 0.00019 | 0.20443 | 0.00702 | -0.00142 | 0.00108 | 0.04353 | 0.0463 | -8e-05 | -0.00176 | 0.00022 | -0.02267 | -0.00371 | 0.003 | -0.0017 | 0.05097 | -0.00753 | 0.03364
[GR-BG] [DIR] TIE 400 kV Thessaloniki - Blagoevgrad | N-1 TIE 400 kV Thessaloniki - Dubrovo | 0.06854 | 0.00019 | 0.01654 | 0 | -0.01831 | 0.00024 | -0.00065 | -0.0003 | 0.00022 | 0.00019 | 0.18405 | 0.00695 | -0.00138 | 0.00107 | 0.04246 | 0.08345 | -8e-05 | -0.00175 | 0.00022 | -0.02273 | -0.0034 | 0.00299 | -0.00169 | 0.05094 | -0.00756 | 0.03818
[GR-BG] [DIR] TIE 400 kV Thessaloniki - Blagoevgrad | N-1 TIE 400 kV Kardia - Zemblak / N-1 TIE 150 kV Mourtos - Bistrica | 0.03044 | 0.00013 | 0.0095 | 0 | -0.00751 | 0.00014 | -0.00037 | -0.00017 | 0.00013 | 0.00011 | 0.20541 | 0.00391 | -0.00068 | 0.00061 | 0.02125 | 0.11572 | -5e-05 | -0.00103 | 0.00013 | -0.01547 | -0.00057 | 0.00175 | -0.00096 | 0.05902 | -0.00423 | 0.03823
[GR-BG] [DIR] TIE 400 kV Thessaloniki - Blagoevgrad | N-1 TIE 400 kV Arachthos - Galatina | 0.06636 | 0.00023 | 0.01704 | 0 | -0.02601 | 0.00025 | -0.00067 | -0.00032 | 0.00023 | 0.0002 | 0.16142 | 0.00715 | -0.00127 | 0.00112 | 0.04202 | 0.09419 | -9e-05 | -0.00187 | 0.00023 | -0.02375 | -0.00208 | 0.00315 | -0.00173 | 0.03715 | -0.00868 | 0.04351
[GR-BG] [DIR] TIE 400 kV Thessaloniki - Blagoevgrad | N-1 TIE 400 kV Nea Santa - Babaeski | 0.07149 | 0.00028 | 0.01871 | 1e-05 | -0.03501 | 0.00028 | -0.00073 | -0.00035 | 0.00025 | 0.00022 | 0.17205 | 0.00787 | -0.0013 | 0.00123 | 0.0455 | 0.10147 | -0.0001 | -0.00209 | 0.00025 | -0.02567 | -0.00149 | 0.00351 | -0.00189 | -0.01399 | -0.01029 | 0.04763
[GR-BG] [DIR] TIE 400 kV Thessaloniki - Blagoevgrad | N-1 OHL 400 kV Kosovo B - Urosevac | 0.0641 | 0.0002 | 0.01552 | 0 | -0.02057 | 0.00022 | -0.00061 | -0.00029 | 0.00021 | 0.00018 | 0.17044 | 0.00652 | -0.00121 | 0.00101 | 0.03928 | 0.11151 | -8e-05 | -0.00168 | 0.00021 | -0.02173 | -0.00236 | 0.00284 | -0.00158 | 0.04341 | -0.00753 | 0.03469
[GR-BG] [DIR] TIE 400 kV Thessaloniki - Blagoevgrad | N-1 TIE 400 kV Pec 3 - Ribarevina | 0.06671 | 0.00023 | 0.01668 | 0 | -0.0254 | 0.00024 | -0.00065 | -0.00031 | 0.00023 | 0.00019 | 0.16207 | 0.007 | -0.00124 | 0.00109 | 0.04143 | 0.09511 | -8e-05 | -0.00183 | 0.00022 | -0.02337 | -0.00196 | 0.00309 | -0.00169 | 0.03777 | -0.0085 | 0.045
[GR-BG] [DIR] TIE 400 kV Thessaloniki - Blagoevgrad | N-1 TIE 400 kV Maritsa 3 - Hamitabat 1 | 0.06723 | 0.00024 | 0.01733 | 0 | -0.02754 | 0.00025 | -0.00068 | -0.00032 | 0.00023 | 0.0002 | 0.16323 | 0.00728 | -0.00127 | 0.00114 | 0.04262 | 0.09543 | -9e-05 | -0.0019 | 0.00023 | -0.02408 | -0.00198 | 0.00321 | -0.00175 | 0.05099 | -0.00895 | 0.04422
[GR-BG] [DIR] TIE 400 kV Thessaloniki - Blagoevgrad | N-1 TIE 400 kV Maritsa 3 - Hamitabat 2 | 0.06766 | 0.00024 | 0.01746 | 0 | -0.02828 | 0.00025 | -0.00068 | -0.00033 | 0.00024 | 0.0002 | 0.1641 | 0.00734 | -0.00128 | 0.00115 | 0.0429 | 0.09603 | -9e-05 | -0.00192 | 0.00024 | -0.02424 | -0.00193 | 0.00324 | -0.00177 | 0.05763 | -0.00908 | 0.04455
[GR-BG] [DIR] TIE 400 kV Thessaloniki - Blagoevgrad | N-1 TIE 400 kV Sofia Zapad - Nis | 0.06987 | 0.00043 | 0.02125 | 1e-05 | -0.05315 | 0.00033 | -0.00082 | -0.00042 | 0.0003 | 0.00026 | 0.15129 | 0.00896 | -0.00095 | 0.00144 | 0.04633 | 0.08918 | -0.00011 | -0.00259 | 0.0003 | -0.03302 | 0.00384 | 0.00425 | -0.00213 | 0.01424 | -0.01409 | 0.05262
[GR-BG] [DIR] TIE 400 kV Thessaloniki - Blagoevgrad | N-1 TIE 400 kV Kosovo B - Nis 2 | 0.08642 | 0.00026 | 0.02252 | 1e-05 | -0.02928 | 0.00032 | -0.00088 | -0.00041 | 0.0003 | 0.00025 | 0.16868 | 0.00939 | -0.00188 | 0.00145 | 0.05628 | 0.10527 | -0.00011 | -0.00237 | 0.0003 | -0.02902 | -0.00521 | 0.00403 | -0.00227 | 0.03585 | -0.01062 | 0.07507
[GR-BG] [DIR] TIE 400 kV Thessaloniki - Blagoevgrad | N-1 TIE 400 kV Vranje 4 - Stip | 0.06902 | 0.00021 | 0.01718 | 0 | -0.0219 | 0.00025 | -0.00067 | -0.00031 | 0.00023 | 0.0002 | 0.16891 | 0.0072 | -0.0014 | 0.00111 | 0.04342 | 0.10293 | -9e-05 | -0.00183 | 0.00023 | -0.02329 | -0.00329 | 0.00311 | -0.00174 | 0.04197 | -0.00815 | 0.04498
[GR-BG] [DIR] TIE 400 kV Thessaloniki - Blagoevgrad | N-1 OHL 400 kV Vranje 4 - Leskovac 2 | 0.06828 | 0.00021 | 0.01714 | 0 | -0.02306 | 0.00025 | -0.00067 | -0.00031 | 0.00023 | 0.0002 | 0.16681 | 0.00719 | -0.00136 | 0.00111 | 0.04303 | 0.10048 | -9e-05 | -0.00184 | 0.00023 | -0.02342 | -0.00295 | 0.00312 | -0.00174 | 0.04062 | -0.0083 | 0.04457
[GR-BG] [DIR] TIE 400 kV Thessaloniki - Blagoevgrad | N-1 OHL 400 kV Nis 2 - Leskovac 2 | 0.06798 | 0.00022 | 0.01713 | 0 | -0.0235 | 0.00025 | -0.00067 | -0.00031 | 0.00023 | 0.0002 | 0.16599 | 0.00718 | -0.00135 | 0.00111 | 0.04288 | 0.09952 | -9e-05 | -0.00184 | 0.00023 | -0.02347 | -0.00282 | 0.00313 | -0.00174 | 0.04009 | -0.00835 | 0.04441
[GR-BG] [DIR] TIE 400 kV Thessaloniki - Blagoevgrad | N-1 OHL 400 kV Bitola 2 - Dubrovo | 0.06942 | 0.00023 | 0.01762 | 1e-05 | -0.02594 | 0.00026 | -0.00069 | -0.00033 | 0.00024 | 0.0002 | 0.17094 | 0.0074 | -0.00134 | 0.00115 | 0.0438 | 0.10519 | -9e-05 | -0.00192 | 0.00024 | -0.02435 | -0.00246 | 0.00324 | -0.00179 | 0.03867 | -0.00884 | 0.04456
[GR-BG] [DIR] TIE 400 kV Thessaloniki - Blagoevgrad | N-1 OHL 400 kV Dubrovo - Stip | 0.08864 | 0.00026 | 0.02225 | 1e-05 | -0.02834 | 0.00032 | -0.00087 | -0.0004 | 0.0003 | 0.00025 | 0.2047 | 0.00931 | -0.00182 | 0.00144 | 0.05615 | 0.14364 | -0.00011 | -0.00236 | 0.00029 | -0.02955 | -0.00456 | 0.00402 | -0.00225 | 0.04537 | -0.01058 | 0.06267
[GR-BG] [DIR] TIE 400 kV Thessaloniki - Blagoevgrad | N-1 TIE 400 kV Chervena Mogila - Stip | 0.08411 | 0.00038 | 0.02333 | 1e-05 | -0.04661 | 0.00035 | -0.0009 | -0.00044 | 0.00032 | 0.00027 | 0.18355 | 0.0098 | -0.00145 | 0.00155 | 0.05463 | 0.13257 | -0.00012 | -0.00267 | 0.00032 | -0.03337 | -0.00016 | 0.00445 | -0.00235 | 0.02649 | -0.01346 | 0.06331
[GR-BG] [DIR] TIE 400 kV Thessaloniki - Blagoevgrad | N-1 OHL 400 kV Skopje 4 - Skopje 5 | 0.06248 | 0.00019 | 0.01523 | 0 | -0.01964 | 0.00022 | -0.0006 | -0.00028 | 0.0002 | 0.00017 | 0.17196 | 0.00641 | -0.00121 | 0.00099 | 0.03866 | 0.10163 | -8e-05 | -0.00164 | 0.0002 | -0.02133 | -0.00243 | 0.00279 | -0.00155 | 0.04448 | -0.00732 | 0.03273
[GR-BG] [DIR] TIE 400 kV Thessaloniki - Blagoevgrad | N-1 TIE 400 kV Skopje 5 - Urosevac | 0.05969 | 0.00016 | 0.01397 | 0 | -0.01529 | 0.0002 | -0.00055 | -0.00026 | 0.00019 | 0.00016 | 0.17875 | 0.00589 | -0.00116 | 0.00091 | 0.03628 | 0.1275 | -7e-05 | -0.00149 | 0.00019 | -0.01964 | -0.00265 | 0.00254 | -0.00143 | 0.0494 | -0.00639 | 0.02531
[GR-BG] [DIR] TIE 400 kV Thessaloniki - Blagoevgrad | N-1 OHL 400 kV Habitabat NGCC - Babaeski | 0.06728 | 0.00024 | 0.01734 | 0 | -0.02762 | 0.00025 | -0.00068 | -0.00032 | 0.00023 | 0.0002 | 0.16333 | 0.00728 | -0.00127 | 0.00114 | 0.04265 | 0.0955 | -9e-05 | -0.00191 | 0.00023 | -0.0241 | -0.00198 | 0.00321 | -0.00176 | 0.03574 | -0.00897 | 0.04425
[GR-BG] [DIR] TIE 400 kV Thessaloniki - Blagoevgrad | N-1 TIE 400 kV Tirana 2 – Podgorica 2 | 0.07958 | 0.00021 | 0.01412 | 0 | -0.02072 | 0.0002 | -0.00054 | -0.00026 | 0.00019 | 0.00016 | 0.17074 | 0.00586 | -0.00097 | 0.00092 | 0.03982 | 0.10109 | -7e-05 | -0.00155 | 0.00019 | -0.02082 | -0.00084 | 0.00262 | -0.00142 | 0.04299 | -0.00721 | 0.04835
[GR-BG] [DIR] TIE 400 kV Thessaloniki - Blagoevgrad | N-1 OHL 400 kV Elbasan 2 - Tirana 2 | 0.06732 | 0.00021 | 0.01527 | 0 | -0.02166 | 0.00022 | -0.00059 | -0.00028 | 0.00021 | 0.00018 | 0.17144 | 0.00639 | -0.00113 | 0.001 | 0.03913 | 0.09927 | -8e-05 | -0.00167 | 0.0002 | -0.0218 | -0.0017 | 0.00282 | -0.00155 | 0.04228 | -0.00763 | 0.04249
[GR-BG] [DIR] TIE 400 kV Thessaloniki - Blagoevgrad | N-1 OHL 400 kV Elbasan 2 - Zemblak | 0.04483 | 0.00016 | 0.01188 | 0 | -0.01334 | 0.00017 | -0.00046 | -0.00022 | 0.00016 | 0.00014 | 0.19034 | 0.00493 | -0.00087 | 0.00077 | 0.02826 | 0.10895 | -6e-05 | -0.00129 | 0.00016 | -0.01808 | -0.00104 | 0.00219 | -0.0012 | 0.05214 | -0.00563 | 0.03994
[GR-BG] [DIR] TIE 400 kV Thessaloniki - Blagoevgrad | N-1 OHL 400 kV Vetren - Chervena Mogila | 0.06435 | 0.00018 | 0.0159 | 0 | -0.01232 | 0.00023 | -0.00063 | -0.00029 | 0.00021 | 0.00018 | 0.16043 | 0.00665 | -0.00136 | 0.00103 | 0.04036 | 0.09133 | -8e-05 | -0.00166 | 0.00021 | -0.02282 | -0.00333 | 0.00286 | -0.00163 | 0.05303 | -0.00678 | 0.04082
[GR-BG] [DIR] TIE 400 kV Thessaloniki - Blagoevgrad | N-1 OHL 400 kV Plovdiv - Vetren | 0.06435 | 0.00018 | 0.0159 | 0 | -0.01232 | 0.00023 | -0.00063 | -0.00029 | 0.00021 | 0.00018 | 0.16043 | 0.00665 | -0.00136 | 0.00103 | 0.04036 | 0.09133 | -8e-05 | -0.00166 | 0.00021 | -0.02282 | -0.00333 | 0.00286 | -0.00163 | 0.05303 | -0.00678 | 0.04082
[GR-BG] [DIR] TIE 400 kV Thessaloniki - Blagoevgrad | N-1 OHL 400 kV Maritsa Iztok 2 - Maritsa Iztok 3 | 0.06704 | 0.00024 | 0.01733 | 0 | -0.02708 | 0.00025 | -0.00068 | -0.00032 | 0.00023 | 0.0002 | 0.16251 | 0.00728 | -0.00126 | 0.00114 | 0.04252 | 0.09512 | -9e-05 | -0.00191 | 0.00023 | -0.02399 | -0.00186 | 0.00322 | -0.00175 | 0.03948 | -0.00908 | 0.04417
[GR-BG] [DIR] TIE 400 kV Thessaloniki - Blagoevgrad | N-1 OHL 400 kV Maritsa Iztok - Maritsa Iztok 3 ck. 1&2 | 0.0662 | 0.00023 | 0.01693 | 0 | -0.02728 | 0.00025 | -0.00066 | -0.00031 | 0.00023 | 0.00019 | 0.16142 | 0.0071 | -0.00128 | 0.00111 | 0.04188 | 0.09399 | -9e-05 | -0.00184 | 0.00023 | -0.0237 | -0.00223 | 0.00312 | -0.00172 | 0.04537 | -0.00845 | 0.04327
[GR-BG] [DIR] TIE 400 kV Thessaloniki - Blagoevgrad | N-1 OHL 400 kV Maritsa Iztok - Plovdiv ck. 1&2 | 0.06518 | 0.00015 | 0.01575 | 0 | -0.00064 | 0.00022 | -0.00062 | -0.00028 | 0.00021 | 0.00018 | 0.16405 | 0.00656 | -0.00147 | 0.001 | 0.04068 | 0.09304 | -8e-05 | -0.00159 | 0.0002 | -0.02341 | -0.00426 | 0.00277 | -0.00162 | 0.07017 | -0.00567 | 0.04084
[GR-BG] [DIR] TIE 400 kV Thessaloniki - Blagoevgrad | N-1 OHL 400 kV Varna - Burgas ck. 1&2 | 0.06944 | 0.00028 | 0.01833 | 1e-05 | -0.01683 | 0.00027 | -0.00071 | -0.00035 | 0.00025 | 0.00021 | 0.16627 | 0.00772 | -0.00122 | 0.00121 | 0.04428 | 0.09836 | -9e-05 | -0.00207 | 0.00025 | -0.02482 | -0.00106 | 0.00346 | -0.00184 | 0.04664 | -0.01051 | 0.0465
[GR-BG] [DIR] TIE 400 kV Thessaloniki - Blagoevgrad | N-1 OHL 400 kV Burgas- Maritsa Iztok 2 | 0.06704 | 0.00024 | 0.01733 | 0 | -0.02342 | 0.00025 | -0.00068 | -0.00032 | 0.00023 | 0.0002 | 0.16251 | 0.00728 | -0.00126 | 0.00114 | 0.04252 | 0.09512 | -9e-05 | -0.00191 | 0.00023 | -0.02399 | -0.00186 | 0.00322 | -0.00175 | 0.03948 | -0.00908 | 0.04417
[GR-BG] [DIR] TIE 400 kV Thessaloniki - Blagoevgrad | N-1 OHL 400 kV Sofia Zapad - Chervena Mogila ck. 1&2 | 0.04682 | 0.00018 | 0.0119 | 0 | -0.04413 | 0.00018 | -0.00046 | -0.00023 | 0.00016 | 0.00014 | 0.12168 | 0.00503 | -0.0008 | 0.00079 | 0.02939 | 0.05712 | -6e-05 | -0.00135 | 0.00016 | -0.01504 | -0.00102 | 0.00224 | -0.00119 | 0.01391 | -0.0071 | 0.0275
[GR-BG] [DIR] TIE 400 kV Thessaloniki - Blagoevgrad | N-1 OHL 400 kV Chervena Mogila - Blagoevgrad ck. 1&2 | 0.0208 | 8e-05 | 0.00546 | 0 | -0.03122 | 8e-05 | -0.00021 | -0.0001 | 7e-05 | 6e-05 | 0.05126 | 0.0023 | -0.00036 | 0.00036 | 0.01321 | 0.0265 | -3e-05 | -0.00062 | 7e-05 | -0.00743 | -0.00034 | 0.00103 | -0.00055 | 0.00919 | -0.00313 | 0.01332
[GR-BG] [DIR] TIE 400 kV Thessaloniki - Blagoevgrad | N-1 OHL 400 kV Kozloduy - Sofia Zapad ck. 1&2 | 0.0639 | 0.00021 | 0.01607 | 0 | -0.02796 | 0.00023 | -0.00063 | -0.0003 | 0.00022 | 0.00018 | 0.15818 | 0.00675 | -0.00124 | 0.00105 | 0.04023 | 0.09085 | -8e-05 | -0.00174 | 0.00021 | -0.02165 | -0.00254 | 0.00295 | -0.00163 | 0.03534 | -0.0081 | 0.04086
[GR-BG] [DIR] TIE 400 kV Thessaloniki - Blagoevgrad | N-1 OHL 400 kV Filippoi - Komotini ck. 1&2 | 0.09176 | 0.00045 | 0.02527 | 1e-05 | -0.07138 | 0.00038 | -0.00098 | -0.00049 | 0.00035 | 0.0003 | 0.21242 | 0.01069 | -0.0014 | 0.0017 | 0.05917 | 0.13022 | -0.00013 | -0.00298 | 0.00035 | -0.03323 | 0.00076 | 0.0049 | -0.00252 | -0.04849 | -0.01658 | 0.06383
[GR-BG] [DIR] TIE 400 kV Thessaloniki - Blagoevgrad | N-1 OHL 400 kV Filippoi - Lagadas ck. 1&2 | 0.07069 | 0.00027 | 0.01845 | 1e-05 | -0.03375 | 0.00027 | -0.00072 | -0.00035 | 0.00025 | 0.00021 | 0.16975 | 0.00776 | -0.00129 | 0.00121 | 0.04495 | 0.10033 | -9e-05 | -0.00206 | 0.00025 | -0.02537 | -0.0016 | 0.00345 | -0.00186 | 0.02254 | -0.01003 | 0.04698
[GR-BG] [DIR] TIE 400 kV Thessaloniki - Blagoevgrad | N-1 OHL 400 kV Meliti - Amideo ck. 1&2 | 0.0713 | 0.00019 | 0.01666 | 0 | -0.01799 | 0.00024 | -0.00066 | -0.0003 | 0.00022 | 0.00019 | 0.20443 | 0.00702 | -0.00142 | 0.00108 | 0.04353 | 0.0463 | -8e-05 | -0.00176 | 0.00022 | -0.02267 | -0.00371 | 0.003 | -0.0017 | 0.05097 | -0.00753 | 0.03364
[GR-BG] [DIR] TIE 400 kV Thessaloniki - Blagoevgrad | N-1 OHL 400 kV Amideo - Lagadas ck. 1&2 | 0.06003 | 0.00019 | 0.01521 | 0 | -0.01895 | 0.00022 | -0.0006 | -0.00028 | 0.0002 | 0.00017 | 0.14899 | 0.00638 | -0.00119 | 0.00099 | 0.03789 | 0.08291 | -8e-05 | -0.00164 | 0.0002 | -0.02151 | -0.00233 | 0.00278 | -0.00155 | 0.04709 | -0.00727 | 0.0389
[GR-BG] [DIR] TIE 400 kV Thessaloniki - Blagoevgrad | N-1 OHL 400 kV Thessaloniki - Lagadas ck. 1&2 | 0.05323 | 0.00014 | 0.01308 | 0 | -0.00904 | 0.00019 | -0.00051 | -0.00023 | 0.00017 | 0.00015 | 0.13235 | 0.00546 | -0.00114 | 0.00084 | 0.03334 | 0.07919 | -6e-05 | -0.00136 | 0.00017 | -0.01882 | -0.00293 | 0.00234 | -0.00134 | 0.06221 | -0.00541 | 0.03367
[GR-MK] [DIR] TIE 400 kV Meliti - Bitola | BC | 0.03027 | -0.00028 | -0.00234 | 0 | 0.04902 | -6e-05 | 5e-05 | 8e-05 | -5e-05 | -4e-05 | 0.26315 | -0.00084 | -0.00095 | -0.00021 | 0.00922 | -0.29303 | 2e-05 | 0.00067 | -5e-05 | 0.00664 | -0.00997 | -0.0009 | 0.00015 | 0.08453 | 0.00701 | -0.0604
[GR-MK] [DIR] TIE 400 kV Meliti - Bitola | N-1 TIE 400 kV Thessaloniki - Blagoevgrad | 0.04756 | -0.00022 | 0.0021 | 0 | 0.04224 | 0 | -0.00012 | 0 | 1e-05 | 1e-05 | 0.30522 | 0.00102 | -0.00128 | 8e-05 | 0.02017 | -0.26848 | 0 | 0.00018 | 1e-05 | 0.00044 | -0.01051 | -8e-05 | -0.0003 | 0.09421 | 0.00474 | -0.04905
[GR-MK] [DIR] TIE 400 kV Meliti - Bitola | N-1 TIE 400 kV Thessaloniki - Dubrovo | 0.03701 | -0.0004 | -0.0039 | 0 | 0.07282 | -0.0001 | 0.0001 | 0.00013 | -8e-05 | -7e-05 | 0.33317 | -0.00148 | -0.0013 | -0.00034 | 0.01056 | -0.32623 | 3e-05 | 0.00102 | -8e-05 | 0.0098 | -0.01404 | -0.00139 | 0.00027 | 0.12719 | 0.01045 | -0.0769
[GR-MK] [DIR] TIE 400 kV Meliti - Bitola | N-1 TIE 400 kV Kardia - Zemblak / N-1 TIE 150 kV Mourtos - Bistrica | -0.05935 | -0.00053 | -0.02115 | -1e-05 | 0.09517 | -0.00034 | 0.0008 | 0.00044 | -0.00031 | -0.00026 | 0.37288 | -0.00893 | 0.00052 | -0.00146 | -0.04263 | -0.23929 | 0.00012 | 0.00276 | -0.00031 | 0.02731 | -0.00618 | -0.00438 | 0.00205 | 0.13912 | 0.01809 | -0.07357
[GR-MK] [DIR] TIE 400 kV Meliti - Bitola | N-1 TIE 400 kV Arachthos - Galatina | 0.03027 | -0.00028 | -0.00234 | 0 | 0.04902 | -6e-05 | 5e-05 | 8e-05 | -5e-05 | -4e-05 | 0.26315 | -0.00084 | -0.00095 | -0.00021 | 0.00922 | -0.29303 | 2e-05 | 0.00067 | -5e-05 | 0.00664 | -0.00997 | -0.0009 | 0.00015 | 0.08453 | 0.00701 | -0.0604
[GR-MK] [DIR] TIE 400 kV Meliti - Bitola | N-1 TIE 400 kV Nea Santa - Babaeski | 0.03356 | -0.00025 | -0.00127 | 0 | 0.04325 | -4e-05 | 1e-05 | 6e-05 | -3e-05 | -3e-05 | 0.26997 | -0.00038 | -0.00096 | -0.00013 | 0.01144 | -0.28836 | 1e-05 | 0.00052 | -3e-05 | 0.00541 | -0.00959 | -0.00067 | 5e-05 | 0.05172 | 0.00597 | -0.05775
[GR-MK] [DIR] TIE 400 kV Meliti - Bitola | N-1 TIE 400 kV Pec 3 - Ribarevina | 0.02497 | -0.00022 | 0.00306 | 0 | 0.0399 | 2e-05 | -0.00016 | -1e-05 | 2e-05 | 2e-05 | 0.25331 | 0.00145 | -0.00145 | 0.00014 | 0.01823 | -0.30696 | -1e-05 | 0.0001 | 2e-05 | 0.00087 | -0.01187 | 7e-05 | -0.0004 | 0.07527 | 0.00431 | -0.08288
[GR-MK] [DIR] TIE 400 kV Meliti - Bitola | N-1 TIE 400 kV Maritsa 3 - Hamitabat 1 | 0.03083 | -0.00027 | -0.00216 | 0 | 0.04804 | -6e-05 | 5e-05 | 8e-05 | -5e-05 | -4e-05 | 0.26431 | -0.00076 | -0.00095 | -0.0002 | 0.0096 | -0.29223 | 2e-05 | 0.00064 | -5e-05 | 0.00643 | -0.0099 | -0.00086 | 0.00013 | 0.09341 | 0.00683 | -0.05994
[GR-MK] [DIR] TIE 400 kV Meliti - Bitola | N-1 TIE 400 kV Maritsa 3 - Hamitabat 2 | 0.0311 | -0.00027 | -0.00207 | 0 | 0.04756 | -6e-05 | 4e-05 | 8e-05 | -5e-05 | -4e-05 | 0.26487 | -0.00072 | -0.00095 | -0.00019 | 0.00978 | -0.29185 | 2e-05 | 0.00063 | -4e-05 | 0.00633 | -0.00987 | -0.00084 | 0.00012 | 0.09767 | 0.00674 | -0.05973
[GR-MK] [DIR] TIE 400 kV Meliti - Bitola | N-1 TIE 400 kV Sofia Zapad - Nis | 0.02825 | -0.00039 | -0.00476 | 0 | 0.06464 | -0.00011 | 0.00014 | 0.00015 | -9e-05 | -8e-05 | 0.26898 | -0.00188 | -0.00113 | -0.0004 | 0.00674 | -0.29015 | 4e-05 | 0.00109 | -9e-05 | 0.01197 | -0.01337 | -0.00153 | 0.00038 | 0.09771 | 0.01012 | -0.06564
[GR-MK] [DIR] TIE 400 kV Meliti - Bitola | N-1 TIE 400 kV Kosovo B - Nis 2 | 0.0187 | -0.00029 | -0.0055 | 0 | 0.05091 | -0.0001 | 0.00018 | 0.00014 | -9e-05 | -8e-05 | 0.25896 | -0.00213 | -0.0006 | -0.0004 | 0.001 | -0.29942 | 4e-05 | 0.00096 | -9e-05 | 0.00967 | -0.00816 | -0.00141 | 0.00046 | 0.08528 | 0.00812 | -0.07859
[GR-MK] [DIR] TIE 400 kV Meliti - Bitola | N-1 TIE 400 kV Vranje 4 - Stip | 0.02526 | -0.00023 | -0.0026 | 0 | 0.04133 | -6e-05 | 7e-05 | 8e-05 | -5e-05 | -4e-05 | 0.24909 | -0.00093 | -0.00071 | -0.00021 | 0.0066 | -0.30943 | 2e-05 | 0.0006 | -5e-05 | 0.00576 | -0.00769 | -0.00083 | 0.00018 | 0.07548 | 0.00602 | -0.06315
[GR-MK] [DIR] TIE 400 kV Meliti - Bitola | N-1 OHL 400 kV Vranje 4 - Leskovac 2 | 0.02667 | -0.00024 | -0.00253 | 0 | 0.04349 | -6e-05 | 6e-05 | 8e-05 | -5e-05 | -4e-05 | 0.25303 | -0.00091 | -0.00078 | -0.00021 | 0.00733 | -0.30483 | 2e-05 | 0.00062 | -5e-05 | 0.00601 | -0.00833 | -0.00085 | 0.00017 | 0.07802 | 0.00629 | -0.06238
[GR-MK] [DIR] TIE 400 kV Meliti - Bitola | N-1 OHL 400 kV Nis 2 - Leskovac 2 | 0.02721 | -0.00025 | -0.0025 | 0 | 0.04433 | -6e-05 | 6e-05 | 8e-05 | -5e-05 | -4e-05 | 0.25457 | -0.0009 | -0.0008 | -0.00021 | 0.00762 | -0.30304 | 2e-05 | 0.00063 | -5e-05 | 0.0061 | -0.00858 | -0.00086 | 0.00017 | 0.07901 | 0.0064 | -0.06208
[GR-MK] [DIR] TIE 400 kV Meliti - Bitola | N-1 OHL 400 kV Bitola 2 - Dubrovo | 0.00962 | -0.00028 | -0.00625 | 0 | 0.04855 | -0.00011 | 0.00021 | 0.00015 | -0.0001 | -8e-05 | 0.19906 | -0.00249 | -0.00046 | -0.00045 | -0.00276 | -0.36707 | 4e-05 | 0.00102 | -0.0001 | 0.01064 | -0.00741 | -0.00152 | 0.00055 | 0.07431 | 0.0081 | -0.06747
[GR-MK] [DIR] TIE 400 kV Meliti - Bitola | N-1 OHL 400 kV Dubrovo - Stip | 0.00868 | -0.00031 | -0.00739 | 0 | 0.05128 | -0.00013 | 0.00025 | 0.00017 | -0.00011 | -0.0001 | 0.22122 | -0.00293 | -0.00041 | -0.00053 | -0.00447 | -0.34093 | 4e-05 | 0.00115 | -0.00011 | 0.01225 | -0.00757 | -0.00174 | 0.00066 | 0.07657 | 0.00885 | -0.07895
[GR-MK] [DIR] TIE 400 kV Meliti - Bitola | N-1 TIE 400 kV Chervena Mogila - Stip | 0.01529 | -0.0004 | -0.00764 | 0 | 0.06641 | -0.00014 | 0.00026 | 0.00019 | -0.00013 | -0.00011 | 0.24448 | -0.00307 | -0.00079 | -0.00058 | -0.00142 | -0.32542 | 5e-05 | 0.00135 | -0.00012 | 0.01475 | -0.01158 | -0.00199 | 0.00067 | 0.09353 | 0.01105 | -0.0771
[GR-MK] [DIR] TIE 400 kV Meliti - Bitola | N-1 OHL 400 kV Skopje 4 - Skopje 5 | 0.04526 | -0.00012 | 0.00466 | 0 | 0.02442 | 5e-05 | -0.00021 | -5e-05 | 5e-05 | 4e-05 | 0.22245 | 0.00203 | -0.00119 | 0.00026 | 0.02222 | -0.32177 | -2e-05 | -0.00019 | 5e-05 | -0.00273 | -0.00862 | 0.00049 | -0.00052 | 0.05621 | 0.00177 | -0.01874
[GR-MK] [DIR] TIE 400 kV Meliti - Bitola | N-1 TIE 400 kV Skopje 5 - Urosevac | 0.05707 | -1e-05 | 0.01003 | 0 | 0.00591 | 0.00013 | -0.00041 | -0.00016 | 0.00012 | 0.00011 | 0.19343 | 0.00424 | -0.00138 | 0.00061 | 0.03232 | -0.42704 | -4e-05 | -0.00085 | 0.00012 | -0.00989 | -0.00767 | 0.00155 | -0.00104 | 0.03528 | -0.00221 | 0.01281
[GR-MK] [DIR] TIE 400 kV Meliti - Bitola | N-1 OHL 400 kV Habitabat NGCC - Babaeski | 0.03086 | -0.00027 | -0.00215 | 0 | 0.04798 | -6e-05 | 5e-05 | 8e-05 | -5e-05 | -4e-05 | 0.26437 | -0.00076 | -0.00095 | -0.0002 | 0.00962 | -0.29219 | 2e-05 | 0.00064 | -5e-05 | 0.00642 | -0.0099 | -0.00086 | 0.00013 | 0.08362 | 0.00682 | -0.05992
[GR-MK] [DIR] TIE 400 kV Meliti - Bitola | N-1 TIE 400 kV Tirana 2 – Podgorica 2 | 0.05298 | -0.00032 | -0.00736 | 0 | 0.05811 | -0.00013 | 0.00026 | 0.00018 | -0.00012 | -0.0001 | 0.27916 | -0.00306 | -0.00043 | -0.00055 | 0.00543 | -0.28117 | 5e-05 | 0.0012 | -0.00012 | 0.01168 | -0.00783 | -0.0018 | 0.00068 | 0.09456 | 0.00953 | -0.05208
[GR-MK] [DIR] TIE 400 kV Meliti - Bitola | N-1 OHL 400 kV Elbasan 2 - Tirana 2 | 0.03265 | -0.00033 | -0.00674 | 0 | 0.0598 | -0.00013 | 0.00023 | 0.00017 | -0.00011 | -9e-05 | 0.28801 | -0.00274 | -0.00059 | -0.00051 | 0.00203 | -0.28041 | 4e-05 | 0.00116 | -0.00011 | 0.01149 | -0.00903 | -0.00172 | 0.0006 | 0.09726 | 0.0096 | -0.06293
[GR-MK] [DIR] TIE 400 kV Meliti - Bitola | N-1 OHL 400 kV Elbasan 2 - Zemblak | -0.0235 | -0.00045 | -0.01524 | 0 | 0.08067 | -0.00025 | 0.00056 | 0.00033 | -0.00023 | -0.00019 | 0.3354 | -0.00639 | 6e-05 | -0.00107 | -0.02515 | -0.25615 | 9e-05 | 0.0021 | -0.00023 | 0.02081 | -0.00736 | -0.00329 | 0.00146 | 0.12195 | 0.01461 | -0.06932
[GR-MK] [DIR] TIE 400 kV Meliti - Bitola | N-1 OHL 400 kV Vetren - Chervena Mogila | 0.02951 | -0.0003 | -0.00277 | 0 | 0.05418 | -7e-05 | 7e-05 | 0.0001 | -6e-05 | -5e-05 | 0.26278 | -0.00103 | -0.00098 | -0.00024 | 0.00859 | -0.29411 | 2e-05 | 0.00074 | -6e-05 | 0.00699 | -0.01044 | -0.00101 | 0.00019 | 0.09052 | 0.00772 | -0.06141
[GR-MK] [DIR] TIE 400 kV Meliti - Bitola | N-1 OHL 400 kV Plovdiv - Vetren | 0.02951 | -0.0003 | -0.00277 | 0 | 0.05418 | -7e-05 | 7e-05 | 0.0001 | -6e-05 | -5e-05 | 0.26278 | -0.00103 | -0.00098 | -0.00024 | 0.00859 | -0.29411 | 2e-05 | 0.00074 | -6e-05 | 0.00699 | -0.01044 | -0.00101 | 0.00019 | 0.09052 | 0.00772 | -0.06141
[GR-MK] [DIR] TIE 400 kV Meliti - Bitola | N-1 OHL 400 kV Maritsa Iztok 2 - Maritsa Iztok 3 | 0.03111 | -0.00026 | -0.00199 | 0 | 0.0477 | -5e-05 | 4e-05 | 8e-05 | -4e-05 | -4e-05 | 0.26449 | -0.00069 | -0.00093 | -0.00018 | 0.00983 | -0.29188 | 2e-05 | 0.00061 | -4e-05 | 0.00634 | -0.00969 | -0.00081 | 0.00012 | 0.0874 | 0.00651 | -0.05958
[GR-MK] [DIR] TIE 400 kV Meliti - Bitola | N-1 OHL 400 kV Maritsa Iztok - Maritsa Iztok 3 ck. 1&2 | 0.03019 | -0.00028 | -0.00239 | 0 | 0.04846 | -6e-05 | 6e-05 | 9e-05 | -5e-05 | -4e-05 | 0.26315 | -0.00086 | -0.00095 | -0.00021 | 0.00915 | -0.29312 | 2e-05 | 0.00068 | -5e-05 | 0.00666 | -0.01003 | -0.00091 | 0.00015 | 0.08819 | 0.0071 | -0.0605
[GR-MK] [DIR] TIE 400 kV Meliti - Bitola | N-1 OHL 400 kV Maritsa Iztok - Plovdiv ck. 1&2 | 0.0297 | -0.00032 | -0.00296 | 0 | 0.06113 | -7e-05 | 7e-05 | 0.0001 | -6e-05 | -5e-05 | 0.2644 | -0.00112 | -0.00104 | -0.00026 | 0.00857 | -0.29358 | 3e-05 | 0.0008 | -6e-05 | 0.0068 | -0.011 | -0.00108 | 0.0002 | 0.1003 | 0.00844 | -0.06167
[GR-MK] [DIR] TIE 400 kV Meliti - Bitola | N-1 OHL 400 kV Varna - Burgas ck. 1&2 | 0.03445 | -0.00021 | -0.00059 | 0 | 0.0615 | -3e-05 | -1e-05 | 4e-05 | -2e-05 | -2e-05 | 0.26974 | -7e-05 | -0.00088 | -8e-05 | 0.01228 | -0.28735 | 1e-05 | 0.00038 | -2e-05 | 0.00519 | -0.00857 | -0.00048 | -1e-05 | 0.09743 | 0.00451 | -0.05634
[GR-MK] [DIR] TIE 400 kV Meliti - Bitola | N-1 OHL 400 kV Burgas- Maritsa Iztok 2 | 0.03111 | -0.00026 | -0.00199 | 0 | 0.05221 | -5e-05 | 4e-05 | 8e-05 | -4e-05 | -4e-05 | 0.26449 | -0.00069 | -0.00093 | -0.00018 | 0.00983 | -0.29188 | 2e-05 | 0.00061 | -4e-05 | 0.00634 | -0.00969 | -0.00081 | 0.00012 | 0.0874 | 0.00651 | -0.05958
[GR-MK] [DIR] TIE 400 kV Meliti - Bitola | N-1 OHL 400 kV Sofia Zapad - Chervena Mogila ck. 1&2 | 0.03169 | -0.00027 | -0.00197 | 0 | 0.05034 | -5e-05 | 4e-05 | 8e-05 | -4e-05 | -4e-05 | 0.26605 | -0.00069 | -0.00098 | -0.00019 | 0.01014 | -0.29033 | 2e-05 | 0.00063 | -4e-05 | 0.006 | -0.01004 | -0.00083 | 0.00011 | 0.08622 | 0.00689 | -0.05923
[GR-MK] [DIR] TIE 400 kV Meliti - Bitola | N-1 OHL 400 kV Chervena Mogila - Blagoevgrad ck. 1&2 | 0.04197 | -0.00024 | 0.00064 | 0 | 0.05036 | -2e-05 | -6e-05 | 3e-05 | -1e-05 | -1e-05 | 0.29146 | 0.00041 | -0.00118 | -2e-05 | 0.01662 | -0.27564 | 1e-05 | 0.00035 | -1e-05 | 0.00244 | -0.01041 | -0.00035 | -0.00015 | 0.09171 | 0.00558 | -0.05264
[GR-MK] [DIR] TIE 400 kV Meliti - Bitola | N-1 OHL 400 kV Kozloduy - Sofia Zapad ck. 1&2 | 0.02992 | -0.00028 | -0.00248 | 0 | 0.04874 | -6e-05 | 6e-05 | 9e-05 | -5e-05 | -4e-05 | 0.26269 | -0.0009 | -0.00094 | -0.00022 | 0.00896 | -0.2935 | 2e-05 | 0.00068 | -5e-05 | 0.00694 | -0.01003 | -0.00093 | 0.00016 | 0.08427 | 0.00709 | -0.06077
[GR-MK] [DIR] TIE 400 kV Meliti - Bitola | N-1 OHL 400 kV Filippoi - Komotini ck. 1&2 | 0.04651 | -0.00013 | 0.00293 | 0 | 0.02 | 3e-05 | -0.00014 | -3e-05 | 3e-05 | 2e-05 | 0.29577 | 0.00142 | -0.00103 | 0.00016 | 0.02018 | -0.26998 | -1e-05 | -5e-05 | 3e-05 | 0.00057 | -0.00814 | 0.00022 | -0.00036 | 0.02974 | 0.00195 | -0.0474
[GR-MK] [DIR] TIE 400 kV Meliti - Bitola | N-1 OHL 400 kV Filippoi - Lagadas ck. 1&2 | 0.03304 | -0.00025 | -0.00144 | 0 | 0.04407 | -5e-05 | 2e-05 | 7e-05 | -4e-05 | -3e-05 | 0.26848 | -0.00046 | -0.00096 | -0.00015 | 0.01109 | -0.2891 | 2e-05 | 0.00054 | -4e-05 | 0.0056 | -0.00966 | -0.00071 | 6e-05 | 0.07518 | 0.00614 | -0.05818
[GR-MK] [DIR] TIE 400 kV Meliti - Bitola | N-1 OHL 400 kV Amideo - Lagadas ck. 1&2 | 0.05061 | -0.00015 | 0.00355 | 0 | 0.02634 | 3e-05 | -0.00017 | -3e-05 | 3e-05 | 3e-05 | 0.30312 | 0.00166 | -0.00119 | 0.00019 | 0.02252 | -0.25675 | -1e-05 | -7e-05 | 3e-05 | -0.00059 | -0.00918 | 0.00028 | -0.00043 | 0.05256 | 0.00247 | -0.04555
[GR-MK] [DIR] TIE 400 kV Meliti - Bitola | N-1 OHL 400 kV Thessaloniki - Lagadas ck. 1&2 | 0.02217 | -0.00033 | -0.00478 | 0 | 0.05948 | -0.0001 | 0.00015 | 0.00013 | -8e-05 | -7e-05 | 0.24523 | -0.00188 | -0.00087 | -0.00038 | 0.00386 | -0.30228 | 3e-05 | 0.00098 | -8e-05 | 0.00968 | -0.01049 | -0.0014 | 0.00039 | 0.09997 | 0.00902 | -0.06646
[GR-MK] [DIR] TIE 400 kV Thessaloniki - Dubrovo | BC | 0.01214 | -0.00023 | -0.00281 | 0 | 0.0428 | -6e-05 | 9e-05 | 9e-05 | -5e-05 | -5e-05 | 0.12596 | -0.00116 | -0.00063 | -0.00024 | 0.00242 | -0.05971 | 2e-05 | 0.00064 | -5e-05 | 0.00569 | -0.00733 | -0.00089 | 0.00023 | 0.07674 | 0.0062 | -0.02969
[GR-MK] [DIR] TIE 400 kV Thessaloniki - Dubrovo | N-1 TIE 400 kV Thessaloniki - Blagoevgrad | 0.02877 | -0.00017 | 0.00146 | 0 | 0.03628 | 0 | -8e-05 | 1e-05 | 0 | 0 | 0.16643 | 0.00064 | -0.00095 | 4e-05 | 0.01296 | -0.0361 | 0 | 0.00017 | 0 | -0.00027 | -0.00785 | -0.0001 | -0.00021 | 0.08606 | 0.00403 | -0.01878
[GR-MK] [DIR] TIE 400 kV Thessaloniki - Dubrovo | N-1 TIE 400 kV Meliti - Bitola | 0.02685 | -0.00036 | -0.00395 | 0 | 0.06664 | -9e-05 | 0.00011 | 0.00013 | -8e-05 | -7e-05 | 0.25392 | -0.00157 | -0.00109 | -0.00034 | 0.00691 | -0.20221 | 3e-05 | 0.00096 | -8e-05 | 0.00892 | -0.01218 | -0.00133 | 0.0003 | 0.11785 | 0.00961 | -0.05906
[GR-MK] [DIR] TIE 400 kV Thessaloniki - Dubrovo | N-1 TIE 400 kV Kardia - Zemblak / N-1 TIE 150 kV Mourtos - Bistrica | -0.02916 | -0.00034 | -0.01148 | 0 | 0.06406 | -0.00019 | 0.00043 | 0.00025 | -0.00017 | -0.00015 | 0.17655 | -0.00489 | 5e-05 | -0.00082 | -0.02146 | -0.03496 | 7e-05 | 0.0016 | -0.00017 | 0.01521 | -0.00559 | -0.0025 | 0.0011 | 0.10189 | 0.01131 | -0.03576
[GR-MK] [DIR] TIE 400 kV Thessaloniki - Dubrovo | N-1 TIE 400 kV Arachthos - Galatina | 0.01214 | -0.00023 | -0.00281 | 0 | 0.0428 | -6e-05 | 9e-05 | 9e-05 | -5e-05 | -5e-05 | 0.12596 | -0.00116 | -0.00063 | -0.00024 | 0.00242 | -0.05971 | 2e-05 | 0.00064 | -5e-05 | 0.00569 | -0.00733 | -0.00089 | 0.00023 | 0.07674 | 0.0062 | -0.02969
[GR-MK] [DIR] TIE 400 kV Thessaloniki - Dubrovo | N-1 TIE 400 kV Nea Santa - Babaeski | 0.01527 | -0.0002 | -0.00179 | 0 | 0.03731 | -5e-05 | 5e-05 | 6e-05 | -4e-05 | -3e-05 | 0.13243 | -0.00072 | -0.00065 | -0.00017 | 0.00454 | -0.05528 | 2e-05 | 0.0005 | -4e-05 | 0.00452 | -0.00697 | -0.00068 | 0.00013 | 0.04558 | 0.00522 | -0.02718
[GR-MK] [DIR] TIE 400 kV Thessaloniki - Dubrovo | N-1 OHL 400 kV Kosovo B - Urosevac | 0.01559 | -0.00017 | -0.00048 | 0 | 0.03449 | -3e-05 | 0 | 4e-05 | -2e-05 | -2e-05 | 0.11216 | -0.00019 | -0.00072 | -8e-05 | 0.00662 | -0.08621 | 1e-05 | 0.00035 | -2e-05 | 0.00259 | -0.00691 | -0.00043 | 0 | 0.06718 | 0.00445 | -0.01621
[GR-MK] [DIR] TIE 400 kV Thessaloniki - Dubrovo | N-1 TIE 400 kV Pec 3 - Ribarevina | 0.00971 | -0.0002 | -0.00034 | 0 | 0.03862 | -3e-05 | -1e-05 | 4e-05 | -2e-05 | -2e-05 | 0.12145 | -0.00011 | -0.00086 | -8e-05 | 0.00655 | -0.06609 | 1e-05 | 0.00038 | -2e-05 | 0.00305 | -0.0082 | -0.00045 | -3e-05 | 0.0725 | 0.00497 | -0.03999
[GR-MK] [DIR] TIE 400 kV Thessaloniki - Dubrovo | N-1 TIE 400 kV Maritsa 3 - Hamitabat 1 | 0.01267 | -0.00022 | -0.00264 | 0 | 0.04186 | -6e-05 | 8e-05 | 8e-05 | -5e-05 | -4e-05 | 0.12706 | -0.00108 | -0.00063 | -0.00023 | 0.00278 | -0.05896 | 2e-05 | 0.00062 | -5e-05 | 0.00549 | -0.00727 | -0.00086 | 0.00021 | 0.08517 | 0.00603 | -0.02927
[GR-MK] [DIR] TIE 400 kV Thessaloniki - Dubrovo | N-1 TIE 400 kV Maritsa 3 - Hamitabat 2 | 0.01293 | -0.00022 | -0.00255 | 0 | 0.04141 | -6e-05 | 8e-05 | 8e-05 | -5e-05 | -4e-05 | 0.12759 | -0.00105 | -0.00063 | -0.00022 | 0.00296 | -0.05859 | 2e-05 | 0.00061 | -5e-05 | 0.0054 | -0.00724 | -0.00084 | 0.0002 | 0.08922 | 0.00595 | -0.02906
[GR-MK] [DIR] TIE 400 kV Thessaloniki - Dubrovo | N-1 TIE 400 kV Sofia Zapad - Nis | 0.01057 | -0.00032 | -0.00468 | 0 | 0.05488 | -0.0001 | 0.00016 | 0.00013 | -9e-05 | -7e-05 | 0.13047 | -0.00196 | -0.00077 | -0.00038 | 0.00051 | -0.05748 | 3e-05 | 0.00096 | -8e-05 | 0.00981 | -0.00997 | -0.00138 | 0.00041 | 0.08694 | 0.00861 | -0.03375
[GR-MK] [DIR] TIE 400 kV Thessaloniki - Dubrovo | N-1 TIE 400 kV Kosovo B - Nis 2 | 0.01066 | -0.00023 | -0.00321 | 0 | 0.04304 | -7e-05 | 0.0001 | 9e-05 | -6e-05 | -5e-05 | 0.12542 | -0.00132 | -0.00059 | -0.00026 | 0.00137 | -0.06053 | 2e-05 | 0.00068 | -6e-05 | 0.00608 | -0.0071 | -0.00096 | 0.00027 | 0.07684 | 0.00635 | -0.03202
[GR-MK] [DIR] TIE 400 kV Thessaloniki - Dubrovo | N-1 TIE 400 kV Vranje 4 - Stip | 0.0058 | -0.00017 | -0.00314 | 0 | 0.03305 | -6e-05 | 0.0001 | 8e-05 | -5e-05 | -4e-05 | 0.10814 | -0.00127 | -0.00033 | -0.00024 | -0.0009 | -0.0805 | 2e-05 | 0.00056 | -5e-05 | 0.00458 | -0.00445 | -0.00081 | 0.00027 | 0.06527 | 0.00495 | -0.03319
[GR-MK] [DIR] TIE 400 kV Thessaloniki - Dubrovo | N-1 OHL 400 kV Vranje 4 - Leskovac 2 | 0.00757 | -0.00018 | -0.00305 | 0 | 0.03578 | -6e-05 | 0.0001 | 8e-05 | -5e-05 | -4e-05 | 0.11314 | -0.00124 | -0.00041 | -0.00024 | 3e-05 | -0.07467 | 2e-05 | 0.00058 | -5e-05 | 0.00489 | -0.00526 | -0.00083 | 0.00026 | 0.06849 | 0.0053 | -0.03221
[GR-MK] [DIR] TIE 400 kV Thessaloniki - Dubrovo | N-1 OHL 400 kV Nis 2 - Leskovac 2 | 0.00827 | -0.00019 | -0.00301 | 0 | 0.03685 | -6e-05 | 0.0001 | 8e-05 | -5e-05 | -4e-05 | 0.11508 | -0.00123 | -0.00045 | -0.00024 | 0.0004 | -0.0724 | 2e-05 | 0.00059 | -5e-05 | 0.00501 | -0.00557 | -0.00084 | 0.00025 | 0.06974 | 0.00544 | -0.03183
[GR-MK] [DIR] TIE 400 kV Thessaloniki - Dubrovo | N-1 OHL 400 kV Bitola 2 - Dubrovo | 0.0246 | -0.00022 | -0.00045 | 0 | 0.04308 | -3e-05 | -1e-05 | 5e-05 | -2e-05 | -2e-05 | 0.16467 | -0.00016 | -0.00093 | -9e-05 | 0.00966 | -0.01499 | 1e-05 | 0.00043 | -2e-05 | 0.00327 | -0.00887 | -0.00052 | -2e-05 | 0.08292 | 0.00554 | -0.02542
[GR-MK] [DIR] TIE 400 kV Thessaloniki - Dubrovo | N-1 OHL 400 kV Dubrovo - Stip | -0.0146 | -0.00026 | -0.00906 | 0 | 0.0456 | -0.00015 | 0.00033 | 0.00019 | -0.00013 | -0.00011 | 0.07404 | -0.00375 | 3e-05 | -0.00063 | -0.01452 | -0.11904 | 5e-05 | 0.00124 | -0.00013 | 0.01264 | -0.00436 | -0.00194 | 0.00086 | 0.06688 | 0.00849 | -0.05267
[GR-MK] [DIR] TIE 400 kV Thessaloniki - Dubrovo | N-1 TIE 400 kV Chervena Mogila - Stip | -0.00394 | -0.00036 | -0.0085 | 0 | 0.06146 | -0.00015 | 0.0003 | 0.0002 | -0.00014 | -0.00012 | 0.10591 | -0.00355 | -0.00046 | -0.00063 | -0.00899 | -0.09448 | 5e-05 | 0.00137 | -0.00013 | 0.0144 | -0.00907 | -0.00207 | 0.00079 | 0.0864 | 0.01054 | -0.04762
[GR-MK] [DIR] TIE 400 kV Thessaloniki - Dubrovo | N-1 OHL 400 kV Skopje 4 - Skopje 5 | 0.0181 | -0.00016 | -3e-05 | 0 | 0.03301 | -2e-05 | -2e-05 | 3e-05 | -1e-05 | -1e-05 | 0.10976 | -2e-05 | -0.00073 | -5e-05 | 0.0076 | -0.07114 | 1e-05 | 0.0003 | -1e-05 | 0.00196 | -0.00679 | -0.00034 | -4e-05 | 0.06548 | 0.00412 | -0.01312
[GR-MK] [DIR] TIE 400 kV Thessaloniki - Dubrovo | N-1 TIE 400 kV Skopje 5 - Urosevac | 0.02277 | -0.00012 | 0.0021 | 0 | 0.0257 | 1e-05 | -0.0001 | -1e-05 | 1e-05 | 1e-05 | 0.0983 | 0.00086 | -0.0008 | 9e-05 | 0.01159 | -0.11288 | 0 | 4e-05 | 1e-05 | -0.00087 | -0.00642 | 8e-05 | -0.00025 | 0.05721 | 0.00255 | -0.00065
[GR-MK] [DIR] TIE 400 kV Thessaloniki - Dubrovo | N-1 OHL 400 kV Habitabat NGCC - Babaeski | 0.0127 | -0.00022 | -0.00263 | 0 | 0.04181 | -6e-05 | 8e-05 | 8e-05 | -5e-05 | -4e-05 | 0.12712 | -0.00108 | -0.00063 | -0.00023 | 0.0028 | -0.05892 | 2e-05 | 0.00062 | -5e-05 | 0.00548 | -0.00727 | -0.00086 | 0.00021 | 0.07588 | 0.00603 | -0.02924
[GR-MK] [DIR] TIE 400 kV Thessaloniki - Dubrovo | N-1 TIE 400 kV Tirana 2 – Podgorica 2 | 0.02261 | -0.00024 | -0.00512 | 0 | 0.04699 | -0.0001 | 0.00018 | 0.00013 | -9e-05 | -7e-05 | 0.13334 | -0.00218 | -0.00039 | -0.0004 | 0.00068 | -0.05425 | 3e-05 | 0.00089 | -9e-05 | 0.00801 | -0.00635 | -0.00131 | 0.00047 | 0.08137 | 0.00737 | -0.02586
[GR-MK] [DIR] TIE 400 kV Thessaloniki - Dubrovo | N-1 OHL 400 kV Elbasan 2 - Tirana 2 | 0.01323 | -0.00025 | -0.00483 | 0 | 0.04776 | -9e-05 | 0.00017 | 0.00012 | -8e-05 | -7e-05 | 0.1374 | -0.00203 | -0.00047 | -0.00038 | -0.00088 | -0.05391 | 3e-05 | 0.00087 | -8e-05 | 0.00792 | -0.0069 | -0.00127 | 0.00043 | 0.0826 | 0.0074 | -0.03086
[GR-MK] [DIR] TIE 400 kV Thessaloniki - Dubrovo | N-1 OHL 400 kV Elbasan 2 - Zemblak | -0.01257 | -0.0003 | -0.00874 | 0 | 0.05734 | -0.00015 | 0.00032 | 0.0002 | -0.00013 | -0.00012 | 0.15916 | -0.00371 | -0.00017 | -0.00063 | -0.01337 | -0.04277 | 5e-05 | 0.0013 | -0.00013 | 0.01221 | -0.00613 | -0.00199 | 0.00083 | 0.09394 | 0.0097 | -0.03379
[GR-MK] [DIR] TIE 400 kV Thessaloniki - Dubrovo | N-1 OHL 400 kV Vetren - Chervena Mogila | 0.01138 | -0.00025 | -0.00324 | 0 | 0.04799 | -7e-05 | 0.0001 | 0.0001 | -6e-05 | -5e-05 | 0.12558 | -0.00135 | -0.00066 | -0.00027 | 0.00179 | -0.0608 | 2e-05 | 0.00072 | -6e-05 | 0.00604 | -0.0078 | -0.00101 | 0.00027 | 0.08277 | 0.00692 | -0.03072
[GR-MK] [DIR] TIE 400 kV Thessaloniki - Dubrovo | N-1 OHL 400 kV Plovdiv - Vetren | 0.01138 | -0.00025 | -0.00324 | 0 | 0.04799 | -7e-05 | 0.0001 | 0.0001 | -6e-05 | -5e-05 | 0.12558 | -0.00135 | -0.00066 | -0.00027 | 0.00179 | -0.0608 | 2e-05 | 0.00072 | -6e-05 | 0.00604 | -0.0078 | -0.00101 | 0.00027 | 0.08277 | 0.00692 | -0.03072
[GR-MK] [DIR] TIE 400 kV Thessaloniki - Dubrovo | N-1 OHL 400 kV Maritsa Iztok 2 - Maritsa Iztok 3 | 0.01291 | -0.00021 | -0.00249 | 0 | 0.04159 | -6e-05 | 7e-05 | 8e-05 | -5e-05 | -4e-05 | 0.12719 | -0.00102 | -0.00062 | -0.00021 | 0.00299 | -0.05866 | 2e-05 | 0.00059 | -5e-05 | 0.00542 | -0.00708 | -0.00082 | 0.0002 | 0.07937 | 0.00575 | -0.02895
[GR-MK] [DIR] TIE 400 kV Thessaloniki - Dubrovo | N-1 OHL 400 kV Maritsa Iztok - Maritsa Iztok 3 ck. 1&2 | 0.01207 | -0.00023 | -0.00286 | 0 | 0.04224 | -6e-05 | 9e-05 | 9e-05 | -5e-05 | -5e-05 | 0.12595 | -0.00118 | -0.00064 | -0.00024 | 0.00236 | -0.0598 | 2e-05 | 0.00065 | -5e-05 | 0.00571 | -0.0074 | -0.00091 | 0.00023 | 0.08034 | 0.0063 | -0.0298
[GR-MK] [DIR] TIE 400 kV Thessaloniki - Dubrovo | N-1 OHL 400 kV Maritsa Iztok - Plovdiv ck. 1&2 | 0.01159 | -0.00027 | -0.00341 | 0 | 0.05462 | -8e-05 | 0.00011 | 0.0001 | -6e-05 | -6e-05 | 0.12718 | -0.00143 | -0.00072 | -0.00029 | 0.0018 | -0.06025 | 3e-05 | 0.00077 | -6e-05 | 0.00585 | -0.00834 | -0.00107 | 0.00028 | 0.09213 | 0.00761 | -0.03094
[GR-MK] [DIR] TIE 400 kV Thessaloniki - Dubrovo | N-1 OHL 400 kV Varna - Burgas ck. 1&2 | 0.01595 | -0.00016 | -0.00121 | 0 | 0.05417 | -3e-05 | 3e-05 | 5e-05 | -3e-05 | -2e-05 | 0.13196 | -0.00046 | -0.00057 | -0.00012 | 0.00521 | -0.05454 | 1e-05 | 0.00038 | -3e-05 | 0.00437 | -0.00606 | -0.00051 | 8e-05 | 0.0885 | 0.00392 | -0.026
[GR-MK] [DIR] TIE 400 kV Thessaloniki - Dubrovo | N-1 OHL 400 kV Burgas- Maritsa Iztok 2 | 0.01291 | -0.00021 | -0.00249 | 0 | 0.04572 | -6e-05 | 7e-05 | 8e-05 | -5e-05 | -4e-05 | 0.12719 | -0.00102 | -0.00062 | -0.00021 | 0.00299 | -0.05866 | 2e-05 | 0.00059 | -5e-05 | 0.00542 | -0.00708 | -0.00082 | 0.0002 | 0.07937 | 0.00575 | -0.02895
[GR-MK] [DIR] TIE 400 kV Thessaloniki - Dubrovo | N-1 OHL 400 kV Sofia Zapad - Chervena Mogila ck. 1&2 | 0.01234 | -0.00022 | -0.00276 | 0 | 0.04299 | -6e-05 | 8e-05 | 9e-05 | -5e-05 | -5e-05 | 0.12636 | -0.00114 | -0.00063 | -0.00024 | 0.00255 | -0.05933 | 2e-05 | 0.00063 | -5e-05 | 0.0056 | -0.00734 | -0.00089 | 0.00022 | 0.07698 | 0.00619 | -0.02953
[GR-MK] [DIR] TIE 400 kV Thessaloniki - Dubrovo | N-1 OHL 400 kV Chervena Mogila - Blagoevgrad ck. 1&2 | 0.0234 | -0.00019 | 5e-05 | 0 | 0.04409 | -2e-05 | -3e-05 | 3e-05 | -2e-05 | -1e-05 | 0.15319 | 4e-05 | -0.00085 | -5e-05 | 0.00955 | -0.04298 | 1e-05 | 0.00033 | -2e-05 | 0.00166 | -0.00776 | -0.00037 | -6e-05 | 0.08365 | 0.00483 | -0.02223
[GR-MK] [DIR] TIE 400 kV Thessaloniki - Dubrovo | N-1 OHL 400 kV Kozloduy - Sofia Zapad ck. 1&2 | 0.01171 | -0.00023 | -0.00298 | 0 | 0.04246 | -7e-05 | 9e-05 | 9e-05 | -6e-05 | -5e-05 | 0.12539 | -0.00123 | -0.00063 | -0.00025 | 0.00211 | -0.06029 | 2e-05 | 0.00066 | -6e-05 | 0.00605 | -0.00741 | -0.00093 | 0.00024 | 0.07643 | 0.0063 | -0.03015
[GR-MK] [DIR] TIE 400 kV Thessaloniki - Dubrovo | N-1 OHL 400 kV Filippoi - Komotini ck. 1&2 | 0.02757 | -9e-05 | 0.00219 | 0 | 0.01522 | 2e-05 | -0.0001 | -2e-05 | 2e-05 | 2e-05 | 0.15695 | 0.00099 | -0.00071 | 0.00011 | 0.01284 | -0.03781 | -1e-05 | -4e-05 | 2e-05 | -7e-05 | -0.0056 | 0.00017 | -0.00026 | 0.0247 | 0.0014 | -0.01734
[GR-MK] [DIR] TIE 400 kV Thessaloniki - Dubrovo | N-1 OHL 400 kV Filippoi - Lagadas ck. 1&2 | 0.01477 | -0.0002 | -0.00196 | 0 | 0.0381 | -5e-05 | 5e-05 | 7e-05 | -4e-05 | -4e-05 | 0.13102 | -0.00079 | -0.00064 | -0.00018 | 0.0042 | -0.05598 | 2e-05 | 0.00052 | -4e-05 | 0.00471 | -0.00703 | -0.00071 | 0.00014 | 0.06786 | 0.00538 | -0.02759
[GR-MK] [DIR] TIE 400 kV Thessaloniki - Dubrovo | N-1 OHL 400 kV Meliti - Amideo ck. 1&2 | 0.02685 | -0.00036 | -0.00395 | 0 | 0.06664 | -9e-05 | 0.00011 | 0.00013 | -8e-05 | -7e-05 | 0.25392 | -0.00157 | -0.00109 | -0.00034 | 0.00691 | -0.20221 | 3e-05 | 0.00096 | -8e-05 | 0.00892 | -0.01218 | -0.00133 | 0.0003 | 0.11785 | 0.00961 | -0.05906
[GR-MK] [DIR] TIE 400 kV Thessaloniki - Dubrovo | N-1 OHL 400 kV Amideo - Lagadas ck. 1&2 | 0.00061 | -0.0003 | -0.00615 | 0 | 0.05565 | -0.00012 | 0.00021 | 0.00015 | -0.0001 | -9e-05 | 0.10331 | -0.00258 | -0.00049 | -0.00047 | -0.00511 | -0.08027 | 4e-05 | 0.00106 | -0.0001 | 0.00978 | -0.00777 | -0.00156 | 0.00056 | 0.09486 | 0.00877 | -0.03811
[GR-MK] [DIR] TIE 400 kV Thessaloniki - Dubrovo | N-1 OHL 400 kV Thessaloniki - Lagadas ck. 1&2 | 0.04037 | -3e-05 | 0.00572 | 0 | 0.00631 | 7e-05 | -0.00024 | -9e-05 | 7e-05 | 6e-05 | 0.18846 | 0.00247 | -0.00091 | 0.00035 | 0.02109 | -0.02746 | -3e-05 | -0.00045 | 7e-05 | -0.00492 | -0.00551 | 0.00085 | -0.00061 | 0.02287 | -0.00081 | -0.00853
[GR-AL] [DIR] TIE 400 kV Kardia - Zemblak | BC | 0.18733 | 0.00053 | 0.0402 | 1e-05 | -0.09859 | 0.00059 | -0.00159 | -0.00076 | 0.00055 | 0.00047 | -0.2216 | 0.01729 | -0.00314 | 0.00268 | 0.10986 | -0.11489 | -0.00021 | -0.00447 | 0.00055 | -0.04416 | -0.0081 | 0.00745 | -0.00407 | -0.11661 | -0.02368 | 0.02805
[GR-AL] [DIR] TIE 400 kV Kardia - Zemblak | N-1 TIE 400 kV Thessaloniki - Blagoevgrad | 0.1791 | 0.00051 | 0.03808 | 1e-05 | -0.09536 | 0.00056 | -0.00151 | -0.00072 | 0.00052 | 0.00045 | -0.24163 | 0.01641 | -0.00299 | 0.00254 | 0.10464 | -0.12658 | -0.0002 | -0.00424 | 0.00052 | -0.04122 | -0.00784 | 0.00706 | -0.00385 | -0.12122 | -0.02261 | 0.02265
[GR-AL] [DIR] TIE 400 kV Kardia - Zemblak | N-1 TIE 400 kV Thessaloniki - Dubrovo | 0.18609 | 0.00056 | 0.04048 | 1e-05 | -0.10296 | 0.0006 | -0.0016 | -0.00077 | 0.00056 | 0.00048 | -0.23446 | 0.01741 | -0.00308 | 0.0027 | 0.10961 | -0.1088 | -0.00021 | -0.00454 | 0.00055 | -0.04474 | -0.00735 | 0.00754 | -0.00409 | -0.12444 | -0.02432 | 0.03108
[GR-AL] [DIR] TIE 400 kV Kardia - Zemblak | N-1 TIE 400 kV Meliti - Bitola | 0.18144 | 0.00059 | 0.04065 | 1e-05 | -0.10812 | 0.00061 | -0.0016 | -0.00077 | 0.00056 | 0.00048 | -0.27278 | 0.01746 | -0.00296 | 0.00272 | 0.10807 | -0.0579 | -0.00021 | -0.0046 | 0.00056 | -0.04545 | -0.00616 | 0.00762 | -0.0041 | -0.13305 | -0.02504 | 0.03979
[GR-AL] [DIR] TIE 400 kV Kardia - Zemblak | N-1 TIE 400 kV Arachthos - Galatina | 0.18733 | 0.00053 | 0.0402 | 1e-05 | -0.09859 | 0.00059 | -0.00159 | -0.00076 | 0.00055 | 0.00047 | -0.2216 | 0.01729 | -0.00314 | 0.00268 | 0.10986 | -0.11489 | -0.00021 | -0.00447 | 0.00055 | -0.04416 | -0.0081 | 0.00745 | -0.00407 | -0.11661 | -0.02368 | 0.02805
[GR-AL] [DIR] TIE 400 kV Kardia - Zemblak | N-1 TIE 400 kV Nea Santa - Babaeski | 0.18544 | 0.00052 | 0.03958 | 1e-05 | -0.09527 | 0.00058 | -0.00157 | -0.00074 | 0.00054 | 0.00046 | -0.22552 | 0.01703 | -0.00313 | 0.00263 | 0.10858 | -0.11758 | -0.0002 | -0.00439 | 0.00054 | -0.04346 | -0.00832 | 0.00731 | -0.00401 | -0.09776 | -0.02309 | 0.02653
[GR-AL] [DIR] TIE 400 kV Kardia - Zemblak | N-1 OHL 400 kV Kosovo B - Urosevac | 0.19408 | 0.00063 | 0.04474 | 1e-05 | -0.11484 | 0.00066 | -0.00176 | -0.00085 | 0.00062 | 0.00053 | -0.24856 | 0.01919 | -0.00331 | 0.00298 | 0.11806 | -0.16667 | -0.00023 | -0.00504 | 0.00061 | -0.05022 | -0.00727 | 0.00836 | -0.00451 | -0.13531 | -0.02711 | 0.0544
[GR-AL] [DIR] TIE 400 kV Kardia - Zemblak | N-1 TIE 400 kV Pec 3 - Ribarevina | 0.18149 | 0.00059 | 0.04616 | 1e-05 | -0.10865 | 0.00068 | -0.00183 | -0.00087 | 0.00063 | 0.00054 | -0.23246 | 0.01982 | -0.0037 | 0.00307 | 0.11981 | -0.13026 | -0.00024 | -0.0051 | 0.00063 | -0.05053 | -0.0102 | 0.00851 | -0.00468 | -0.12683 | -0.02666 | 0.00324
[GR-AL] [DIR] TIE 400 kV Kardia - Zemblak | N-1 TIE 400 kV Maritsa 3 - Hamitabat 1 | 0.18701 | 0.00053 | 0.04009 | 1e-05 | -0.09802 | 0.00059 | -0.00158 | -0.00075 | 0.00055 | 0.00047 | -0.22227 | 0.01725 | -0.00314 | 0.00267 | 0.10964 | -0.11535 | -0.00021 | -0.00446 | 0.00055 | -0.04404 | -0.00814 | 0.00742 | -0.00406 | -0.12171 | -0.02358 | 0.02779
[GR-AL] [DIR] TIE 400 kV Kardia - Zemblak | N-1 TIE 400 kV Maritsa 3 - Hamitabat 2 | 0.18685 | 0.00053 | 0.04004 | 1e-05 | -0.09775 | 0.00059 | -0.00158 | -0.00075 | 0.00055 | 0.00047 | -0.22259 | 0.01723 | -0.00314 | 0.00267 | 0.10954 | -0.11557 | -0.00021 | -0.00445 | 0.00055 | -0.04398 | -0.00815 | 0.00741 | -0.00405 | -0.12416 | -0.02353 | 0.02766
[GR-AL] [DIR] TIE 400 kV Kardia - Zemblak | N-1 TIE 400 kV Sofia Zapad - Nis | 0.18949 | 0.00066 | 0.04279 | 1e-05 | -0.11528 | 0.00064 | -0.00168 | -0.00082 | 0.00059 | 0.00051 | -0.22783 | 0.01841 | -0.00294 | 0.00288 | 0.11251 | -0.11797 | -0.00022 | -0.00492 | 0.00059 | -0.04986 | -0.00446 | 0.00812 | -0.00432 | -0.1307 | -0.02701 | 0.03365
[GR-AL] [DIR] TIE 400 kV Kardia - Zemblak | N-1 TIE 400 kV Kosovo B - Nis 2 | 0.21155 | 0.00056 | 0.04681 | 1e-05 | -0.10255 | 0.00068 | -0.00184 | -0.00087 | 0.00063 | 0.00054 | -0.21283 | 0.01999 | -0.00388 | 0.00308 | 0.12707 | -0.10152 | -0.00024 | -0.00508 | 0.00063 | -0.05051 | -0.01188 | 0.00851 | -0.00473 | -0.11818 | -0.02602 | 0.06615
[GR-AL] [DIR] TIE 400 kV Kardia - Zemblak | N-1 TIE 400 kV Vranje 4 - Stip | 0.18293 | 0.00057 | 0.03997 | 1e-05 | -0.10535 | 0.0006 | -0.00158 | -0.00076 | 0.00055 | 0.00047 | -0.23396 | 0.01722 | -0.00293 | 0.00268 | 0.10756 | -0.12931 | -0.00021 | -0.00453 | 0.00055 | -0.04493 | -0.0061 | 0.0075 | -0.00404 | -0.12456 | -0.02455 | 0.02562
[GR-AL] [DIR] TIE 400 kV Kardia - Zemblak | N-1 OHL 400 kV Vranje 4 - Leskovac 2 | 0.18417 | 0.00056 | 0.04003 | 1e-05 | -0.10346 | 0.0006 | -0.00158 | -0.00076 | 0.00055 | 0.00047 | -0.23049 | 0.01724 | -0.00299 | 0.00268 | 0.1082 | -0.12526 | -0.00021 | -0.00452 | 0.00055 | -0.04472 | -0.00666 | 0.00749 | -0.00405 | -0.12233 | -0.02431 | 0.0263
[GR-AL] [DIR] TIE 400 kV Kardia - Zemblak | N-1 OHL 400 kV Nis 2 - Leskovac 2 | 0.18465 | 0.00056 | 0.04006 | 1e-05 | -0.10272 | 0.0006 | -0.00158 | -0.00076 | 0.00055 | 0.00047 | -0.22914 | 0.01725 | -0.00302 | 0.00268 | 0.10845 | -0.12369 | -0.00021 | -0.00451 | 0.00055 | -0.04463 | -0.00688 | 0.00748 | -0.00405 | -0.12146 | -0.02421 | 0.02657
[GR-AL] [DIR] TIE 400 kV Kardia - Zemblak | N-1 OHL 400 kV Bitola 2 - Dubrovo | 0.18485 | 0.00053 | 0.03973 | 1e-05 | -0.09865 | 0.00059 | -0.00157 | -0.00075 | 0.00055 | 0.00047 | -0.22929 | 0.0171 | -0.00308 | 0.00265 | 0.10842 | -0.12378 | -0.0002 | -0.00443 | 0.00054 | -0.04368 | -0.00779 | 0.00737 | -0.00402 | -0.11784 | -0.02355 | 0.0272
[GR-AL] [DIR] TIE 400 kV Kardia - Zemblak | N-1 OHL 400 kV Dubrovo - Stip | 0.17955 | 0.00052 | 0.03838 | 1e-05 | -0.09778 | 0.00057 | -0.00152 | -0.00073 | 0.00053 | 0.00045 | -0.23671 | 0.01654 | -0.00295 | 0.00256 | 0.10493 | -0.13215 | -0.0002 | -0.0043 | 0.00053 | -0.04214 | -0.00724 | 0.00714 | -0.00389 | -0.11948 | -0.02302 | 0.02136
[GR-AL] [DIR] TIE 400 kV Kardia - Zemblak | N-1 TIE 400 kV Chervena Mogila - Stip | 0.18592 | 0.00052 | 0.0397 | 1e-05 | -0.09695 | 0.00059 | -0.00157 | -0.00075 | 0.00054 | 0.00046 | -0.22336 | 0.01708 | -0.00313 | 0.00264 | 0.10885 | -0.11795 | -0.0002 | -0.00441 | 0.00054 | -0.0434 | -0.00825 | 0.00734 | -0.00402 | -0.11576 | -0.0233 | 0.02647
[GR-AL] [DIR] TIE 400 kV Kardia - Zemblak | N-1 OHL 400 kV Skopje 4 - Skopje 5 | 0.19895 | 0.00065 | 0.04562 | 1e-05 | -0.11767 | 0.00068 | -0.00179 | -0.00086 | 0.00063 | 0.00054 | -0.25316 | 0.01952 | -0.00333 | 0.00304 | 0.11994 | -0.13717 | -0.00024 | -0.00514 | 0.00062 | -0.05143 | -0.00705 | 0.00852 | -0.00459 | -0.13857 | -0.02774 | 0.06034
[GR-AL] [DIR] TIE 400 kV Kardia - Zemblak | N-1 TIE 400 kV Skopje 5 - Urosevac | 0.20847 | 0.00075 | 0.04995 | 1e-05 | -0.13259 | 0.00074 | -0.00195 | -0.00095 | 0.00069 | 0.00059 | -0.27658 | 0.0213 | -0.00349 | 0.00333 | 0.12807 | -0.22056 | -0.00026 | -0.00567 | 0.00068 | -0.0572 | -0.00629 | 0.00938 | -0.00501 | -0.15544 | -0.03094 | 0.08577
[GR-AL] [DIR] TIE 400 kV Kardia - Zemblak | N-1 OHL 400 kV Habitabat NGCC - Babaeski | 0.18699 | 0.00053 | 0.04009 | 1e-05 | -0.09799 | 0.00059 | -0.00158 | -0.00075 | 0.00055 | 0.00047 | -0.22231 | 0.01725 | -0.00314 | 0.00267 | 0.10963 | -0.11538 | -0.00021 | -0.00446 | 0.00055 | -0.04404 | -0.00814 | 0.00742 | -0.00406 | -0.11609 | -0.02357 | 0.02778
[GR-AL] [DIR] TIE 400 kV Kardia - Zemblak | N-1 TIE 400 kV Tirana 2 – Podgorica 2 | 0.24595 | 0.00043 | 0.02724 | 1e-05 | -0.07513 | 0.0004 | -0.00105 | -0.00052 | 0.00037 | 0.00032 | -0.18027 | 0.01156 | -0.00179 | 0.0018 | 0.10008 | -0.0843 | -0.00014 | -0.00309 | 0.00037 | -0.03116 | -0.0026 | 0.00511 | -0.00269 | -0.09072 | -0.01716 | 0.04951
[GR-AL] [DIR] TIE 400 kV Kardia - Zemblak | N-1 OHL 400 kV Elbasan 2 - Tirana 2 | 0.19281 | 0.0004 | 0.03008 | 1e-05 | -0.07381 | 0.00044 | -0.00118 | -0.00056 | 0.00041 | 0.00035 | -0.16442 | 0.01292 | -0.00233 | 0.002 | 0.09333 | -0.08587 | -0.00015 | -0.00334 | 0.00041 | -0.03301 | -0.00594 | 0.00556 | -0.00303 | -0.08734 | -0.01771 | 0.02222
[GR-AL] [DIR] TIE 400 kV Kardia - Zemblak | N-1 OHL 400 kV Vetren - Chervena Mogila | 0.18745 | 0.00054 | 0.04026 | 1e-05 | -0.09939 | 0.0006 | -0.00159 | -0.00076 | 0.00055 | 0.00047 | -0.22154 | 0.01732 | -0.00314 | 0.00268 | 0.10996 | -0.11473 | -0.00021 | -0.00449 | 0.00055 | -0.04422 | -0.00803 | 0.00746 | -0.00407 | -0.11754 | -0.02379 | 0.02821
[GR-AL] [DIR] TIE 400 kV Kardia - Zemblak | N-1 OHL 400 kV Plovdiv - Vetren | 0.18745 | 0.00054 | 0.04026 | 1e-05 | -0.09939 | 0.0006 | -0.00159 | -0.00076 | 0.00055 | 0.00047 | -0.22154 | 0.01732 | -0.00314 | 0.00268 | 0.10996 | -0.11473 | -0.00021 | -0.00449 | 0.00055 | -0.04422 | -0.00803 | 0.00746 | -0.00407 | -0.11754 | -0.02379 | 0.02821
[GR-AL] [DIR] TIE 400 kV Kardia - Zemblak | N-1 OHL 400 kV Maritsa Iztok 2 - Maritsa Iztok 3 | 0.18654 | 0.00052 | 0.03987 | 1e-05 | -0.09735 | 0.00059 | -0.00158 | -0.00075 | 0.00055 | 0.00047 | -0.22286 | 0.01715 | -0.00316 | 0.00265 | 0.10928 | -0.11597 | -0.0002 | -0.00442 | 0.00054 | -0.04389 | -0.00836 | 0.00737 | -0.00404 | -0.1193 | -0.02322 | 0.02729
[GR-AL] [DIR] TIE 400 kV Kardia - Zemblak | N-1 OHL 400 kV Maritsa Iztok - Maritsa Iztok 3 ck. 1&2 | 0.18735 | 0.00053 | 0.04021 | 1e-05 | -0.09844 | 0.00059 | -0.00159 | -0.00076 | 0.00055 | 0.00047 | -0.2216 | 0.0173 | -0.00314 | 0.00268 | 0.10988 | -0.11487 | -0.00021 | -0.00448 | 0.00055 | -0.04417 | -0.00808 | 0.00745 | -0.00407 | -0.11756 | -0.02371 | 0.02808
[GR-AL] [DIR] TIE 400 kV Kardia - Zemblak | N-1 OHL 400 kV Maritsa Iztok - Plovdiv ck. 1&2 | 0.18752 | 0.00055 | 0.0404 | 1e-05 | -0.10257 | 0.0006 | -0.0016 | -0.00076 | 0.00056 | 0.00047 | -0.22201 | 0.01739 | -0.00311 | 0.00269 | 0.11007 | -0.11471 | -0.00021 | -0.00452 | 0.00055 | -0.04422 | -0.00776 | 0.00751 | -0.00409 | -0.12179 | -0.02415 | 0.02847
[GR-AL] [DIR] TIE 400 kV Kardia - Zemblak | N-1 OHL 400 kV Varna - Burgas ck. 1&2 | 0.18324 | 0.00047 | 0.03849 | 1e-05 | -0.11077 | 0.00056 | -0.00153 | -0.00072 | 0.00052 | 0.00045 | -0.22804 | 0.01654 | -0.00321 | 0.00255 | 0.10687 | -0.12043 | -0.0002 | -0.0042 | 0.00052 | -0.04275 | -0.00946 | 0.00704 | -0.00391 | -0.1292 | -0.02124 | 0.02409
[GR-AL] [DIR] TIE 400 kV Kardia - Zemblak | N-1 OHL 400 kV Burgas- Maritsa Iztok 2 | 0.18654 | 0.00052 | 0.03987 | 1e-05 | -0.10158 | 0.00059 | -0.00158 | -0.00075 | 0.00055 | 0.00047 | -0.22286 | 0.01715 | -0.00316 | 0.00265 | 0.10928 | -0.11597 | -0.0002 | -0.00442 | 0.00054 | -0.04389 | -0.00836 | 0.00737 | -0.00404 | -0.1193 | -0.02322 | 0.02729
[GR-AL] [DIR] TIE 400 kV Kardia - Zemblak | N-1 OHL 400 kV Sofia Zapad - Chervena Mogila ck. 1&2 | 0.18067 | 0.00052 | 0.03844 | 1e-05 | -0.10477 | 0.00057 | -0.00152 | -0.00073 | 0.00053 | 0.00045 | -0.23515 | 0.01657 | -0.00298 | 0.00257 | 0.10555 | -0.12753 | -0.0002 | -0.0043 | 0.00053 | -0.04119 | -0.00774 | 0.00714 | -0.00389 | -0.12453 | -0.02315 | 0.02259
[GR-AL] [DIR] TIE 400 kV Kardia - Zemblak | N-1 OHL 400 kV Chervena Mogila - Blagoevgrad ck. 1&2 | 0.18147 | 0.00051 | 0.03871 | 1e-05 | -0.09926 | 0.00057 | -0.00153 | -0.00073 | 0.00053 | 0.00045 | -0.23576 | 0.01667 | -0.00303 | 0.00258 | 0.10616 | -0.12359 | -0.0002 | -0.00431 | 0.00053 | -0.04207 | -0.00788 | 0.00717 | -0.00392 | -0.1202 | -0.02297 | 0.02417
[GR-AL] [DIR] TIE 400 kV Kardia - Zemblak | N-1 OHL 400 kV Kozloduy - Sofia Zapad ck. 1&2 | 0.18653 | 0.00053 | 0.03988 | 1e-05 | -0.09922 | 0.00059 | -0.00158 | -0.00075 | 0.00055 | 0.00047 | -0.22265 | 0.01716 | -0.00313 | 0.00266 | 0.10928 | -0.11598 | -0.00021 | -0.00444 | 0.00054 | -0.04348 | -0.00825 | 0.00738 | -0.00404 | -0.1172 | -0.02349 | 0.02718
[GR-AL] [DIR] TIE 400 kV Kardia - Zemblak | N-1 OHL 400 kV Filippoi - Komotini ck. 1&2 | 0.17803 | 0.00045 | 0.03718 | 1e-05 | -0.08198 | 0.00054 | -0.00147 | -0.00069 | 0.00051 | 0.00043 | -0.24028 | 0.016 | -0.00309 | 0.00246 | 0.10358 | -0.12809 | -0.00019 | -0.00407 | 0.0005 | -0.04069 | -0.00914 | 0.00681 | -0.00378 | -0.08525 | -0.02079 | 0.02061
[GR-AL] [DIR] TIE 400 kV Kardia - Zemblak | N-1 OHL 400 kV Filippoi - Lagadas ck. 1&2 | 0.18574 | 0.00052 | 0.03968 | 1e-05 | -0.09576 | 0.00059 | -0.00157 | -0.00075 | 0.00054 | 0.00046 | -0.22465 | 0.01707 | -0.00313 | 0.00264 | 0.10879 | -0.11714 | -0.0002 | -0.00441 | 0.00054 | -0.04357 | -0.00828 | 0.00734 | -0.00402 | -0.11126 | -0.02319 | 0.02678
[GR-AL] [DIR] TIE 400 kV Kardia - Zemblak | N-1 OHL 400 kV Meliti - Amideo ck. 1&2 | 0.18144 | 0.00059 | 0.04065 | 1e-05 | -0.10812 | 0.00061 | -0.0016 | -0.00077 | 0.00056 | 0.00048 | -0.27278 | 0.01746 | -0.00296 | 0.00272 | 0.10807 | -0.0579 | -0.00021 | -0.0046 | 0.00056 | -0.04545 | -0.00616 | 0.00762 | -0.0041 | -0.13305 | -0.02504 | 0.03979
[GR-AL] [DIR] TIE 400 kV Kardia - Zemblak | N-1 OHL 400 kV Amideo - Lagadas ck. 1&2 | 0.18421 | 0.00051 | 0.03929 | 1e-05 | -0.09511 | 0.00058 | -0.00155 | -0.00074 | 0.00054 | 0.00046 | -0.22774 | 0.01691 | -0.00311 | 0.00262 | 0.10782 | -0.12046 | -0.0002 | -0.00436 | 0.00054 | -0.04305 | -0.00822 | 0.00727 | -0.00398 | -0.1117 | -0.02299 | 0.02577
[GR-AL] [DIR] TIE 400 kV Kardia - Zemblak | N-1 OHL 400 kV Thessaloniki - Lagadas ck. 1&2 | 0.18287 | 0.0005 | 0.03885 | 1e-05 | -0.09282 | 0.00057 | -0.00154 | -0.00073 | 0.00053 | 0.00045 | -0.23148 | 0.01672 | -0.0031 | 0.00258 | 0.10691 | -0.11999 | -0.0002 | -0.0043 | 0.00053 | -0.04249 | -0.00839 | 0.00717 | -0.00394 | -0.1081 | -0.02257 | 0.0247
[GR-TR] [DIR] TIE 400 kV Nea Santa - Babaeski | BC | -0.03885 | -0.00034 | -0.01264 | 0 | 0.06809 | -0.00021 | 0.00048 | 0.00027 | -0.00019 | -0.00016 | -0.0804 | -0.00542 | 0.0002 | -0.00089 | -0.02626 | -0.05509 | 7e-05 | 0.00172 | -0.00019 | 0.01449 | -0.00447 | -0.00269 | 0.00122 | 0.38688 | 0.01224 | -0.03118
[GR-TR] [DIR] TIE 400 kV Nea Santa - Babaeski | N-1 TIE 400 kV Thessaloniki - Blagoevgrad | -0.04831 | -0.00038 | -0.01507 | 0 | 0.0718 | -0.00024 | 0.00057 | 0.00032 | -0.00022 | -0.00019 | -0.1034 | -0.00644 | 0.00038 | -0.00105 | -0.03225 | -0.06852 | 8e-05 | 0.00199 | -0.00022 | 0.01788 | -0.00417 | -0.00314 | 0.00146 | 0.38159 | 0.01348 | -0.03738
[GR-TR] [DIR] TIE 400 kV Nea Santa - Babaeski | N-1 TIE 400 kV Thessaloniki - Dubrovo | -0.03961 | -0.00033 | -0.01247 | 0 | 0.06543 | -0.0002 | 0.00047 | 0.00027 | -0.00018 | -0.00016 | -0.08824 | -0.00535 | 0.00023 | -0.00088 | -0.02641 | -0.05138 | 7e-05 | 0.00168 | -0.00018 | 0.01414 | -0.00401 | -0.00264 | 0.0012 | 0.3821 | 0.01186 | -0.02933
[GR-TR] [DIR] TIE 400 kV Nea Santa - Babaeski | N-1 TIE 400 kV Meliti - Bitola | -0.04059 | -0.00033 | -0.01251 | 0 | 0.06528 | -0.0002 | 0.00047 | 0.00027 | -0.00019 | -0.00016 | -0.09548 | -0.00538 | 0.00025 | -0.00088 | -0.02679 | -0.0383 | 7e-05 | 0.00169 | -0.00018 | 0.01411 | -0.0039 | -0.00264 | 0.00121 | 0.38204 | 0.01184 | -0.02772
[GR-TR] [DIR] TIE 400 kV Nea Santa - Babaeski | N-1 TIE 400 kV Arachthos - Galatina | -0.03885 | -0.00034 | -0.01264 | 0 | 0.06809 | -0.00021 | 0.00048 | 0.00027 | -0.00019 | -0.00016 | -0.0804 | -0.00542 | 0.0002 | -0.00089 | -0.02626 | -0.05509 | 7e-05 | 0.00172 | -0.00019 | 0.01449 | -0.00447 | -0.00269 | 0.00122 | 0.38688 | 0.01224 | -0.03118
[GR-TR] [DIR] TIE 400 kV Nea Santa - Babaeski | N-1 TIE 400 kV Kardia - Zemblak / N-1 TIE 150 kV Mourtos - Bistrica | -0.02365 | -0.0003 | -0.00945 | 0 | 0.06027 | -0.00016 | 0.00035 | 0.00021 | -0.00014 | -0.00012 | -0.09902 | -0.00405 | -5e-05 | -0.00068 | -0.01747 | -0.06421 | 6e-05 | 0.00137 | -0.00014 | 0.01099 | -0.00511 | -0.0021 | 0.00089 | 0.37762 | 0.01036 | -0.02894
[GR-TR] [DIR] TIE 400 kV Nea Santa - Babaeski | N-1 OHL 400 kV Kosovo B - Urosevac | -0.03775 | -0.00033 | -0.0119 | 0 | 0.06543 | -0.0002 | 0.00045 | 0.00026 | -0.00018 | -0.00015 | -0.08482 | -0.00511 | 0.00017 | -0.00084 | -0.02491 | -0.06359 | 7e-05 | 0.00163 | -0.00018 | 0.0135 | -0.00433 | -0.00254 | 0.00115 | 0.38381 | 0.01168 | -0.02685
[GR-TR] [DIR] TIE 400 kV Nea Santa - Babaeski | N-1 TIE 400 kV Pec 3 - Ribarevina | -0.03933 | -0.00034 | -0.01215 | 0 | 0.06726 | -0.0002 | 0.00046 | 0.00026 | -0.00018 | -0.00016 | -0.0813 | -0.00522 | 0.00015 | -0.00086 | -0.02544 | -0.05636 | 7e-05 | 0.00167 | -0.00018 | 0.01397 | -0.00464 | -0.0026 | 0.00117 | 0.38604 | 0.012 | -0.03322
[GR-TR] [DIR] TIE 400 kV Nea Santa - Babaeski | N-1 TIE 400 kV Maritsa 3 - Hamitabat 1 | -0.03222 | -0.00029 | -0.01048 | 0 | 0.05647 | -0.00017 | 0.0004 | 0.00022 | -0.00016 | -0.00013 | -0.06668 | -0.0045 | 0.00016 | -0.00074 | -0.02178 | -0.04569 | 6e-05 | 0.00143 | -0.00016 | 0.01202 | -0.0037 | -0.00223 | 0.00101 | 0.49154 | 0.01015 | -0.02586
[GR-TR] [DIR] TIE 400 kV Nea Santa - Babaeski | N-1 TIE 400 kV Maritsa 3 - Hamitabat 2 | -0.02904 | -0.00026 | -0.00945 | 0 | 0.05089 | -0.00016 | 0.00036 | 0.0002 | -0.00014 | -0.00012 | -0.06009 | -0.00405 | 0.00015 | -0.00067 | -0.01963 | -0.04118 | 5e-05 | 0.00129 | -0.00014 | 0.01083 | -0.00334 | -0.00201 | 0.00091 | 0.54176 | 0.00915 | -0.0233
[GR-TR] [DIR] TIE 400 kV Nea Santa - Babaeski | N-1 TIE 400 kV Sofia Zapad - Nis | -0.0398 | -0.0004 | -0.01377 | 0 | 0.07538 | -0.00023 | 0.00052 | 0.0003 | -0.00021 | -0.00018 | -0.07768 | -0.00591 | 0.00011 | -0.00098 | -0.02742 | -0.05375 | 8e-05 | 0.00192 | -0.00021 | 0.01698 | -0.00606 | -0.00299 | 0.00133 | 0.39303 | 0.01369 | -0.03362
[GR-TR] [DIR] TIE 400 kV Nea Santa - Babaeski | N-1 TIE 400 kV Kosovo B - Nis 2 | -0.04642 | -0.00035 | -0.01471 | 0 | 0.06933 | -0.00024 | 0.00056 | 0.0003 | -0.00021 | -0.00018 | -0.08314 | -0.00627 | 0.00043 | -0.00102 | -0.03164 | -0.05927 | 8e-05 | 0.00191 | -0.00021 | 0.01648 | -0.00329 | -0.00302 | 0.00142 | 0.38737 | 0.01297 | -0.04308
[GR-TR] [DIR] TIE 400 kV Nea Santa - Babaeski | N-1 TIE 400 kV Vranje 4 - Stip | -0.04046 | -0.00033 | -0.01273 | 0 | 0.06562 | -0.00021 | 0.00048 | 0.00027 | -0.00019 | -0.00016 | -0.08492 | -0.00545 | 0.00027 | -0.00089 | -0.0271 | -0.06037 | 7e-05 | 0.0017 | -0.00019 | 0.01421 | -0.00374 | -0.00267 | 0.00123 | 0.38397 | 0.01192 | -0.03207
[GR-TR] [DIR] TIE 400 kV Nea Santa - Babaeski | N-1 OHL 400 kV Vranje 4 - Leskovac 2 | -0.04001 | -0.00033 | -0.0127 | 0 | 0.06631 | -0.00021 | 0.00048 | 0.00027 | -0.00019 | -0.00016 | -0.08365 | -0.00545 | 0.00025 | -0.00089 | -0.02687 | -0.05889 | 7e-05 | 0.00171 | -0.00019 | 0.01429 | -0.00394 | -0.00268 | 0.00123 | 0.38479 | 0.01201 | -0.03182
[GR-TR] [DIR] TIE 400 kV Nea Santa - Babaeski | N-1 OHL 400 kV Nis 2 - Leskovac 2 | -0.03984 | -0.00034 | -0.01269 | 0 | 0.06658 | -0.00021 | 0.00048 | 0.00027 | -0.00019 | -0.00016 | -0.08316 | -0.00544 | 0.00024 | -0.00089 | -0.02677 | -0.05831 | 7e-05 | 0.00171 | -0.00019 | 0.01432 | -0.00402 | -0.00268 | 0.00122 | 0.3851 | 0.01205 | -0.03172
[GR-TR] [DIR] TIE 400 kV Nea Santa - Babaeski | N-1 OHL 400 kV Bitola 2 - Dubrovo | -0.03984 | -0.00034 | -0.01283 | 0 | 0.06807 | -0.00021 | 0.00048 | 0.00027 | -0.00019 | -0.00016 | -0.08347 | -0.0055 | 0.00022 | -0.00091 | -0.02683 | -0.05864 | 7e-05 | 0.00174 | -0.00019 | 0.01468 | -0.00434 | -0.00272 | 0.00124 | 0.38639 | 0.0123 | -0.03152
[GR-TR] [DIR] TIE 400 kV Nea Santa - Babaeski | N-1 OHL 400 kV Dubrovo - Stip | -0.04596 | -0.00035 | -0.0143 | 0 | 0.06884 | -0.00023 | 0.00054 | 0.0003 | -0.00021 | -0.00018 | -0.09419 | -0.00611 | 0.00037 | -0.001 | -0.03076 | -0.07085 | 8e-05 | 0.00188 | -0.00021 | 0.01634 | -0.00368 | -0.00297 | 0.00139 | 0.38426 | 0.01285 | -0.03728
[GR-TR] [DIR] TIE 400 kV Nea Santa - Babaeski | N-1 TIE 400 kV Chervena Mogila - Stip | -0.04356 | -0.00038 | -0.01431 | 0 | 0.07355 | -0.00023 | 0.00054 | 0.0003 | -0.00021 | -0.00018 | -0.08627 | -0.00613 | 0.00024 | -0.00101 | -0.0296 | -0.06527 | 8e-05 | 0.00194 | -0.00021 | 0.01704 | -0.00498 | -0.00303 | 0.00138 | 0.38971 | 0.01351 | -0.03643
[GR-TR] [DIR] TIE 400 kV Nea Santa - Babaeski | N-1 OHL 400 kV Skopje 4 - Skopje 5 | -0.03697 | -0.00033 | -0.01176 | 0 | 0.06501 | -0.00019 | 0.00044 | 0.00025 | -0.00018 | -0.00015 | -0.0855 | -0.00506 | 0.00016 | -0.00084 | -0.02463 | -0.0587 | 7e-05 | 0.00162 | -0.00018 | 0.01332 | -0.0043 | -0.00252 | 0.00113 | 0.38333 | 0.01159 | -0.02596
[GR-TR] [DIR] TIE 400 kV Nea Santa - Babaeski | N-1 TIE 400 kV Skopje 5 - Urosevac | -0.03554 | -0.00031 | -0.01111 | 0 | 0.06277 | -0.00018 | 0.00042 | 0.00024 | -0.00017 | -0.00014 | -0.08901 | -0.0048 | 0.00014 | -0.00079 | -0.02341 | -0.07164 | 6e-05 | 0.00154 | -0.00017 | 0.01245 | -0.00418 | -0.00239 | 0.00107 | 0.3808 | 0.01111 | -0.02214
[GR-TR] [DIR] TIE 400 kV Nea Santa - Babaeski | N-1 OHL 400 kV Habitabat NGCC - Babaeski | -0.03187 | -0.00028 | -0.01037 | 0 | 0.05586 | -0.00017 | 0.00039 | 0.00022 | -0.00015 | -0.00013 | -0.06595 | -0.00445 | 0.00016 | -0.00073 | -0.02154 | -0.04519 | 6e-05 | 0.00141 | -0.00015 | 0.01189 | -0.00366 | -0.00221 | 0.001 | 0.37617 | 0.01004 | -0.02557
[GR-TR] [DIR] TIE 400 kV Nea Santa - Babaeski | N-1 TIE 400 kV Tirana 2 – Podgorica 2 | -0.04503 | -0.00033 | -0.01128 | 0 | 0.06562 | -0.00019 | 0.00042 | 0.00025 | -0.00017 | -0.00014 | -0.08475 | -0.00482 | 5e-05 | -0.0008 | -0.02523 | -0.05832 | 7e-05 | 0.00158 | -0.00017 | 0.01312 | -0.00505 | -0.00244 | 0.00107 | 0.38415 | 0.01156 | -0.03344
[GR-TR] [DIR] TIE 400 kV Nea Santa - Babaeski | N-1 OHL 400 kV Elbasan 2 - Tirana 2 | -0.03926 | -0.00033 | -0.01189 | 0 | 0.06625 | -0.0002 | 0.00045 | 0.00026 | -0.00018 | -0.00015 | -0.08465 | -0.0051 | 0.00013 | -0.00084 | -0.02503 | -0.05725 | 7e-05 | 0.00164 | -0.00018 | 0.01366 | -0.00463 | -0.00255 | 0.00114 | 0.38471 | 0.0118 | -0.03074
[GR-TR] [DIR] TIE 400 kV Nea Santa - Babaeski | N-1 OHL 400 kV Elbasan 2 - Zemblak | -0.02974 | -0.00032 | -0.01046 | 0 | 0.06273 | -0.00018 | 0.00039 | 0.00023 | -0.00016 | -0.00014 | -0.09265 | -0.00448 | 2e-05 | -0.00075 | -0.02044 | -0.06134 | 6e-05 | 0.00148 | -0.00016 | 0.01209 | -0.00491 | -0.00229 | 0.001 | 0.38054 | 0.01095 | -0.02967
[GR-TR] [DIR] TIE 400 kV Nea Santa - Babaeski | N-1 OHL 400 kV Vetren - Chervena Mogila | -0.04027 | -0.00038 | -0.01345 | 0 | 0.07776 | -0.00022 | 0.00051 | 0.00029 | -0.0002 | -0.00017 | -0.0811 | -0.00578 | 0.00013 | -0.00096 | -0.02743 | -0.05711 | 8e-05 | 0.00187 | -0.0002 | 0.01515 | -0.00535 | -0.0029 | 0.00129 | 0.39809 | 0.01358 | -0.03308
[GR-TR] [DIR] TIE 400 kV Nea Santa - Babaeski | N-1 OHL 400 kV Plovdiv - Vetren | -0.04027 | -0.00038 | -0.01345 | 0 | 0.07776 | -0.00022 | 0.00051 | 0.00029 | -0.0002 | -0.00017 | -0.0811 | -0.00578 | 0.00013 | -0.00096 | -0.02743 | -0.05711 | 8e-05 | 0.00187 | -0.0002 | 0.01515 | -0.00535 | -0.0029 | 0.00129 | 0.39809 | 0.01358 | -0.03308
[GR-TR] [DIR] TIE 400 kV Nea Santa - Babaeski | N-1 OHL 400 kV Maritsa Iztok 2 - Maritsa Iztok 3 | -0.03705 | -0.00031 | -0.01189 | 0 | 0.06528 | -0.00019 | 0.00045 | 0.00025 | -0.00018 | -0.00015 | -0.07753 | -0.0051 | 0.00022 | -0.00084 | -0.02495 | -0.05265 | 7e-05 | 0.0016 | -0.00018 | 0.01387 | -0.00388 | -0.00251 | 0.00115 | 0.39299 | 0.01119 | -0.02944
[GR-TR] [DIR] TIE 400 kV Nea Santa - Babaeski | N-1 OHL 400 kV Maritsa Iztok - Maritsa Iztok 3 ck. 1&2 | -0.04079 | -0.00042 | -0.01398 | 0 | 0.05296 | -0.00024 | 0.00052 | 0.00031 | -0.00021 | -0.00018 | -0.08043 | -0.00603 | 5e-05 | -0.001 | -0.02799 | -0.05743 | 8e-05 | 0.00199 | -0.00021 | 0.01515 | -0.00628 | -0.00306 | 0.00133 | 0.48495 | 0.0149 | -0.03407
[GR-TR] [DIR] TIE 400 kV Nea Santa - Babaeski | N-1 OHL 400 kV Maritsa Iztok - Plovdiv ck. 1&2 | -0.0398 | -0.00041 | -0.01368 | 0 | 0.0884 | -0.00023 | 0.00051 | 0.0003 | -0.00021 | -0.00018 | -0.0783 | -0.0059 | 4e-05 | -0.00098 | -0.02734 | -0.05601 | 8e-05 | 0.00195 | -0.00021 | 0.01477 | -0.00621 | -0.00299 | 0.0013 | 0.41332 | 0.01465 | -0.03332
[GR-TR] [DIR] TIE 400 kV Nea Santa - Babaeski | N-1 OHL 400 kV Varna - Burgas ck. 1&2 | -0.03241 | -0.00024 | -0.00994 | 0 | 0.0873 | -0.00016 | 0.00038 | 0.00021 | -0.00014 | -0.00012 | -0.07025 | -0.00424 | 0.0003 | -0.00069 | -0.02155 | -0.04635 | 6e-05 | 0.00129 | -0.00014 | 0.01226 | -0.00232 | -0.00205 | 0.00097 | 0.40673 | 0.0084 | -0.02493
[GR-TR] [DIR] TIE 400 kV Nea Santa - Babaeski | N-1 OHL 400 kV Burgas- Maritsa Iztok 2 | -0.03705 | -0.00031 | -0.01189 | 0 | 0.07489 | -0.00019 | 0.00045 | 0.00025 | -0.00018 | -0.00015 | -0.07753 | -0.0051 | 0.00022 | -0.00084 | -0.02495 | -0.05265 | 7e-05 | 0.0016 | -0.00018 | 0.01387 | -0.00388 | -0.00251 | 0.00115 | 0.39299 | 0.01119 | -0.02944
[GR-TR] [DIR] TIE 400 kV Nea Santa - Babaeski | N-1 OHL 400 kV Sofia Zapad - Chervena Mogila ck. 1&2 | -0.04329 | -0.00036 | -0.01381 | 0 | 0.06397 | -0.00022 | 0.00052 | 0.00029 | -0.0002 | -0.00017 | -0.08944 | -0.00591 | 0.0003 | -0.00097 | -0.02913 | -0.06352 | 8e-05 | 0.00184 | -0.0002 | 0.01647 | -0.00423 | -0.0029 | 0.00134 | 0.3816 | 0.0126 | -0.03482
[GR-TR] [DIR] TIE 400 kV Nea Santa - Babaeski | N-1 OHL 400 kV Chervena Mogila - Blagoevgrad ck. 1&2 | -0.04539 | -0.00037 | -0.0143 | 0 | 0.06734 | -0.00023 | 0.00054 | 0.0003 | -0.00021 | -0.00018 | -0.09619 | -0.00612 | 0.00033 | -0.001 | -0.03039 | -0.0648 | 8e-05 | 0.0019 | -0.00021 | 0.01683 | -0.00422 | -0.00299 | 0.00139 | 0.38287 | 0.01304 | -0.03551
[GR-TR] [DIR] TIE 400 kV Nea Santa - Babaeski | N-1 OHL 400 kV Kozloduy - Sofia Zapad ck. 1&2 | -0.03985 | -0.00035 | -0.01304 | 0 | 0.0673 | -0.00021 | 0.00049 | 0.00028 | -0.00019 | -0.00017 | -0.08171 | -0.00559 | 0.00021 | -0.00092 | -0.02699 | -0.05645 | 7e-05 | 0.00177 | -0.00019 | 0.01535 | -0.00465 | -0.00277 | 0.00126 | 0.38615 | 0.01248 | -0.03226
[GR-TR] [DIR] TIE 400 kV Nea Santa - Babaeski | N-1 OHL 400 kV Filippoi - Lagadas ck. 1&2 | -0.03427 | -0.0003 | -0.01116 | 0 | 0.0599 | -0.00018 | 0.00042 | 0.00024 | -0.00017 | -0.00014 | -0.07158 | -0.00479 | 0.00017 | -0.00079 | -0.02316 | -0.04858 | 6e-05 | 0.00152 | -0.00017 | 0.01278 | -0.00395 | -0.00238 | 0.00107 | 0.37141 | 0.01081 | -0.02751
[GR-TR] [DIR] TIE 400 kV Nea Santa - Babaeski | N-1 OHL 400 kV Meliti - Amideo ck. 1&2 | -0.04059 | -0.00033 | -0.01251 | 0 | 0.06528 | -0.0002 | 0.00047 | 0.00027 | -0.00019 | -0.00016 | -0.09548 | -0.00538 | 0.00025 | -0.00088 | -0.02679 | -0.0383 | 7e-05 | 0.00169 | -0.00018 | 0.01411 | -0.0039 | -0.00264 | 0.00121 | 0.38204 | 0.01184 | -0.02772
[GR-TR] [DIR] TIE 400 kV Nea Santa - Babaeski | N-1 OHL 400 kV Amideo - Lagadas ck. 1&2 | -0.03652 | -0.00033 | -0.01197 | 0 | 0.06549 | -0.0002 | 0.00045 | 0.00026 | -0.00018 | -0.00015 | -0.07582 | -0.00514 | 0.00017 | -0.00085 | -0.02474 | -0.05094 | 7e-05 | 0.00164 | -0.00018 | 0.01366 | -0.00438 | -0.00256 | 0.00115 | 0.38322 | 0.01172 | -0.02948
[GR-TR] [DIR] TIE 400 kV Nea Santa - Babaeski | N-1 OHL 400 kV Thessaloniki - Lagadas ck. 1&2 | -0.03411 | -0.00031 | -0.01121 | 0 | 0.06196 | -0.00019 | 0.00042 | 0.00024 | -0.00017 | -0.00014 | -0.06989 | -0.00481 | 0.00015 | -0.0008 | -0.02312 | -0.04967 | 6e-05 | 0.00154 | -0.00017 | 0.01271 | -0.00416 | -0.0024 | 0.00108 | 0.37782 | 0.01106 | -0.02762
[GR-BG] [OPP] TIE 400 kV Thessaloniki - Blagoevgrad | BC | 0.06636 | 0.00023 | 0.01704 | 0 | -0.02601 | 0.00025 | -0.00067 | -0.00032 | 0.00023 | 0.0002 | 0.16142 | 0.00715 | -0.00127 | 0.00112 | 0.04202 | 0.09419 | -9e-05 | -0.00187 | 0.00023 | -0.02375 | -0.00208 | 0.00315 | -0.00173 | 0.03715 | -0.00868 | 0.04351
[GR-BG] [OPP] TIE 400 kV Thessaloniki - Blagoevgrad | N-1 TIE 400 kV Meliti - Bitola | 0.0713 | 0.00019 | 0.01666 | 0 | -0.01799 | 0.00024 | -0.00066 | -0.0003 | 0.00022 | 0.00019 | 0.20443 | 0.00702 | -0.00142 | 0.00108 | 0.04353 | 0.0463 | -8e-05 | -0.00176 | 0.00022 | -0.02267 | -0.00371 | 0.003 | -0.0017 | 0.05097 | -0.00753 | 0.03364
[GR-BG] [OPP] TIE 400 kV Thessaloniki - Blagoevgrad | N-1 TIE 400 kV Thessaloniki - Dubrovo | 0.06854 | 0.00019 | 0.01654 | 0 | -0.01831 | 0.00024 | -0.00065 | -0.0003 | 0.00022 | 0.00019 | 0.18405 | 0.00695 | -0.00138 | 0.00107 | 0.04246 | 0.08345 | -8e-05 | -0.00175 | 0.00022 | -0.02273 | -0.0034 | 0.00299 | -0.00169 | 0.05094 | -0.00756 | 0.03818
[GR-BG] [OPP] TIE 400 kV Thessaloniki - Blagoevgrad | N-1 TIE 400 kV Kardia - Zemblak / N-1 TIE 150 kV Mourtos - Bistrica | 0.03044 | 0.00013 | 0.0095 | 0 | -0.00751 | 0.00014 | -0.00037 | -0.00017 | 0.00013 | 0.00011 | 0.20541 | 0.00391 | -0.00068 | 0.00061 | 0.02125 | 0.11572 | -5e-05 | -0.00103 | 0.00013 | -0.01547 | -0.00057 | 0.00175 | -0.00096 | 0.05902 | -0.00423 | 0.03823
[GR-BG] [OPP] TIE 400 kV Thessaloniki - Blagoevgrad | N-1 TIE 400 kV Arachthos - Galatina | 0.06636 | 0.00023 | 0.01704 | 0 | -0.02601 | 0.00025 | -0.00067 | -0.00032 | 0.00023 | 0.0002 | 0.16142 | 0.00715 | -0.00127 | 0.00112 | 0.04202 | 0.09419 | -9e-05 | -0.00187 | 0.00023 | -0.02375 | -0.00208 | 0.00315 | -0.00173 | 0.03715 | -0.00868 | 0.04351
[GR-BG] [OPP] TIE 400 kV Thessaloniki - Blagoevgrad | N-1 TIE 400 kV Nea Santa - Babaeski | 0.07149 | 0.00028 | 0.01871 | 1e-05 | -0.03501 | 0.00028 | -0.00073 | -0.00035 | 0.00025 | 0.00022 | 0.17205 | 0.00787 | -0.0013 | 0.00123 | 0.0455 | 0.10147 | -0.0001 | -0.00209 | 0.00025 | -0.02567 | -0.00149 | 0.00351 | -0.00189 | -0.01399 | -0.01029 | 0.04763
[GR-BG] [OPP] TIE 400 kV Thessaloniki - Blagoevgrad | N-1 OHL 400 kV Kosovo B - Urosevac | 0.0641 | 0.0002 | 0.01552 | 0 | -0.02057 | 0.00022 | -0.00061 | -0.00029 | 0.00021 | 0.00018 | 0.17044 | 0.00652 | -0.00121 | 0.00101 | 0.03928 | 0.11151 | -8e-05 | -0.00168 | 0.00021 | -0.02173 | -0.00236 | 0.00284 | -0.00158 | 0.04341 | -0.00753 | 0.03469
[GR-BG] [OPP] TIE 400 kV Thessaloniki - Blagoevgrad | N-1 TIE 400 kV Pec 3 - Ribarevina | 0.06671 | 0.00023 | 0.01668 | 0 | -0.0254 | 0.00024 | -0.00065 | -0.00031 | 0.00023 | 0.00019 | 0.16207 | 0.007 | -0.00124 | 0.00109 | 0.04143 | 0.09511 | -8e-05 | -0.00183 | 0.00022 | -0.02337 | -0.00196 | 0.00309 | -0.00169 | 0.03777 | -0.0085 | 0.045
[GR-BG] [OPP] TIE 400 kV Thessaloniki - Blagoevgrad | N-1 TIE 400 kV Maritsa 3 - Hamitabat 1 | 0.06723 | 0.00024 | 0.01733 | 0 | -0.02754 | 0.00025 | -0.00068 | -0.00032 | 0.00023 | 0.0002 | 0.16323 | 0.00728 | -0.00127 | 0.00114 | 0.04262 | 0.09543 | -9e-05 | -0.0019 | 0.00023 | -0.02408 | -0.00198 | 0.00321 | -0.00175 | 0.05099 | -0.00895 | 0.04422
[GR-BG] [OPP] TIE 400 kV Thessaloniki - Blagoevgrad | N-1 TIE 400 kV Maritsa 3 - Hamitabat 2 | 0.06766 | 0.00024 | 0.01746 | 0 | -0.02828 | 0.00025 | -0.00068 | -0.00033 | 0.00024 | 0.0002 | 0.1641 | 0.00734 | -0.00128 | 0.00115 | 0.0429 | 0.09603 | -9e-05 | -0.00192 | 0.00024 | -0.02424 | -0.00193 | 0.00324 | -0.00177 | 0.05763 | -0.00908 | 0.04455
[GR-BG] [OPP] TIE 400 kV Thessaloniki - Blagoevgrad | N-1 TIE 400 kV Sofia Zapad - Nis | 0.06987 | 0.00043 | 0.02125 | 1e-05 | -0.05315 | 0.00033 | -0.00082 | -0.00042 | 0.0003 | 0.00026 | 0.15129 | 0.00896 | -0.00095 | 0.00144 | 0.04633 | 0.08918 | -0.00011 | -0.00259 | 0.0003 | -0.03302 | 0.00384 | 0.00425 | -0.00213 | 0.01424 | -0.01409 | 0.05262
[GR-BG] [OPP] TIE 400 kV Thessaloniki - Blagoevgrad | N-1 TIE 400 kV Kosovo B - Nis 2 | 0.08642 | 0.00026 | 0.02252 | 1e-05 | -0.02928 | 0.00032 | -0.00088 | -0.00041 | 0.0003 | 0.00025 | 0.16868 | 0.00939 | -0.00188 | 0.00145 | 0.05628 | 0.10527 | -0.00011 | -0.00237 | 0.0003 | -0.02902 | -0.00521 | 0.00403 | -0.00227 | 0.03585 | -0.01062 | 0.07507
[GR-BG] [OPP] TIE 400 kV Thessaloniki - Blagoevgrad | N-1 TIE 400 kV Vranje 4 - Stip | 0.06902 | 0.00021 | 0.01718 | 0 | -0.0219 | 0.00025 | -0.00067 | -0.00031 | 0.00023 | 0.0002 | 0.16891 | 0.0072 | -0.0014 | 0.00111 | 0.04342 | 0.10293 | -9e-05 | -0.00183 | 0.00023 | -0.02329 | -0.00329 | 0.00311 | -0.00174 | 0.04197 | -0.00815 | 0.04498
[GR-BG] [OPP] TIE 400 kV Thessaloniki - Blagoevgrad | N-1 OHL 400 kV Vranje 4 - Leskovac 2 | 0.06828 | 0.00021 | 0.01714 | 0 | -0.02306 | 0.00025 | -0.00067 | -0.00031 | 0.00023 | 0.0002 | 0.16681 | 0.00719 | -0.00136 | 0.00111 | 0.04303 | 0.10048 | -9e-05 | -0.00184 | 0.00023 | -0.02342 | -0.00295 | 0.00312 | -0.00174 | 0.04062 | -0.0083 | 0.04457
[GR-BG] [OPP] TIE 400 kV Thessaloniki - Blagoevgrad | N-1 OHL 400 kV Nis 2 - Leskovac 2 | 0.06798 | 0.00022 | 0.01713 | 0 | -0.0235 | 0.00025 | -0.00067 | -0.00031 | 0.00023 | 0.0002 | 0.16599 | 0.00718 | -0.00135 | 0.00111 | 0.04288 | 0.09952 | -9e-05 | -0.00184 | 0.00023 | -0.02347 | -0.00282 | 0.00313 | -0.00174 | 0.04009 | -0.00835 | 0.04441
[GR-BG] [OPP] TIE 400 kV Thessaloniki - Blagoevgrad | N-1 OHL 400 kV Bitola 2 - Dubrovo | 0.06942 | 0.00023 | 0.01762 | 1e-05 | -0.02594 | 0.00026 | -0.00069 | -0.00033 | 0.00024 | 0.0002 | 0.17094 | 0.0074 | -0.00134 | 0.00115 | 0.0438 | 0.10519 | -9e-05 | -0.00192 | 0.00024 | -0.02435 | -0.00246 | 0.00324 | -0.00179 | 0.03867 | -0.00884 | 0.04456
[GR-BG] [OPP] TIE 400 kV Thessaloniki - Blagoevgrad | N-1 OHL 400 kV Dubrovo - Stip | 0.08864 | 0.00026 | 0.02225 | 1e-05 | -0.02834 | 0.00032 | -0.00087 | -0.0004 | 0.0003 | 0.00025 | 0.2047 | 0.00931 | -0.00182 | 0.00144 | 0.05615 | 0.14364 | -0.00011 | -0.00236 | 0.00029 | -0.02955 | -0.00456 | 0.00402 | -0.00225 | 0.04537 | -0.01058 | 0.06267
[GR-BG] [OPP] TIE 400 kV Thessaloniki - Blagoevgrad | N-1 TIE 400 kV Chervena Mogila - Stip | 0.08411 | 0.00038 | 0.02333 | 1e-05 | -0.04661 | 0.00035 | -0.0009 | -0.00044 | 0.00032 | 0.00027 | 0.18355 | 0.0098 | -0.00145 | 0.00155 | 0.05463 | 0.13257 | -0.00012 | -0.00267 | 0.00032 | -0.03337 | -0.00016 | 0.00445 | -0.00235 | 0.02649 | -0.01346 | 0.06331
[GR-BG] [OPP] TIE 400 kV Thessaloniki - Blagoevgrad | N-1 OHL 400 kV Skopje 4 - Skopje 5 | 0.06248 | 0.00019 | 0.01523 | 0 | -0.01964 | 0.00022 | -0.0006 | -0.00028 | 0.0002 | 0.00017 | 0.17196 | 0.00641 | -0.00121 | 0.00099 | 0.03866 | 0.10163 | -8e-05 | -0.00164 | 0.0002 | -0.02133 | -0.00243 | 0.00279 | -0.00155 | 0.04448 | -0.00732 | 0.03273
[GR-BG] [OPP] TIE 400 kV Thessaloniki - Blagoevgrad | N-1 TIE 400 kV Skopje 5 - Urosevac | 0.05969 | 0.00016 | 0.01397 | 0 | -0.01529 | 0.0002 | -0.00055 | -0.00026 | 0.00019 | 0.00016 | 0.17875 | 0.00589 | -0.00116 | 0.00091 | 0.03628 | 0.1275 | -7e-05 | -0.00149 | 0.00019 | -0.01964 | -0.00265 | 0.00254 | -0.00143 | 0.0494 | -0.00639 | 0.02531
[GR-BG] [OPP] TIE 400 kV Thessaloniki - Blagoevgrad | N-1 OHL 400 kV Habitabat NGCC - Babaeski | 0.06728 | 0.00024 | 0.01734 | 0 | -0.02762 | 0.00025 | -0.00068 | -0.00032 | 0.00023 | 0.0002 | 0.16333 | 0.00728 | -0.00127 | 0.00114 | 0.04265 | 0.0955 | -9e-05 | -0.00191 | 0.00023 | -0.0241 | -0.00198 | 0.00321 | -0.00176 | 0.03574 | -0.00897 | 0.04425
[GR-BG] [OPP] TIE 400 kV Thessaloniki - Blagoevgrad | N-1 TIE 400 kV Tirana 2 – Podgorica 2 | 0.07958 | 0.00021 | 0.01412 | 0 | -0.02072 | 0.0002 | -0.00054 | -0.00026 | 0.00019 | 0.00016 | 0.17074 | 0.00586 | -0.00097 | 0.00092 | 0.03982 | 0.10109 | -7e-05 | -0.00155 | 0.00019 | -0.02082 | -0.00084 | 0.00262 | -0.00142 | 0.04299 | -0.00721 | 0.04835
[GR-BG] [OPP] TIE 400 kV Thessaloniki - Blagoevgrad | N-1 OHL 400 kV Elbasan 2 - Tirana 2 | 0.06732 | 0.00021 | 0.01527 | 0 | -0.02166 | 0.00022 | -0.00059 | -0.00028 | 0.00021 | 0.00018 | 0.17144 | 0.00639 | -0.00113 | 0.001 | 0.03913 | 0.09927 | -8e-05 | -0.00167 | 0.0002 | -0.0218 | -0.0017 | 0.00282 | -0.00155 | 0.04228 | -0.00763 | 0.04249
[GR-BG] [OPP] TIE 400 kV Thessaloniki - Blagoevgrad | N-1 OHL 400 kV Elbasan 2 - Zemblak | 0.04483 | 0.00016 | 0.01188 | 0 | -0.01334 | 0.00017 | -0.00046 | -0.00022 | 0.00016 | 0.00014 | 0.19034 | 0.00493 | -0.00087 | 0.00077 | 0.02826 | 0.10895 | -6e-05 | -0.00129 | 0.00016 | -0.01808 | -0.00104 | 0.00219 | -0.0012 | 0.05214 | -0.00563 | 0.03994
[GR-BG] [OPP] TIE 400 kV Thessaloniki - Blagoevgrad | N-1 OHL 400 kV Vetren - Chervena Mogila | 0.06435 | 0.00018 | 0.0159 | 0 | -0.01232 | 0.00023 | -0.00063 | -0.00029 | 0.00021 | 0.00018 | 0.16043 | 0.00665 | -0.00136 | 0.00103 | 0.04036 | 0.09133 | -8e-05 | -0.00166 | 0.00021 | -0.02282 | -0.00333 | 0.00286 | -0.00163 | 0.05303 | -0.00678 | 0.04082
[GR-BG] [OPP] TIE 400 kV Thessaloniki - Blagoevgrad | N-1 OHL 400 kV Plovdiv - Vetren | 0.06435 | 0.00018 | 0.0159 | 0 | -0.01232 | 0.00023 | -0.00063 | -0.00029 | 0.00021 | 0.00018 | 0.16043 | 0.00665 | -0.00136 | 0.00103 | 0.04036 | 0.09133 | -8e-05 | -0.00166 | 0.00021 | -0.02282 | -0.00333 | 0.00286 | -0.00163 | 0.05303 | -0.00678 | 0.04082
[GR-BG] [OPP] TIE 400 kV Thessaloniki - Blagoevgrad | N-1 OHL 400 kV Maritsa Iztok 2 - Maritsa Iztok 3 | 0.06704 | 0.00024 | 0.01733 | 0 | -0.02708 | 0.00025 | -0.00068 | -0.00032 | 0.00023 | 0.0002 | 0.16251 | 0.00728 | -0.00126 | 0.00114 | 0.04252 | 0.09512 | -9e-05 | -0.00191 | 0.00023 | -0.02399 | -0.00186 | 0.00322 | -0.00175 | 0.03948 | -0.00908 | 0.04417
[GR-BG] [OPP] TIE 400 kV Thessaloniki - Blagoevgrad | N-1 OHL 400 kV Maritsa Iztok - Maritsa Iztok 3 ck. 1&2 | 0.0662 | 0.00023 | 0.01693 | 0 | -0.02728 | 0.00025 | -0.00066 | -0.00031 | 0.00023 | 0.00019 | 0.16142 | 0.0071 | -0.00128 | 0.00111 | 0.04188 | 0.09399 | -9e-05 | -0.00184 | 0.00023 | -0.0237 | -0.00223 | 0.00312 | -0.00172 | 0.04537 | -0.00845 | 0.04327
[GR-BG] [OPP] TIE 400 kV Thessaloniki - Blagoevgrad | N-1 OHL 400 kV Maritsa Iztok - Plovdiv ck. 1&2 | 0.06518 | 0.00015 | 0.01575 | 0 | -0.00064 | 0.00022 | -0.00062 | -0.00028 | 0.00021 | 0.00018 | 0.16405 | 0.00656 | -0.00147 | 0.001 | 0.04068 | 0.09304 | -8e-05 | -0.00159 | 0.0002 | -0.02341 | -0.00426 | 0.00277 | -0.00162 | 0.07017 | -0.00567 | 0.04084
[GR-BG] [OPP] TIE 400 kV Thessaloniki - Blagoevgrad | N-1 OHL 400 kV Varna - Burgas ck. 1&2 | 0.06944 | 0.00028 | 0.01833 | 1e-05 | -0.01683 | 0.00027 | -0.00071 | -0.00035 | 0.00025 | 0.00021 | 0.16627 | 0.00772 | -0.00122 | 0.00121 | 0.04428 | 0.09836 | -9e-05 | -0.00207 | 0.00025 | -0.02482 | -0.00106 | 0.00346 | -0.00184 | 0.04664 | -0.01051 | 0.0465
[GR-BG] [OPP] TIE 400 kV Thessaloniki - Blagoevgrad | N-1 OHL 400 kV Burgas- Maritsa Iztok 2 | 0.06704 | 0.00024 | 0.01733 | 0 | -0.02342 | 0.00025 | -0.00068 | -0.00032 | 0.00023 | 0.0002 | 0.16251 | 0.00728 | -0.00126 | 0.00114 | 0.04252 | 0.09512 | -9e-05 | -0.00191 | 0.00023 | -0.02399 | -0.00186 | 0.00322 | -0.00175 | 0.03948 | -0.00908 | 0.04417
[GR-BG] [OPP] TIE 400 kV Thessaloniki - Blagoevgrad | N-1 OHL 400 kV Sofia Zapad - Chervena Mogila ck. 1&2 | 0.04682 | 0.00018 | 0.0119 | 0 | -0.04413 | 0.00018 | -0.00046 | -0.00023 | 0.00016 | 0.00014 | 0.12168 | 0.00503 | -0.0008 | 0.00079 | 0.02939 | 0.05712 | -6e-05 | -0.00135 | 0.00016 | -0.01504 | -0.00102 | 0.00224 | -0.00119 | 0.01391 | -0.0071 | 0.0275
[GR-BG] [OPP] TIE 400 kV Thessaloniki - Blagoevgrad | N-1 OHL 400 kV Chervena Mogila - Blagoevgrad ck. 1&2 | 0.0208 | 8e-05 | 0.00546 | 0 | -0.03122 | 8e-05 | -0.00021 | -0.0001 | 7e-05 | 6e-05 | 0.05126 | 0.0023 | -0.00036 | 0.00036 | 0.01321 | 0.0265 | -3e-05 | -0.00062 | 7e-05 | -0.00743 | -0.00034 | 0.00103 | -0.00055 | 0.00919 | -0.00313 | 0.01332
[GR-BG] [OPP] TIE 400 kV Thessaloniki - Blagoevgrad | N-1 OHL 400 kV Kozloduy - Sofia Zapad ck. 1&2 | 0.0639 | 0.00021 | 0.01607 | 0 | -0.02796 | 0.00023 | -0.00063 | -0.0003 | 0.00022 | 0.00018 | 0.15818 | 0.00675 | -0.00124 | 0.00105 | 0.04023 | 0.09085 | -8e-05 | -0.00174 | 0.00021 | -0.02165 | -0.00254 | 0.00295 | -0.00163 | 0.03534 | -0.0081 | 0.04086
[GR-BG] [OPP] TIE 400 kV Thessaloniki - Blagoevgrad | N-1 OHL 400 kV Filippoi - Komotini ck. 1&2 | 0.09176 | 0.00045 | 0.02527 | 1e-05 | -0.07138 | 0.00038 | -0.00098 | -0.00049 | 0.00035 | 0.0003 | 0.21242 | 0.01069 | -0.0014 | 0.0017 | 0.05917 | 0.13022 | -0.00013 | -0.00298 | 0.00035 | -0.03323 | 0.00076 | 0.0049 | -0.00252 | -0.04849 | -0.01658 | 0.06383
[GR-BG] [OPP] TIE 400 kV Thessaloniki - Blagoevgrad | N-1 OHL 400 kV Filippoi - Lagadas ck. 1&2 | 0.07069 | 0.00027 | 0.01845 | 1e-05 | -0.03375 | 0.00027 | -0.00072 | -0.00035 | 0.00025 | 0.00021 | 0.16975 | 0.00776 | -0.00129 | 0.00121 | 0.04495 | 0.10033 | -9e-05 | -0.00206 | 0.00025 | -0.02537 | -0.0016 | 0.00345 | -0.00186 | 0.02254 | -0.01003 | 0.04698
[GR-BG] [OPP] TIE 400 kV Thessaloniki - Blagoevgrad | N-1 OHL 400 kV Meliti - Amideo ck. 1&2 | 0.0713 | 0.00019 | 0.01666 | 0 | -0.01799 | 0.00024 | -0.00066 | -0.0003 | 0.00022 | 0.00019 | 0.20443 | 0.00702 | -0.00142 | 0.00108 | 0.04353 | 0.0463 | -8e-05 | -0.00176 | 0.00022 | -0.02267 | -0.00371 | 0.003 | -0.0017 | 0.05097 | -0.00753 | 0.03364
[GR-BG] [OPP] TIE 400 kV Thessaloniki - Blagoevgrad | N-1 OHL 400 kV Amideo - Lagadas ck. 1&2 | 0.06003 | 0.00019 | 0.01521 | 0 | -0.01895 | 0.00022 | -0.0006 | -0.00028 | 0.0002 | 0.00017 | 0.14899 | 0.00638 | -0.00119 | 0.00099 | 0.03789 | 0.08291 | -8e-05 | -0.00164 | 0.0002 | -0.02151 | -0.00233 | 0.00278 | -0.00155 | 0.04709 | -0.00727 | 0.0389
[GR-BG] [OPP] TIE 400 kV Thessaloniki - Blagoevgrad | N-1 OHL 400 kV Thessaloniki - Lagadas ck. 1&2 | 0.05323 | 0.00014 | 0.01308 | 0 | -0.00904 | 0.00019 | -0.00051 | -0.00023 | 0.00017 | 0.00015 | 0.13235 | 0.00546 | -0.00114 | 0.00084 | 0.03334 | 0.07919 | -6e-05 | -0.00136 | 0.00017 | -0.01882 | -0.00293 | 0.00234 | -0.00134 | 0.06221 | -0.00541 | 0.03367
[GR-MK] [OPP] TIE 400 kV Meliti - Bitola | BC | 0.03027 | -0.00028 | -0.00234 | 0 | 0.04902 | -6e-05 | 5e-05 | 8e-05 | -5e-05 | -4e-05 | 0.26315 | -0.00084 | -0.00095 | -0.00021 | 0.00922 | -0.29303 | 2e-05 | 0.00067 | -5e-05 | 0.00664 | -0.00997 | -0.0009 | 0.00015 | 0.08453 | 0.00701 | -0.0604
[GR-MK] [OPP] TIE 400 kV Meliti - Bitola | N-1 TIE 400 kV Thessaloniki - Blagoevgrad | 0.04756 | -0.00022 | 0.0021 | 0 | 0.04224 | 0 | -0.00012 | 0 | 1e-05 | 1e-05 | 0.30522 | 0.00102 | -0.00128 | 8e-05 | 0.02017 | -0.26848 | 0 | 0.00018 | 1e-05 | 0.00044 | -0.01051 | -8e-05 | -0.0003 | 0.09421 | 0.00474 | -0.04905
[GR-MK] [OPP] TIE 400 kV Meliti - Bitola | N-1 TIE 400 kV Thessaloniki - Dubrovo | 0.03701 | -0.0004 | -0.0039 | 0 | 0.07282 | -0.0001 | 0.0001 | 0.00013 | -8e-05 | -7e-05 | 0.33317 | -0.00148 | -0.0013 | -0.00034 | 0.01056 | -0.32623 | 3e-05 | 0.00102 | -8e-05 | 0.0098 | -0.01404 | -0.00139 | 0.00027 | 0.12719 | 0.01045 | -0.0769
[GR-MK] [OPP] TIE 400 kV Meliti - Bitola | N-1 TIE 400 kV Kardia - Zemblak / N-1 TIE 150 kV Mourtos - Bistrica | -0.05935 | -0.00053 | -0.02115 | -1e-05 | 0.09517 | -0.00034 | 0.0008 | 0.00044 | -0.00031 | -0.00026 | 0.37288 | -0.00893 | 0.00052 | -0.00146 | -0.04263 | -0.23929 | 0.00012 | 0.00276 | -0.00031 | 0.02731 | -0.00618 | -0.00438 | 0.00205 | 0.13912 | 0.01809 | -0.07357
[GR-MK] [OPP] TIE 400 kV Meliti - Bitola | N-1 TIE 400 kV Arachthos - Galatina | 0.03027 | -0.00028 | -0.00234 | 0 | 0.04902 | -6e-05 | 5e-05 | 8e-05 | -5e-05 | -4e-05 | 0.26315 | -0.00084 | -0.00095 | -0.00021 | 0.00922 | -0.29303 | 2e-05 | 0.00067 | -5e-05 | 0.00664 | -0.00997 | -0.0009 | 0.00015 | 0.08453 | 0.00701 | -0.0604
[GR-MK] [OPP] TIE 400 kV Meliti - Bitola | N-1 TIE 400 kV Nea Santa - Babaeski | 0.03356 | -0.00025 | -0.00127 | 0 | 0.04325 | -4e-05 | 1e-05 | 6e-05 | -3e-05 | -3e-05 | 0.26997 | -0.00038 | -0.00096 | -0.00013 | 0.01144 | -0.28836 | 1e-05 | 0.00052 | -3e-05 | 0.00541 | -0.00959 | -0.00067 | 5e-05 | 0.05172 | 0.00597 | -0.05775
[GR-MK] [OPP] TIE 400 kV Meliti - Bitola | N-1 TIE 400 kV Pec 3 - Ribarevina | 0.02497 | -0.00022 | 0.00306 | 0 | 0.0399 | 2e-05 | -0.00016 | -1e-05 | 2e-05 | 2e-05 | 0.25331 | 0.00145 | -0.00145 | 0.00014 | 0.01823 | -0.30696 | -1e-05 | 0.0001 | 2e-05 | 0.00087 | -0.01187 | 7e-05 | -0.0004 | 0.07527 | 0.00431 | -0.08288
[GR-MK] [OPP] TIE 400 kV Meliti - Bitola | N-1 TIE 400 kV Maritsa 3 - Hamitabat 1 | 0.03083 | -0.00027 | -0.00216 | 0 | 0.04804 | -6e-05 | 5e-05 | 8e-05 | -5e-05 | -4e-05 | 0.26431 | -0.00076 | -0.00095 | -0.0002 | 0.0096 | -0.29223 | 2e-05 | 0.00064 | -5e-05 | 0.00643 | -0.0099 | -0.00086 | 0.00013 | 0.09341 | 0.00683 | -0.05994
[GR-MK] [OPP] TIE 400 kV Meliti - Bitola | N-1 TIE 400 kV Maritsa 3 - Hamitabat 2 | 0.0311 | -0.00027 | -0.00207 | 0 | 0.04756 | -6e-05 | 4e-05 | 8e-05 | -5e-05 | -4e-05 | 0.26487 | -0.00072 | -0.00095 | -0.00019 | 0.00978 | -0.29185 | 2e-05 | 0.00063 | -4e-05 | 0.00633 | -0.00987 | -0.00084 | 0.00012 | 0.09767 | 0.00674 | -0.05973
[GR-MK] [OPP] TIE 400 kV Meliti - Bitola | N-1 TIE 400 kV Sofia Zapad - Nis | 0.02825 | -0.00039 | -0.00476 | 0 | 0.06464 | -0.00011 | 0.00014 | 0.00015 | -9e-05 | -8e-05 | 0.26898 | -0.00188 | -0.00113 | -0.0004 | 0.00674 | -0.29015 | 4e-05 | 0.00109 | -9e-05 | 0.01197 | -0.01337 | -0.00153 | 0.00038 | 0.09771 | 0.01012 | -0.06564
[GR-MK] [OPP] TIE 400 kV Meliti - Bitola | N-1 TIE 400 kV Kosovo B - Nis 2 | 0.0187 | -0.00029 | -0.0055 | 0 | 0.05091 | -0.0001 | 0.00018 | 0.00014 | -9e-05 | -8e-05 | 0.25896 | -0.00213 | -0.0006 | -0.0004 | 0.001 | -0.29942 | 4e-05 | 0.00096 | -9e-05 | 0.00967 | -0.00816 | -0.00141 | 0.00046 | 0.08528 | 0.00812 | -0.07859
[GR-MK] [OPP] TIE 400 kV Meliti - Bitola | N-1 TIE 400 kV Vranje 4 - Stip | 0.02526 | -0.00023 | -0.0026 | 0 | 0.04133 | -6e-05 | 7e-05 | 8e-05 | -5e-05 | -4e-05 | 0.24909 | -0.00093 | -0.00071 | -0.00021 | 0.0066 | -0.30943 | 2e-05 | 0.0006 | -5e-05 | 0.00576 | -0.00769 | -0.00083 | 0.00018 | 0.07548 | 0.00602 | -0.06315
[GR-MK] [OPP] TIE 400 kV Meliti - Bitola | N-1 OHL 400 kV Vranje 4 - Leskovac 2 | 0.02667 | -0.00024 | -0.00253 | 0 | 0.04349 | -6e-05 | 6e-05 | 8e-05 | -5e-05 | -4e-05 | 0.25303 | -0.00091 | -0.00078 | -0.00021 | 0.00733 | -0.30483 | 2e-05 | 0.00062 | -5e-05 | 0.00601 | -0.00833 | -0.00085 | 0.00017 | 0.07802 | 0.00629 | -0.06238
[GR-MK] [OPP] TIE 400 kV Meliti - Bitola | N-1 OHL 400 kV Nis 2 - Leskovac 2 | 0.02721 | -0.00025 | -0.0025 | 0 | 0.04433 | -6e-05 | 6e-05 | 8e-05 | -5e-05 | -4e-05 | 0.25457 | -0.0009 | -0.0008 | -0.00021 | 0.00762 | -0.30304 | 2e-05 | 0.00063 | -5e-05 | 0.0061 | -0.00858 | -0.00086 | 0.00017 | 0.07901 | 0.0064 | -0.06208
[GR-MK] [OPP] TIE 400 kV Meliti - Bitola | N-1 OHL 400 kV Bitola 2 - Dubrovo | 0.00962 | -0.00028 | -0.00625 | 0 | 0.04855 | -0.00011 | 0.00021 | 0.00015 | -0.0001 | -8e-05 | 0.19906 | -0.00249 | -0.00046 | -0.00045 | -0.00276 | -0.36707 | 4e-05 | 0.00102 | -0.0001 | 0.01064 | -0.00741 | -0.00152 | 0.00055 | 0.07431 | 0.0081 | -0.06747
[GR-MK] [OPP] TIE 400 kV Meliti - Bitola | N-1 OHL 400 kV Dubrovo - Stip | 0.00868 | -0.00031 | -0.00739 | 0 | 0.05128 | -0.00013 | 0.00025 | 0.00017 | -0.00011 | -0.0001 | 0.22122 | -0.00293 | -0.00041 | -0.00053 | -0.00447 | -0.34093 | 4e-05 | 0.00115 | -0.00011 | 0.01225 | -0.00757 | -0.00174 | 0.00066 | 0.07657 | 0.00885 | -0.07895
[GR-MK] [OPP] TIE 400 kV Meliti - Bitola | N-1 TIE 400 kV Chervena Mogila - Stip | 0.01529 | -0.0004 | -0.00764 | 0 | 0.06641 | -0.00014 | 0.00026 | 0.00019 | -0.00013 | -0.00011 | 0.24448 | -0.00307 | -0.00079 | -0.00058 | -0.00142 | -0.32542 | 5e-05 | 0.00135 | -0.00012 | 0.01475 | -0.01158 | -0.00199 | 0.00067 | 0.09353 | 0.01105 | -0.0771
[GR-MK] [OPP] TIE 400 kV Meliti - Bitola | N-1 OHL 400 kV Skopje 4 - Skopje 5 | 0.04526 | -0.00012 | 0.00466 | 0 | 0.02442 | 5e-05 | -0.00021 | -5e-05 | 5e-05 | 4e-05 | 0.22245 | 0.00203 | -0.00119 | 0.00026 | 0.02222 | -0.32177 | -2e-05 | -0.00019 | 5e-05 | -0.00273 | -0.00862 | 0.00049 | -0.00052 | 0.05621 | 0.00177 | -0.01874
[GR-MK] [OPP] TIE 400 kV Meliti - Bitola | N-1 TIE 400 kV Skopje 5 - Urosevac | 0.05707 | -1e-05 | 0.01003 | 0 | 0.00591 | 0.00013 | -0.00041 | -0.00016 | 0.00012 | 0.00011 | 0.19343 | 0.00424 | -0.00138 | 0.00061 | 0.03232 | -0.42704 | -4e-05 | -0.00085 | 0.00012 | -0.00989 | -0.00767 | 0.00155 | -0.00104 | 0.03528 | -0.00221 | 0.01281
[GR-MK] [OPP] TIE 400 kV Meliti - Bitola | N-1 OHL 400 kV Habitabat NGCC - Babaeski | 0.03086 | -0.00027 | -0.00215 | 0 | 0.04798 | -6e-05 | 5e-05 | 8e-05 | -5e-05 | -4e-05 | 0.26437 | -0.00076 | -0.00095 | -0.0002 | 0.00962 | -0.29219 | 2e-05 | 0.00064 | -5e-05 | 0.00642 | -0.0099 | -0.00086 | 0.00013 | 0.08362 | 0.00682 | -0.05992
[GR-MK] [OPP] TIE 400 kV Meliti - Bitola | N-1 TIE 400 kV Tirana 2 – Podgorica 2 | 0.05298 | -0.00032 | -0.00736 | 0 | 0.05811 | -0.00013 | 0.00026 | 0.00018 | -0.00012 | -0.0001 | 0.27916 | -0.00306 | -0.00043 | -0.00055 | 0.00543 | -0.28117 | 5e-05 | 0.0012 | -0.00012 | 0.01168 | -0.00783 | -0.0018 | 0.00068 | 0.09456 | 0.00953 | -0.05208
[GR-MK] [OPP] TIE 400 kV Meliti - Bitola | N-1 OHL 400 kV Elbasan 2 - Tirana 2 | 0.03265 | -0.00033 | -0.00674 | 0 | 0.0598 | -0.00013 | 0.00023 | 0.00017 | -0.00011 | -9e-05 | 0.28801 | -0.00274 | -0.00059 | -0.00051 | 0.00203 | -0.28041 | 4e-05 | 0.00116 | -0.00011 | 0.01149 | -0.00903 | -0.00172 | 0.0006 | 0.09726 | 0.0096 | -0.06293
[GR-MK] [OPP] TIE 400 kV Meliti - Bitola | N-1 OHL 400 kV Elbasan 2 - Zemblak | -0.0235 | -0.00045 | -0.01524 | 0 | 0.08067 | -0.00025 | 0.00056 | 0.00033 | -0.00023 | -0.00019 | 0.3354 | -0.00639 | 6e-05 | -0.00107 | -0.02515 | -0.25615 | 9e-05 | 0.0021 | -0.00023 | 0.02081 | -0.00736 | -0.00329 | 0.00146 | 0.12195 | 0.01461 | -0.06932
[GR-MK] [OPP] TIE 400 kV Meliti - Bitola | N-1 OHL 400 kV Vetren - Chervena Mogila | 0.02951 | -0.0003 | -0.00277 | 0 | 0.05418 | -7e-05 | 7e-05 | 0.0001 | -6e-05 | -5e-05 | 0.26278 | -0.00103 | -0.00098 | -0.00024 | 0.00859 | -0.29411 | 2e-05 | 0.00074 | -6e-05 | 0.00699 | -0.01044 | -0.00101 | 0.00019 | 0.09052 | 0.00772 | -0.06141
[GR-MK] [OPP] TIE 400 kV Meliti - Bitola | N-1 OHL 400 kV Plovdiv - Vetren | 0.02951 | -0.0003 | -0.00277 | 0 | 0.05418 | -7e-05 | 7e-05 | 0.0001 | -6e-05 | -5e-05 | 0.26278 | -0.00103 | -0.00098 | -0.00024 | 0.00859 | -0.29411 | 2e-05 | 0.00074 | -6e-05 | 0.00699 | -0.01044 | -0.00101 | 0.00019 | 0.09052 | 0.00772 | -0.06141
[GR-MK] [OPP] TIE 400 kV Meliti - Bitola | N-1 OHL 400 kV Maritsa Iztok 2 - Maritsa Iztok 3 | 0.03111 | -0.00026 | -0.00199 | 0 | 0.0477 | -5e-05 | 4e-05 | 8e-05 | -4e-05 | -4e-05 | 0.26449 | -0.00069 | -0.00093 | -0.00018 | 0.00983 | -0.29188 | 2e-05 | 0.00061 | -4e-05 | 0.00634 | -0.00969 | -0.00081 | 0.00012 | 0.0874 | 0.00651 | -0.05958
[GR-MK] [OPP] TIE 400 kV Meliti - Bitola | N-1 OHL 400 kV Maritsa Iztok - Maritsa Iztok 3 ck. 1&2 | 0.03019 | -0.00028 | -0.00239 | 0 | 0.04846 | -6e-05 | 6e-05 | 9e-05 | -5e-05 | -4e-05 | 0.26315 | -0.00086 | -0.00095 | -0.00021 | 0.00915 | -0.29312 | 2e-05 | 0.00068 | -5e-05 | 0.00666 | -0.01003 | -0.00091 | 0.00015 | 0.08819 | 0.0071 | -0.0605
[GR-MK] [OPP] TIE 400 kV Meliti - Bitola | N-1 OHL 400 kV Maritsa Iztok - Plovdiv ck. 1&2 | 0.0297 | -0.00032 | -0.00296 | 0 | 0.06113 | -7e-05 | 7e-05 | 0.0001 | -6e-05 | -5e-05 | 0.2644 | -0.00112 | -0.00104 | -0.00026 | 0.00857 | -0.29358 | 3e-05 | 0.0008 | -6e-05 | 0.0068 | -0.011 | -0.00108 | 0.0002 | 0.1003 | 0.00844 | -0.06167
[GR-MK] [OPP] TIE 400 kV Meliti - Bitola | N-1 OHL 400 kV Varna - Burgas ck. 1&2 | 0.03445 | -0.00021 | -0.00059 | 0 | 0.0615 | -3e-05 | -1e-05 | 4e-05 | -2e-05 | -2e-05 | 0.26974 | -7e-05 | -0.00088 | -8e-05 | 0.01228 | -0.28735 | 1e-05 | 0.00038 | -2e-05 | 0.00519 | -0.00857 | -0.00048 | -1e-05 | 0.09743 | 0.00451 | -0.05634
[GR-MK] [OPP] TIE 400 kV Meliti - Bitola | N-1 OHL 400 kV Burgas- Maritsa Iztok 2 | 0.03111 | -0.00026 | -0.00199 | 0 | 0.05221 | -5e-05 | 4e-05 | 8e-05 | -4e-05 | -4e-05 | 0.26449 | -0.00069 | -0.00093 | -0.00018 | 0.00983 | -0.29188 | 2e-05 | 0.00061 | -4e-05 | 0.00634 | -0.00969 | -0.00081 | 0.00012 | 0.0874 | 0.00651 | -0.05958
[GR-MK] [OPP] TIE 400 kV Meliti - Bitola | N-1 OHL 400 kV Sofia Zapad - Chervena Mogila ck. 1&2 | 0.03169 | -0.00027 | -0.00197 | 0 | 0.05034 | -5e-05 | 4e-05 | 8e-05 | -4e-05 | -4e-05 | 0.26605 | -0.00069 | -0.00098 | -0.00019 | 0.01014 | -0.29033 | 2e-05 | 0.00063 | -4e-05 | 0.006 | -0.01004 | -0.00083 | 0.00011 | 0.08622 | 0.00689 | -0.05923
[GR-MK] [OPP] TIE 400 kV Meliti - Bitola | N-1 OHL 400 kV Chervena Mogila - Blagoevgrad ck. 1&2 | 0.04197 | -0.00024 | 0.00064 | 0 | 0.05036 | -2e-05 | -6e-05 | 3e-05 | -1e-05 | -1e-05 | 0.29146 | 0.00041 | -0.00118 | -2e-05 | 0.01662 | -0.27564 | 1e-05 | 0.00035 | -1e-05 | 0.00244 | -0.01041 | -0.00035 | -0.00015 | 0.09171 | 0.00558 | -0.05264
[GR-MK] [OPP] TIE 400 kV Meliti - Bitola | N-1 OHL 400 kV Kozloduy - Sofia Zapad ck. 1&2 | 0.02992 | -0.00028 | -0.00248 | 0 | 0.04874 | -6e-05 | 6e-05 | 9e-05 | -5e-05 | -4e-05 | 0.26269 | -0.0009 | -0.00094 | -0.00022 | 0.00896 | -0.2935 | 2e-05 | 0.00068 | -5e-05 | 0.00694 | -0.01003 | -0.00093 | 0.00016 | 0.08427 | 0.00709 | -0.06077
[GR-MK] [OPP] TIE 400 kV Meliti - Bitola | N-1 OHL 400 kV Filippoi - Komotini ck. 1&2 | 0.04651 | -0.00013 | 0.00293 | 0 | 0.02 | 3e-05 | -0.00014 | -3e-05 | 3e-05 | 2e-05 | 0.29577 | 0.00142 | -0.00103 | 0.00016 | 0.02018 | -0.26998 | -1e-05 | -5e-05 | 3e-05 | 0.00057 | -0.00814 | 0.00022 | -0.00036 | 0.02974 | 0.00195 | -0.0474
[GR-MK] [OPP] TIE 400 kV Meliti - Bitola | N-1 OHL 400 kV Filippoi - Lagadas ck. 1&2 | 0.03304 | -0.00025 | -0.00144 | 0 | 0.04407 | -5e-05 | 2e-05 | 7e-05 | -4e-05 | -3e-05 | 0.26848 | -0.00046 | -0.00096 | -0.00015 | 0.01109 | -0.2891 | 2e-05 | 0.00054 | -4e-05 | 0.0056 | -0.00966 | -0.00071 | 6e-05 | 0.07518 | 0.00614 | -0.05818
[GR-MK] [OPP] TIE 400 kV Meliti - Bitola | N-1 OHL 400 kV Amideo - Lagadas ck. 1&2 | 0.05061 | -0.00015 | 0.00355 | 0 | 0.02634 | 3e-05 | -0.00017 | -3e-05 | 3e-05 | 3e-05 | 0.30312 | 0.00166 | -0.00119 | 0.00019 | 0.02252 | -0.25675 | -1e-05 | -7e-05 | 3e-05 | -0.00059 | -0.00918 | 0.00028 | -0.00043 | 0.05256 | 0.00247 | -0.04555
[GR-MK] [OPP] TIE 400 kV Meliti - Bitola | N-1 OHL 400 kV Thessaloniki - Lagadas ck. 1&2 | 0.02217 | -0.00033 | -0.00478 | 0 | 0.05948 | -0.0001 | 0.00015 | 0.00013 | -8e-05 | -7e-05 | 0.24523 | -0.00188 | -0.00087 | -0.00038 | 0.00386 | -0.30228 | 3e-05 | 0.00098 | -8e-05 | 0.00968 | -0.01049 | -0.0014 | 0.00039 | 0.09997 | 0.00902 | -0.06646
[GR-MK] [OPP] TIE 400 kV Thessaloniki - Dubrovo | BC | 0.01214 | -0.00023 | -0.00281 | 0 | 0.0428 | -6e-05 | 9e-05 | 9e-05 | -5e-05 | -5e-05 | 0.12596 | -0.00116 | -0.00063 | -0.00024 | 0.00242 | -0.05971 | 2e-05 | 0.00064 | -5e-05 | 0.00569 | -0.00733 | -0.00089 | 0.00023 | 0.07674 | 0.0062 | -0.02969
[GR-MK] [OPP] TIE 400 kV Thessaloniki - Dubrovo | N-1 TIE 400 kV Thessaloniki - Blagoevgrad | 0.02877 | -0.00017 | 0.00146 | 0 | 0.03628 | 0 | -8e-05 | 1e-05 | 0 | 0 | 0.16643 | 0.00064 | -0.00095 | 4e-05 | 0.01296 | -0.0361 | 0 | 0.00017 | 0 | -0.00027 | -0.00785 | -0.0001 | -0.00021 | 0.08606 | 0.00403 | -0.01878
[GR-MK] [OPP] TIE 400 kV Thessaloniki - Dubrovo | N-1 TIE 400 kV Meliti - Bitola | 0.02685 | -0.00036 | -0.00395 | 0 | 0.06664 | -9e-05 | 0.00011 | 0.00013 | -8e-05 | -7e-05 | 0.25392 | -0.00157 | -0.00109 | -0.00034 | 0.00691 | -0.20221 | 3e-05 | 0.00096 | -8e-05 | 0.00892 | -0.01218 | -0.00133 | 0.0003 | 0.11785 | 0.00961 | -0.05906
[GR-MK] [OPP] TIE 400 kV Thessaloniki - Dubrovo | N-1 TIE 400 kV Kardia - Zemblak / N-1 TIE 150 kV Mourtos - Bistrica | -0.02916 | -0.00034 | -0.01148 | 0 | 0.06406 | -0.00019 | 0.00043 | 0.00025 | -0.00017 | -0.00015 | 0.17655 | -0.00489 | 5e-05 | -0.00082 | -0.02146 | -0.03496 | 7e-05 | 0.0016 | -0.00017 | 0.01521 | -0.00559 | -0.0025 | 0.0011 | 0.10189 | 0.01131 | -0.03576
[GR-MK] [OPP] TIE 400 kV Thessaloniki - Dubrovo | N-1 TIE 400 kV Arachthos - Galatina | 0.01214 | -0.00023 | -0.00281 | 0 | 0.0428 | -6e-05 | 9e-05 | 9e-05 | -5e-05 | -5e-05 | 0.12596 | -0.00116 | -0.00063 | -0.00024 | 0.00242 | -0.05971 | 2e-05 | 0.00064 | -5e-05 | 0.00569 | -0.00733 | -0.00089 | 0.00023 | 0.07674 | 0.0062 | -0.02969
[GR-MK] [OPP] TIE 400 kV Thessaloniki - Dubrovo | N-1 TIE 400 kV Nea Santa - Babaeski | 0.01527 | -0.0002 | -0.00179 | 0 | 0.03731 | -5e-05 | 5e-05 | 6e-05 | -4e-05 | -3e-05 | 0.13243 | -0.00072 | -0.00065 | -0.00017 | 0.00454 | -0.05528 | 2e-05 | 0.0005 | -4e-05 | 0.00452 | -0.00697 | -0.00068 | 0.00013 | 0.04558 | 0.00522 | -0.02718
[GR-MK] [OPP] TIE 400 kV Thessaloniki - Dubrovo | N-1 OHL 400 kV Kosovo B - Urosevac | 0.01559 | -0.00017 | -0.00048 | 0 | 0.03449 | -3e-05 | 0 | 4e-05 | -2e-05 | -2e-05 | 0.11216 | -0.00019 | -0.00072 | -8e-05 | 0.00662 | -0.08621 | 1e-05 | 0.00035 | -2e-05 | 0.00259 | -0.00691 | -0.00043 | 0 | 0.06718 | 0.00445 | -0.01621
[GR-MK] [OPP] TIE 400 kV Thessaloniki - Dubrovo | N-1 TIE 400 kV Pec 3 - Ribarevina | 0.00971 | -0.0002 | -0.00034 | 0 | 0.03862 | -3e-05 | -1e-05 | 4e-05 | -2e-05 | -2e-05 | 0.12145 | -0.00011 | -0.00086 | -8e-05 | 0.00655 | -0.06609 | 1e-05 | 0.00038 | -2e-05 | 0.00305 | -0.0082 | -0.00045 | -3e-05 | 0.0725 | 0.00497 | -0.03999
[GR-MK] [OPP] TIE 400 kV Thessaloniki - Dubrovo | N-1 TIE 400 kV Maritsa 3 - Hamitabat 1 | 0.01267 | -0.00022 | -0.00264 | 0 | 0.04186 | -6e-05 | 8e-05 | 8e-05 | -5e-05 | -4e-05 | 0.12706 | -0.00108 | -0.00063 | -0.00023 | 0.00278 | -0.05896 | 2e-05 | 0.00062 | -5e-05 | 0.00549 | -0.00727 | -0.00086 | 0.00021 | 0.08517 | 0.00603 | -0.02927
[GR-MK] [OPP] TIE 400 kV Thessaloniki - Dubrovo | N-1 TIE 400 kV Maritsa 3 - Hamitabat 2 | 0.01293 | -0.00022 | -0.00255 | 0 | 0.04141 | -6e-05 | 8e-05 | 8e-05 | -5e-05 | -4e-05 | 0.12759 | -0.00105 | -0.00063 | -0.00022 | 0.00296 | -0.05859 | 2e-05 | 0.00061 | -5e-05 | 0.0054 | -0.00724 | -0.00084 | 0.0002 | 0.08922 | 0.00595 | -0.02906
[GR-MK] [OPP] TIE 400 kV Thessaloniki - Dubrovo | N-1 TIE 400 kV Sofia Zapad - Nis | 0.01057 | -0.00032 | -0.00468 | 0 | 0.05488 | -0.0001 | 0.00016 | 0.00013 | -9e-05 | -7e-05 | 0.13047 | -0.00196 | -0.00077 | -0.00038 | 0.00051 | -0.05748 | 3e-05 | 0.00096 | -8e-05 | 0.00981 | -0.00997 | -0.00138 | 0.00041 | 0.08694 | 0.00861 | -0.03375
[GR-MK] [OPP] TIE 400 kV Thessaloniki - Dubrovo | N-1 TIE 400 kV Kosovo B - Nis 2 | 0.01066 | -0.00023 | -0.00321 | 0 | 0.04304 | -7e-05 | 0.0001 | 9e-05 | -6e-05 | -5e-05 | 0.12542 | -0.00132 | -0.00059 | -0.00026 | 0.00137 | -0.06053 | 2e-05 | 0.00068 | -6e-05 | 0.00608 | -0.0071 | -0.00096 | 0.00027 | 0.07684 | 0.00635 | -0.03202
[GR-MK] [OPP] TIE 400 kV Thessaloniki - Dubrovo | N-1 TIE 400 kV Vranje 4 - Stip | 0.0058 | -0.00017 | -0.00314 | 0 | 0.03305 | -6e-05 | 0.0001 | 8e-05 | -5e-05 | -4e-05 | 0.10814 | -0.00127 | -0.00033 | -0.00024 | -0.0009 | -0.0805 | 2e-05 | 0.00056 | -5e-05 | 0.00458 | -0.00445 | -0.00081 | 0.00027 | 0.06527 | 0.00495 | -0.03319
[GR-MK] [OPP] TIE 400 kV Thessaloniki - Dubrovo | N-1 OHL 400 kV Vranje 4 - Leskovac 2 | 0.00757 | -0.00018 | -0.00305 | 0 | 0.03578 | -6e-05 | 0.0001 | 8e-05 | -5e-05 | -4e-05 | 0.11314 | -0.00124 | -0.00041 | -0.00024 | 3e-05 | -0.07467 | 2e-05 | 0.00058 | -5e-05 | 0.00489 | -0.00526 | -0.00083 | 0.00026 | 0.06849 | 0.0053 | -0.03221
[GR-MK] [OPP] TIE 400 kV Thessaloniki - Dubrovo | N-1 OHL 400 kV Nis 2 - Leskovac 2 | 0.00827 | -0.00019 | -0.00301 | 0 | 0.03685 | -6e-05 | 0.0001 | 8e-05 | -5e-05 | -4e-05 | 0.11508 | -0.00123 | -0.00045 | -0.00024 | 0.0004 | -0.0724 | 2e-05 | 0.00059 | -5e-05 | 0.00501 | -0.00557 | -0.00084 | 0.00025 | 0.06974 | 0.00544 | -0.03183
[GR-MK] [OPP] TIE 400 kV Thessaloniki - Dubrovo | N-1 OHL 400 kV Bitola 2 - Dubrovo | 0.0246 | -0.00022 | -0.00045 | 0 | 0.04308 | -3e-05 | -1e-05 | 5e-05 | -2e-05 | -2e-05 | 0.16467 | -0.00016 | -0.00093 | -9e-05 | 0.00966 | -0.01499 | 1e-05 | 0.00043 | -2e-05 | 0.00327 | -0.00887 | -0.00052 | -2e-05 | 0.08292 | 0.00554 | -0.02542
[GR-MK] [OPP] TIE 400 kV Thessaloniki - Dubrovo | N-1 OHL 400 kV Dubrovo - Stip | -0.0146 | -0.00026 | -0.00906 | 0 | 0.0456 | -0.00015 | 0.00033 | 0.00019 | -0.00013 | -0.00011 | 0.07404 | -0.00375 | 3e-05 | -0.00063 | -0.01452 | -0.11904 | 5e-05 | 0.00124 | -0.00013 | 0.01264 | -0.00436 | -0.00194 | 0.00086 | 0.06688 | 0.00849 | -0.05267
[GR-MK] [OPP] TIE 400 kV Thessaloniki - Dubrovo | N-1 TIE 400 kV Chervena Mogila - Stip | -0.00394 | -0.00036 | -0.0085 | 0 | 0.06146 | -0.00015 | 0.0003 | 0.0002 | -0.00014 | -0.00012 | 0.10591 | -0.00355 | -0.00046 | -0.00063 | -0.00899 | -0.09448 | 5e-05 | 0.00137 | -0.00013 | 0.0144 | -0.00907 | -0.00207 | 0.00079 | 0.0864 | 0.01054 | -0.04762
[GR-MK] [OPP] TIE 400 kV Thessaloniki - Dubrovo | N-1 OHL 400 kV Skopje 4 - Skopje 5 | 0.0181 | -0.00016 | -3e-05 | 0 | 0.03301 | -2e-05 | -2e-05 | 3e-05 | -1e-05 | -1e-05 | 0.10976 | -2e-05 | -0.00073 | -5e-05 | 0.0076 | -0.07114 | 1e-05 | 0.0003 | -1e-05 | 0.00196 | -0.00679 | -0.00034 | -4e-05 | 0.06548 | 0.00412 | -0.01312
[GR-MK] [OPP] TIE 400 kV Thessaloniki - Dubrovo | N-1 TIE 400 kV Skopje 5 - Urosevac | 0.02277 | -0.00012 | 0.0021 | 0 | 0.0257 | 1e-05 | -0.0001 | -1e-05 | 1e-05 | 1e-05 | 0.0983 | 0.00086 | -0.0008 | 9e-05 | 0.01159 | -0.11288 | 0 | 4e-05 | 1e-05 | -0.00087 | -0.00642 | 8e-05 | -0.00025 | 0.05721 | 0.00255 | -0.00065
[GR-MK] [OPP] TIE 400 kV Thessaloniki - Dubrovo | N-1 OHL 400 kV Habitabat NGCC - Babaeski | 0.0127 | -0.00022 | -0.00263 | 0 | 0.04181 | -6e-05 | 8e-05 | 8e-05 | -5e-05 | -4e-05 | 0.12712 | -0.00108 | -0.00063 | -0.00023 | 0.0028 | -0.05892 | 2e-05 | 0.00062 | -5e-05 | 0.00548 | -0.00727 | -0.00086 | 0.00021 | 0.07588 | 0.00603 | -0.02924
[GR-MK] [OPP] TIE 400 kV Thessaloniki - Dubrovo | N-1 TIE 400 kV Tirana 2 – Podgorica 2 | 0.02261 | -0.00024 | -0.00512 | 0 | 0.04699 | -0.0001 | 0.00018 | 0.00013 | -9e-05 | -7e-05 | 0.13334 | -0.00218 | -0.00039 | -0.0004 | 0.00068 | -0.05425 | 3e-05 | 0.00089 | -9e-05 | 0.00801 | -0.00635 | -0.00131 | 0.00047 | 0.08137 | 0.00737 | -0.02586
[GR-MK] [OPP] TIE 400 kV Thessaloniki - Dubrovo | N-1 OHL 400 kV Elbasan 2 - Tirana 2 | 0.01323 | -0.00025 | -0.00483 | 0 | 0.04776 | -9e-05 | 0.00017 | 0.00012 | -8e-05 | -7e-05 | 0.1374 | -0.00203 | -0.00047 | -0.00038 | -0.00088 | -0.05391 | 3e-05 | 0.00087 | -8e-05 | 0.00792 | -0.0069 | -0.00127 | 0.00043 | 0.0826 | 0.0074 | -0.03086
[GR-MK] [OPP] TIE 400 kV Thessaloniki - Dubrovo | N-1 OHL 400 kV Elbasan 2 - Zemblak | -0.01257 | -0.0003 | -0.00874 | 0 | 0.05734 | -0.00015 | 0.00032 | 0.0002 | -0.00013 | -0.00012 | 0.15916 | -0.00371 | -0.00017 | -0.00063 | -0.01337 | -0.04277 | 5e-05 | 0.0013 | -0.00013 | 0.01221 | -0.00613 | -0.00199 | 0.00083 | 0.09394 | 0.0097 | -0.03379
[GR-MK] [OPP] TIE 400 kV Thessaloniki - Dubrovo | N-1 OHL 400 kV Vetren - Chervena Mogila | 0.01138 | -0.00025 | -0.00324 | 0 | 0.04799 | -7e-05 | 0.0001 | 0.0001 | -6e-05 | -5e-05 | 0.12558 | -0.00135 | -0.00066 | -0.00027 | 0.00179 | -0.0608 | 2e-05 | 0.00072 | -6e-05 | 0.00604 | -0.0078 | -0.00101 | 0.00027 | 0.08277 | 0.00692 | -0.03072
[GR-MK] [OPP] TIE 400 kV Thessaloniki - Dubrovo | N-1 OHL 400 kV Plovdiv - Vetren | 0.01138 | -0.00025 | -0.00324 | 0 | 0.04799 | -7e-05 | 0.0001 | 0.0001 | -6e-05 | -5e-05 | 0.12558 | -0.00135 | -0.00066 | -0.00027 | 0.00179 | -0.0608 | 2e-05 | 0.00072 | -6e-05 | 0.00604 | -0.0078 | -0.00101 | 0.00027 | 0.08277 | 0.00692 | -0.03072
[GR-MK] [OPP] TIE 400 kV Thessaloniki - Dubrovo | N-1 OHL 400 kV Maritsa Iztok 2 - Maritsa Iztok 3 | 0.01291 | -0.00021 | -0.00249 | 0 | 0.04159 | -6e-05 | 7e-05 | 8e-05 | -5e-05 | -4e-05 | 0.12719 | -0.00102 | -0.00062 | -0.00021 | 0.00299 | -0.05866 | 2e-05 | 0.00059 | -5e-05 | 0.00542 | -0.00708 | -0.00082 | 0.0002 | 0.07937 | 0.00575 | -0.02895
[GR-MK] [OPP] TIE 400 kV Thessaloniki - Dubrovo | N-1 OHL 400 kV Maritsa Iztok - Maritsa Iztok 3 ck. 1&2 | 0.01207 | -0.00023 | -0.00286 | 0 | 0.04224 | -6e-05 | 9e-05 | 9e-05 | -5e-05 | -5e-05 | 0.12595 | -0.00118 | -0.00064 | -0.00024 | 0.00236 | -0.0598 | 2e-05 | 0.00065 | -5e-05 | 0.00571 | -0.0074 | -0.00091 | 0.00023 | 0.08034 | 0.0063 | -0.0298
[GR-MK] [OPP] TIE 400 kV Thessaloniki - Dubrovo | N-1 OHL 400 kV Maritsa Iztok - Plovdiv ck. 1&2 | 0.01159 | -0.00027 | -0.00341 | 0 | 0.05462 | -8e-05 | 0.00011 | 0.0001 | -6e-05 | -6e-05 | 0.12718 | -0.00143 | -0.00072 | -0.00029 | 0.0018 | -0.06025 | 3e-05 | 0.00077 | -6e-05 | 0.00585 | -0.00834 | -0.00107 | 0.00028 | 0.09213 | 0.00761 | -0.03094
[GR-MK] [OPP] TIE 400 kV Thessaloniki - Dubrovo | N-1 OHL 400 kV Varna - Burgas ck. 1&2 | 0.01595 | -0.00016 | -0.00121 | 0 | 0.05417 | -3e-05 | 3e-05 | 5e-05 | -3e-05 | -2e-05 | 0.13196 | -0.00046 | -0.00057 | -0.00012 | 0.00521 | -0.05454 | 1e-05 | 0.00038 | -3e-05 | 0.00437 | -0.00606 | -0.00051 | 8e-05 | 0.0885 | 0.00392 | -0.026
[GR-MK] [OPP] TIE 400 kV Thessaloniki - Dubrovo | N-1 OHL 400 kV Burgas- Maritsa Iztok 2 | 0.01291 | -0.00021 | -0.00249 | 0 | 0.04572 | -6e-05 | 7e-05 | 8e-05 | -5e-05 | -4e-05 | 0.12719 | -0.00102 | -0.00062 | -0.00021 | 0.00299 | -0.05866 | 2e-05 | 0.00059 | -5e-05 | 0.00542 | -0.00708 | -0.00082 | 0.0002 | 0.07937 | 0.00575 | -0.02895
[GR-MK] [OPP] TIE 400 kV Thessaloniki - Dubrovo | N-1 OHL 400 kV Sofia Zapad - Chervena Mogila ck. 1&2 | 0.01234 | -0.00022 | -0.00276 | 0 | 0.04299 | -6e-05 | 8e-05 | 9e-05 | -5e-05 | -5e-05 | 0.12636 | -0.00114 | -0.00063 | -0.00024 | 0.00255 | -0.05933 | 2e-05 | 0.00063 | -5e-05 | 0.0056 | -0.00734 | -0.00089 | 0.00022 | 0.07698 | 0.00619 | -0.02953
[GR-MK] [OPP] TIE 400 kV Thessaloniki - Dubrovo | N-1 OHL 400 kV Chervena Mogila - Blagoevgrad ck. 1&2 | 0.0234 | -0.00019 | 5e-05 | 0 | 0.04409 | -2e-05 | -3e-05 | 3e-05 | -2e-05 | -1e-05 | 0.15319 | 4e-05 | -0.00085 | -5e-05 | 0.00955 | -0.04298 | 1e-05 | 0.00033 | -2e-05 | 0.00166 | -0.00776 | -0.00037 | -6e-05 | 0.08365 | 0.00483 | -0.02223
[GR-MK] [OPP] TIE 400 kV Thessaloniki - Dubrovo | N-1 OHL 400 kV Kozloduy - Sofia Zapad ck. 1&2 | 0.01171 | -0.00023 | -0.00298 | 0 | 0.04246 | -7e-05 | 9e-05 | 9e-05 | -6e-05 | -5e-05 | 0.12539 | -0.00123 | -0.00063 | -0.00025 | 0.00211 | -0.06029 | 2e-05 | 0.00066 | -6e-05 | 0.00605 | -0.00741 | -0.00093 | 0.00024 | 0.07643 | 0.0063 | -0.03015
[GR-MK] [OPP] TIE 400 kV Thessaloniki - Dubrovo | N-1 OHL 400 kV Filippoi - Komotini ck. 1&2 | 0.02757 | -9e-05 | 0.00219 | 0 | 0.01522 | 2e-05 | -0.0001 | -2e-05 | 2e-05 | 2e-05 | 0.15695 | 0.00099 | -0.00071 | 0.00011 | 0.01284 | -0.03781 | -1e-05 | -4e-05 | 2e-05 | -7e-05 | -0.0056 | 0.00017 | -0.00026 | 0.0247 | 0.0014 | -0.01734
[GR-MK] [OPP] TIE 400 kV Thessaloniki - Dubrovo | N-1 OHL 400 kV Filippoi - Lagadas ck. 1&2 | 0.01477 | -0.0002 | -0.00196 | 0 | 0.0381 | -5e-05 | 5e-05 | 7e-05 | -4e-05 | -4e-05 | 0.13102 | -0.00079 | -0.00064 | -0.00018 | 0.0042 | -0.05598 | 2e-05 | 0.00052 | -4e-05 | 0.00471 | -0.00703 | -0.00071 | 0.00014 | 0.06786 | 0.00538 | -0.02759
[GR-MK] [OPP] TIE 400 kV Thessaloniki - Dubrovo | N-1 OHL 400 kV Meliti - Amideo ck. 1&2 | 0.02685 | -0.00036 | -0.00395 | 0 | 0.06664 | -9e-05 | 0.00011 | 0.00013 | -8e-05 | -7e-05 | 0.25392 | -0.00157 | -0.00109 | -0.00034 | 0.00691 | -0.20221 | 3e-05 | 0.00096 | -8e-05 | 0.00892 | -0.01218 | -0.00133 | 0.0003 | 0.11785 | 0.00961 | -0.05906
[GR-MK] [OPP] TIE 400 kV Thessaloniki - Dubrovo | N-1 OHL 400 kV Amideo - Lagadas ck. 1&2 | 0.00061 | -0.0003 | -0.00615 | 0 | 0.05565 | -0.00012 | 0.00021 | 0.00015 | -0.0001 | -9e-05 | 0.10331 | -0.00258 | -0.00049 | -0.00047 | -0.00511 | -0.08027 | 4e-05 | 0.00106 | -0.0001 | 0.00978 | -0.00777 | -0.00156 | 0.00056 | 0.09486 | 0.00877 | -0.03811
[GR-MK] [OPP] TIE 400 kV Thessaloniki - Dubrovo | N-1 OHL 400 kV Thessaloniki - Lagadas ck. 1&2 | 0.04037 | -3e-05 | 0.00572 | 0 | 0.00631 | 7e-05 | -0.00024 | -9e-05 | 7e-05 | 6e-05 | 0.18846 | 0.00247 | -0.00091 | 0.00035 | 0.02109 | -0.02746 | -3e-05 | -0.00045 | 7e-05 | -0.00492 | -0.00551 | 0.00085 | -0.00061 | 0.02287 | -0.00081 | -0.00853
[GR-AL] [OPP] TIE 400 kV Kardia - Zemblak | BC | 0.18733 | 0.00053 | 0.0402 | 1e-05 | -0.09859 | 0.00059 | -0.00159 | -0.00076 | 0.00055 | 0.00047 | -0.2216 | 0.01729 | -0.00314 | 0.00268 | 0.10986 | -0.11489 | -0.00021 | -0.00447 | 0.00055 | -0.04416 | -0.0081 | 0.00745 | -0.00407 | -0.11661 | -0.02368 | 0.02805
[GR-AL] [OPP] TIE 400 kV Kardia - Zemblak | N-1 TIE 400 kV Thessaloniki - Blagoevgrad | 0.1791 | 0.00051 | 0.03808 | 1e-05 | -0.09536 | 0.00056 | -0.00151 | -0.00072 | 0.00052 | 0.00045 | -0.24163 | 0.01641 | -0.00299 | 0.00254 | 0.10464 | -0.12658 | -0.0002 | -0.00424 | 0.00052 | -0.04122 | -0.00784 | 0.00706 | -0.00385 | -0.12122 | -0.02261 | 0.02265
[GR-AL] [OPP] TIE 400 kV Kardia - Zemblak | N-1 TIE 400 kV Thessaloniki - Dubrovo | 0.18609 | 0.00056 | 0.04048 | 1e-05 | -0.10296 | 0.0006 | -0.0016 | -0.00077 | 0.00056 | 0.00048 | -0.23446 | 0.01741 | -0.00308 | 0.0027 | 0.10961 | -0.1088 | -0.00021 | -0.00454 | 0.00055 | -0.04474 | -0.00735 | 0.00754 | -0.00409 | -0.12444 | -0.02432 | 0.03108
[GR-AL] [OPP] TIE 400 kV Kardia - Zemblak | N-1 TIE 400 kV Meliti - Bitola | 0.18144 | 0.00059 | 0.04065 | 1e-05 | -0.10812 | 0.00061 | -0.0016 | -0.00077 | 0.00056 | 0.00048 | -0.27278 | 0.01746 | -0.00296 | 0.00272 | 0.10807 | -0.0579 | -0.00021 | -0.0046 | 0.00056 | -0.04545 | -0.00616 | 0.00762 | -0.0041 | -0.13305 | -0.02504 | 0.03979
[GR-AL] [OPP] TIE 400 kV Kardia - Zemblak | N-1 TIE 400 kV Arachthos - Galatina | 0.18733 | 0.00053 | 0.0402 | 1e-05 | -0.09859 | 0.00059 | -0.00159 | -0.00076 | 0.00055 | 0.00047 | -0.2216 | 0.01729 | -0.00314 | 0.00268 | 0.10986 | -0.11489 | -0.00021 | -0.00447 | 0.00055 | -0.04416 | -0.0081 | 0.00745 | -0.00407 | -0.11661 | -0.02368 | 0.02805
[GR-AL] [OPP] TIE 400 kV Kardia - Zemblak | N-1 TIE 400 kV Nea Santa - Babaeski | 0.18544 | 0.00052 | 0.03958 | 1e-05 | -0.09527 | 0.00058 | -0.00157 | -0.00074 | 0.00054 | 0.00046 | -0.22552 | 0.01703 | -0.00313 | 0.00263 | 0.10858 | -0.11758 | -0.0002 | -0.00439 | 0.00054 | -0.04346 | -0.00832 | 0.00731 | -0.00401 | -0.09776 | -0.02309 | 0.02653
[GR-AL] [OPP] TIE 400 kV Kardia - Zemblak | N-1 OHL 400 kV Kosovo B - Urosevac | 0.19408 | 0.00063 | 0.04474 | 1e-05 | -0.11484 | 0.00066 | -0.00176 | -0.00085 | 0.00062 | 0.00053 | -0.24856 | 0.01919 | -0.00331 | 0.00298 | 0.11806 | -0.16667 | -0.00023 | -0.00504 | 0.00061 | -0.05022 | -0.00727 | 0.00836 | -0.00451 | -0.13531 | -0.02711 | 0.0544
[GR-AL] [OPP] TIE 400 kV Kardia - Zemblak | N-1 TIE 400 kV Pec 3 - Ribarevina | 0.18149 | 0.00059 | 0.04616 | 1e-05 | -0.10865 | 0.00068 | -0.00183 | -0.00087 | 0.00063 | 0.00054 | -0.23246 | 0.01982 | -0.0037 | 0.00307 | 0.11981 | -0.13026 | -0.00024 | -0.0051 | 0.00063 | -0.05053 | -0.0102 | 0.00851 | -0.00468 | -0.12683 | -0.02666 | 0.00324
[GR-AL] [OPP] TIE 400 kV Kardia - Zemblak | N-1 TIE 400 kV Maritsa 3 - Hamitabat 1 | 0.18701 | 0.00053 | 0.04009 | 1e-05 | -0.09802 | 0.00059 | -0.00158 | -0.00075 | 0.00055 | 0.00047 | -0.22227 | 0.01725 | -0.00314 | 0.00267 | 0.10964 | -0.11535 | -0.00021 | -0.00446 | 0.00055 | -0.04404 | -0.00814 | 0.00742 | -0.00406 | -0.12171 | -0.02358 | 0.02779
[GR-AL] [OPP] TIE 400 kV Kardia - Zemblak | N-1 TIE 400 kV Maritsa 3 - Hamitabat 2 | 0.18685 | 0.00053 | 0.04004 | 1e-05 | -0.09775 | 0.00059 | -0.00158 | -0.00075 | 0.00055 | 0.00047 | -0.22259 | 0.01723 | -0.00314 | 0.00267 | 0.10954 | -0.11557 | -0.00021 | -0.00445 | 0.00055 | -0.04398 | -0.00815 | 0.00741 | -0.00405 | -0.12416 | -0.02353 | 0.02766
[GR-AL] [OPP] TIE 400 kV Kardia - Zemblak | N-1 TIE 400 kV Sofia Zapad - Nis | 0.18949 | 0.00066 | 0.04279 | 1e-05 | -0.11528 | 0.00064 | -0.00168 | -0.00082 | 0.00059 | 0.00051 | -0.22783 | 0.01841 | -0.00294 | 0.00288 | 0.11251 | -0.11797 | -0.00022 | -0.00492 | 0.00059 | -0.04986 | -0.00446 | 0.00812 | -0.00432 | -0.1307 | -0.02701 | 0.03365
[GR-AL] [OPP] TIE 400 kV Kardia - Zemblak | N-1 TIE 400 kV Kosovo B - Nis 2 | 0.21155 | 0.00056 | 0.04681 | 1e-05 | -0.10255 | 0.00068 | -0.00184 | -0.00087 | 0.00063 | 0.00054 | -0.21283 | 0.01999 | -0.00388 | 0.00308 | 0.12707 | -0.10152 | -0.00024 | -0.00508 | 0.00063 | -0.05051 | -0.01188 | 0.00851 | -0.00473 | -0.11818 | -0.02602 | 0.06615
[GR-AL] [OPP] TIE 400 kV Kardia - Zemblak | N-1 TIE 400 kV Vranje 4 - Stip | 0.18293 | 0.00057 | 0.03997 | 1e-05 | -0.10535 | 0.0006 | -0.00158 | -0.00076 | 0.00055 | 0.00047 | -0.23396 | 0.01722 | -0.00293 | 0.00268 | 0.10756 | -0.12931 | -0.00021 | -0.00453 | 0.00055 | -0.04493 | -0.0061 | 0.0075 | -0.00404 | -0.12456 | -0.02455 | 0.02562
[GR-AL] [OPP] TIE 400 kV Kardia - Zemblak | N-1 OHL 400 kV Vranje 4 - Leskovac 2 | 0.18417 | 0.00056 | 0.04003 | 1e-05 | -0.10346 | 0.0006 | -0.00158 | -0.00076 | 0.00055 | 0.00047 | -0.23049 | 0.01724 | -0.00299 | 0.00268 | 0.1082 | -0.12526 | -0.00021 | -0.00452 | 0.00055 | -0.04472 | -0.00666 | 0.00749 | -0.00405 | -0.12233 | -0.02431 | 0.0263
[GR-AL] [OPP] TIE 400 kV Kardia - Zemblak | N-1 OHL 400 kV Nis 2 - Leskovac 2 | 0.18465 | 0.00056 | 0.04006 | 1e-05 | -0.10272 | 0.0006 | -0.00158 | -0.00076 | 0.00055 | 0.00047 | -0.22914 | 0.01725 | -0.00302 | 0.00268 | 0.10845 | -0.12369 | -0.00021 | -0.00451 | 0.00055 | -0.04463 | -0.00688 | 0.00748 | -0.00405 | -0.12146 | -0.02421 | 0.02657
[GR-AL] [OPP] TIE 400 kV Kardia - Zemblak | N-1 OHL 400 kV Bitola 2 - Dubrovo | 0.18485 | 0.00053 | 0.03973 | 1e-05 | -0.09865 | 0.00059 | -0.00157 | -0.00075 | 0.00055 | 0.00047 | -0.22929 | 0.0171 | -0.00308 | 0.00265 | 0.10842 | -0.12378 | -0.0002 | -0.00443 | 0.00054 | -0.04368 | -0.00779 | 0.00737 | -0.00402 | -0.11784 | -0.02355 | 0.0272
[GR-AL] [OPP] TIE 400 kV Kardia - Zemblak | N-1 OHL 400 kV Dubrovo - Stip | 0.17955 | 0.00052 | 0.03838 | 1e-05 | -0.09778 | 0.00057 | -0.00152 | -0.00073 | 0.00053 | 0.00045 | -0.23671 | 0.01654 | -0.00295 | 0.00256 | 0.10493 | -0.13215 | -0.0002 | -0.0043 | 0.00053 | -0.04214 | -0.00724 | 0.00714 | -0.00389 | -0.11948 | -0.02302 | 0.02136
[GR-AL] [OPP] TIE 400 kV Kardia - Zemblak | N-1 TIE 400 kV Chervena Mogila - Stip | 0.18592 | 0.00052 | 0.0397 | 1e-05 | -0.09695 | 0.00059 | -0.00157 | -0.00075 | 0.00054 | 0.00046 | -0.22336 | 0.01708 | -0.00313 | 0.00264 | 0.10885 | -0.11795 | -0.0002 | -0.00441 | 0.00054 | -0.0434 | -0.00825 | 0.00734 | -0.00402 | -0.11576 | -0.0233 | 0.02647
[GR-AL] [OPP] TIE 400 kV Kardia - Zemblak | N-1 OHL 400 kV Skopje 4 - Skopje 5 | 0.19895 | 0.00065 | 0.04562 | 1e-05 | -0.11767 | 0.00068 | -0.00179 | -0.00086 | 0.00063 | 0.00054 | -0.25316 | 0.01952 | -0.00333 | 0.00304 | 0.11994 | -0.13717 | -0.00024 | -0.00514 | 0.00062 | -0.05143 | -0.00705 | 0.00852 | -0.00459 | -0.13857 | -0.02774 | 0.06034
[GR-AL] [OPP] TIE 400 kV Kardia - Zemblak | N-1 TIE 400 kV Skopje 5 - Urosevac | 0.20847 | 0.00075 | 0.04995 | 1e-05 | -0.13259 | 0.00074 | -0.00195 | -0.00095 | 0.00069 | 0.00059 | -0.27658 | 0.0213 | -0.00349 | 0.00333 | 0.12807 | -0.22056 | -0.00026 | -0.00567 | 0.00068 | -0.0572 | -0.00629 | 0.00938 | -0.00501 | -0.15544 | -0.03094 | 0.08577
[GR-AL] [OPP] TIE 400 kV Kardia - Zemblak | N-1 OHL 400 kV Habitabat NGCC - Babaeski | 0.18699 | 0.00053 | 0.04009 | 1e-05 | -0.09799 | 0.00059 | -0.00158 | -0.00075 | 0.00055 | 0.00047 | -0.22231 | 0.01725 | -0.00314 | 0.00267 | 0.10963 | -0.11538 | -0.00021 | -0.00446 | 0.00055 | -0.04404 | -0.00814 | 0.00742 | -0.00406 | -0.11609 | -0.02357 | 0.02778
[GR-AL] [OPP] TIE 400 kV Kardia - Zemblak | N-1 TIE 400 kV Tirana 2 – Podgorica 2 | 0.24595 | 0.00043 | 0.02724 | 1e-05 | -0.07513 | 0.0004 | -0.00105 | -0.00052 | 0.00037 | 0.00032 | -0.18027 | 0.01156 | -0.00179 | 0.0018 | 0.10008 | -0.0843 | -0.00014 | -0.00309 | 0.00037 | -0.03116 | -0.0026 | 0.00511 | -0.00269 | -0.09072 | -0.01716 | 0.04951
[GR-AL] [OPP] TIE 400 kV Kardia - Zemblak | N-1 OHL 400 kV Elbasan 2 - Tirana 2 | 0.19281 | 0.0004 | 0.03008 | 1e-05 | -0.07381 | 0.00044 | -0.00118 | -0.00056 | 0.00041 | 0.00035 | -0.16442 | 0.01292 | -0.00233 | 0.002 | 0.09333 | -0.08587 | -0.00015 | -0.00334 | 0.00041 | -0.03301 | -0.00594 | 0.00556 | -0.00303 | -0.08734 | -0.01771 | 0.02222
[GR-AL] [OPP] TIE 400 kV Kardia - Zemblak | N-1 OHL 400 kV Vetren - Chervena Mogila | 0.18745 | 0.00054 | 0.04026 | 1e-05 | -0.09939 | 0.0006 | -0.00159 | -0.00076 | 0.00055 | 0.00047 | -0.22154 | 0.01732 | -0.00314 | 0.00268 | 0.10996 | -0.11473 | -0.00021 | -0.00449 | 0.00055 | -0.04422 | -0.00803 | 0.00746 | -0.00407 | -0.11754 | -0.02379 | 0.02821
[GR-AL] [OPP] TIE 400 kV Kardia - Zemblak | N-1 OHL 400 kV Plovdiv - Vetren | 0.18745 | 0.00054 | 0.04026 | 1e-05 | -0.09939 | 0.0006 | -0.00159 | -0.00076 | 0.00055 | 0.00047 | -0.22154 | 0.01732 | -0.00314 | 0.00268 | 0.10996 | -0.11473 | -0.00021 | -0.00449 | 0.00055 | -0.04422 | -0.00803 | 0.00746 | -0.00407 | -0.11754 | -0.02379 | 0.02821
[GR-AL] [OPP] TIE 400 kV Kardia - Zemblak | N-1 OHL 400 kV Maritsa Iztok 2 - Maritsa Iztok 3 | 0.18654 | 0.00052 | 0.03987 | 1e-05 | -0.09735 | 0.00059 | -0.00158 | -0.00075 | 0.00055 | 0.00047 | -0.22286 | 0.01715 | -0.00316 | 0.00265 | 0.10928 | -0.11597 | -0.0002 | -0.00442 | 0.00054 | -0.04389 | -0.00836 | 0.00737 | -0.00404 | -0.1193 | -0.02322 | 0.02729
[GR-AL] [OPP] TIE 400 kV Kardia - Zemblak | N-1 OHL 400 kV Maritsa Iztok - Maritsa Iztok 3 ck. 1&2 | 0.18735 | 0.00053 | 0.04021 | 1e-05 | -0.09844 | 0.00059 | -0.00159 | -0.00076 | 0.00055 | 0.00047 | -0.2216 | 0.0173 | -0.00314 | 0.00268 | 0.10988 | -0.11487 | -0.00021 | -0.00448 | 0.00055 | -0.04417 | -0.00808 | 0.00745 | -0.00407 | -0.11756 | -0.02371 | 0.02808
[GR-AL] [OPP] TIE 400 kV Kardia - Zemblak | N-1 OHL 400 kV Maritsa Iztok - Plovdiv ck. 1&2 | 0.18752 | 0.00055 | 0.0404 | 1e-05 | -0.10257 | 0.0006 | -0.0016 | -0.00076 | 0.00056 | 0.00047 | -0.22201 | 0.01739 | -0.00311 | 0.00269 | 0.11007 | -0.11471 | -0.00021 | -0.00452 | 0.00055 | -0.04422 | -0.00776 | 0.00751 | -0.00409 | -0.12179 | -0.02415 | 0.02847
[GR-AL] [OPP] TIE 400 kV Kardia - Zemblak | N-1 OHL 400 kV Varna - Burgas ck. 1&2 | 0.18324 | 0.00047 | 0.03849 | 1e-05 | -0.11077 | 0.00056 | -0.00153 | -0.00072 | 0.00052 | 0.00045 | -0.22804 | 0.01654 | -0.00321 | 0.00255 | 0.10687 | -0.12043 | -0.0002 | -0.0042 | 0.00052 | -0.04275 | -0.00946 | 0.00704 | -0.00391 | -0.1292 | -0.02124 | 0.02409
[GR-AL] [OPP] TIE 400 kV Kardia - Zemblak | N-1 OHL 400 kV Burgas- Maritsa Iztok 2 | 0.18654 | 0.00052 | 0.03987 | 1e-05 | -0.10158 | 0.00059 | -0.00158 | -0.00075 | 0.00055 | 0.00047 | -0.22286 | 0.01715 | -0.00316 | 0.00265 | 0.10928 | -0.11597 | -0.0002 | -0.00442 | 0.00054 | -0.04389 | -0.00836 | 0.00737 | -0.00404 | -0.1193 | -0.02322 | 0.02729
[GR-AL] [OPP] TIE 400 kV Kardia - Zemblak | N-1 OHL 400 kV Sofia Zapad - Chervena Mogila ck. 1&2 | 0.18067 | 0.00052 | 0.03844 | 1e-05 | -0.10477 | 0.00057 | -0.00152 | -0.00073 | 0.00053 | 0.00045 | -0.23515 | 0.01657 | -0.00298 | 0.00257 | 0.10555 | -0.12753 | -0.0002 | -0.0043 | 0.00053 | -0.04119 | -0.00774 | 0.00714 | -0.00389 | -0.12453 | -0.02315 | 0.02259
[GR-AL] [OPP] TIE 400 kV Kardia - Zemblak | N-1 OHL 400 kV Chervena Mogila - Blagoevgrad ck. 1&2 | 0.18147 | 0.00051 | 0.03871 | 1e-05 | -0.09926 | 0.00057 | -0.00153 | -0.00073 | 0.00053 | 0.00045 | -0.23576 | 0.01667 | -0.00303 | 0.00258 | 0.10616 | -0.12359 | -0.0002 | -0.00431 | 0.00053 | -0.04207 | -0.00788 | 0.00717 | -0.00392 | -0.1202 | -0.02297 | 0.02417
[GR-AL] [OPP] TIE 400 kV Kardia - Zemblak | N-1 OHL 400 kV Kozloduy - Sofia Zapad ck. 1&2 | 0.18653 | 0.00053 | 0.03988 | 1e-05 | -0.09922 | 0.00059 | -0.00158 | -0.00075 | 0.00055 | 0.00047 | -0.22265 | 0.01716 | -0.00313 | 0.00266 | 0.10928 | -0.11598 | -0.00021 | -0.00444 | 0.00054 | -0.04348 | -0.00825 | 0.00738 | -0.00404 | -0.1172 | -0.02349 | 0.02718
[GR-AL] [OPP] TIE 400 kV Kardia - Zemblak | N-1 OHL 400 kV Filippoi - Komotini ck. 1&2 | 0.17803 | 0.00045 | 0.03718 | 1e-05 | -0.08198 | 0.00054 | -0.00147 | -0.00069 | 0.00051 | 0.00043 | -0.24028 | 0.016 | -0.00309 | 0.00246 | 0.10358 | -0.12809 | -0.00019 | -0.00407 | 0.0005 | -0.04069 | -0.00914 | 0.00681 | -0.00378 | -0.08525 | -0.02079 | 0.02061
[GR-AL] [OPP] TIE 400 kV Kardia - Zemblak | N-1 OHL 400 kV Filippoi - Lagadas ck. 1&2 | 0.18574 | 0.00052 | 0.03968 | 1e-05 | -0.09576 | 0.00059 | -0.00157 | -0.00075 | 0.00054 | 0.00046 | -0.22465 | 0.01707 | -0.00313 | 0.00264 | 0.10879 | -0.11714 | -0.0002 | -0.00441 | 0.00054 | -0.04357 | -0.00828 | 0.00734 | -0.00402 | -0.11126 | -0.02319 | 0.02678
[GR-AL] [OPP] TIE 400 kV Kardia - Zemblak | N-1 OHL 400 kV Meliti - Amideo ck. 1&2 | 0.18144 | 0.00059 | 0.04065 | 1e-05 | -0.10812 | 0.00061 | -0.0016 | -0.00077 | 0.00056 | 0.00048 | -0.27278 | 0.01746 | -0.00296 | 0.00272 | 0.10807 | -0.0579 | -0.00021 | -0.0046 | 0.00056 | -0.04545 | -0.00616 | 0.00762 | -0.0041 | -0.13305 | -0.02504 | 0.03979
[GR-AL] [OPP] TIE 400 kV Kardia - Zemblak | N-1 OHL 400 kV Amideo - Lagadas ck. 1&2 | 0.18421 | 0.00051 | 0.03929 | 1e-05 | -0.09511 | 0.00058 | -0.00155 | -0.00074 | 0.00054 | 0.00046 | -0.22774 | 0.01691 | -0.00311 | 0.00262 | 0.10782 | -0.12046 | -0.0002 | -0.00436 | 0.00054 | -0.04305 | -0.00822 | 0.00727 | -0.00398 | -0.1117 | -0.02299 | 0.02577
[GR-AL] [OPP] TIE 400 kV Kardia - Zemblak | N-1 OHL 400 kV Thessaloniki - Lagadas ck. 1&2 | 0.18287 | 0.0005 | 0.03885 | 1e-05 | -0.09282 | 0.00057 | -0.00154 | -0.00073 | 0.00053 | 0.00045 | -0.23148 | 0.01672 | -0.0031 | 0.00258 | 0.10691 | -0.11999 | -0.0002 | -0.0043 | 0.00053 | -0.04249 | -0.00839 | 0.00717 | -0.00394 | -0.1081 | -0.02257 | 0.0247
[GR-TR] [OPP] TIE 400 kV Nea Santa - Babaeski | BC | -0.03885 | -0.00034 | -0.01264 | 0 | 0.06809 | -0.00021 | 0.00048 | 0.00027 | -0.00019 | -0.00016 | -0.0804 | -0.00542 | 0.0002 | -0.00089 | -0.02626 | -0.05509 | 7e-05 | 0.00172 | -0.00019 | 0.01449 | -0.00447 | -0.00269 | 0.00122 | 0.38688 | 0.01224 | -0.03118
[GR-TR] [OPP] TIE 400 kV Nea Santa - Babaeski | N-1 TIE 400 kV Thessaloniki - Blagoevgrad | -0.04831 | -0.00038 | -0.01507 | 0 | 0.0718 | -0.00024 | 0.00057 | 0.00032 | -0.00022 | -0.00019 | -0.1034 | -0.00644 | 0.00038 | -0.00105 | -0.03225 | -0.06852 | 8e-05 | 0.00199 | -0.00022 | 0.01788 | -0.00417 | -0.00314 | 0.00146 | 0.38159 | 0.01348 | -0.03738
[GR-TR] [OPP] TIE 400 kV Nea Santa - Babaeski | N-1 TIE 400 kV Thessaloniki - Dubrovo | -0.03961 | -0.00033 | -0.01247 | 0 | 0.06543 | -0.0002 | 0.00047 | 0.00027 | -0.00018 | -0.00016 | -0.08824 | -0.00535 | 0.00023 | -0.00088 | -0.02641 | -0.05138 | 7e-05 | 0.00168 | -0.00018 | 0.01414 | -0.00401 | -0.00264 | 0.0012 | 0.3821 | 0.01186 | -0.02933
[GR-TR] [OPP] TIE 400 kV Nea Santa - Babaeski | N-1 TIE 400 kV Meliti - Bitola | -0.04059 | -0.00033 | -0.01251 | 0 | 0.06528 | -0.0002 | 0.00047 | 0.00027 | -0.00019 | -0.00016 | -0.09548 | -0.00538 | 0.00025 | -0.00088 | -0.02679 | -0.0383 | 7e-05 | 0.00169 | -0.00018 | 0.01411 | -0.0039 | -0.00264 | 0.00121 | 0.38204 | 0.01184 | -0.02772
[GR-TR] [OPP] TIE 400 kV Nea Santa - Babaeski | N-1 TIE 400 kV Arachthos - Galatina | -0.03885 | -0.00034 | -0.01264 | 0 | 0.06809 | -0.00021 | 0.00048 | 0.00027 | -0.00019 | -0.00016 | -0.0804 | -0.00542 | 0.0002 | -0.00089 | -0.02626 | -0.05509 | 7e-05 | 0.00172 | -0.00019 | 0.01449 | -0.00447 | -0.00269 | 0.00122 | 0.38688 | 0.01224 | -0.03118
[GR-TR] [OPP] TIE 400 kV Nea Santa - Babaeski | N-1 TIE 400 kV Kardia - Zemblak / N-1 TIE 150 kV Mourtos - Bistrica | -0.02365 | -0.0003 | -0.00945 | 0 | 0.06027 | -0.00016 | 0.00035 | 0.00021 | -0.00014 | -0.00012 | -0.09902 | -0.00405 | -5e-05 | -0.00068 | -0.01747 | -0.06421 | 6e-05 | 0.00137 | -0.00014 | 0.01099 | -0.00511 | -0.0021 | 0.00089 | 0.37762 | 0.01036 | -0.02894
[GR-TR] [OPP] TIE 400 kV Nea Santa - Babaeski | N-1 OHL 400 kV Kosovo B - Urosevac | -0.03775 | -0.00033 | -0.0119 | 0 | 0.06543 | -0.0002 | 0.00045 | 0.00026 | -0.00018 | -0.00015 | -0.08482 | -0.00511 | 0.00017 | -0.00084 | -0.02491 | -0.06359 | 7e-05 | 0.00163 | -0.00018 | 0.0135 | -0.00433 | -0.00254 | 0.00115 | 0.38381 | 0.01168 | -0.02685
[GR-TR] [OPP] TIE 400 kV Nea Santa - Babaeski | N-1 TIE 400 kV Pec 3 - Ribarevina | -0.03933 | -0.00034 | -0.01215 | 0 | 0.06726 | -0.0002 | 0.00046 | 0.00026 | -0.00018 | -0.00016 | -0.0813 | -0.00522 | 0.00015 | -0.00086 | -0.02544 | -0.05636 | 7e-05 | 0.00167 | -0.00018 | 0.01397 | -0.00464 | -0.0026 | 0.00117 | 0.38604 | 0.012 | -0.03322
[GR-TR] [OPP] TIE 400 kV Nea Santa - Babaeski | N-1 TIE 400 kV Maritsa 3 - Hamitabat 1 | -0.03222 | -0.00029 | -0.01048 | 0 | 0.05647 | -0.00017 | 0.0004 | 0.00022 | -0.00016 | -0.00013 | -0.06668 | -0.0045 | 0.00016 | -0.00074 | -0.02178 | -0.04569 | 6e-05 | 0.00143 | -0.00016 | 0.01202 | -0.0037 | -0.00223 | 0.00101 | 0.49154 | 0.01015 | -0.02586
[GR-TR] [OPP] TIE 400 kV Nea Santa - Babaeski | N-1 TIE 400 kV Maritsa 3 - Hamitabat 2 | -0.02904 | -0.00026 | -0.00945 | 0 | 0.05089 | -0.00016 | 0.00036 | 0.0002 | -0.00014 | -0.00012 | -0.06009 | -0.00405 | 0.00015 | -0.00067 | -0.01963 | -0.04118 | 5e-05 | 0.00129 | -0.00014 | 0.01083 | -0.00334 | -0.00201 | 0.00091 | 0.54176 | 0.00915 | -0.0233
[GR-TR] [OPP] TIE 400 kV Nea Santa - Babaeski | N-1 TIE 400 kV Sofia Zapad - Nis | -0.0398 | -0.0004 | -0.01377 | 0 | 0.07538 | -0.00023 | 0.00052 | 0.0003 | -0.00021 | -0.00018 | -0.07768 | -0.00591 | 0.00011 | -0.00098 | -0.02742 | -0.05375 | 8e-05 | 0.00192 | -0.00021 | 0.01698 | -0.00606 | -0.00299 | 0.00133 | 0.39303 | 0.01369 | -0.03362
[GR-TR] [OPP] TIE 400 kV Nea Santa - Babaeski | N-1 TIE 400 kV Kosovo B - Nis 2 | -0.04642 | -0.00035 | -0.01471 | 0 | 0.06933 | -0.00024 | 0.00056 | 0.0003 | -0.00021 | -0.00018 | -0.08314 | -0.00627 | 0.00043 | -0.00102 | -0.03164 | -0.05927 | 8e-05 | 0.00191 | -0.00021 | 0.01648 | -0.00329 | -0.00302 | 0.00142 | 0.38737 | 0.01297 | -0.04308
[GR-TR] [OPP] TIE 400 kV Nea Santa - Babaeski | N-1 TIE 400 kV Vranje 4 - Stip | -0.04046 | -0.00033 | -0.01273 | 0 | 0.06562 | -0.00021 | 0.00048 | 0.00027 | -0.00019 | -0.00016 | -0.08492 | -0.00545 | 0.00027 | -0.00089 | -0.0271 | -0.06037 | 7e-05 | 0.0017 | -0.00019 | 0.01421 | -0.00374 | -0.00267 | 0.00123 | 0.38397 | 0.01192 | -0.03207
[GR-TR] [OPP] TIE 400 kV Nea Santa - Babaeski | N-1 OHL 400 kV Vranje 4 - Leskovac 2 | -0.04001 | -0.00033 | -0.0127 | 0 | 0.06631 | -0.00021 | 0.00048 | 0.00027 | -0.00019 | -0.00016 | -0.08365 | -0.00545 | 0.00025 | -0.00089 | -0.02687 | -0.05889 | 7e-05 | 0.00171 | -0.00019 | 0.01429 | -0.00394 | -0.00268 | 0.00123 | 0.38479 | 0.01201 | -0.03182
[GR-TR] [OPP] TIE 400 kV Nea Santa - Babaeski | N-1 OHL 400 kV Nis 2 - Leskovac 2 | -0.03984 | -0.00034 | -0.01269 | 0 | 0.06658 | -0.00021 | 0.00048 | 0.00027 | -0.00019 | -0.00016 | -0.08316 | -0.00544 | 0.00024 | -0.00089 | -0.02677 | -0.05831 | 7e-05 | 0.00171 | -0.00019 | 0.01432 | -0.00402 | -0.00268 | 0.00122 | 0.3851 | 0.01205 | -0.03172
[GR-TR] [OPP] TIE 400 kV Nea Santa - Babaeski | N-1 OHL 400 kV Bitola 2 - Dubrovo | -0.03984 | -0.00034 | -0.01283 | 0 | 0.06807 | -0.00021 | 0.00048 | 0.00027 | -0.00019 | -0.00016 | -0.08347 | -0.0055 | 0.00022 | -0.00091 | -0.02683 | -0.05864 | 7e-05 | 0.00174 | -0.00019 | 0.01468 | -0.00434 | -0.00272 | 0.00124 | 0.38639 | 0.0123 | -0.03152
[GR-TR] [OPP] TIE 400 kV Nea Santa - Babaeski | N-1 OHL 400 kV Dubrovo - Stip | -0.04596 | -0.00035 | -0.0143 | 0 | 0.06884 | -0.00023 | 0.00054 | 0.0003 | -0.00021 | -0.00018 | -0.09419 | -0.00611 | 0.00037 | -0.001 | -0.03076 | -0.07085 | 8e-05 | 0.00188 | -0.00021 | 0.01634 | -0.00368 | -0.00297 | 0.00139 | 0.38426 | 0.01285 | -0.03728
[GR-TR] [OPP] TIE 400 kV Nea Santa - Babaeski | N-1 TIE 400 kV Chervena Mogila - Stip | -0.04356 | -0.00038 | -0.01431 | 0 | 0.07355 | -0.00023 | 0.00054 | 0.0003 | -0.00021 | -0.00018 | -0.08627 | -0.00613 | 0.00024 | -0.00101 | -0.0296 | -0.06527 | 8e-05 | 0.00194 | -0.00021 | 0.01704 | -0.00498 | -0.00303 | 0.00138 | 0.38971 | 0.01351 | -0.03643
[GR-TR] [OPP] TIE 400 kV Nea Santa - Babaeski | N-1 OHL 400 kV Skopje 4 - Skopje 5 | -0.03697 | -0.00033 | -0.01176 | 0 | 0.06501 | -0.00019 | 0.00044 | 0.00025 | -0.00018 | -0.00015 | -0.0855 | -0.00506 | 0.00016 | -0.00084 | -0.02463 | -0.0587 | 7e-05 | 0.00162 | -0.00018 | 0.01332 | -0.0043 | -0.00252 | 0.00113 | 0.38333 | 0.01159 | -0.02596
[GR-TR] [OPP] TIE 400 kV Nea Santa - Babaeski | N-1 TIE 400 kV Skopje 5 - Urosevac | -0.03554 | -0.00031 | -0.01111 | 0 | 0.06277 | -0.00018 | 0.00042 | 0.00024 | -0.00017 | -0.00014 | -0.08901 | -0.0048 | 0.00014 | -0.00079 | -0.02341 | -0.07164 | 6e-05 | 0.00154 | -0.00017 | 0.01245 | -0.00418 | -0.00239 | 0.00107 | 0.3808 | 0.01111 | -0.02214
[GR-TR] [OPP] TIE 400 kV Nea Santa - Babaeski | N-1 OHL 400 kV Habitabat NGCC - Babaeski | -0.03187 | -0.00028 | -0.01037 | 0 | 0.05586 | -0.00017 | 0.00039 | 0.00022 | -0.00015 | -0.00013 | -0.06595 | -0.00445 | 0.00016 | -0.00073 | -0.02154 | -0.04519 | 6e-05 | 0.00141 | -0.00015 | 0.01189 | -0.00366 | -0.00221 | 0.001 | 0.37617 | 0.01004 | -0.02557
[GR-TR] [OPP] TIE 400 kV Nea Santa - Babaeski | N-1 TIE 400 kV Tirana 2 – Podgorica 2 | -0.04503 | -0.00033 | -0.01128 | 0 | 0.06562 | -0.00019 | 0.00042 | 0.00025 | -0.00017 | -0.00014 | -0.08475 | -0.00482 | 5e-05 | -0.0008 | -0.02523 | -0.05832 | 7e-05 | 0.00158 | -0.00017 | 0.01312 | -0.00505 | -0.00244 | 0.00107 | 0.38415 | 0.01156 | -0.03344
[GR-TR] [OPP] TIE 400 kV Nea Santa - Babaeski | N-1 OHL 400 kV Elbasan 2 - Tirana 2 | -0.03926 | -0.00033 | -0.01189 | 0 | 0.06625 | -0.0002 | 0.00045 | 0.00026 | -0.00018 | -0.00015 | -0.08465 | -0.0051 | 0.00013 | -0.00084 | -0.02503 | -0.05725 | 7e-05 | 0.00164 | -0.00018 | 0.01366 | -0.00463 | -0.00255 | 0.00114 | 0.38471 | 0.0118 | -0.03074
[GR-TR] [OPP] TIE 400 kV Nea Santa - Babaeski | N-1 OHL 400 kV Elbasan 2 - Zemblak | -0.02974 | -0.00032 | -0.01046 | 0 | 0.06273 | -0.00018 | 0.00039 | 0.00023 | -0.00016 | -0.00014 | -0.09265 | -0.00448 | 2e-05 | -0.00075 | -0.02044 | -0.06134 | 6e-05 | 0.00148 | -0.00016 | 0.01209 | -0.00491 | -0.00229 | 0.001 | 0.38054 | 0.01095 | -0.02967
[GR-TR] [OPP] TIE 400 kV Nea Santa - Babaeski | N-1 OHL 400 kV Vetren - Chervena Mogila | -0.04027 | -0.00038 | -0.01345 | 0 | 0.07776 | -0.00022 | 0.00051 | 0.00029 | -0.0002 | -0.00017 | -0.0811 | -0.00578 | 0.00013 | -0.00096 | -0.02743 | -0.05711 | 8e-05 | 0.00187 | -0.0002 | 0.01515 | -0.00535 | -0.0029 | 0.00129 | 0.39809 | 0.01358 | -0.03308
[GR-TR] [OPP] TIE 400 kV Nea Santa - Babaeski | N-1 OHL 400 kV Plovdiv - Vetren | -0.04027 | -0.00038 | -0.01345 | 0 | 0.07776 | -0.00022 | 0.00051 | 0.00029 | -0.0002 | -0.00017 | -0.0811 | -0.00578 | 0.00013 | -0.00096 | -0.02743 | -0.05711 | 8e-05 | 0.00187 | -0.0002 | 0.01515 | -0.00535 | -0.0029 | 0.00129 | 0.39809 | 0.01358 | -0.03308
[GR-TR] [OPP] TIE 400 kV Nea Santa - Babaeski | N-1 OHL 400 kV Maritsa Iztok 2 - Maritsa Iztok 3 | -0.03705 | -0.00031 | -0.01189 | 0 | 0.06528 | -0.00019 | 0.00045 | 0.00025 | -0.00018 | -0.00015 | -0.07753 | -0.0051 | 0.00022 | -0.00084 | -0.02495 | -0.05265 | 7e-05 | 0.0016 | -0.00018 | 0.01387 | -0.00388 | -0.00251 | 0.00115 | 0.39299 | 0.01119 | -0.02944
[GR-TR] [OPP] TIE 400 kV Nea Santa - Babaeski | N-1 OHL 400 kV Maritsa Iztok - Maritsa Iztok 3 ck. 1&2 | -0.04079 | -0.00042 | -0.01398 | 0 | 0.05296 | -0.00024 | 0.00052 | 0.00031 | -0.00021 | -0.00018 | -0.08043 | -0.00603 | 5e-05 | -0.001 | -0.02799 | -0.05743 | 8e-05 | 0.00199 | -0.00021 | 0.01515 | -0.00628 | -0.00306 | 0.00133 | 0.48495 | 0.0149 | -0.03407
[GR-TR] [OPP] TIE 400 kV Nea Santa - Babaeski | N-1 OHL 400 kV Maritsa Iztok - Plovdiv ck. 1&2 | -0.0398 | -0.00041 | -0.01368 | 0 | 0.0884 | -0.00023 | 0.00051 | 0.0003 | -0.00021 | -0.00018 | -0.0783 | -0.0059 | 4e-05 | -0.00098 | -0.02734 | -0.05601 | 8e-05 | 0.00195 | -0.00021 | 0.01477 | -0.00621 | -0.00299 | 0.0013 | 0.41332 | 0.01465 | -0.03332
[GR-TR] [OPP] TIE 400 kV Nea Santa - Babaeski | N-1 OHL 400 kV Varna - Burgas ck. 1&2 | -0.03241 | -0.00024 | -0.00994 | 0 | 0.0873 | -0.00016 | 0.00038 | 0.00021 | -0.00014 | -0.00012 | -0.07025 | -0.00424 | 0.0003 | -0.00069 | -0.02155 | -0.04635 | 6e-05 | 0.00129 | -0.00014 | 0.01226 | -0.00232 | -0.00205 | 0.00097 | 0.40673 | 0.0084 | -0.02493
[GR-TR] [OPP] TIE 400 kV Nea Santa - Babaeski | N-1 OHL 400 kV Burgas- Maritsa Iztok 2 | -0.03705 | -0.00031 | -0.01189 | 0 | 0.07489 | -0.00019 | 0.00045 | 0.00025 | -0.00018 | -0.00015 | -0.07753 | -0.0051 | 0.00022 | -0.00084 | -0.02495 | -0.05265 | 7e-05 | 0.0016 | -0.00018 | 0.01387 | -0.00388 | -0.00251 | 0.00115 | 0.39299 | 0.01119 | -0.02944
[GR-TR] [OPP] TIE 400 kV Nea Santa - Babaeski | N-1 OHL 400 kV Sofia Zapad - Chervena Mogila ck. 1&2 | -0.04329 | -0.00036 | -0.01381 | 0 | 0.06397 | -0.00022 | 0.00052 | 0.00029 | -0.0002 | -0.00017 | -0.08944 | -0.00591 | 0.0003 | -0.00097 | -0.02913 | -0.06352 | 8e-05 | 0.00184 | -0.0002 | 0.01647 | -0.00423 | -0.0029 | 0.00134 | 0.3816 | 0.0126 | -0.03482
[GR-TR] [OPP] TIE 400 kV Nea Santa - Babaeski | N-1 OHL 400 kV Chervena Mogila - Blagoevgrad ck. 1&2 | -0.04539 | -0.00037 | -0.0143 | 0 | 0.06734 | -0.00023 | 0.00054 | 0.0003 | -0.00021 | -0.00018 | -0.09619 | -0.00612 | 0.00033 | -0.001 | -0.03039 | -0.0648 | 8e-05 | 0.0019 | -0.00021 | 0.01683 | -0.00422 | -0.00299 | 0.00139 | 0.38287 | 0.01304 | -0.03551
[GR-TR] [OPP] TIE 400 kV Nea Santa - Babaeski | N-1 OHL 400 kV Kozloduy - Sofia Zapad ck. 1&2 | -0.03985 | -0.00035 | -0.01304 | 0 | 0.0673 | -0.00021 | 0.00049 | 0.00028 | -0.00019 | -0.00017 | -0.08171 | -0.00559 | 0.00021 | -0.00092 | -0.02699 | -0.05645 | 7e-05 | 0.00177 | -0.00019 | 0.01535 | -0.00465 | -0.00277 | 0.00126 | 0.38615 | 0.01248 | -0.03226
[GR-TR] [OPP] TIE 400 kV Nea Santa - Babaeski | N-1 OHL 400 kV Filippoi - Lagadas ck. 1&2 | -0.03427 | -0.0003 | -0.01116 | 0 | 0.0599 | -0.00018 | 0.00042 | 0.00024 | -0.00017 | -0.00014 | -0.07158 | -0.00479 | 0.00017 | -0.00079 | -0.02316 | -0.04858 | 6e-05 | 0.00152 | -0.00017 | 0.01278 | -0.00395 | -0.00238 | 0.00107 | 0.37141 | 0.01081 | -0.02751
[GR-TR] [OPP] TIE 400 kV Nea Santa - Babaeski | N-1 OHL 400 kV Meliti - Amideo ck. 1&2 | -0.04059 | -0.00033 | -0.01251 | 0 | 0.06528 | -0.0002 | 0.00047 | 0.00027 | -0.00019 | -0.00016 | -0.09548 | -0.00538 | 0.00025 | -0.00088 | -0.02679 | -0.0383 | 7e-05 | 0.00169 | -0.00018 | 0.01411 | -0.0039 | -0.00264 | 0.00121 | 0.38204 | 0.01184 | -0.02772
[GR-TR] [OPP] TIE 400 kV Nea Santa - Babaeski | N-1 OHL 400 kV Amideo - Lagadas ck. 1&2 | -0.03652 | -0.00033 | -0.01197 | 0 | 0.06549 | -0.0002 | 0.00045 | 0.00026 | -0.00018 | -0.00015 | -0.07582 | -0.00514 | 0.00017 | -0.00085 | -0.02474 | -0.05094 | 7e-05 | 0.00164 | -0.00018 | 0.01366 | -0.00438 | -0.00256 | 0.00115 | 0.38322 | 0.01172 | -0.02948
[GR-TR] [OPP] TIE 400 kV Nea Santa - Babaeski | N-1 OHL 400 kV Thessaloniki - Lagadas ck. 1&2 | -0.03411 | -0.00031 | -0.01121 | 0 | 0.06196 | -0.00019 | 0.00042 | 0.00024 | -0.00017 | -0.00014 | -0.06989 | -0.00481 | 0.00015 | -0.0008 | -0.02312 | -0.04967 | 6e-05 | 0.00154 | -0.00017 | 0.01271 | -0.00416 | -0.0024 | 0.00108 | 0.37782 | 0.01106 | -0.02762
[GR-BG] [DIR] TIE 400 kV Thessaloniki - Blagoevgrad | N-1 TIE 400 kV Nea Santa - Maritsa Iztok | 0.07598 | 0.00032 | 0.02015 | 1e-05 | -0.04342 | 0.0003 | -0.00078 | -0.00038 | 0.00028 | 0.00024 | 0.18145 | 0.00849 | -0.00132 | 0.00133 | 0.04851 | 0.10784 | -0.0001 | -0.00229 | 0.00027 | -0.02735 | -0.00102 | 0.00381 | -0.00203 | 0.04794 | -0.01165 | 0.05119
[GR-MK] [DIR] TIE 400 kV Meliti - Bitola | N-1 TIE 400 kV Nea Santa - Maritsa Iztok | 0.03641 | -0.00022 | -0.00035 | 0 | 0.03791 | -3e-05 | -2e-05 | 4e-05 | -2e-05 | -2e-05 | 0.27593 | 1e-05 | -0.00098 | -7e-05 | 0.01336 | -0.28431 | 1e-05 | 0.0004 | -2e-05 | 0.00434 | -0.00929 | -0.00048 | -4e-05 | 0.09142 | 0.00511 | -0.05549
[GR-MK] [DIR] TIE 400 kV Thessaloniki - Dubrovo | N-1 TIE 400 kV Nea Santa - Maritsa Iztok | 0.01797 | -0.00017 | -0.00092 | 0 | 0.03224 | -3e-05 | 2e-05 | 5e-05 | -3e-05 | -2e-05 | 0.13811 | -0.00035 | -0.00066 | -0.00011 | 0.00636 | -0.05143 | 1e-05 | 0.00038 | -3e-05 | 0.00351 | -0.00669 | -0.00049 | 4e-05 | 0.08329 | 0.0044 | -0.02503
[GR-AL] [DIR] TIE 400 kV Kardia - Zemblak | N-1 TIE 400 kV Nea Santa - Maritsa Iztok | 0.18382 | 0.0005 | 0.03906 | 1e-05 | -0.09224 | 0.00058 | -0.00155 | -0.00073 | 0.00053 | 0.00046 | -0.2289 | 0.01681 | -0.00312 | 0.0026 | 0.10749 | -0.11987 | -0.0002 | -0.00432 | 0.00053 | -0.04285 | -0.00849 | 0.00721 | -0.00396 | -0.12054 | -0.0226 | 0.02525
[GR-TR] [DIR] TIE 400 kV Nea Santa - Babaeski | N-1 TIE 400 kV Nea Santa - Maritsa Iztok | -0.07045 | -0.00062 | -0.02285 | -1e-05 | 0.12527 | -0.00038 | 0.00086 | 0.00049 | -0.00034 | -0.00029 | -0.14617 | -0.0098 | 0.00037 | -0.00162 | -0.04757 | -0.09994 | 0.00013 | 0.00311 | -0.00034 | 0.02628 | -0.00795 | -0.00486 | 0.0022 | 0.35144 | 0.022 | -0.0564
[GR-BG] [OPP] TIE 400 kV Thessaloniki - Blagoevgrad | N-1 TIE 400 kV Nea Santa - Maritsa Iztok | 0.07598 | 0.00032 | 0.02015 | 1e-05 | -0.04342 | 0.0003 | -0.00078 | -0.00038 | 0.00028 | 0.00024 | 0.18145 | 0.00849 | -0.00132 | 0.00133 | 0.04851 | 0.10784 | -0.0001 | -0.00229 | 0.00027 | -0.02735 | -0.00102 | 0.00381 | -0.00203 | 0.04794 | -0.01165 | 0.05119
[GR-MK] [OPP] TIE 400 kV Meliti - Bitola | N-1 TIE 400 kV Nea Santa - Maritsa Iztok | 0.03641 | -0.00022 | -0.00035 | 0 | 0.03791 | -3e-05 | -2e-05 | 4e-05 | -2e-05 | -2e-05 | 0.27593 | 1e-05 | -0.00098 | -7e-05 | 0.01336 | -0.28431 | 1e-05 | 0.0004 | -2e-05 | 0.00434 | -0.00929 | -0.00048 | -4e-05 | 0.09142 | 0.00511 | -0.05549
[GR-MK] [OPP] TIE 400 kV Thessaloniki - Dubrovo | N-1 TIE 400 kV Nea Santa - Maritsa Iztok | 0.01797 | -0.00017 | -0.00092 | 0 | 0.03224 | -3e-05 | 2e-05 | 5e-05 | -3e-05 | -2e-05 | 0.13811 | -0.00035 | -0.00066 | -0.00011 | 0.00636 | -0.05143 | 1e-05 | 0.00038 | -3e-05 | 0.00351 | -0.00669 | -0.00049 | 4e-05 | 0.08329 | 0.0044 | -0.02503
[GR-AL] [OPP] TIE 400 kV Kardia - Zemblak | N-1 TIE 400 kV Nea Santa - Maritsa Iztok | 0.18382 | 0.0005 | 0.03906 | 1e-05 | -0.09224 | 0.00058 | -0.00155 | -0.00073 | 0.00053 | 0.00046 | -0.2289 | 0.01681 | -0.00312 | 0.0026 | 0.10749 | -0.11987 | -0.0002 | -0.00432 | 0.00053 | -0.04285 | -0.00849 | 0.00721 | -0.00396 | -0.12054 | -0.0226 | 0.02525
[GR-TR] [OPP] TIE 400 kV Nea Santa - Babaeski | N-1 TIE 400 kV Nea Santa - Maritsa Iztok | -0.07045 | -0.00062 | -0.02285 | -1e-05 | 0.12527 | -0.00038 | 0.00086 | 0.00049 | -0.00034 | -0.00029 | -0.14617 | -0.0098 | 0.00037 | -0.00162 | -0.04757 | -0.09994 | 0.00013 | 0.00311 | -0.00034 | 0.02628 | -0.00795 | -0.00486 | 0.0022 | 0.35144 | 0.022 | -0.0564
[GR-BG] [DIR] TIE 400 kV Nea Santa - Maritsa Iztok | BC | 0.05695 | 0.00049 | 0.01841 | 1e-05 | -0.10305 | 0.0003 | -0.00069 | -0.00039 | 0.00027 | 0.00023 | 0.11854 | 0.00789 | -0.00031 | 0.0013 | 0.03841 | 0.08082 | -0.00011 | -0.0025 | 0.00027 | -0.02125 | 0.00627 | 0.0039 | -0.00178 | 0.06387 | -0.01759 | 0.04546
[GR-BG] [DIR] TIE 400 kV Nea Santa - Maritsa Iztok | N-1 TIE 400 kV Thessaloniki - Blagoevgrad | 0.07111 | 0.00054 | 0.02204 | 1e-05 | -0.1086 | 0.00035 | -0.00084 | -0.00046 | 0.00032 | 0.00028 | 0.153 | 0.00942 | -0.00058 | 0.00154 | 0.04739 | 0.10093 | -0.00012 | -0.0029 | 0.00032 | -0.02632 | 0.00583 | 0.00458 | -0.00214 | 0.0718 | -0.01944 | 0.05475
[GR-BG] [DIR] TIE 400 kV Nea Santa - Maritsa Iztok | N-1 TIE 400 kV Meliti - Bitola | 0.05953 | 0.00047 | 0.01821 | 1e-05 | -0.09886 | 0.0003 | -0.00069 | -0.00039 | 0.00027 | 0.00023 | 0.14103 | 0.00782 | -0.00039 | 0.00128 | 0.0392 | 0.05578 | -0.0001 | -0.00244 | 0.00027 | -0.02069 | 0.00542 | 0.00383 | -0.00176 | 0.0711 | -0.01699 | 0.0403
[GR-BG] [DIR] TIE 400 kV Nea Santa - Maritsa Iztok | N-1 TIE 400 kV Thessaloniki - Dubrovo | 0.05807 | 0.00047 | 0.01814 | 1e-05 | -0.09908 | 0.0003 | -0.00069 | -0.00038 | 0.00027 | 0.00023 | 0.13023 | 0.00778 | -0.00037 | 0.00128 | 0.03864 | 0.07528 | -0.0001 | -0.00244 | 0.00027 | -0.02072 | 0.00559 | 0.00382 | -0.00175 | 0.071 | -0.01701 | 0.04271
[GR-BG] [DIR] TIE 400 kV Nea Santa - Maritsa Iztok | N-1 TIE 400 kV Kardia - Zemblak / N-1 TIE 150 kV Mourtos - Bistrica | 0.03442 | 0.00043 | 0.01368 | 0 | -0.09145 | 0.00023 | -0.00051 | -0.0003 | 0.00021 | 0.00018 | 0.14613 | 0.00586 | 6e-05 | 0.00098 | 0.02538 | 0.09433 | -8e-05 | -0.00197 | 0.00021 | -0.01606 | 0.00722 | 0.00303 | -0.0013 | 0.07759 | -0.0148 | 0.04215
[GR-BG] [DIR] TIE 400 kV Nea Santa - Maritsa Iztok | N-1 TIE 400 kV Arachthos - Galatina | 0.05695 | 0.00049 | 0.01841 | 1e-05 | -0.10305 | 0.0003 | -0.00069 | -0.00039 | 0.00027 | 0.00023 | 0.11854 | 0.00789 | -0.00031 | 0.0013 | 0.03841 | 0.08082 | -0.00011 | -0.0025 | 0.00027 | -0.02125 | 0.00627 | 0.0039 | -0.00178 | 0.06387 | -0.01759 | 0.04546
[GR-BG] [DIR] TIE 400 kV Nea Santa - Maritsa Iztok | N-1 TIE 400 kV Nea Santa - Babaeski | 0.08222 | 0.00072 | 0.02663 | 1e-05 | -0.14733 | 0.00044 | -0.001 | -0.00057 | 0.0004 | 0.00034 | 0.17083 | 0.01142 | -0.00044 | 0.00188 | 0.05549 | 0.11665 | -0.00015 | -0.00362 | 0.00039 | -0.03068 | 0.00918 | 0.00565 | -0.00257 | -0.18774 | -0.02555 | 0.06574
[GR-BG] [DIR] TIE 400 kV Nea Santa - Maritsa Iztok | N-1 OHL 400 kV Kosovo B - Urosevac | 0.05531 | 0.00047 | 0.0173 | 1e-05 | -0.09911 | 0.00028 | -0.00065 | -0.00037 | 0.00026 | 0.00022 | 0.12508 | 0.00743 | -0.00027 | 0.00122 | 0.03643 | 0.09338 | -0.0001 | -0.00236 | 0.00026 | -0.01979 | 0.00607 | 0.00368 | -0.00167 | 0.06841 | -0.01675 | 0.03907
[GR-BG] [DIR] TIE 400 kV Nea Santa - Maritsa Iztok | N-1 TIE 400 kV Pec 3 - Ribarevina | 0.05764 | 0.00049 | 0.0177 | 1e-05 | -0.10185 | 0.00029 | -0.00067 | -0.00038 | 0.00026 | 0.00023 | 0.11983 | 0.00759 | -0.00025 | 0.00125 | 0.03723 | 0.08265 | -0.0001 | -0.00242 | 0.00026 | -0.02049 | 0.00652 | 0.00378 | -0.0017 | 0.06509 | -0.01723 | 0.04842
[GR-BG] [DIR] TIE 400 kV Nea Santa - Maritsa Iztok | N-1 TIE 400 kV Maritsa 3 - Hamitabat 1 | 0.06126 | 0.00053 | 0.01981 | 1e-05 | -0.11061 | 0.00032 | -0.00075 | -0.00042 | 0.00029 | 0.00025 | 0.12747 | 0.00849 | -0.00034 | 0.0014 | 0.04133 | 0.08694 | -0.00011 | -0.00269 | 0.00029 | -0.02286 | 0.00677 | 0.0042 | -0.00191 | 0.13194 | -0.01894 | 0.04892
[GR-BG] [DIR] TIE 400 kV Nea Santa - Maritsa Iztok | N-1 TIE 400 kV Maritsa 3 - Hamitabat 2 | 0.06333 | 0.00055 | 0.02048 | 1e-05 | -0.11424 | 0.00034 | -0.00077 | -0.00044 | 0.0003 | 0.00026 | 0.13175 | 0.00878 | -0.00035 | 0.00145 | 0.04273 | 0.08987 | -0.00012 | -0.00278 | 0.0003 | -0.02363 | 0.007 | 0.00435 | -0.00198 | 0.1646 | -0.0196 | 0.05058
[GR-BG] [DIR] TIE 400 kV Nea Santa - Maritsa Iztok | N-1 TIE 400 kV Sofia Zapad - Nis | 0.05838 | 0.00058 | 0.02013 | 1e-05 | -0.11415 | 0.00033 | -0.00076 | -0.00044 | 0.0003 | 0.00026 | 0.1144 | 0.00863 | -0.00018 | 0.00143 | 0.04018 | 0.07877 | -0.00012 | -0.00279 | 0.0003 | -0.02504 | 0.00869 | 0.00435 | -0.00194 | 0.0545 | -0.0198 | 0.04919
[GR-BG] [DIR] TIE 400 kV Nea Santa - Maritsa Iztok | N-1 TIE 400 kV Kosovo B - Nis 2 | 0.06824 | 0.00051 | 0.02149 | 1e-05 | -0.10489 | 0.00034 | -0.00081 | -0.00044 | 0.00031 | 0.00027 | 0.12263 | 0.00915 | -0.00066 | 0.00149 | 0.04643 | 0.08706 | -0.00012 | -0.00278 | 0.00031 | -0.02421 | 0.00451 | 0.0044 | -0.00208 | 0.06314 | -0.01868 | 0.06322
[GR-BG] [DIR] TIE 400 kV Nea Santa - Maritsa Iztok | N-1 TIE 400 kV Vranje 4 - Stip | 0.05932 | 0.00047 | 0.01853 | 1e-05 | -0.0994 | 0.0003 | -0.0007 | -0.00039 | 0.00027 | 0.00023 | 0.1252 | 0.00793 | -0.00043 | 0.0013 | 0.03966 | 0.0886 | -0.0001 | -0.00247 | 0.00027 | -0.02084 | 0.00519 | 0.00387 | -0.00179 | 0.06816 | -0.01712 | 0.04677
[GR-BG] [DIR] TIE 400 kV Nea Santa - Maritsa Iztok | N-1 OHL 400 kV Vranje 4 - Leskovac 2 | 0.05865 | 0.00048 | 0.01849 | 1e-05 | -0.10042 | 0.0003 | -0.0007 | -0.00039 | 0.00027 | 0.00023 | 0.12334 | 0.00792 | -0.00039 | 0.0013 | 0.03931 | 0.08642 | -0.0001 | -0.00247 | 0.00027 | -0.02095 | 0.0055 | 0.00388 | -0.00179 | 0.06696 | -0.01725 | 0.0464
[GR-BG] [DIR] TIE 400 kV Nea Santa - Maritsa Iztok | N-1 OHL 400 kV Nis 2 - Leskovac 2 | 0.0584 | 0.00048 | 0.01848 | 1e-05 | -0.10082 | 0.0003 | -0.0007 | -0.00039 | 0.00027 | 0.00023 | 0.12261 | 0.00792 | -0.00038 | 0.0013 | 0.03917 | 0.08557 | -0.0001 | -0.00248 | 0.00027 | -0.021 | 0.00561 | 0.00388 | -0.00178 | 0.06649 | -0.0173 | 0.04626
[GR-BG] [DIR] TIE 400 kV Nea Santa - Maritsa Iztok | N-1 OHL 400 kV Bitola 2 - Dubrovo | 0.05843 | 0.0005 | 0.01868 | 1e-05 | -0.10302 | 0.00031 | -0.00071 | -0.0004 | 0.00028 | 0.00024 | 0.12313 | 0.00801 | -0.00035 | 0.00132 | 0.03927 | 0.08612 | -0.00011 | -0.00252 | 0.00028 | -0.02154 | 0.00609 | 0.00395 | -0.0018 | 0.0646 | -0.01766 | 0.04597
[GR-BG] [DIR] TIE 400 kV Nea Santa - Maritsa Iztok | N-1 OHL 400 kV Dubrovo - Stip | 0.06758 | 0.00051 | 0.02089 | 1e-05 | -0.10416 | 0.00034 | -0.00079 | -0.00043 | 0.0003 | 0.00026 | 0.13919 | 0.00892 | -0.00058 | 0.00145 | 0.04515 | 0.10441 | -0.00012 | -0.00273 | 0.0003 | -0.02402 | 0.00509 | 0.00432 | -0.00203 | 0.06779 | -0.0185 | 0.0546
[GR-BG] [DIR] TIE 400 kV Nea Santa - Maritsa Iztok | N-1 TIE 400 kV Chervena Mogila - Stip | 0.06404 | 0.00055 | 0.02092 | 1e-05 | -0.11128 | 0.00034 | -0.00079 | -0.00044 | 0.00031 | 0.00026 | 0.12738 | 0.00895 | -0.00039 | 0.00147 | 0.04345 | 0.09616 | -0.00012 | -0.00282 | 0.00031 | -0.0251 | 0.00704 | 0.00442 | -0.00202 | 0.05961 | -0.0195 | 0.05337
[GR-BG] [DIR] TIE 400 kV Nea Santa - Maritsa Iztok | N-1 OHL 400 kV Skopje 4 - Skopje 5 | 0.05417 | 0.00047 | 0.01711 | 1e-05 | -0.09849 | 0.00028 | -0.00065 | -0.00037 | 0.00026 | 0.00022 | 0.12608 | 0.00736 | -0.00027 | 0.00121 | 0.03601 | 0.08615 | -0.0001 | -0.00234 | 0.00025 | -0.01952 | 0.00602 | 0.00365 | -0.00165 | 0.06912 | -0.01661 | 0.03775
[GR-BG] [DIR] TIE 400 kV Nea Santa - Maritsa Iztok | N-1 TIE 400 kV Skopje 5 - Urosevac | 0.05206 | 0.00045 | 0.01615 | 0 | -0.09519 | 0.00027 | -0.00061 | -0.00035 | 0.00024 | 0.00021 | 0.13125 | 0.00697 | -0.00023 | 0.00115 | 0.0342 | 0.10525 | -9e-05 | -0.00222 | 0.00024 | -0.01824 | 0.00585 | 0.00346 | -0.00156 | 0.07285 | -0.01591 | 0.03212
[GR-BG] [DIR] TIE 400 kV Nea Santa - Maritsa Iztok | N-1 OHL 400 kV Habitabat NGCC - Babaeski | 0.06149 | 0.00054 | 0.01988 | 1e-05 | -0.11101 | 0.00033 | -0.00075 | -0.00042 | 0.0003 | 0.00025 | 0.12794 | 0.00853 | -0.00034 | 0.0014 | 0.04148 | 0.08726 | -0.00011 | -0.0027 | 0.00029 | -0.02295 | 0.00679 | 0.00422 | -0.00192 | 0.05691 | -0.01902 | 0.04911
[GR-BG] [DIR] TIE 400 kV Nea Santa - Maritsa Iztok | N-1 TIE 400 kV Tirana 2 – Podgorica 2 | 0.06606 | 0.00048 | 0.01639 | 0 | -0.0994 | 0.00027 | -0.00061 | -0.00036 | 0.00025 | 0.00021 | 0.12497 | 0.007 | -0.0001 | 0.00116 | 0.03689 | 0.08558 | -9e-05 | -0.00228 | 0.00024 | -0.01923 | 0.00713 | 0.00354 | -0.00156 | 0.0679 | -0.01657 | 0.0488
[GR-BG] [DIR] TIE 400 kV Nea Santa - Maritsa Iztok | N-1 OHL 400 kV Elbasan 2 - Tirana 2 | 0.05755 | 0.00048 | 0.01729 | 1e-05 | -0.10032 | 0.00029 | -0.00065 | -0.00037 | 0.00026 | 0.00022 | 0.12484 | 0.00741 | -0.00022 | 0.00122 | 0.0366 | 0.08402 | -0.0001 | -0.00237 | 0.00026 | -0.02002 | 0.00651 | 0.0037 | -0.00166 | 0.0671 | -0.01693 | 0.04482
[GR-BG] [DIR] TIE 400 kV Nea Santa - Maritsa Iztok | N-1 OHL 400 kV Elbasan 2 - Zemblak | 0.04345 | 0.00045 | 0.01517 | 0 | -0.0951 | 0.00025 | -0.00057 | -0.00033 | 0.00023 | 0.0002 | 0.13669 | 0.0065 | -6e-05 | 0.00108 | 0.02978 | 0.09008 | -9e-05 | -0.00214 | 0.00023 | -0.01769 | 0.00692 | 0.0033 | -0.00145 | 0.07327 | -0.01568 | 0.04322
[GR-BG] [DIR] TIE 400 kV Nea Santa - Maritsa Iztok | N-1 OHL 400 kV Vetren - Chervena Mogila | 0.05918 | 0.00056 | 0.01968 | 1e-05 | -0.11828 | 0.00033 | -0.00074 | -0.00043 | 0.00029 | 0.00025 | 0.11964 | 0.00845 | -0.00022 | 0.0014 | 0.04026 | 0.08401 | -0.00011 | -0.00272 | 0.00029 | -0.02229 | 0.00766 | 0.00423 | -0.00189 | 0.0462 | -0.0197 | 0.04846
[GR-BG] [DIR] TIE 400 kV Nea Santa - Maritsa Iztok | N-1 OHL 400 kV Plovdiv - Vetren | 0.05918 | 0.00056 | 0.01968 | 1e-05 | -0.11828 | 0.00033 | -0.00074 | -0.00043 | 0.00029 | 0.00025 | 0.11964 | 0.00845 | -0.00022 | 0.0014 | 0.04026 | 0.08401 | -0.00011 | -0.00272 | 0.00029 | -0.02229 | 0.00766 | 0.00423 | -0.00189 | 0.0462 | -0.0197 | 0.04846
[GR-BG] [DIR] TIE 400 kV Nea Santa - Maritsa Iztok | N-1 OHL 400 kV Maritsa Iztok 2 - Maritsa Iztok 3 | 0.0556 | 0.00047 | 0.01785 | 1e-05 | -0.10094 | 0.00029 | -0.00067 | -0.00038 | 0.00026 | 0.00023 | 0.11639 | 0.00765 | -0.00033 | 0.00126 | 0.03743 | 0.07899 | -0.0001 | -0.00241 | 0.00026 | -0.02078 | 0.00583 | 0.00377 | -0.00172 | 0.05929 | -0.0168 | 0.04416
[GR-BG] [DIR] TIE 400 kV Nea Santa - Maritsa Iztok | N-1 OHL 400 kV Maritsa Iztok - Maritsa Iztok 3 ck. 1&2 | 0.05534 | 0.00043 | 0.01729 | 1e-05 | -0.11563 | 0.00028 | -0.00066 | -0.00036 | 0.00025 | 0.00022 | 0.11852 | 0.00739 | -0.00044 | 0.00121 | 0.03697 | 0.07888 | -0.0001 | -0.00228 | 0.00025 | -0.02071 | 0.00477 | 0.0036 | -0.00168 | 0.14544 | -0.01537 | 0.04305
[GR-BG] [DIR] TIE 400 kV Nea Santa - Maritsa Iztok | N-1 OHL 400 kV Maritsa Iztok - Plovdiv ck. 1&2 | 0.0585 | 0.00061 | 0.0201 | 1e-05 | -0.13629 | 0.00034 | -0.00075 | -0.00044 | 0.00031 | 0.00026 | 0.1151 | 0.00867 | -5e-05 | 0.00145 | 0.04018 | 0.08233 | -0.00012 | -0.00286 | 0.0003 | -0.02171 | 0.00912 | 0.0044 | -0.00191 | 0.0206 | -0.02153 | 0.04896
[GR-BG] [DIR] TIE 400 kV Nea Santa - Maritsa Iztok | N-1 OHL 400 kV Varna - Burgas ck. 1&2 | 0.04794 | 0.00034 | 0.01464 | 0 | -0.12988 | 0.00023 | -0.00056 | -0.0003 | 0.00021 | 0.00018 | 0.10436 | 0.00624 | -0.00046 | 0.00101 | 0.03183 | 0.06861 | -8e-05 | -0.00189 | 0.00021 | -0.01814 | 0.00327 | 0.003 | -0.00143 | 0.03614 | -0.01221 | 0.03674
[GR-BG] [DIR] TIE 400 kV Nea Santa - Maritsa Iztok | N-1 OHL 400 kV Burgas- Maritsa Iztok 2 | 0.0556 | 0.00047 | 0.01785 | 1e-05 | -0.10814 | 0.00029 | -0.00067 | -0.00038 | 0.00026 | 0.00023 | 0.11639 | 0.00765 | -0.00033 | 0.00126 | 0.03743 | 0.07899 | -0.0001 | -0.00241 | 0.00026 | -0.02078 | 0.00583 | 0.00377 | -0.00172 | 0.05929 | -0.0168 | 0.04416
[GR-BG] [DIR] TIE 400 kV Nea Santa - Maritsa Iztok | N-1 OHL 400 kV Sofia Zapad - Chervena Mogila ck. 1&2 | 0.0633 | 0.00051 | 0.02008 | 1e-05 | -0.09716 | 0.00033 | -0.00076 | -0.00042 | 0.0003 | 0.00025 | 0.13146 | 0.00858 | -0.00047 | 0.00141 | 0.04252 | 0.09287 | -0.00011 | -0.00266 | 0.00029 | -0.02408 | 0.00592 | 0.0042 | -0.00195 | 0.07143 | -0.0181 | 0.05067
[GR-BG] [DIR] TIE 400 kV Nea Santa - Maritsa Iztok | N-1 OHL 400 kV Chervena Mogila - Blagoevgrad ck. 1&2 | 0.06675 | 0.00053 | 0.0209 | 1e-05 | -0.10193 | 0.00034 | -0.00079 | -0.00044 | 0.00031 | 0.00026 | 0.14224 | 0.00894 | -0.00051 | 0.00146 | 0.04461 | 0.09538 | -0.00012 | -0.00277 | 0.00031 | -0.02476 | 0.00589 | 0.00436 | -0.00203 | 0.06989 | -0.01878 | 0.05196
[GR-BG] [DIR] TIE 400 kV Nea Santa - Maritsa Iztok | N-1 OHL 400 kV Kozloduy - Sofia Zapad ck. 1&2 | 0.05833 | 0.00051 | 0.01895 | 1e-05 | -0.10195 | 0.00031 | -0.00072 | -0.0004 | 0.00028 | 0.00024 | 0.12036 | 0.00812 | -0.00033 | 0.00134 | 0.03942 | 0.0827 | -0.00011 | -0.00257 | 0.00028 | -0.02244 | 0.00653 | 0.00402 | -0.00183 | 0.06489 | -0.01791 | 0.04696
[GR-BG] [DIR] TIE 400 kV Nea Santa - Maritsa Iztok | N-1 OHL 400 kV Filippoi - Lagadas ck. 1&2 | 0.0501 | 0.00043 | 0.01619 | 0 | -0.09082 | 0.00027 | -0.00061 | -0.00035 | 0.00024 | 0.00021 | 0.10537 | 0.00694 | -0.00028 | 0.00114 | 0.03379 | 0.07111 | -9e-05 | -0.0022 | 0.00024 | -0.0187 | 0.0055 | 0.00343 | -0.00156 | 0.08696 | -0.01545 | 0.03999
[GR-BG] [DIR] TIE 400 kV Nea Santa - Maritsa Iztok | N-1 OHL 400 kV Meliti - Amideo ck. 1&2 | 0.05953 | 0.00047 | 0.01821 | 1e-05 | -0.09886 | 0.0003 | -0.00069 | -0.00039 | 0.00027 | 0.00023 | 0.14103 | 0.00782 | -0.00039 | 0.00128 | 0.0392 | 0.05578 | -0.0001 | -0.00244 | 0.00027 | -0.02069 | 0.00542 | 0.00383 | -0.00176 | 0.0711 | -0.01699 | 0.0403
[GR-BG] [DIR] TIE 400 kV Nea Santa - Maritsa Iztok | N-1 OHL 400 kV Amideo - Lagadas ck. 1&2 | 0.05348 | 0.00047 | 0.0174 | 1e-05 | -0.09918 | 0.00029 | -0.00066 | -0.00037 | 0.00026 | 0.00022 | 0.11173 | 0.00747 | -0.00027 | 0.00123 | 0.03615 | 0.07464 | -0.0001 | -0.00237 | 0.00026 | -0.02002 | 0.00614 | 0.0037 | -0.00168 | 0.06932 | -0.01681 | 0.04293
[GR-BG] [DIR] TIE 400 kV Nea Santa - Maritsa Iztok | N-1 OHL 400 kV Thessaloniki - Lagadas ck. 1&2 | 0.04988 | 0.00045 | 0.01627 | 0 | -0.09391 | 0.00027 | -0.00061 | -0.00035 | 0.00024 | 0.00021 | 0.10289 | 0.00698 | -0.00024 | 0.00115 | 0.03374 | 0.07275 | -9e-05 | -0.00222 | 0.00024 | -0.0186 | 0.00581 | 0.00347 | -0.00157 | 0.07736 | -0.01583 | 0.04017
[GR-BG] [OPP] TIE 400 kV Nea Santa - Maritsa Iztok | BC | 0.05695 | 0.00049 | 0.01841 | 1e-05 | -0.10305 | 0.0003 | -0.00069 | -0.00039 | 0.00027 | 0.00023 | 0.11854 | 0.00789 | -0.00031 | 0.0013 | 0.03841 | 0.08082 | -0.00011 | -0.0025 | 0.00027 | -0.02125 | 0.00627 | 0.0039 | -0.00178 | 0.06387 | -0.01759 | 0.04546
[GR-BG] [OPP] TIE 400 kV Nea Santa - Maritsa Iztok | N-1 TIE 400 kV Thessaloniki - Blagoevgrad | 0.07111 | 0.00054 | 0.02204 | 1e-05 | -0.1086 | 0.00035 | -0.00084 | -0.00046 | 0.00032 | 0.00028 | 0.153 | 0.00942 | -0.00058 | 0.00154 | 0.04739 | 0.10093 | -0.00012 | -0.0029 | 0.00032 | -0.02632 | 0.00583 | 0.00458 | -0.00214 | 0.0718 | -0.01944 | 0.05475
[GR-BG] [OPP] TIE 400 kV Nea Santa - Maritsa Iztok | N-1 TIE 400 kV Meliti - Bitola | 0.05953 | 0.00047 | 0.01821 | 1e-05 | -0.09886 | 0.0003 | -0.00069 | -0.00039 | 0.00027 | 0.00023 | 0.14103 | 0.00782 | -0.00039 | 0.00128 | 0.0392 | 0.05578 | -0.0001 | -0.00244 | 0.00027 | -0.02069 | 0.00542 | 0.00383 | -0.00176 | 0.0711 | -0.01699 | 0.0403
[GR-BG] [OPP] TIE 400 kV Nea Santa - Maritsa Iztok | N-1 TIE 400 kV Thessaloniki - Dubrovo | 0.05807 | 0.00047 | 0.01814 | 1e-05 | -0.09908 | 0.0003 | -0.00069 | -0.00038 | 0.00027 | 0.00023 | 0.13023 | 0.00778 | -0.00037 | 0.00128 | 0.03864 | 0.07528 | -0.0001 | -0.00244 | 0.00027 | -0.02072 | 0.00559 | 0.00382 | -0.00175 | 0.071 | -0.01701 | 0.04271
[GR-BG] [OPP] TIE 400 kV Nea Santa - Maritsa Iztok | N-1 TIE 400 kV Kardia - Zemblak / N-1 TIE 150 kV Mourtos - Bistrica | 0.03442 | 0.00043 | 0.01368 | 0 | -0.09145 | 0.00023 | -0.00051 | -0.0003 | 0.00021 | 0.00018 | 0.14613 | 0.00586 | 6e-05 | 0.00098 | 0.02538 | 0.09433 | -8e-05 | -0.00197 | 0.00021 | -0.01606 | 0.00722 | 0.00303 | -0.0013 | 0.07759 | -0.0148 | 0.04215
[GR-BG] [OPP] TIE 400 kV Nea Santa - Maritsa Iztok | N-1 TIE 400 kV Arachthos - Galatina | 0.05695 | 0.00049 | 0.01841 | 1e-05 | -0.10305 | 0.0003 | -0.00069 | -0.00039 | 0.00027 | 0.00023 | 0.11854 | 0.00789 | -0.00031 | 0.0013 | 0.03841 | 0.08082 | -0.00011 | -0.0025 | 0.00027 | -0.02125 | 0.00627 | 0.0039 | -0.00178 | 0.06387 | -0.01759 | 0.04546
[GR-BG] [OPP] TIE 400 kV Nea Santa - Maritsa Iztok | N-1 TIE 400 kV Nea Santa - Babaeski | 0.08222 | 0.00072 | 0.02663 | 1e-05 | -0.14733 | 0.00044 | -0.001 | -0.00057 | 0.0004 | 0.00034 | 0.17083 | 0.01142 | -0.00044 | 0.00188 | 0.05549 | 0.11665 | -0.00015 | -0.00362 | 0.00039 | -0.03068 | 0.00918 | 0.00565 | -0.00257 | -0.18774 | -0.02555 | 0.06574
[GR-BG] [OPP] TIE 400 kV Nea Santa - Maritsa Iztok | N-1 OHL 400 kV Kosovo B - Urosevac | 0.05531 | 0.00047 | 0.0173 | 1e-05 | -0.09911 | 0.00028 | -0.00065 | -0.00037 | 0.00026 | 0.00022 | 0.12508 | 0.00743 | -0.00027 | 0.00122 | 0.03643 | 0.09338 | -0.0001 | -0.00236 | 0.00026 | -0.01979 | 0.00607 | 0.00368 | -0.00167 | 0.06841 | -0.01675 | 0.03907
[GR-BG] [OPP] TIE 400 kV Nea Santa - Maritsa Iztok | N-1 TIE 400 kV Pec 3 - Ribarevina | 0.05764 | 0.00049 | 0.0177 | 1e-05 | -0.10185 | 0.00029 | -0.00067 | -0.00038 | 0.00026 | 0.00023 | 0.11983 | 0.00759 | -0.00025 | 0.00125 | 0.03723 | 0.08265 | -0.0001 | -0.00242 | 0.00026 | -0.02049 | 0.00652 | 0.00378 | -0.0017 | 0.06509 | -0.01723 | 0.04842
[GR-BG] [OPP] TIE 400 kV Nea Santa - Maritsa Iztok | N-1 TIE 400 kV Maritsa 3 - Hamitabat 1 | 0.06126 | 0.00053 | 0.01981 | 1e-05 | -0.11061 | 0.00032 | -0.00075 | -0.00042 | 0.00029 | 0.00025 | 0.12747 | 0.00849 | -0.00034 | 0.0014 | 0.04133 | 0.08694 | -0.00011 | -0.00269 | 0.00029 | -0.02286 | 0.00677 | 0.0042 | -0.00191 | 0.13194 | -0.01894 | 0.04892
[GR-BG] [OPP] TIE 400 kV Nea Santa - Maritsa Iztok | N-1 TIE 400 kV Maritsa 3 - Hamitabat 2 | 0.06333 | 0.00055 | 0.02048 | 1e-05 | -0.11424 | 0.00034 | -0.00077 | -0.00044 | 0.0003 | 0.00026 | 0.13175 | 0.00878 | -0.00035 | 0.00145 | 0.04273 | 0.08987 | -0.00012 | -0.00278 | 0.0003 | -0.02363 | 0.007 | 0.00435 | -0.00198 | 0.1646 | -0.0196 | 0.05058
[GR-BG] [OPP] TIE 400 kV Nea Santa - Maritsa Iztok | N-1 TIE 400 kV Sofia Zapad - Nis | 0.05838 | 0.00058 | 0.02013 | 1e-05 | -0.11415 | 0.00033 | -0.00076 | -0.00044 | 0.0003 | 0.00026 | 0.1144 | 0.00863 | -0.00018 | 0.00143 | 0.04018 | 0.07877 | -0.00012 | -0.00279 | 0.0003 | -0.02504 | 0.00869 | 0.00435 | -0.00194 | 0.0545 | -0.0198 | 0.04919
[GR-BG] [OPP] TIE 400 kV Nea Santa - Maritsa Iztok | N-1 TIE 400 kV Kosovo B - Nis 2 | 0.06824 | 0.00051 | 0.02149 | 1e-05 | -0.10489 | 0.00034 | -0.00081 | -0.00044 | 0.00031 | 0.00027 | 0.12263 | 0.00915 | -0.00066 | 0.00149 | 0.04643 | 0.08706 | -0.00012 | -0.00278 | 0.00031 | -0.02421 | 0.00451 | 0.0044 | -0.00208 | 0.06314 | -0.01868 | 0.06322
[GR-BG] [OPP] TIE 400 kV Nea Santa - Maritsa Iztok | N-1 TIE 400 kV Vranje 4 - Stip | 0.05932 | 0.00047 | 0.01853 | 1e-05 | -0.0994 | 0.0003 | -0.0007 | -0.00039 | 0.00027 | 0.00023 | 0.1252 | 0.00793 | -0.00043 | 0.0013 | 0.03966 | 0.0886 | -0.0001 | -0.00247 | 0.00027 | -0.02084 | 0.00519 | 0.00387 | -0.00179 | 0.06816 | -0.01712 | 0.04677
[GR-BG] [OPP] TIE 400 kV Nea Santa - Maritsa Iztok | N-1 OHL 400 kV Vranje 4 - Leskovac 2 | 0.05865 | 0.00048 | 0.01849 | 1e-05 | -0.10042 | 0.0003 | -0.0007 | -0.00039 | 0.00027 | 0.00023 | 0.12334 | 0.00792 | -0.00039 | 0.0013 | 0.03931 | 0.08642 | -0.0001 | -0.00247 | 0.00027 | -0.02095 | 0.0055 | 0.00388 | -0.00179 | 0.06696 | -0.01725 | 0.0464
[GR-BG] [OPP] TIE 400 kV Nea Santa - Maritsa Iztok | N-1 OHL 400 kV Nis 2 - Leskovac 2 | 0.0584 | 0.00048 | 0.01848 | 1e-05 | -0.10082 | 0.0003 | -0.0007 | -0.00039 | 0.00027 | 0.00023 | 0.12261 | 0.00792 | -0.00038 | 0.0013 | 0.03917 | 0.08557 | -0.0001 | -0.00248 | 0.00027 | -0.021 | 0.00561 | 0.00388 | -0.00178 | 0.06649 | -0.0173 | 0.04626
[GR-BG] [OPP] TIE 400 kV Nea Santa - Maritsa Iztok | N-1 OHL 400 kV Bitola 2 - Dubrovo | 0.05843 | 0.0005 | 0.01868 | 1e-05 | -0.10302 | 0.00031 | -0.00071 | -0.0004 | 0.00028 | 0.00024 | 0.12313 | 0.00801 | -0.00035 | 0.00132 | 0.03927 | 0.08612 | -0.00011 | -0.00252 | 0.00028 | -0.02154 | 0.00609 | 0.00395 | -0.0018 | 0.0646 | -0.01766 | 0.04597
[GR-BG] [OPP] TIE 400 kV Nea Santa - Maritsa Iztok | N-1 OHL 400 kV Dubrovo - Stip | 0.06758 | 0.00051 | 0.02089 | 1e-05 | -0.10416 | 0.00034 | -0.00079 | -0.00043 | 0.0003 | 0.00026 | 0.13919 | 0.00892 | -0.00058 | 0.00145 | 0.04515 | 0.10441 | -0.00012 | -0.00273 | 0.0003 | -0.02402 | 0.00509 | 0.00432 | -0.00203 | 0.06779 | -0.0185 | 0.0546
[GR-BG] [OPP] TIE 400 kV Nea Santa - Maritsa Iztok | N-1 TIE 400 kV Chervena Mogila - Stip | 0.06404 | 0.00055 | 0.02092 | 1e-05 | -0.11128 | 0.00034 | -0.00079 | -0.00044 | 0.00031 | 0.00026 | 0.12738 | 0.00895 | -0.00039 | 0.00147 | 0.04345 | 0.09616 | -0.00012 | -0.00282 | 0.00031 | -0.0251 | 0.00704 | 0.00442 | -0.00202 | 0.05961 | -0.0195 | 0.05337
[GR-BG] [OPP] TIE 400 kV Nea Santa - Maritsa Iztok | N-1 OHL 400 kV Skopje 4 - Skopje 5 | 0.05417 | 0.00047 | 0.01711 | 1e-05 | -0.09849 | 0.00028 | -0.00065 | -0.00037 | 0.00026 | 0.00022 | 0.12608 | 0.00736 | -0.00027 | 0.00121 | 0.03601 | 0.08615 | -0.0001 | -0.00234 | 0.00025 | -0.01952 | 0.00602 | 0.00365 | -0.00165 | 0.06912 | -0.01661 | 0.03775
[GR-BG] [OPP] TIE 400 kV Nea Santa - Maritsa Iztok | N-1 TIE 400 kV Skopje 5 - Urosevac | 0.05206 | 0.00045 | 0.01615 | 0 | -0.09519 | 0.00027 | -0.00061 | -0.00035 | 0.00024 | 0.00021 | 0.13125 | 0.00697 | -0.00023 | 0.00115 | 0.0342 | 0.10525 | -9e-05 | -0.00222 | 0.00024 | -0.01824 | 0.00585 | 0.00346 | -0.00156 | 0.07285 | -0.01591 | 0.03212
[GR-BG] [OPP] TIE 400 kV Nea Santa - Maritsa Iztok | N-1 OHL 400 kV Habitabat NGCC - Babaeski | 0.06149 | 0.00054 | 0.01988 | 1e-05 | -0.11101 | 0.00033 | -0.00075 | -0.00042 | 0.0003 | 0.00025 | 0.12794 | 0.00853 | -0.00034 | 0.0014 | 0.04148 | 0.08726 | -0.00011 | -0.0027 | 0.00029 | -0.02295 | 0.00679 | 0.00422 | -0.00192 | 0.05691 | -0.01902 | 0.04911
[GR-BG] [OPP] TIE 400 kV Nea Santa - Maritsa Iztok | N-1 TIE 400 kV Tirana 2 – Podgorica 2 | 0.06606 | 0.00048 | 0.01639 | 0 | -0.0994 | 0.00027 | -0.00061 | -0.00036 | 0.00025 | 0.00021 | 0.12497 | 0.007 | -0.0001 | 0.00116 | 0.03689 | 0.08558 | -9e-05 | -0.00228 | 0.00024 | -0.01923 | 0.00713 | 0.00354 | -0.00156 | 0.0679 | -0.01657 | 0.0488
[GR-BG] [OPP] TIE 400 kV Nea Santa - Maritsa Iztok | N-1 OHL 400 kV Elbasan 2 - Tirana 2 | 0.05755 | 0.00048 | 0.01729 | 1e-05 | -0.10032 | 0.00029 | -0.00065 | -0.00037 | 0.00026 | 0.00022 | 0.12484 | 0.00741 | -0.00022 | 0.00122 | 0.0366 | 0.08402 | -0.0001 | -0.00237 | 0.00026 | -0.02002 | 0.00651 | 0.0037 | -0.00166 | 0.0671 | -0.01693 | 0.04482
[GR-BG] [OPP] TIE 400 kV Nea Santa - Maritsa Iztok | N-1 OHL 400 kV Elbasan 2 - Zemblak | 0.04345 | 0.00045 | 0.01517 | 0 | -0.0951 | 0.00025 | -0.00057 | -0.00033 | 0.00023 | 0.0002 | 0.13669 | 0.0065 | -6e-05 | 0.00108 | 0.02978 | 0.09008 | -9e-05 | -0.00214 | 0.00023 | -0.01769 | 0.00692 | 0.0033 | -0.00145 | 0.07327 | -0.01568 | 0.04322
[GR-BG] [OPP] TIE 400 kV Nea Santa - Maritsa Iztok | N-1 OHL 400 kV Vetren - Chervena Mogila | 0.05918 | 0.00056 | 0.01968 | 1e-05 | -0.11828 | 0.00033 | -0.00074 | -0.00043 | 0.00029 | 0.00025 | 0.11964 | 0.00845 | -0.00022 | 0.0014 | 0.04026 | 0.08401 | -0.00011 | -0.00272 | 0.00029 | -0.02229 | 0.00766 | 0.00423 | -0.00189 | 0.0462 | -0.0197 | 0.04846
[GR-BG] [OPP] TIE 400 kV Nea Santa - Maritsa Iztok | N-1 OHL 400 kV Plovdiv - Vetren | 0.05918 | 0.00056 | 0.01968 | 1e-05 | -0.11828 | 0.00033 | -0.00074 | -0.00043 | 0.00029 | 0.00025 | 0.11964 | 0.00845 | -0.00022 | 0.0014 | 0.04026 | 0.08401 | -0.00011 | -0.00272 | 0.00029 | -0.02229 | 0.00766 | 0.00423 | -0.00189 | 0.0462 | -0.0197 | 0.04846
[GR-BG] [OPP] TIE 400 kV Nea Santa - Maritsa Iztok | N-1 OHL 400 kV Maritsa Iztok 2 - Maritsa Iztok 3 | 0.0556 | 0.00047 | 0.01785 | 1e-05 | -0.10094 | 0.00029 | -0.00067 | -0.00038 | 0.00026 | 0.00023 | 0.11639 | 0.00765 | -0.00033 | 0.00126 | 0.03743 | 0.07899 | -0.0001 | -0.00241 | 0.00026 | -0.02078 | 0.00583 | 0.00377 | -0.00172 | 0.05929 | -0.0168 | 0.04416
[GR-BG] [OPP] TIE 400 kV Nea Santa - Maritsa Iztok | N-1 OHL 400 kV Maritsa Iztok - Maritsa Iztok 3 ck. 1&2 | 0.05534 | 0.00043 | 0.01729 | 1e-05 | -0.11563 | 0.00028 | -0.00066 | -0.00036 | 0.00025 | 0.00022 | 0.11852 | 0.00739 | -0.00044 | 0.00121 | 0.03697 | 0.07888 | -0.0001 | -0.00228 | 0.00025 | -0.02071 | 0.00477 | 0.0036 | -0.00168 | 0.14544 | -0.01537 | 0.04305
[GR-BG] [OPP] TIE 400 kV Nea Santa - Maritsa Iztok | N-1 OHL 400 kV Maritsa Iztok - Plovdiv ck. 1&2 | 0.0585 | 0.00061 | 0.0201 | 1e-05 | -0.13629 | 0.00034 | -0.00075 | -0.00044 | 0.00031 | 0.00026 | 0.1151 | 0.00867 | -5e-05 | 0.00145 | 0.04018 | 0.08233 | -0.00012 | -0.00286 | 0.0003 | -0.02171 | 0.00912 | 0.0044 | -0.00191 | 0.0206 | -0.02153 | 0.04896
[GR-BG] [OPP] TIE 400 kV Nea Santa - Maritsa Iztok | N-1 OHL 400 kV Varna - Burgas ck. 1&2 | 0.04794 | 0.00034 | 0.01464 | 0 | -0.12988 | 0.00023 | -0.00056 | -0.0003 | 0.00021 | 0.00018 | 0.10436 | 0.00624 | -0.00046 | 0.00101 | 0.03183 | 0.06861 | -8e-05 | -0.00189 | 0.00021 | -0.01814 | 0.00327 | 0.003 | -0.00143 | 0.03614 | -0.01221 | 0.03674
[GR-BG] [OPP] TIE 400 kV Nea Santa - Maritsa Iztok | N-1 OHL 400 kV Burgas- Maritsa Iztok 2 | 0.0556 | 0.00047 | 0.01785 | 1e-05 | -0.10814 | 0.00029 | -0.00067 | -0.00038 | 0.00026 | 0.00023 | 0.11639 | 0.00765 | -0.00033 | 0.00126 | 0.03743 | 0.07899 | -0.0001 | -0.00241 | 0.00026 | -0.02078 | 0.00583 | 0.00377 | -0.00172 | 0.05929 | -0.0168 | 0.04416
[GR-BG] [OPP] TIE 400 kV Nea Santa - Maritsa Iztok | N-1 OHL 400 kV Sofia Zapad - Chervena Mogila ck. 1&2 | 0.0633 | 0.00051 | 0.02008 | 1e-05 | -0.09716 | 0.00033 | -0.00076 | -0.00042 | 0.0003 | 0.00025 | 0.13146 | 0.00858 | -0.00047 | 0.00141 | 0.04252 | 0.09287 | -0.00011 | -0.00266 | 0.00029 | -0.02408 | 0.00592 | 0.0042 | -0.00195 | 0.07143 | -0.0181 | 0.05067
[GR-BG] [OPP] TIE 400 kV Nea Santa - Maritsa Iztok | N-1 OHL 400 kV Chervena Mogila - Blagoevgrad ck. 1&2 | 0.06675 | 0.00053 | 0.0209 | 1e-05 | -0.10193 | 0.00034 | -0.00079 | -0.00044 | 0.00031 | 0.00026 | 0.14224 | 0.00894 | -0.00051 | 0.00146 | 0.04461 | 0.09538 | -0.00012 | -0.00277 | 0.00031 | -0.02476 | 0.00589 | 0.00436 | -0.00203 | 0.06989 | -0.01878 | 0.05196
[GR-BG] [OPP] TIE 400 kV Nea Santa - Maritsa Iztok | N-1 OHL 400 kV Kozloduy - Sofia Zapad ck. 1&2 | 0.05833 | 0.00051 | 0.01895 | 1e-05 | -0.10195 | 0.00031 | -0.00072 | -0.0004 | 0.00028 | 0.00024 | 0.12036 | 0.00812 | -0.00033 | 0.00134 | 0.03942 | 0.0827 | -0.00011 | -0.00257 | 0.00028 | -0.02244 | 0.00653 | 0.00402 | -0.00183 | 0.06489 | -0.01791 | 0.04696
[GR-BG] [OPP] TIE 400 kV Nea Santa - Maritsa Iztok | N-1 OHL 400 kV Filippoi - Lagadas ck. 1&2 | 0.0501 | 0.00043 | 0.01619 | 0 | -0.09082 | 0.00027 | -0.00061 | -0.00035 | 0.00024 | 0.00021 | 0.10537 | 0.00694 | -0.00028 | 0.00114 | 0.03379 | 0.07111 | -9e-05 | -0.0022 | 0.00024 | -0.0187 | 0.0055 | 0.00343 | -0.00156 | 0.08696 | -0.01545 | 0.03999
[GR-BG] [OPP] TIE 400 kV Nea Santa - Maritsa Iztok | N-1 OHL 400 kV Meliti - Amideo ck. 1&2 | 0.05953 | 0.00047 | 0.01821 | 1e-05 | -0.09886 | 0.0003 | -0.00069 | -0.00039 | 0.00027 | 0.00023 | 0.14103 | 0.00782 | -0.00039 | 0.00128 | 0.0392 | 0.05578 | -0.0001 | -0.00244 | 0.00027 | -0.02069 | 0.00542 | 0.00383 | -0.00176 | 0.0711 | -0.01699 | 0.0403
[GR-BG] [OPP] TIE 400 kV Nea Santa - Maritsa Iztok | N-1 OHL 400 kV Amideo - Lagadas ck. 1&2 | 0.05348 | 0.00047 | 0.0174 | 1e-05 | -0.09918 | 0.00029 | -0.00066 | -0.00037 | 0.00026 | 0.00022 | 0.11173 | 0.00747 | -0.00027 | 0.00123 | 0.03615 | 0.07464 | -0.0001 | -0.00237 | 0.00026 | -0.02002 | 0.00614 | 0.0037 | -0.00168 | 0.06932 | -0.01681 | 0.04293
[GR-BG] [OPP] TIE 400 kV Nea Santa - Maritsa Iztok | N-1 OHL 400 kV Thessaloniki - Lagadas ck. 1&2 | 0.04988 | 0.00045 | 0.01627 | 0 | -0.09391 | 0.00027 | -0.00061 | -0.00035 | 0.00024 | 0.00021 | 0.10289 | 0.00698 | -0.00024 | 0.00115 | 0.03374 | 0.07275 | -9e-05 | -0.00222 | 0.00024 | -0.0186 | 0.00581 | 0.00347 | -0.00157 | 0.07736 | -0.01583 | 0.04017
[GR-BG] [DIR] TIE 400 kV Thessaloniki - Blagoevgrad | N-1 TIE 400 kV Skopje 5 - Urosevac / N-1 TIE 150 kV Mourtos - Bistrica | 0.0579 | 0.00016 | 0.01364 | 0 | -0.01442 | 0.0002 | -0.00054 | -0.00025 | 0.00018 | 0.00016 | 0.18188 | 0.00575 | -0.00114 | 0.00089 | 0.03535 | 0.12894 | -7e-05 | -0.00145 | 0.00018 | -0.01927 | -0.00261 | 0.00248 | -0.0014 | 0.05041 | -0.00618 | 0.02474
[GR-MK] [DIR] TIE 400 kV Meliti - Bitola | N-1 TIE 400 kV Skopje 5 - Urosevac / N-1 TIE 150 kV Mourtos - Bistrica | 0.055 | -1e-05 | 0.00965 | 0 | 0.00691 | 0.00012 | -0.00039 | -0.00015 | 0.00012 | 0.0001 | 0.19706 | 0.00408 | -0.00136 | 0.00059 | 0.03124 | -0.42538 | -4e-05 | -0.00081 | 0.00012 | -0.00946 | -0.00762 | 0.00148 | -0.001 | 0.03646 | -0.00197 | 0.01215
[GR-MK] [DIR] TIE 400 kV Thessaloniki - Dubrovo | N-1 TIE 400 kV Skopje 5 - Urosevac / N-1 TIE 150 kV Mourtos - Bistrica | 0.02165 | -0.00012 | 0.00189 | 0 | 0.02624 | 1e-05 | -9e-05 | -1e-05 | 1e-05 | 1e-05 | 0.10026 | 0.00077 | -0.00079 | 7e-05 | 0.011 | -0.11198 | 0 | 6e-05 | 1e-05 | -0.00063 | -0.00639 | 4e-05 | -0.00022 | 0.05784 | 0.00268 | -0.00101
[GR-AL] [DIR] TIE 400 kV Kardia - Zemblak | N-1 TIE 400 kV Skopje 5 - Urosevac / N-1 TIE 150 kV Mourtos - Bistrica | 0.22022 | 0.00078 | 0.05209 | 2e-05 | -0.13829 | 0.00077 | -0.00203 | -0.00099 | 0.00072 | 0.00061 | -0.29714 | 0.02221 | -0.00364 | 0.00347 | 0.13419 | -0.22998 | -0.00027 | -0.00591 | 0.00071 | -0.05965 | -0.00655 | 0.00978 | -0.00522 | -0.16213 | -0.03227 | 0.08952
[GR-TR] [DIR] TIE 400 kV Nea Santa - Babaeski | N-1 TIE 400 kV Skopje 5 - Urosevac / N-1 TIE 150 kV Mourtos - Bistrica | -0.03476 | -0.00031 | -0.01097 | 0 | 0.06239 | -0.00018 | 0.00041 | 0.00024 | -0.00016 | -0.00014 | -0.09038 | -0.00474 | 0.00013 | -0.00078 | -0.023 | -0.07226 | 6e-05 | 0.00152 | -0.00016 | 0.01229 | -0.0042 | -0.00236 | 0.00106 | 0.38036 | 0.01102 | -0.02189
[GR-BG] [DIR] TIE 400 kV Nea Santa - Maritsa Iztok | N-1 TIE 400 kV Skopje 5 - Urosevac / N-1 TIE 150 kV Mourtos - Bistrica | 0.0509 | 0.00044 | 0.01594 | 0 | -0.09463 | 0.00026 | -0.0006 | -0.00034 | 0.00024 | 0.0002 | 0.13328 | 0.00688 | -0.00022 | 0.00113 | 0.0336 | 0.10618 | -9e-05 | -0.0022 | 0.00024 | -0.018 | 0.00588 | 0.00342 | -0.00154 | 0.07351 | -0.01578 | 0.03175
[GR-BG] [OPP] TIE 400 kV Thessaloniki - Blagoevgrad | N-1 TIE 400 kV Skopje 5 - Urosevac / N-1 TIE 150 kV Mourtos - Bistrica | 0.0579 | 0.00016 | 0.01364 | 0 | -0.01442 | 0.0002 | -0.00054 | -0.00025 | 0.00018 | 0.00016 | 0.18188 | 0.00575 | -0.00114 | 0.00089 | 0.03535 | 0.12894 | -7e-05 | -0.00145 | 0.00018 | -0.01927 | -0.00261 | 0.00248 | -0.0014 | 0.05041 | -0.00618 | 0.02474
[GR-MK] [OPP] TIE 400 kV Meliti - Bitola | N-1 TIE 400 kV Skopje 5 - Urosevac / N-1 TIE 150 kV Mourtos - Bistrica | 0.055 | -1e-05 | 0.00965 | 0 | 0.00691 | 0.00012 | -0.00039 | -0.00015 | 0.00012 | 0.0001 | 0.19706 | 0.00408 | -0.00136 | 0.00059 | 0.03124 | -0.42538 | -4e-05 | -0.00081 | 0.00012 | -0.00946 | -0.00762 | 0.00148 | -0.001 | 0.03646 | -0.00197 | 0.01215
[GR-MK] [OPP] TIE 400 kV Thessaloniki - Dubrovo | N-1 TIE 400 kV Skopje 5 - Urosevac / N-1 TIE 150 kV Mourtos - Bistrica | 0.02165 | -0.00012 | 0.00189 | 0 | 0.02624 | 1e-05 | -9e-05 | -1e-05 | 1e-05 | 1e-05 | 0.10026 | 0.00077 | -0.00079 | 7e-05 | 0.011 | -0.11198 | 0 | 6e-05 | 1e-05 | -0.00063 | -0.00639 | 4e-05 | -0.00022 | 0.05784 | 0.00268 | -0.00101
[GR-AL] [OPP] TIE 400 kV Kardia - Zemblak | N-1 TIE 400 kV Skopje 5 - Urosevac / N-1 TIE 150 kV Mourtos - Bistrica | 0.22022 | 0.00078 | 0.05209 | 2e-05 | -0.13829 | 0.00077 | -0.00203 | -0.00099 | 0.00072 | 0.00061 | -0.29714 | 0.02221 | -0.00364 | 0.00347 | 0.13419 | -0.22998 | -0.00027 | -0.00591 | 0.00071 | -0.05965 | -0.00655 | 0.00978 | -0.00522 | -0.16213 | -0.03227 | 0.08952
[GR-TR] [OPP] TIE 400 kV Nea Santa - Babaeski | N-1 TIE 400 kV Skopje 5 - Urosevac / N-1 TIE 150 kV Mourtos - Bistrica | -0.03476 | -0.00031 | -0.01097 | 0 | 0.06239 | -0.00018 | 0.00041 | 0.00024 | -0.00016 | -0.00014 | -0.09038 | -0.00474 | 0.00013 | -0.00078 | -0.023 | -0.07226 | 6e-05 | 0.00152 | -0.00016 | 0.01229 | -0.0042 | -0.00236 | 0.00106 | 0.38036 | 0.01102 | -0.02189
[GR-BG] [OPP] TIE 400 kV Nea Santa - Maritsa Iztok | N-1 TIE 400 kV Skopje 5 - Urosevac / N-1 TIE 150 kV Mourtos - Bistrica | 0.0509 | 0.00044 | 0.01594 | 0 | -0.09463 | 0.00026 | -0.0006 | -0.00034 | 0.00024 | 0.0002 | 0.13328 | 0.00688 | -0.00022 | 0.00113 | 0.0336 | 0.10618 | -9e-05 | -0.0022 | 0.00024 | -0.018 | 0.00588 | 0.00342 | -0.00154 | 0.07351 | -0.01578 | 0.03175
[GR-BG] [DIR] TIE 400 kV Thessaloniki - Blagoevgrad | N-1 OHL 400 kV Komotini - Nea Santa ck. 1&2 | 0.09176 | 0.00045 | 0.02527 | 1e-05 | -0.07138 | 0.00038 | -0.00098 | -0.00049 | 0.00035 | 0.0003 | 0.21242 | 0.01069 | -0.0014 | 0.0017 | 0.05917 | 0.13022 | -0.00013 | -0.00298 | 0.00035 | -0.03323 | 0.00076 | 0.0049 | -0.00252 | -0.04849 | -0.01658 | 0.06383
[GR-MK] [DIR] TIE 400 kV Meliti - Bitola | N-1 OHL 400 kV Komotini - Nea Santa ck. 1&2 | 0.04651 | -0.00013 | 0.00293 | 0 | 0.02 | 3e-05 | -0.00014 | -3e-05 | 3e-05 | 2e-05 | 0.29577 | 0.00142 | -0.00103 | 0.00016 | 0.02018 | -0.26998 | -1e-05 | -5e-05 | 3e-05 | 0.00057 | -0.00814 | 0.00022 | -0.00036 | 0.02974 | 0.00195 | -0.0474
[GR-MK] [DIR] TIE 400 kV Thessaloniki - Dubrovo | N-1 OHL 400 kV Komotini - Nea Santa ck. 1&2 | 0.02757 | -9e-05 | 0.00219 | 0 | 0.01522 | 2e-05 | -0.0001 | -2e-05 | 2e-05 | 2e-05 | 0.15695 | 0.00099 | -0.00071 | 0.00011 | 0.01284 | -0.03781 | -1e-05 | -4e-05 | 2e-05 | -7e-05 | -0.0056 | 0.00017 | -0.00026 | 0.0247 | 0.0014 | -0.01734
[GR-AL] [DIR] TIE 400 kV Kardia - Zemblak | N-1 OHL 400 kV Komotini - Nea Santa ck. 1&2 | 0.17803 | 0.00045 | 0.03718 | 1e-05 | -0.08198 | 0.00054 | -0.00147 | -0.00069 | 0.00051 | 0.00043 | -0.24028 | 0.016 | -0.00309 | 0.00246 | 0.10358 | -0.12809 | -0.00019 | -0.00407 | 0.0005 | -0.04069 | -0.00914 | 0.00681 | -0.00378 | -0.08525 | -0.02079 | 0.02061
[GR-BG] [OPP] TIE 400 kV Thessaloniki - Blagoevgrad | N-1 OHL 400 kV Komotini - Nea Santa ck. 1&2 | 0.09176 | 0.00045 | 0.02527 | 1e-05 | -0.07138 | 0.00038 | -0.00098 | -0.00049 | 0.00035 | 0.0003 | 0.21242 | 0.01069 | -0.0014 | 0.0017 | 0.05917 | 0.13022 | -0.00013 | -0.00298 | 0.00035 | -0.03323 | 0.00076 | 0.0049 | -0.00252 | -0.04849 | -0.01658 | 0.06383
[GR-MK] [OPP] TIE 400 kV Meliti - Bitola | N-1 OHL 400 kV Komotini - Nea Santa ck. 1&2 | 0.04651 | -0.00013 | 0.00293 | 0 | 0.02 | 3e-05 | -0.00014 | -3e-05 | 3e-05 | 2e-05 | 0.29577 | 0.00142 | -0.00103 | 0.00016 | 0.02018 | -0.26998 | -1e-05 | -5e-05 | 3e-05 | 0.00057 | -0.00814 | 0.00022 | -0.00036 | 0.02974 | 0.00195 | -0.0474
[GR-MK] [OPP] TIE 400 kV Thessaloniki - Dubrovo | N-1 OHL 400 kV Komotini - Nea Santa ck. 1&2 | 0.02757 | -9e-05 | 0.00219 | 0 | 0.01522 | 2e-05 | -0.0001 | -2e-05 | 2e-05 | 2e-05 | 0.15695 | 0.00099 | -0.00071 | 0.00011 | 0.01284 | -0.03781 | -1e-05 | -4e-05 | 2e-05 | -7e-05 | -0.0056 | 0.00017 | -0.00026 | 0.0247 | 0.0014 | -0.01734
[GR-AL] [OPP] TIE 400 kV Kardia - Zemblak | N-1 OHL 400 kV Komotini - Nea Santa ck. 1&2 | 0.17803 | 0.00045 | 0.03718 | 1e-05 | -0.08198 | 0.00054 | -0.00147 | -0.00069 | 0.00051 | 0.00043 | -0.24028 | 0.016 | -0.00309 | 0.00246 | 0.10358 | -0.12809 | -0.00019 | -0.00407 | 0.0005 | -0.04069 | -0.00914 | 0.00681 | -0.00378 | -0.08525 | -0.02079 | 0.02061
[BG-GR] [DIR] TIE 400 kV MARITSA IZTOK-NEA SANTA-CK-1 | BC | 0.05695 | 0.00049 | 0.01841 | 1e-05 | -0.10305 | 0.0003 | -0.00069 | -0.00039 | 0.00027 | 0.00023 | 0.11854 | 0.00789 | -0.00031 | 0.0013 | 0.03841 | 0.08082 | -0.00011 | -0.0025 | 0.00027 | -0.02125 | 0.00627 | 0.0039 | -0.00178 | 0.06387 | -0.01759 | 0.04546
[BG-GR] [DIR] TIE 400 kV MARITSA IZTOK-NEA SANTA-CK-1 | N-1 TIE 400 kV BLAGOEVGRAD - THESSALONIKI | 0.07111 | 0.00054 | 0.02204 | 1e-05 | -0.1086 | 0.00035 | -0.00084 | -0.00046 | 0.00032 | 0.00028 | 0.153 | 0.00942 | -0.00058 | 0.00154 | 0.04739 | 0.10093 | -0.00012 | -0.0029 | 0.00032 | -0.02632 | 0.00583 | 0.00458 | -0.00214 | 0.0718 | -0.01944 | 0.05475
[BG-RO] [DIR] TIE 400 kV TINTARENI-KOZLODUI 2 | N-1 TIE 400 kV TINTARENI-KOZLODUI 1 | -0.12292 | -0.00057 | -0.04393 | -1e-05 | -0.21719 | -0.00062 | 0.00176 | 0.00079 | -0.00058 | -0.00049 | -0.17974 | -0.01777 | 0.0033 | -0.00281 | -0.08718 | -0.17223 | 0.00022 | 0.00454 | -0.00058 | 0.12442 | -0.01361 | -0.00828 | 0.0048 | -0.20008 | 0.00442 | -0.12753
[BG-RO] [DIR] TIE 400 kV TINTARENI-KOZLODUI 1 | BC | 0 | 0 | 0 | 0 | 0 |  |  |  | 0 | 0 | 0 | 0 |  | 0 | 0 | 0 | 0 |  | 0 | 0 | 0 | 0 | 0 | 0 | 0 | 0
[BG-RO] [DIR] TIE 400 kV TINTARENI-KOZLODUI 1 | N-1 TIE 400 kV TINTARENI-KOZLODUI 2 | 0 | 0 | 0 | 0 | 0 |  |  |  | 0 | 0 | 0 | 0 |  | 0 | 0 | 0 | 0 |  | 0 | 0 | 0 | 0 | 0 | 0 | 0 | 0
[BG-RO] [DIR] TIE 400 kV TINTARENI-KOZLODUI 1 | N-1 TIE 400 kV PORTILE DE FIER - DJERDAP | 0 | 0 | 0 | 0 | 0 |  |  |  | 0 | 0 | 0 | 0 |  | 0 | 0 | 0 | 0 |  | 0 | 0 | 0 | 0 | 0 | 0 | 0 | 0
[BG-RO] [DIR] TIE 400 kV TINTARENI-KOZLODUI 1 | N-1 TIE 400 kV MEDGIDIA SUD - VARNA | 0 | 0 | 0 | 0 | 0 |  |  |  | 0 | 0 | 0 | 0 |  | 0 | 0 | 0 | 0 |  | 0 | 0 | 0 | 0 | 0 | 0 | 0 | 0
[BG-RO] [DIR] TIE 400 kV TINTARENI-KOZLODUI 1 | N-1 TIE 400 kV MEDGIDIA SUD - DOBRUDJA | 0 | 0 | 0 | 0 | 0 |  |  |  | 0 | 0 | 0 | 0 |  | 0 | 0 | 0 | 0 |  | 0 | 0 | 0 | 0 | 0 | 0 | 0 | 0
[BG-GR] [DIR] TIE 400 kV BLAGOEVGRAD - THESSALONIKI | BC | 0.06636 | 0.00023 | 0.01704 | 0 | -0.02601 | 0.00025 | -0.00067 | -0.00032 | 0.00023 | 0.0002 | 0.16142 | 0.00715 | -0.00127 | 0.00112 | 0.04202 | 0.09419 | -9e-05 | -0.00187 | 0.00023 | -0.02375 | -0.00208 | 0.00315 | -0.00173 | 0.03715 | -0.00868 | 0.04351
[BG-GR] [DIR] TIE 400 kV BLAGOEVGRAD - THESSALONIKI | N-1 OHL 400 kV CHERVENA MOGILA - BLAGOEVGRAD CK. 1&2 | 0.0208 | 8e-05 | 0.00546 | 0 | -0.03122 | 8e-05 | -0.00021 | -0.0001 | 7e-05 | 6e-05 | 0.05126 | 0.0023 | -0.00036 | 0.00036 | 0.01321 | 0.0265 | -3e-05 | -0.00062 | 7e-05 | -0.00743 | -0.00034 | 0.00103 | -0.00055 | 0.00919 | -0.00313 | 0.01332
[BG-GR] [DIR] TIE 400 kV BLAGOEVGRAD - THESSALONIKI | N-1 OHL 400 kV SOFIA ZAPAD - CHERVENA MOGILA CK. 1&2 | 0.04682 | 0.00018 | 0.0119 | 0 | -0.04413 | 0.00018 | -0.00046 | -0.00023 | 0.00016 | 0.00014 | 0.12168 | 0.00503 | -0.0008 | 0.00079 | 0.02939 | 0.05712 | -6e-05 | -0.00135 | 0.00016 | -0.01504 | -0.00102 | 0.00224 | -0.00119 | 0.01391 | -0.0071 | 0.0275
[BG-GR] [DIR] TIE 400 kV BLAGOEVGRAD - THESSALONIKI | N-1 TIE 400 kV MARITSA IZTOK-NEA SANTA CK. 1 | 0.07598 | 0.00032 | 0.02015 | 1e-05 | -0.04342 | 0.0003 | -0.00078 | -0.00038 | 0.00028 | 0.00024 | 0.18145 | 0.00849 | -0.00132 | 0.00133 | 0.04851 | 0.10784 | -0.0001 | -0.00229 | 0.00027 | -0.02735 | -0.00102 | 0.00381 | -0.00203 | 0.04794 | -0.01165 | 0.05119
[BG-GR] [DIR] TIE 400 kV BLAGOEVGRAD - THESSALONIKI | N-1 TIE 400 kV CHERVENA MOGILA - STIP | 0.08411 | 0.00038 | 0.02333 | 1e-05 | -0.04661 | 0.00035 | -0.0009 | -0.00044 | 0.00032 | 0.00027 | 0.18355 | 0.0098 | -0.00145 | 0.00155 | 0.05463 | 0.13257 | -0.00012 | -0.00267 | 0.00032 | -0.03337 | -0.00016 | 0.00445 | -0.00235 | 0.02649 | -0.01346 | 0.06331
[BG-MK] [DIR] TIE 400 kV CHERVENA MOGILA - STIP | BC | -0.06587 | -0.00056 | -0.02333 | -1e-05 | 0.07644 | -0.00037 | 0.00089 | 0.00048 | -0.00034 | -0.00029 | -0.0821 | -0.00982 | 0.00069 | -0.0016 | -0.04677 | -0.14242 | 0.00013 | 0.00298 | -0.00033 | 0.03568 | -0.00712 | -0.00481 | 0.00231 | 0.03957 | 0.01776 | -0.07344
[BG-MK] [DIR] TIE 400 kV CHERVENA MOGILA - STIP | N-1 OHL 400 kV CHERVENA MOGILA - BLAGOEVGRAD CK. 1&2 | -0.08321 | -0.00061 | -0.02773 | -1e-05 | 0.07446 | -0.00043 | 0.00106 | 0.00056 | -0.0004 | -0.00034 | -0.12402 | -0.01166 | 0.00103 | -0.00189 | -0.05774 | -0.16817 | 0.00015 | 0.00346 | -0.00039 | 0.04189 | -0.00645 | -0.00561 | 0.00275 | 0.02893 | 0.01987 | -0.08493
[BG-MK] [DIR] TIE 400 kV CHERVENA MOGILA - STIP | N-1 OHL 400 kV VETREN - CHERVENA MOGILA | -0.06399 | -0.0005 | -0.02226 | -1e-05 | 0.06363 | -0.00035 | 0.00085 | 0.00045 | -0.00032 | -0.00027 | -0.08118 | -0.00934 | 0.00077 | -0.00152 | -0.04522 | -0.13974 | 0.00012 | 0.00279 | -0.00032 | 0.03481 | -0.00594 | -0.00453 | 0.00221 | 0.0247 | 0.01599 | -0.07092
[BG-MK] [DIR] TIE 400 kV CHERVENA MOGILA - STIP | N-1 OHL 400 kV PLOVDIV - VETREN | -0.06399 | -0.0005 | -0.02226 | -1e-05 | 0.06363 | -0.00035 | 0.00085 | 0.00045 | -0.00032 | -0.00027 | -0.08118 | -0.00934 | 0.00077 | -0.00152 | -0.04522 | -0.13974 | 0.00012 | 0.00279 | -0.00032 | 0.03481 | -0.00594 | -0.00453 | 0.00221 | 0.0247 | 0.01599 | -0.07092
[BG-MK] [DIR] TIE 400 kV CHERVENA MOGILA - STIP | N-1 TIE 400 kV MARITSA IZTOK-NEA SANTA CK. 1 | -0.07155 | -0.0006 | -0.02516 | -1e-05 | 0.08672 | -0.0004 | 0.00096 | 0.00052 | -0.00036 | -0.00031 | -0.09392 | -0.0106 | 0.00072 | -0.00173 | -0.0506 | -0.15048 | 0.00014 | 0.00323 | -0.00036 | 0.0378 | -0.00774 | -0.0052 | 0.00248 | 0.0332 | 0.01952 | -0.07798
[BG-GR] [OPP] TIE 400 kV MARITSA IZTOK-NEA SANTA-CK-1 | BC | 0.05695 | 0.00049 | 0.01841 | 1e-05 | -0.10305 | 0.0003 | -0.00069 | -0.00039 | 0.00027 | 0.00023 | 0.11854 | 0.00789 | -0.00031 | 0.0013 | 0.03841 | 0.08082 | -0.00011 | -0.0025 | 0.00027 | -0.02125 | 0.00627 | 0.0039 | -0.00178 | 0.06387 | -0.01759 | 0.04546
[BG-GR] [OPP] TIE 400 kV MARITSA IZTOK-NEA SANTA-CK-1 | N-1 TIE 400 kV BLAGOEVGRAD - THESSALONIKI | 0.07111 | 0.00054 | 0.02204 | 1e-05 | -0.1086 | 0.00035 | -0.00084 | -0.00046 | 0.00032 | 0.00028 | 0.153 | 0.00942 | -0.00058 | 0.00154 | 0.04739 | 0.10093 | -0.00012 | -0.0029 | 0.00032 | -0.02632 | 0.00583 | 0.00458 | -0.00214 | 0.0718 | -0.01944 | 0.05475
[BG-RO] [OPP] TIE 400 kV TINTARENI-KOZLODUI 2 | N-1 TIE 400 kV TINTARENI-KOZLODUI 1 | -0.12292 | -0.00057 | -0.04393 | -1e-05 | -0.21719 | -0.00062 | 0.00176 | 0.00079 | -0.00058 | -0.00049 | -0.17974 | -0.01777 | 0.0033 | -0.00281 | -0.08718 | -0.17223 | 0.00022 | 0.00454 | -0.00058 | 0.12442 | -0.01361 | -0.00828 | 0.0048 | -0.20008 | 0.00442 | -0.12753
[BG-RO] [OPP] TIE 400 kV TINTARENI-KOZLODUI 1 | BC | 0 | 0 | 0 | 0 | 0 |  |  |  | 0 | 0 | 0 | 0 |  | 0 | 0 | 0 | 0 |  | 0 | 0 | 0 | 0 | 0 | 0 | 0 | 0
[BG-RO] [OPP] TIE 400 kV TINTARENI-KOZLODUI 1 | N-1 TIE 400 kV TINTARENI-KOZLODUI 2 | 0 | 0 | 0 | 0 | 0 |  |  |  | 0 | 0 | 0 | 0 |  | 0 | 0 | 0 | 0 |  | 0 | 0 | 0 | 0 | 0 | 0 | 0 | 0
[BG-RO] [OPP] TIE 400 kV TINTARENI-KOZLODUI 1 | N-1 TIE 400 kV PORTILE DE FIER - DJERDAP | 0 | 0 | 0 | 0 | 0 |  |  |  | 0 | 0 | 0 | 0 |  | 0 | 0 | 0 | 0 |  | 0 | 0 | 0 | 0 | 0 | 0 | 0 | 0
[BG-RO] [OPP] TIE 400 kV TINTARENI-KOZLODUI 1 | N-1 TIE 400 kV MEDGIDIA SUD - VARNA | 0 | 0 | 0 | 0 | 0 |  |  |  | 0 | 0 | 0 | 0 |  | 0 | 0 | 0 | 0 |  | 0 | 0 | 0 | 0 | 0 | 0 | 0 | 0
[BG-RO] [OPP] TIE 400 kV TINTARENI-KOZLODUI 1 | N-1 TIE 400 kV MEDGIDIA SUD - DOBRUDJA | 0 | 0 | 0 | 0 | 0 |  |  |  | 0 | 0 | 0 | 0 |  | 0 | 0 | 0 | 0 |  | 0 | 0 | 0 | 0 | 0 | 0 | 0 | 0
[BG-GR] [OPP] TIE 400 kV BLAGOEVGRAD - THESSALONIKI | BC | 0.06636 | 0.00023 | 0.01704 | 0 | -0.02601 | 0.00025 | -0.00067 | -0.00032 | 0.00023 | 0.0002 | 0.16142 | 0.00715 | -0.00127 | 0.00112 | 0.04202 | 0.09419 | -9e-05 | -0.00187 | 0.00023 | -0.02375 | -0.00208 | 0.00315 | -0.00173 | 0.03715 | -0.00868 | 0.04351
[BG-GR] [OPP] TIE 400 kV BLAGOEVGRAD - THESSALONIKI | N-1 OHL 400 kV CHERVENA MOGILA - BLAGOEVGRAD CK. 1&2 | 0.0208 | 8e-05 | 0.00546 | 0 | -0.03122 | 8e-05 | -0.00021 | -0.0001 | 7e-05 | 6e-05 | 0.05126 | 0.0023 | -0.00036 | 0.00036 | 0.01321 | 0.0265 | -3e-05 | -0.00062 | 7e-05 | -0.00743 | -0.00034 | 0.00103 | -0.00055 | 0.00919 | -0.00313 | 0.01332
[BG-GR] [OPP] TIE 400 kV BLAGOEVGRAD - THESSALONIKI | N-1 OHL 400 kV SOFIA ZAPAD - CHERVENA MOGILA CK. 1&2 | 0.04682 | 0.00018 | 0.0119 | 0 | -0.04413 | 0.00018 | -0.00046 | -0.00023 | 0.00016 | 0.00014 | 0.12168 | 0.00503 | -0.0008 | 0.00079 | 0.02939 | 0.05712 | -6e-05 | -0.00135 | 0.00016 | -0.01504 | -0.00102 | 0.00224 | -0.00119 | 0.01391 | -0.0071 | 0.0275
[BG-GR] [OPP] TIE 400 kV BLAGOEVGRAD - THESSALONIKI | N-1 TIE 400 kV MARITSA IZTOK-NEA SANTA CK. 1 | 0.07598 | 0.00032 | 0.02015 | 1e-05 | -0.04342 | 0.0003 | -0.00078 | -0.00038 | 0.00028 | 0.00024 | 0.18145 | 0.00849 | -0.00132 | 0.00133 | 0.04851 | 0.10784 | -0.0001 | -0.00229 | 0.00027 | -0.02735 | -0.00102 | 0.00381 | -0.00203 | 0.04794 | -0.01165 | 0.05119
[BG-GR] [OPP] TIE 400 kV BLAGOEVGRAD - THESSALONIKI | N-1 TIE 400 kV CHERVENA MOGILA - STIP | 0.08411 | 0.00038 | 0.02333 | 1e-05 | -0.04661 | 0.00035 | -0.0009 | -0.00044 | 0.00032 | 0.00027 | 0.18355 | 0.0098 | -0.00145 | 0.00155 | 0.05463 | 0.13257 | -0.00012 | -0.00267 | 0.00032 | -0.03337 | -0.00016 | 0.00445 | -0.00235 | 0.02649 | -0.01346 | 0.06331
[BG-MK] [OPP] TIE 400 kV CHERVENA MOGILA - STIP | BC | -0.06587 | -0.00056 | -0.02333 | -1e-05 | 0.07644 | -0.00037 | 0.00089 | 0.00048 | -0.00034 | -0.00029 | -0.0821 | -0.00982 | 0.00069 | -0.0016 | -0.04677 | -0.14242 | 0.00013 | 0.00298 | -0.00033 | 0.03568 | -0.00712 | -0.00481 | 0.00231 | 0.03957 | 0.01776 | -0.07344
[BG-MK] [OPP] TIE 400 kV CHERVENA MOGILA - STIP | N-1 OHL 400 kV CHERVENA MOGILA - BLAGOEVGRAD CK. 1&2 | -0.08321 | -0.00061 | -0.02773 | -1e-05 | 0.07446 | -0.00043 | 0.00106 | 0.00056 | -0.0004 | -0.00034 | -0.12402 | -0.01166 | 0.00103 | -0.00189 | -0.05774 | -0.16817 | 0.00015 | 0.00346 | -0.00039 | 0.04189 | -0.00645 | -0.00561 | 0.00275 | 0.02893 | 0.01987 | -0.08493
[BG-MK] [OPP] TIE 400 kV CHERVENA MOGILA - STIP | N-1 OHL 400 kV VETREN - CHERVENA MOGILA | -0.06399 | -0.0005 | -0.02226 | -1e-05 | 0.06363 | -0.00035 | 0.00085 | 0.00045 | -0.00032 | -0.00027 | -0.08118 | -0.00934 | 0.00077 | -0.00152 | -0.04522 | -0.13974 | 0.00012 | 0.00279 | -0.00032 | 0.03481 | -0.00594 | -0.00453 | 0.00221 | 0.0247 | 0.01599 | -0.07092
[BG-MK] [OPP] TIE 400 kV CHERVENA MOGILA - STIP | N-1 OHL 400 kV PLOVDIV - VETREN | -0.06399 | -0.0005 | -0.02226 | -1e-05 | 0.06363 | -0.00035 | 0.00085 | 0.00045 | -0.00032 | -0.00027 | -0.08118 | -0.00934 | 0.00077 | -0.00152 | -0.04522 | -0.13974 | 0.00012 | 0.00279 | -0.00032 | 0.03481 | -0.00594 | -0.00453 | 0.00221 | 0.0247 | 0.01599 | -0.07092
[BG-MK] [OPP] TIE 400 kV CHERVENA MOGILA - STIP | N-1 TIE 400 kV MARITSA IZTOK-NEA SANTA CK. 1 | -0.07155 | -0.0006 | -0.02516 | -1e-05 | 0.08672 | -0.0004 | 0.00096 | 0.00052 | -0.00036 | -0.00031 | -0.09392 | -0.0106 | 0.00072 | -0.00173 | -0.0506 | -0.15048 | 0.00014 | 0.00323 | -0.00036 | 0.0378 | -0.00774 | -0.0052 | 0.00248 | 0.0332 | 0.01952 | -0.07798
[RO-BG] [DIR] TIE 400 kV TINTARENI-KOZLODUI 1 | BC | 0 | 0 | 0 | 0 | 0 |  |  |  | 0 | 0 | 0 | 0 |  | 0 | 0 | 0 | 0 |  | 0 | 0 | 0 | 0 | 0 | 0 | 0 | 0
[RO-BG] [DIR] TIE 400 kV TINTARENI-KOZLODUI 1 | N-1 TIE 400 kV Portile de Fier-Djerdap | 0 | 0 | 0 | 0 | 0 |  |  |  | 0 | 0 | 0 | 0 |  | 0 | 0 | 0 | 0 |  | 0 | 0 | 0 | 0 | 0 | 0 | 0 | 0
[RO-BG] [DIR] TIE 400 kV TINTARENI-KOZLODUI 1 | N-1 TIE 400 kV TINTARENI-KOZLODUI 2 | 0 | 0 | 0 | 0 | 0 |  |  |  | 0 | 0 | 0 | 0 |  | 0 | 0 | 0 | 0 |  | 0 | 0 | 0 | 0 | 0 | 0 | 0 | 0
[RO-BG] [DIR] TIE 400 kV TINTARENI-KOZLODUI 1 | N-1 TIE 400 kV Isaccea - Vulcanesti | 0 | 0 | 0 | 0 | 0 |  |  |  | 0 | 0 | 0 | 0 |  | 0 | 0 | 0 | 0 |  | 0 | 0 | 0 | 0 | 0 | 0 | 0 | 0
[RO-BG] [DIR] TIE 400 kV TINTARENI-KOZLODUI 1 | N-1 TIE 400 kV Resita-Pancevo c2 | 0 | 0 | 0 | 0 | 0 |  |  |  | 0 | 0 | 0 | 0 |  | 0 | 0 | 0 | 0 |  | 0 | 0 | 0 | 0 | 0 | 0 | 0 | 0
[RO-BG] [DIR] TIE 400 kV TINTARENI-KOZLODUI 1 | N-1 TIE 400 kV Resita-Pancevo c1 | 0 | 0 | 0 | 0 | 0 |  |  |  | 0 | 0 | 0 | 0 |  | 0 | 0 | 0 | 0 |  | 0 | 0 | 0 | 0 | 0 | 0 | 0 | 0
[RO-BG] [DIR] TIE 400 kV TINTARENI-KOZLODUI 2 | N-1 TIE 400 kV TINTARENI-KOZLODUI 1 | -0.12292 | -0.00057 | -0.04393 | -1e-05 | -0.21719 | -0.00062 | 0.00176 | 0.00079 | -0.00058 | -0.00049 | -0.17974 | -0.01777 | 0.0033 | -0.00281 | -0.08718 | -0.17223 | 0.00022 | 0.00454 | -0.00058 | 0.12442 | -0.01361 | -0.00828 | 0.0048 | -0.20008 | 0.00442 | -0.12753
[RO-BG] [DIR] TIE 400 kV TINTARENI-KOZLODUI 2 | N-1 TIE 400 kV Resita-Pancevo c2 | -0.12292 | -0.00057 | -0.04393 | -1e-05 | -0.21719 | -0.00062 | 0.00176 | 0.00079 | -0.00058 | -0.00049 | -0.17974 | -0.01777 | 0.0033 | -0.00281 | -0.08718 | -0.17223 | 0.00022 | 0.00454 | -0.00058 | 0.12442 | -0.01361 | -0.00828 | 0.0048 | -0.20008 | 0.00442 | -0.12753
[RO-RS] [DIR] TIE 400 kV Portile de Fier-Djerdap | N-1 TIE 400 kV TINTARENI-KOZLODUI 1 | 0.08011 | 0.00188 | 0.05719 | 2e-05 | -0.00032 | 0.00099 | -0.00229 | -0.00129 | 0.00089 | 0.00076 | 0.05515 | 0.02423 | 0.00023 | 0.00418 | 0.07133 | 0.06957 | -0.00034 | -0.00818 | 0.00088 | -0.18079 | 0.16063 | 0.01369 | -0.00633 | 0.00542 | -0.03896 | 0.09817
[RO-RS] [DIR] TIE 400 kV Portile de Fier-Djerdap | N-1 TIE 400 kV Resita-Pancevo c2 | 0.08011 | 0.00188 | 0.05719 | 2e-05 | -0.00032 | 0.00099 | -0.00229 | -0.00129 | 0.00089 | 0.00076 | 0.05515 | 0.02423 | 0.00023 | 0.00418 | 0.07133 | 0.06957 | -0.00034 | -0.00818 | 0.00088 | -0.18079 | 0.16063 | 0.01369 | -0.00633 | 0.00542 | -0.03896 | 0.09817
[RO-UA] [DIR] TIE 400 kV Isaccea-Vulcanesti | N-1 TIE 400 kV Resita-Pancevo c2 | 0.09601 | 0.00486 | 0.05873 | 2e-05 | 0.14408 | 0.00144 | -0.00173 | -0.00198 | 0.00123 | 0.00105 | 0.11729 | 0.0287 | 0.01294 | 0.00551 | 0.07912 | 0.11371 | -0.0005 | -0.01498 | 0.00122 | 0.12193 | 0.08083 | 0.01855 | -0.00347 | 0.14278 | -0.21934 | 0.10015
[RO-HU] [DIR] TIE 400 kV Arad-Sandorfalva | N-1 TIE 400 kV Resita-Pancevo c2 | -0.02892 | 0.00437 | 0.00385 | 1e-05 | -0.06123 | 0.00078 | -0.00036 | -0.00111 | 0.00061 | 0.00053 | -0.04541 | 0.00896 | 0.02885 | 0.00254 | -0.01531 | -0.04353 | -0.00027 | -0.00911 | 0.00061 | -0.0952 | -0.01522 | 0.0104 | -0.00182 | -0.05927 | -0.04484 | -0.03288
[RO-HU] [DIR] TIE 400 kV Nadab-Bekescsaba | N-1 TIE 400 kV Resita-Pancevo c2 | -0.07998 | 0.00442 | -0.04096 | -1e-05 | -0.11272 | 6e-05 | 0.00287 | -0.00027 | -7e-05 | -6e-05 | -0.09748 | -0.01148 | 0.0192 | -0.00089 | -0.06293 | -0.09609 | -2e-05 | -0.00586 | -7e-05 | -0.1512 | -0.07649 | -0.00168 | 0.01128 | -0.11067 | -0.05522 | -0.08582
[RO-UA] [DIR]TIE 400 kV Rosiori-Mukacevo | N-1 TIE 400 kV Resita-Pancevo c2 | 0.12741 | 0.01044 | 0.09438 | 4e-05 | 0.15162 | 0.00273 | -0.00322 | -0.00376 | 0.0023 | 0.00197 | 0.14124 | 0.05038 | 0.03717 | 0.01019 | 0.11206 | 0.14063 | -0.00095 | -0.02801 | 0.00229 | 0.19983 | 0.13157 | 0.03556 | -0.00724 | 0.14983 | -0.04358 | 0.13318
[RO-RS] [DIR] TIE 400 kV Resita-Pancevo c2 | BC | 0 | 0 | 0 | 0 | 0 |  |  |  | 0 | 0 | 0 | 0 |  | 0 | 0 | 0 | 0 |  | 0 | 0 | 0 | 0 | 0 | 0 | 0 | 0
[RO-RS] [DIR] TIE 400 kV Resita-Pancevo c2 | N-1 TIE 400 kV Arad-Sandorfalva | 0 | 0 | 0 | 0 | 0 |  |  |  | 0 | 0 | 0 | 0 |  | 0 | 0 | 0 | 0 |  | 0 | 0 | 0 | 0 | 0 | 0 | 0 | 0
[RO-RS] [DIR] TIE 400 kV Resita-Pancevo c2 | N-1 TIE 400 kV Nadab-Bekescsaba | 0 | 0 | 0 | 0 | 0 |  |  |  | 0 | 0 | 0 | 0 |  | 0 | 0 | 0 | 0 |  | 0 | 0 | 0 | 0 | 0 | 0 | 0 | 0
[RO-RS] [DIR] TIE 400 kV Resita-Pancevo c2 | N-1 TIE 400 kV Portile de Fier-Djerdap | 0 | 0 | 0 | 0 | 0 |  |  |  | 0 | 0 | 0 | 0 |  | 0 | 0 | 0 | 0 |  | 0 | 0 | 0 | 0 | 0 | 0 | 0 | 0
[RO-RS] [DIR] TIE 400 kV Resita-Pancevo c2 | N-1 OHL 400 kV Iernut-Sibiu Sud | 0 | 0 | 0 | 0 | 0 |  |  |  | 0 | 0 | 0 | 0 |  | 0 | 0 | 0 | 0 |  | 0 | 0 | 0 | 0 | 0 | 0 | 0 | 0
[RO-RS] [DIR] TIE 400 kV Resita-Pancevo c2 | N-1 OHL 400 kV Mintia-Arad | 0 | 0 | 0 | 0 | 0 |  |  |  | 0 | 0 | 0 | 0 |  | 0 | 0 | 0 | 0 |  | 0 | 0 | 0 | 0 | 0 | 0 | 0 | 0
[RO-RS] [DIR] TIE 400 kV Resita-Pancevo c2 | N-1 OHL 220 kV Portile de Fier-Resita c2 | 0 | 0 | 0 | 0 | 0 |  |  |  | 0 | 0 | 0 | 0 |  | 0 | 0 | 0 | 0 |  | 0 | 0 | 0 | 0 | 0 | 0 | 0 | 0
[RO-RS] [DIR] TIE 400 kV Resita-Pancevo c2 | N-1 OHL 220 kV Portile de Fier-Resita c1 | 0 | 0 | 0 | 0 | 0 |  |  |  | 0 | 0 | 0 | 0 |  | 0 | 0 | 0 | 0 |  | 0 | 0 | 0 | 0 | 0 | 0 | 0 | 0
[RO-RS] [DIR] TIE 400 kV Resita-Pancevo c2 | N-1 OHL 220 kV Resita-Timisoara c2 | 0 | 0 | 0 | 0 | 0 |  |  |  | 0 | 0 | 0 | 0 |  | 0 | 0 | 0 | 0 |  | 0 | 0 | 0 | 0 | 0 | 0 | 0 | 0
[RO-RS] [DIR] TIE 400 kV Resita-Pancevo c2 | N-1 OHL 220 kV Resita-Timisoara c1 | 0 | 0 | 0 | 0 | 0 |  |  |  | 0 | 0 | 0 | 0 |  | 0 | 0 | 0 | 0 |  | 0 | 0 | 0 | 0 | 0 | 0 | 0 | 0
[RO-RS] [DIR] TIE 400 kV Resita-Pancevo c2 | N-1 TRA 400/220 kV AT3 Arad | 0 | 0 | 0 | 0 | 0 |  |  |  | 0 | 0 | 0 | 0 |  | 0 | 0 | 0 | 0 |  | 0 | 0 | 0 | 0 | 0 | 0 | 0 | 0
[RO-RS] [DIR] TIE 400 kV Resita-Pancevo c2 | N-1 OHL 400 kV Djerdap - Drmno | 0 | 0 | 0 | 0 | 0 |  |  |  | 0 | 0 | 0 | 0 |  | 0 | 0 | 0 | 0 |  | 0 | 0 | 0 | 0 | 0 | 0 | 0 | 0
[RO-RS] [DIR] TIE 400 kV Resita-Pancevo c2 | N-1 OHL 400 kV Djerdap - Bor | 0 | 0 | 0 | 0 | 0 |  |  |  | 0 | 0 | 0 | 0 |  | 0 | 0 | 0 | 0 |  | 0 | 0 | 0 | 0 | 0 | 0 | 0 | 0
[RO-RS] [DIR] TIE 400 kV Resita-Pancevo c2 | N-1 OHL 400 kV Srbobran – Subotica 3 | 0 | 0 | 0 | 0 | 0 |  |  |  | 0 | 0 | 0 | 0 |  | 0 | 0 | 0 | 0 |  | 0 | 0 | 0 | 0 | 0 | 0 | 0 | 0
[RO-RS] [DIR] TIE 400 kV Resita-Pancevo c2 | N-1 TIE 400 kV Sandorfalva-Subotica 3 | 0 | 0 | 0 | 0 | 0 |  |  |  | 0 | 0 | 0 | 0 |  | 0 | 0 | 0 | 0 |  | 0 | 0 | 0 | 0 | 0 | 0 | 0 | 0
[RO-RS] [DIR] TIE 400 kV Resita-Pancevo c2 | N-1 OHL 400 kV Bor 2 – Nis 2 | 0 | 0 | 0 | 0 | 0 |  |  |  | 0 | 0 | 0 | 0 |  | 0 | 0 | 0 | 0 |  | 0 | 0 | 0 | 0 | 0 | 0 | 0 | 0
[RO-RS] [DIR] TIE 400 kV Resita-Pancevo c2 | N-1 OHL 400 kV Portile de Fier-Resita | 0 | 0 | 0 | 0 | 0 |  |  |  | 0 | 0 | 0 | 0 |  | 0 | 0 | 0 | 0 |  | 0 | 0 | 0 | 0 | 0 | 0 | 0 | 0
[RO-RS] [DIR] TIE 400 kV Resita-Pancevo c2 | N-1 OHL 400 kV Paks -Sandorfalva | 0 | 0 | 0 | 0 | 0 |  |  |  | 0 | 0 | 0 | 0 |  | 0 | 0 | 0 | 0 |  | 0 | 0 | 0 | 0 | 0 | 0 | 0 | 0
[RO-RS] [DIR] TIE 400 kV Resita-Pancevo c2 | N-1 TIE 400 kV Resita-Pancevo c1 | 0 | 0 | 0 | 0 | 0 |  |  |  | 0 | 0 | 0 | 0 |  | 0 | 0 | 0 | 0 |  | 0 | 0 | 0 | 0 | 0 | 0 | 0 | 0
[RO-RS] [DIR] TIE 400 kV Resita-Pancevo c1 | N-1 TIE 400 kV Resita-Pancevo c2 | -0.00233 | 0.00146 | 0.03009 | 1e-05 | -0.04489 | 0.00061 | -0.0013 | -0.0008 | 0.00054 | 0.00046 | -0.02477 | 0.01347 | 0.00178 | 0.00249 | 0.01246 | -0.02224 | -0.00021 | -0.00526 | 0.00053 | -0.08693 | 0.07592 | 0.00885 | -0.00377 | -0.04202 | -0.0263 | -0.00628
[RO-BG] [DIR] TIE 400 kV DOBRUDJA- MEDGIDIA SUD | N-1 TIE 400 kV Resita-Pancevo c2 | -0.06476 | -0.00128 | -0.02903 | -1e-05 | -0.14639 | -0.00055 | 0.00104 | 0.00073 | -0.00048 | -0.00041 | -0.09411 | -0.01285 | -0.00165 | -0.00225 | -0.04844 | -0.08581 | 0.00019 | 0.00494 | -0.00048 | 0.01953 | -0.02655 | -0.00717 | 0.00259 | -0.14709 | 0.04585 | -0.06525
[RO-BG] [DIR] TIE 400 kV MEDGIDIA SUD - VARNA | N-1 TIE 400 kV Resita-Pancevo c2 | -0.06687 | -0.00132 | -0.02997 | -1e-05 | -0.15128 | -0.00056 | 0.00108 | 0.00075 | -0.0005 | -0.00043 | -0.09719 | -0.01327 | -0.0017 | -0.00232 | -0.05002 | -0.0886 | 0.0002 | 0.0051 | -0.0005 | 0.02017 | -0.0274 | -0.0074 | 0.00268 | -0.15198 | 0.04733 | -0.06737
[RO-RO] [DIR] OHL 400 kV Portile de Fier-Resita | N-1 TIE 400 kV Resita-Pancevo c2 | 0.03485 | -0.00099 | -0.00157 | 0 | 0.0686 | -0.00018 | 5e-05 | 0.00025 | -0.00014 | -0.00012 | 0.05418 | -0.00191 | -0.00402 | -0.00057 | 0.01861 | 0.05302 | 6e-05 | 0.00215 | -0.00014 | 0.08942 | -0.01402 | -0.00257 | 0.0001 | 0.06619 | 0.02241 | 0.04065
[RO-RO] [DIR] OHL 400 kV Arad-Nadab | N-1 TIE 400 kV Resita-Pancevo c2 | 0.08791 | 0.00187 | 0.06203 | 2e-05 | 0.10193 | 0.00113 | -0.00317 | -0.00144 | 0.00102 | 0.00088 | 0.09688 | 0.0279 | 0.00769 | 0.00487 | 0.07619 | 0.09706 | -0.00039 | -0.00838 | 0.00102 | 0.1091 | 0.09813 | 0.01649 | -0.01063 | 0.10081 | 0.0047 | 0.09293
[RO-RO] [DIR] OHL 400 kV Mintia-Arad | N-1 TIE 400 kV Resita-Pancevo c2 | 0.0615 | -0.00204 | 0.02539 | 0 | 0.09888 | 1e-05 | -0.00131 | 7e-05 | 7e-05 | 6e-05 | 0.08039 | 0.00701 | -0.01377 | 0.0006 | 0.04577 | 0.07811 | 0 | 0.00225 | 7e-05 | 0.13188 | 0.04589 | 0.0009 | -0.00428 | 0.09654 | 0.03764 | 0.06594
[RO-RO] [DIR] OHL 400 kV Sibiu Sud-Mintia | N-1 TIE 400 kV Resita-Pancevo c2 | 0.04442 | -0.00181 | 0.01552 | 0 | 0.08005 | -8e-05 | -0.00086 | 0.00017 | -2e-05 | -2e-05 | 0.0615 | 0.00355 | -0.01105 | 0.00012 | 0.03175 | 0.05887 | 3e-05 | 0.00253 | -2e-05 | 0.10712 | 0.02473 | -0.00049 | -0.00289 | 0.07799 | 0.03475 | 0.04729
[RO-RO] [DIR] OHL 400 kV Iernut-Sibiu Sud | N-1 TIE 400 kV Resita-Pancevo c2 | -0.08282 | -0.00288 | -0.05028 | -2e-05 | -0.11256 | -0.00106 | 0.00199 | 0.00141 | -0.00093 | -0.00079 | -0.09873 | -0.02331 | -0.00712 | -0.00427 | -0.06824 | -0.09725 | 0.00037 | 0.00952 | -0.00092 | -0.10097 | -0.07448 | -0.01425 | 0.00532 | -0.11035 | -0.00208 | -0.08743
[RO-RO] [DIR] OHL 400 kV Iernut-Gadalin | N-1 TIE 400 kV Resita-Pancevo c2 | 0.07726 | 0.00276 | 0.04706 | 2e-05 | 0.10642 | 0.001 | -0.00186 | -0.00133 | 0.00087 | 0.00075 | 0.09229 | 0.02191 | 0.00698 | 0.00402 | 0.06371 | 0.09072 | -0.00035 | -0.00902 | 0.00087 | 0.1366 | 0.0694 | 0.01345 | -0.00498 | 0.10457 | 0.00465 | 0.08144
[RO-RO] [DIR] OHL 400 kV Rosiori-Gadalin | N-1 TIE 400 kV Resita-Pancevo c2 | -0.07839 | -0.003 | -0.04843 | -2e-05 | -0.10684 | -0.00105 | 0.0019 | 0.00141 | -0.00092 | -0.00079 | -0.09313 | -0.02275 | -0.00794 | -0.00421 | -0.06494 | -0.09163 | 0.00037 | 0.0096 | -0.00091 | -0.14421 | -0.0714 | -0.01412 | 0.00504 | -0.10504 | -0.00289 | -0.08261
[RO-RO] [DIR] OHL 400 kV Arefu-Tantareni | N-1 TIE 400 kV Resita-Pancevo c2 | -0.05801 | -0.0009 | -0.03186 | -1e-05 | -0.07473 | -0.00053 | 0.00131 | 0.00069 | -0.00048 | -0.00041 | -0.06991 | -0.01346 | 0.00029 | -0.00228 | -0.04646 | -0.06964 | 0.00018 | 0.00422 | -0.00048 | -0.03582 | -0.04941 | -0.0073 | 0.00365 | -0.07164 | 0.00376 | -0.06203
[RO-RO] [DIR] OHL 400 kV Arefu-Sibiu Sud | N-1 TIE 400 kV Resita-Pancevo c2 | 0.07163 | 0.00095 | 0.03868 | 1e-05 | 0.09779 | 0.00062 | -0.00162 | -0.0008 | 0.00057 | 0.00049 | 0.08754 | 0.01618 | -0.00095 | 0.00271 | 0.05706 | 0.08653 | -0.00022 | -0.00481 | 0.00056 | 0.09914 | 0.05966 | 0.00863 | -0.00456 | 0.09455 | 0.00374 | 0.07634
[RO-RO] [DIR] OHL 400 kV Tantareni-Urechesti | N-1 TIE 400 kV Resita-Pancevo c2 | 0.02155 | -0.00084 | -0.00462 | 0 | 0.07608 | -0.00019 | 0.00017 | 0.00026 | -0.00015 | -0.00013 | 0.0486 | -0.0028 | -0.00301 | -0.00066 | 0.00941 | 0.04275 | 6e-05 | 0.00204 | -0.00015 | -0.01342 | -0.04278 | -0.00267 | 0.00044 | 0.06925 | 0.01634 | 0.02004
[RO-RO] [DIR] OHL 400 kV Portile de Fier-Urechesti | N-1 TIE 400 kV Resita-Pancevo c2 | 0.01118 | 0.0018 | 0.02868 | 1e-05 | -0.06156 | 0.00063 | -0.00112 | -0.00084 | 0.00055 | 0.00047 | -0.01892 | 0.01327 | 0.00389 | 0.0025 | 0.01975 | -0.00984 | -0.00022 | -0.00586 | 0.00054 | -0.14077 | 0.09316 | 0.00878 | -0.00302 | -0.05596 | -0.03875 | 0.01665
[RO-RO] [DIR] OHL 400 kV Slatina-Portile de Fier | N-1 TIE 400 kV Resita-Pancevo c2 | -0.00459 | -0.00126 | -0.01758 | -1e-05 | 0.04683 | -0.00041 | 0.00067 | 0.00055 | -0.00035 | -0.0003 | 0.01619 | -0.00832 | -0.00306 | -0.0016 | -0.01088 | 0.00986 | 0.00014 | 0.00392 | -0.00035 | 0.06152 | -0.05873 | -0.00566 | 0.00175 | 0.04348 | 0.03015 | -0.0081
[RO-RO] [DIR] OHL 400 kV Smardan - Isaccea c1 | BC | 0 | 0 | 0 | 0 | 0 |  |  |  | 0 | 0 | 0 | 0 |  | 0 | 0 | 0 | 0 |  | 0 | 0 | 0 | 0 | 0 | 0 | 0 | 0
[RO-RO] [DIR] OHL 400 kV Smardan - Isaccea c1 | N-1 OHL 400 kV Lacu Sarat - Isaccea | 0 | 0 | 0 | 0 | 0 |  |  |  | 0 | 0 | 0 | 0 |  | 0 | 0 | 0 | 0 |  | 0 | 0 | 0 | 0 | 0 | 0 | 0 | 0
[RO-RO] [DIR] OHL 220 kV Portile de Fier-Resita c1 | N-1 TIE 400 kV Resita-Pancevo c2 | 0.01475 | -0.0001 | 0.00626 | 0 | 0.01973 | 6e-05 | -0.00028 | -7e-05 | 6e-05 | 5e-05 | 0.01805 | 0.00227 | -0.00135 | 0.00032 | 0.01104 | 0.01812 | -2e-05 | -0.00027 | 6e-05 | 0.02896 | 0.01138 | 0.00091 | -0.00083 | 0.01933 | 0.00376 | 0.01638
[RO-RO] [DIR] OHL 220 kV Portile de Fier-Resita c2 | N-1 TIE 400 kV Resita-Pancevo c2 | 0.01475 | -0.0001 | 0.00626 | 0 | 0.01973 | 6e-05 | -0.00028 | -7e-05 | 6e-05 | 5e-05 | 0.01805 | 0.00227 | -0.00135 | 0.00032 | 0.01104 | 0.01812 | -2e-05 | -0.00027 | 6e-05 | 0.02896 | 0.01138 | 0.00091 | -0.00083 | 0.01933 | 0.00376 | 0.01638
[RO-RO] [DIR] OHL 220 kV Resita-Timisoara c1 | N-1 TIE 400 kV Resita-Pancevo c2 | 0.03101 | 0.00014 | 0.02052 | 1e-05 | 0.03159 | 0.00028 | -0.0009 | -0.00035 | 0.00026 | 0.00022 | 0.03275 | 0.00806 | -0.00247 | 0.00128 | 0.02657 | 0.03352 | -0.0001 | -0.00183 | 0.00026 | 0.03021 | 0.04233 | 0.00405 | -0.00266 | 0.03142 | 0.00182 | 0.03357
[RO-RO] [DIR] OHL 220 kV Resita-Timisoara c2 | N-1 TIE 400 kV Resita-Pancevo c2 | 0.03101 | 0.00014 | 0.02052 | 1e-05 | 0.03159 | 0.00028 | -0.0009 | -0.00035 | 0.00026 | 0.00022 | 0.03275 | 0.00806 | -0.00247 | 0.00128 | 0.02657 | 0.03352 | -0.0001 | -0.00183 | 0.00026 | 0.03021 | 0.04233 | 0.00405 | -0.00266 | 0.03142 | 0.00182 | 0.03357
[RO-RO] [DIR] OHL 220 kV Arad-Timisoara | N-1 TIE 400 kV Resita-Pancevo c2 | -0.03366 | 0.00013 | -0.02042 | -1e-05 | -0.03849 | -0.00024 | 0.00092 | 0.00028 | -0.00023 | -0.0002 | -0.03736 | -0.00766 | 0.00377 | -0.00116 | -0.02801 | -0.03776 | 8e-05 | 0.00127 | -0.00023 | -0.04163 | -0.04144 | -0.00353 | 0.00277 | -0.03806 | -0.00592 | -0.03638
[RO-RO] [DIR] OHL 220 kV Arad-Calea Aradului | N-1 TIE 400 kV Resita-Pancevo c2 | -0.02375 | 9e-05 | -0.01441 | 0 | -0.02716 | -0.00017 | 0.00065 | 0.0002 | -0.00016 | -0.00014 | -0.02636 | -0.0054 | 0.00266 | -0.00082 | -0.01976 | -0.02664 | 6e-05 | 0.0009 | -0.00016 | -0.02937 | -0.02924 | -0.00249 | 0.00195 | -0.02685 | -0.00418 | -0.02567
[RO-RO] [DIR] OHL 220 kV CaleaAradului-Sacalaz | N-1 TIE 400 kV Resita-Pancevo c2 | -0.02375 | 9e-05 | -0.01441 | 0 | -0.02716 | -0.00017 | 0.00065 | 0.0002 | -0.00016 | -0.00014 | -0.02636 | -0.0054 | 0.00266 | -0.00082 | -0.01976 | -0.02664 | 6e-05 | 0.0009 | -0.00016 | -0.02937 | -0.02924 | -0.00249 | 0.00195 | -0.02685 | -0.00418 | -0.02567
[RO-RO] [DIR] OHL 220 kV Sacalaz-Timisoara | N-1 TIE 400 kV Resita-Pancevo c2 | -0.0202 | 8e-05 | -0.01226 | 0 | -0.0231 | -0.00014 | 0.00055 | 0.00017 | -0.00014 | -0.00012 | -0.02242 | -0.00459 | 0.00226 | -0.00069 | -0.01681 | -0.02266 | 5e-05 | 0.00076 | -0.00014 | -0.02498 | -0.02487 | -0.00212 | 0.00166 | -0.02284 | -0.00355 | -0.02183
[RO-RO] [DIR] OHL 220 kV Mintia-Timisoara | N-1 TIE 400 kV Resita-Pancevo c2 | -0.00461 | -0.00051 | -0.0062 | 0 | 0.00247 | -0.00015 | 0.00023 | 0.00021 | -0.00013 | -0.00011 | -0.00177 | -0.00305 | -0.0015 | -0.00059 | -0.00538 | -0.00263 | 5e-05 | 0.00149 | -0.00013 | 0.01057 | -0.01398 | -0.00208 | 0.0006 | 0.00208 | 0.00646 | -0.00509
[RO-RO] [DIR] OHL 220 kV Urechesti-Targu Jiu Nord | N-1 TIE 400 kV Resita-Pancevo c2 | 0.03011 | 0.00012 | 0.0161 | 0 | 0.04055 | 0.00022 | -0.0007 | -0.00027 | 0.00021 | 0.00018 | 0.03626 | 0.00635 | -0.00176 | 0.00101 | 0.02397 | 0.03596 | -8e-05 | -0.00144 | 0.0002 | 0.04433 | 0.02755 | 0.00311 | -0.00205 | 0.03961 | 0.00532 | 0.03233
[RO-RO] [DIR] OHL 220 kV Paroseni-Targu Jiu Nord | N-1 TIE 400 kV Resita-Pancevo c2 | -0.03011 | -0.00012 | -0.0161 | 0 | -0.04055 | -0.00022 | 0.0007 | 0.00027 | -0.00021 | -0.00018 | -0.03626 | -0.00635 | 0.00176 | -0.00101 | -0.02397 | -0.03596 | 8e-05 | 0.00144 | -0.0002 | -0.04433 | -0.02755 | -0.00311 | 0.00205 | -0.03961 | -0.00532 | -0.03233
[RO-RO] [DIR] OHL 220 kV Paroseni-Baru Mare | N-1 TIE 400 kV Resita-Pancevo c2 | 0.02739 | 0.00011 | 0.01464 | 0 | 0.03687 | 0.0002 | -0.00064 | -0.00025 | 0.00019 | 0.00016 | 0.03297 | 0.00578 | -0.0016 | 0.00092 | 0.0218 | 0.0327 | -7e-05 | -0.00131 | 0.00019 | 0.04031 | 0.02506 | 0.00283 | -0.00187 | 0.03602 | 0.00484 | 0.02941
[RO-RO] [DIR] OHL 220 kV Baru Mare-Hasdat | N-1 TIE 400 kV Resita-Pancevo c2 | 0.03011 | 0.00012 | 0.0161 | 0 | 0.04055 | 0.00022 | -0.0007 | -0.00027 | 0.00021 | 0.00018 | 0.03626 | 0.00635 | -0.00176 | 0.00101 | 0.02397 | 0.03596 | -8e-05 | -0.00144 | 0.0002 | 0.04433 | 0.02755 | 0.00311 | -0.00205 | 0.03961 | 0.00532 | 0.03233
[RO-RO] [DIR] TRA 400/220 kV AT3 Arad | N-1 TIE 400 kV Resita-Pancevo c2 | 0.04579 | -0.00029 | 0.02743 | 1e-05 | 0.05283 | 0.0003 | -0.00125 | -0.00036 | 0.00029 | 0.00025 | 0.05105 | 0.01012 | -0.00568 | 0.0015 | 0.03796 | 0.05156 | -0.0001 | -0.00147 | 0.00029 | 0.05847 | 0.05608 | 0.00452 | -0.00376 | 0.05222 | 0.00905 | 0.04953
[RO-RO] [DIR] TRA 400/220 kV AT Urechesti | N-1 TIE 400 kV Resita-Pancevo c2 | -0.02393 | -0.00021 | -0.01384 | 0 | -0.0278 | -0.0002 | 0.00059 | 0.00026 | -0.00019 | -0.00016 | -0.02727 | -0.0056 | 0.00103 | -0.00091 | -0.01955 | -0.02757 | 7e-05 | 0.00147 | -0.00019 | -0.02996 | -0.02532 | -0.00288 | 0.0017 | -0.0271 | -0.00046 | -0.02594
[RO-BG] [OPP] TIE 400 kV TINTARENI-KOZLODUI 1 | BC | 0 | 0 | 0 | 0 | 0 |  |  |  | 0 | 0 | 0 | 0 |  | 0 | 0 | 0 | 0 |  | 0 | 0 | 0 | 0 | 0 | 0 | 0 | 0
[RO-BG] [OPP] TIE 400 kV TINTARENI-KOZLODUI 1 | N-1 TIE 400 kV Portile de Fier-Djerdap | 0 | 0 | 0 | 0 | 0 |  |  |  | 0 | 0 | 0 | 0 |  | 0 | 0 | 0 | 0 |  | 0 | 0 | 0 | 0 | 0 | 0 | 0 | 0
[RO-BG] [OPP] TIE 400 kV TINTARENI-KOZLODUI 1 | N-1 TIE 400 kV TINTARENI-KOZLODUI 2 | 0 | 0 | 0 | 0 | 0 |  |  |  | 0 | 0 | 0 | 0 |  | 0 | 0 | 0 | 0 |  | 0 | 0 | 0 | 0 | 0 | 0 | 0 | 0
[RO-BG] [OPP] TIE 400 kV TINTARENI-KOZLODUI 1 | N-1 TIE 400 kV Isaccea - Vulcanesti | 0 | 0 | 0 | 0 | 0 |  |  |  | 0 | 0 | 0 | 0 |  | 0 | 0 | 0 | 0 |  | 0 | 0 | 0 | 0 | 0 | 0 | 0 | 0
[RO-BG] [OPP] TIE 400 kV TINTARENI-KOZLODUI 1 | N-1 TIE 400 kV Resita-Pancevo c2 | 0 | 0 | 0 | 0 | 0 |  |  |  | 0 | 0 | 0 | 0 |  | 0 | 0 | 0 | 0 |  | 0 | 0 | 0 | 0 | 0 | 0 | 0 | 0
[RO-BG] [OPP] TIE 400 kV TINTARENI-KOZLODUI 1 | N-1 TIE 400 kV Resita-Pancevo c1 | 0 | 0 | 0 | 0 | 0 |  |  |  | 0 | 0 | 0 | 0 |  | 0 | 0 | 0 | 0 |  | 0 | 0 | 0 | 0 | 0 | 0 | 0 | 0
[RO-BG] [OPP] TIE 400 kV TINTARENI-KOZLODUI 2 | N-1 TIE 400 kV TINTARENI-KOZLODUI 1 | -0.12292 | -0.00057 | -0.04393 | -1e-05 | -0.21719 | -0.00062 | 0.00176 | 0.00079 | -0.00058 | -0.00049 | -0.17974 | -0.01777 | 0.0033 | -0.00281 | -0.08718 | -0.17223 | 0.00022 | 0.00454 | -0.00058 | 0.12442 | -0.01361 | -0.00828 | 0.0048 | -0.20008 | 0.00442 | -0.12753
[RO-BG] [OPP] TIE 400 kV TINTARENI-KOZLODUI 2 | N-1 TIE 400 kV Resita-Pancevo c2 | -0.12292 | -0.00057 | -0.04393 | -1e-05 | -0.21719 | -0.00062 | 0.00176 | 0.00079 | -0.00058 | -0.00049 | -0.17974 | -0.01777 | 0.0033 | -0.00281 | -0.08718 | -0.17223 | 0.00022 | 0.00454 | -0.00058 | 0.12442 | -0.01361 | -0.00828 | 0.0048 | -0.20008 | 0.00442 | -0.12753
[RO-RS] [OPP] TIE 400 kV Portile de Fier-Djerdap | N-1 TIE 400 kV TINTARENI-KOZLODUI 1 | 0.08011 | 0.00188 | 0.05719 | 2e-05 | -0.00032 | 0.00099 | -0.00229 | -0.00129 | 0.00089 | 0.00076 | 0.05515 | 0.02423 | 0.00023 | 0.00418 | 0.07133 | 0.06957 | -0.00034 | -0.00818 | 0.00088 | -0.18079 | 0.16063 | 0.01369 | -0.00633 | 0.00542 | -0.03896 | 0.09817
[RO-RS] [OPP] TIE 400 kV Portile de Fier-Djerdap | N-1 TIE 400 kV Resita-Pancevo c2 | 0.08011 | 0.00188 | 0.05719 | 2e-05 | -0.00032 | 0.00099 | -0.00229 | -0.00129 | 0.00089 | 0.00076 | 0.05515 | 0.02423 | 0.00023 | 0.00418 | 0.07133 | 0.06957 | -0.00034 | -0.00818 | 0.00088 | -0.18079 | 0.16063 | 0.01369 | -0.00633 | 0.00542 | -0.03896 | 0.09817
[RO-RO] [OPP] OHL 400 kV Portile de Fier-Resita | N-1 TIE 400 kV Resita-Pancevo c2 | 0.03485 | -0.00099 | -0.00157 | 0 | 0.0686 | -0.00018 | 5e-05 | 0.00025 | -0.00014 | -0.00012 | 0.05418 | -0.00191 | -0.00402 | -0.00057 | 0.01861 | 0.05302 | 6e-05 | 0.00215 | -0.00014 | 0.08942 | -0.01402 | -0.00257 | 0.0001 | 0.06619 | 0.02241 | 0.04065
[RO-UA] [OPP] TIE 400 kV Isaccea-Vulcanesti | N-1 TIE 400 kV Resita-Pancevo c2 | 0.09601 | 0.00486 | 0.05873 | 2e-05 | 0.14408 | 0.00144 | -0.00173 | -0.00198 | 0.00123 | 0.00105 | 0.11729 | 0.0287 | 0.01294 | 0.00551 | 0.07912 | 0.11371 | -0.0005 | -0.01498 | 0.00122 | 0.12193 | 0.08083 | 0.01855 | -0.00347 | 0.14278 | -0.21934 | 0.10015
[RO-HU] [OPP] TIE 400 kV Arad-Sandorfalva | N-1 TIE 400 kV Resita-Pancevo c2 | -0.02892 | 0.00437 | 0.00385 | 1e-05 | -0.06123 | 0.00078 | -0.00036 | -0.00111 | 0.00061 | 0.00053 | -0.04541 | 0.00896 | 0.02885 | 0.00254 | -0.01531 | -0.04353 | -0.00027 | -0.00911 | 0.00061 | -0.0952 | -0.01522 | 0.0104 | -0.00182 | -0.05927 | -0.04484 | -0.03288
[RO-HU] [OPP] TIE 400 kV Nadab-Bekescsaba | N-1 TIE 400 kV Resita-Pancevo c2 | -0.07998 | 0.00442 | -0.04096 | -1e-05 | -0.11272 | 6e-05 | 0.00287 | -0.00027 | -7e-05 | -6e-05 | -0.09748 | -0.01148 | 0.0192 | -0.00089 | -0.06293 | -0.09609 | -2e-05 | -0.00586 | -7e-05 | -0.1512 | -0.07649 | -0.00168 | 0.01128 | -0.11067 | -0.05522 | -0.08582
[RO-UA] [OPP]TIE 400 kV Rosiori-Mukacevo | N-1 TIE 400 kV Resita-Pancevo c2 | 0.12741 | 0.01044 | 0.09438 | 4e-05 | 0.15162 | 0.00273 | -0.00322 | -0.00376 | 0.0023 | 0.00197 | 0.14124 | 0.05038 | 0.03717 | 0.01019 | 0.11206 | 0.14063 | -0.00095 | -0.02801 | 0.00229 | 0.19983 | 0.13157 | 0.03556 | -0.00724 | 0.14983 | -0.04358 | 0.13318
[RO-RS] [OPP] TIE 400 kV Resita-Pancevo c2 | BC | 0 | 0 | 0 | 0 | 0 |  |  |  | 0 | 0 | 0 | 0 |  | 0 | 0 | 0 | 0 |  | 0 | 0 | 0 | 0 | 0 | 0 | 0 | 0
[RO-RS] [OPP] TIE 400 kV Resita-Pancevo c2 | N-1 TIE 400 kV Arad-Sandorfalva | 0 | 0 | 0 | 0 | 0 |  |  |  | 0 | 0 | 0 | 0 |  | 0 | 0 | 0 | 0 |  | 0 | 0 | 0 | 0 | 0 | 0 | 0 | 0
[RO-RS] [OPP] TIE 400 kV Resita-Pancevo c2 | N-1 TIE 400 kV Nadab-Bekescsaba | 0 | 0 | 0 | 0 | 0 |  |  |  | 0 | 0 | 0 | 0 |  | 0 | 0 | 0 | 0 |  | 0 | 0 | 0 | 0 | 0 | 0 | 0 | 0
[RO-RS] [OPP] TIE 400 kV Resita-Pancevo c2 | N-1 TIE 400 kV Portile de Fier-Djerdap | 0 | 0 | 0 | 0 | 0 |  |  |  | 0 | 0 | 0 | 0 |  | 0 | 0 | 0 | 0 |  | 0 | 0 | 0 | 0 | 0 | 0 | 0 | 0
[RO-RS] [OPP] TIE 400 kV Resita-Pancevo c2 | N-1 OHL 400 kV Iernut-Sibiu Sud | 0 | 0 | 0 | 0 | 0 |  |  |  | 0 | 0 | 0 | 0 |  | 0 | 0 | 0 | 0 |  | 0 | 0 | 0 | 0 | 0 | 0 | 0 | 0
[RO-RS] [OPP] TIE 400 kV Resita-Pancevo c2 | N-1 OHL 400 kV Mintia-Arad | 0 | 0 | 0 | 0 | 0 |  |  |  | 0 | 0 | 0 | 0 |  | 0 | 0 | 0 | 0 |  | 0 | 0 | 0 | 0 | 0 | 0 | 0 | 0
[RO-RS] [OPP] TIE 400 kV Resita-Pancevo c2 | N-1 OHL 220 kV Portile de Fier-Resita c2 | 0 | 0 | 0 | 0 | 0 |  |  |  | 0 | 0 | 0 | 0 |  | 0 | 0 | 0 | 0 |  | 0 | 0 | 0 | 0 | 0 | 0 | 0 | 0
[RO-RS] [OPP] TIE 400 kV Resita-Pancevo c2 | N-1 OHL 220 kV Portile de Fier-Resita c1 | 0 | 0 | 0 | 0 | 0 |  |  |  | 0 | 0 | 0 | 0 |  | 0 | 0 | 0 | 0 |  | 0 | 0 | 0 | 0 | 0 | 0 | 0 | 0
[RO-RS] [OPP] TIE 400 kV Resita-Pancevo c2 | N-1 OHL 220 kV Resita-Timisoara c2 | 0 | 0 | 0 | 0 | 0 |  |  |  | 0 | 0 | 0 | 0 |  | 0 | 0 | 0 | 0 |  | 0 | 0 | 0 | 0 | 0 | 0 | 0 | 0
[RO-RS] [OPP] TIE 400 kV Resita-Pancevo c2 | N-1 OHL 220 kV Resita-Timisoara c1 | 0 | 0 | 0 | 0 | 0 |  |  |  | 0 | 0 | 0 | 0 |  | 0 | 0 | 0 | 0 |  | 0 | 0 | 0 | 0 | 0 | 0 | 0 | 0
[RO-RS] [OPP] TIE 400 kV Resita-Pancevo c2 | N-1 TRA 400/220 kV AT3 Arad | 0 | 0 | 0 | 0 | 0 |  |  |  | 0 | 0 | 0 | 0 |  | 0 | 0 | 0 | 0 |  | 0 | 0 | 0 | 0 | 0 | 0 | 0 | 0
[RO-RS] [OPP] TIE 400 kV Resita-Pancevo c2 | N-1 OHL 400 kV Djerdap - Drmno | 0 | 0 | 0 | 0 | 0 |  |  |  | 0 | 0 | 0 | 0 |  | 0 | 0 | 0 | 0 |  | 0 | 0 | 0 | 0 | 0 | 0 | 0 | 0
[RO-RS] [OPP] TIE 400 kV Resita-Pancevo c2 | N-1 OHL 400 kV Djerdap - Bor | 0 | 0 | 0 | 0 | 0 |  |  |  | 0 | 0 | 0 | 0 |  | 0 | 0 | 0 | 0 |  | 0 | 0 | 0 | 0 | 0 | 0 | 0 | 0
[RO-RS] [OPP] TIE 400 kV Resita-Pancevo c2 | N-1 OHL 400 kV Srbobran – Subotica 3 | 0 | 0 | 0 | 0 | 0 |  |  |  | 0 | 0 | 0 | 0 |  | 0 | 0 | 0 | 0 |  | 0 | 0 | 0 | 0 | 0 | 0 | 0 | 0
[RO-RS] [OPP] TIE 400 kV Resita-Pancevo c2 | N-1 TIE 400 kV Sandorfalva-Subotica 3 | 0 | 0 | 0 | 0 | 0 |  |  |  | 0 | 0 | 0 | 0 |  | 0 | 0 | 0 | 0 |  | 0 | 0 | 0 | 0 | 0 | 0 | 0 | 0
[RO-RS] [OPP] TIE 400 kV Resita-Pancevo c2 | N-1 OHL 400 kV Bor 2 – Nis 2 | 0 | 0 | 0 | 0 | 0 |  |  |  | 0 | 0 | 0 | 0 |  | 0 | 0 | 0 | 0 |  | 0 | 0 | 0 | 0 | 0 | 0 | 0 | 0
[RO-RS] [OPP] TIE 400 kV Resita-Pancevo c2 | N-1 OHL 400 kV Portile de Fier-Resita | 0 | 0 | 0 | 0 | 0 |  |  |  | 0 | 0 | 0 | 0 |  | 0 | 0 | 0 | 0 |  | 0 | 0 | 0 | 0 | 0 | 0 | 0 | 0
[RO-RS] [OPP] TIE 400 kV Resita-Pancevo c2 | N-1 OHL 400 kV Paks -Sandorfalva | 0 | 0 | 0 | 0 | 0 |  |  |  | 0 | 0 | 0 | 0 |  | 0 | 0 | 0 | 0 |  | 0 | 0 | 0 | 0 | 0 | 0 | 0 | 0
[RO-RS] [OPP] TIE 400 kV Resita-Pancevo c2 | N-1 TIE 400 kV Resita-Pancevo c1 | 0 | 0 | 0 | 0 | 0 |  |  |  | 0 | 0 | 0 | 0 |  | 0 | 0 | 0 | 0 |  | 0 | 0 | 0 | 0 | 0 | 0 | 0 | 0
[RO-RS] [OPP] TIE 400 kV Resita-Pancevo c1 | N-1 TIE 400 kV Resita-Pancevo c2 | -0.00233 | 0.00146 | 0.03009 | 1e-05 | -0.04489 | 0.00061 | -0.0013 | -0.0008 | 0.00054 | 0.00046 | -0.02477 | 0.01347 | 0.00178 | 0.00249 | 0.01246 | -0.02224 | -0.00021 | -0.00526 | 0.00053 | -0.08693 | 0.07592 | 0.00885 | -0.00377 | -0.04202 | -0.0263 | -0.00628
[RO-BG] [OPP] TIE 400 kV DOBRUDJA- MEDGIDIA SUD | N-1 TIE 400 kV Resita-Pancevo c2 | -0.06476 | -0.00128 | -0.02903 | -1e-05 | -0.14639 | -0.00055 | 0.00104 | 0.00073 | -0.00048 | -0.00041 | -0.09411 | -0.01285 | -0.00165 | -0.00225 | -0.04844 | -0.08581 | 0.00019 | 0.00494 | -0.00048 | 0.01953 | -0.02655 | -0.00717 | 0.00259 | -0.14709 | 0.04585 | -0.06525
[RO-BG] [OPP] TIE 400 kV MEDGIDIA SUD - VARNA | N-1 TIE 400 kV Resita-Pancevo c2 | -0.06687 | -0.00132 | -0.02997 | -1e-05 | -0.15128 | -0.00056 | 0.00108 | 0.00075 | -0.0005 | -0.00043 | -0.09719 | -0.01327 | -0.0017 | -0.00232 | -0.05002 | -0.0886 | 0.0002 | 0.0051 | -0.0005 | 0.02017 | -0.0274 | -0.0074 | 0.00268 | -0.15198 | 0.04733 | -0.06737
[RO-RO] [OPP] OHL 400 kV Arad-Nadab | N-1 TIE 400 kV Resita-Pancevo c2 | 0.08791 | 0.00187 | 0.06203 | 2e-05 | 0.10193 | 0.00113 | -0.00317 | -0.00144 | 0.00102 | 0.00088 | 0.09688 | 0.0279 | 0.00769 | 0.00487 | 0.07619 | 0.09706 | -0.00039 | -0.00838 | 0.00102 | 0.1091 | 0.09813 | 0.01649 | -0.01063 | 0.10081 | 0.0047 | 0.09293
[RO-RO] [OPP] OHL 400 kV Mintia-Arad | N-1 TIE 400 kV Resita-Pancevo c2 | 0.0615 | -0.00204 | 0.02539 | 0 | 0.09888 | 1e-05 | -0.00131 | 7e-05 | 7e-05 | 6e-05 | 0.08039 | 0.00701 | -0.01377 | 0.0006 | 0.04577 | 0.07811 | 0 | 0.00225 | 7e-05 | 0.13188 | 0.04589 | 0.0009 | -0.00428 | 0.09654 | 0.03764 | 0.06594
[RO-RO] [OPP] OHL 400 kV Sibiu Sud-Mintia | N-1 TIE 400 kV Resita-Pancevo c2 | 0.04442 | -0.00181 | 0.01552 | 0 | 0.08005 | -8e-05 | -0.00086 | 0.00017 | -2e-05 | -2e-05 | 0.0615 | 0.00355 | -0.01105 | 0.00012 | 0.03175 | 0.05887 | 3e-05 | 0.00253 | -2e-05 | 0.10712 | 0.02473 | -0.00049 | -0.00289 | 0.07799 | 0.03475 | 0.04729
[RO-RO] [OPP] OHL 400 kV Iernut-Sibiu Sud | N-1 TIE 400 kV Resita-Pancevo c2 | -0.08282 | -0.00288 | -0.05028 | -2e-05 | -0.11256 | -0.00106 | 0.00199 | 0.00141 | -0.00093 | -0.00079 | -0.09873 | -0.02331 | -0.00712 | -0.00427 | -0.06824 | -0.09725 | 0.00037 | 0.00952 | -0.00092 | -0.10097 | -0.07448 | -0.01425 | 0.00532 | -0.11035 | -0.00208 | -0.08743
[RO-RO] [OPP] OHL 400 kV Iernut-Gadalin | N-1 TIE 400 kV Resita-Pancevo c2 | 0.07726 | 0.00276 | 0.04706 | 2e-05 | 0.10642 | 0.001 | -0.00186 | -0.00133 | 0.00087 | 0.00075 | 0.09229 | 0.02191 | 0.00698 | 0.00402 | 0.06371 | 0.09072 | -0.00035 | -0.00902 | 0.00087 | 0.1366 | 0.0694 | 0.01345 | -0.00498 | 0.10457 | 0.00465 | 0.08144
[RO-RO] [OPP] OHL 400 kV Rosiori-Gadalin | N-1 TIE 400 kV Resita-Pancevo c2 | -0.07839 | -0.003 | -0.04843 | -2e-05 | -0.10684 | -0.00105 | 0.0019 | 0.00141 | -0.00092 | -0.00079 | -0.09313 | -0.02275 | -0.00794 | -0.00421 | -0.06494 | -0.09163 | 0.00037 | 0.0096 | -0.00091 | -0.14421 | -0.0714 | -0.01412 | 0.00504 | -0.10504 | -0.00289 | -0.08261
[RO-RO] [OPP] OHL 400 kV Arefu-Tantareni | N-1 TIE 400 kV Resita-Pancevo c2 | -0.05801 | -0.0009 | -0.03186 | -1e-05 | -0.07473 | -0.00053 | 0.00131 | 0.00069 | -0.00048 | -0.00041 | -0.06991 | -0.01346 | 0.00029 | -0.00228 | -0.04646 | -0.06964 | 0.00018 | 0.00422 | -0.00048 | -0.03582 | -0.04941 | -0.0073 | 0.00365 | -0.07164 | 0.00376 | -0.06203
[RO-RO] [OPP] OHL 400 kV Arefu-Sibiu Sud | N-1 TIE 400 kV Resita-Pancevo c2 | 0.07163 | 0.00095 | 0.03868 | 1e-05 | 0.09779 | 0.00062 | -0.00162 | -0.0008 | 0.00057 | 0.00049 | 0.08754 | 0.01618 | -0.00095 | 0.00271 | 0.05706 | 0.08653 | -0.00022 | -0.00481 | 0.00056 | 0.09914 | 0.05966 | 0.00863 | -0.00456 | 0.09455 | 0.00374 | 0.07634
[RO-RO] [OPP] OHL 400 kV Tantareni-Urechesti | N-1 TIE 400 kV Resita-Pancevo c2 | 0.02155 | -0.00084 | -0.00462 | 0 | 0.07608 | -0.00019 | 0.00017 | 0.00026 | -0.00015 | -0.00013 | 0.0486 | -0.0028 | -0.00301 | -0.00066 | 0.00941 | 0.04275 | 6e-05 | 0.00204 | -0.00015 | -0.01342 | -0.04278 | -0.00267 | 0.00044 | 0.06925 | 0.01634 | 0.02004
[RO-RO] [OPP] OHL 400 kV Portile de Fier-Urechesti | N-1 TIE 400 kV Resita-Pancevo c2 | 0.01118 | 0.0018 | 0.02868 | 1e-05 | -0.06156 | 0.00063 | -0.00112 | -0.00084 | 0.00055 | 0.00047 | -0.01892 | 0.01327 | 0.00389 | 0.0025 | 0.01975 | -0.00984 | -0.00022 | -0.00586 | 0.00054 | -0.14077 | 0.09316 | 0.00878 | -0.00302 | -0.05596 | -0.03875 | 0.01665
[RO-RO] [OPP] OHL 400 kV Slatina-Portile de Fier | N-1 TIE 400 kV Resita-Pancevo c2 | -0.00459 | -0.00126 | -0.01758 | -1e-05 | 0.04683 | -0.00041 | 0.00067 | 0.00055 | -0.00035 | -0.0003 | 0.01619 | -0.00832 | -0.00306 | -0.0016 | -0.01088 | 0.00986 | 0.00014 | 0.00392 | -0.00035 | 0.06152 | -0.05873 | -0.00566 | 0.00175 | 0.04348 | 0.03015 | -0.0081
[RO-RO] [OPP] OHL 400 kV Smardan - Isaccea c1 | BC | 0 | 0 | 0 | 0 | 0 |  |  |  | 0 | 0 | 0 | 0 |  | 0 | 0 | 0 | 0 |  | 0 | 0 | 0 | 0 | 0 | 0 | 0 | 0
[RO-RO] [OPP] OHL 400 kV Smardan - Isaccea c1 | N-1 OHL 400 kV Lacu Sarat - Isaccea | 0 | 0 | 0 | 0 | 0 |  |  |  | 0 | 0 | 0 | 0 |  | 0 | 0 | 0 | 0 |  | 0 | 0 | 0 | 0 | 0 | 0 | 0 | 0
[RO-RO] [OPP] OHL 220 kV Portile de Fier-Resita c1 | N-1 TIE 400 kV Resita-Pancevo c2 | 0.01475 | -0.0001 | 0.00626 | 0 | 0.01973 | 6e-05 | -0.00028 | -7e-05 | 6e-05 | 5e-05 | 0.01805 | 0.00227 | -0.00135 | 0.00032 | 0.01104 | 0.01812 | -2e-05 | -0.00027 | 6e-05 | 0.02896 | 0.01138 | 0.00091 | -0.00083 | 0.01933 | 0.00376 | 0.01638
[RO-RO] [OPP] OHL 220 kV Portile de Fier-Resita c2 | N-1 TIE 400 kV Resita-Pancevo c2 | 0.01475 | -0.0001 | 0.00626 | 0 | 0.01973 | 6e-05 | -0.00028 | -7e-05 | 6e-05 | 5e-05 | 0.01805 | 0.00227 | -0.00135 | 0.00032 | 0.01104 | 0.01812 | -2e-05 | -0.00027 | 6e-05 | 0.02896 | 0.01138 | 0.00091 | -0.00083 | 0.01933 | 0.00376 | 0.01638
[RO-RO] [OPP] OHL 220 kV Resita-Timisoara c1 | N-1 TIE 400 kV Resita-Pancevo c2 | 0.03101 | 0.00014 | 0.02052 | 1e-05 | 0.03159 | 0.00028 | -0.0009 | -0.00035 | 0.00026 | 0.00022 | 0.03275 | 0.00806 | -0.00247 | 0.00128 | 0.02657 | 0.03352 | -0.0001 | -0.00183 | 0.00026 | 0.03021 | 0.04233 | 0.00405 | -0.00266 | 0.03142 | 0.00182 | 0.03357
[RO-RO] [OPP] OHL 220 kV Resita-Timisoara c2 | N-1 TIE 400 kV Resita-Pancevo c2 | 0.03101 | 0.00014 | 0.02052 | 1e-05 | 0.03159 | 0.00028 | -0.0009 | -0.00035 | 0.00026 | 0.00022 | 0.03275 | 0.00806 | -0.00247 | 0.00128 | 0.02657 | 0.03352 | -0.0001 | -0.00183 | 0.00026 | 0.03021 | 0.04233 | 0.00405 | -0.00266 | 0.03142 | 0.00182 | 0.03357
[RO-RO] [OPP] OHL 220 kV Arad-Timisoara | N-1 TIE 400 kV Resita-Pancevo c2 | -0.03366 | 0.00013 | -0.02042 | -1e-05 | -0.03849 | -0.00024 | 0.00092 | 0.00028 | -0.00023 | -0.0002 | -0.03736 | -0.00766 | 0.00377 | -0.00116 | -0.02801 | -0.03776 | 8e-05 | 0.00127 | -0.00023 | -0.04163 | -0.04144 | -0.00353 | 0.00277 | -0.03806 | -0.00592 | -0.03638
[RO-RO] [OPP] OHL 220 kV Arad-Calea Aradului | N-1 TIE 400 kV Resita-Pancevo c2 | -0.02375 | 9e-05 | -0.01441 | 0 | -0.02716 | -0.00017 | 0.00065 | 0.0002 | -0.00016 | -0.00014 | -0.02636 | -0.0054 | 0.00266 | -0.00082 | -0.01976 | -0.02664 | 6e-05 | 0.0009 | -0.00016 | -0.02937 | -0.02924 | -0.00249 | 0.00195 | -0.02685 | -0.00418 | -0.02567
[RO-RO] [OPP] OHL 220 kV CaleaAradului-Sacalaz | N-1 TIE 400 kV Resita-Pancevo c2 | -0.02375 | 9e-05 | -0.01441 | 0 | -0.02716 | -0.00017 | 0.00065 | 0.0002 | -0.00016 | -0.00014 | -0.02636 | -0.0054 | 0.00266 | -0.00082 | -0.01976 | -0.02664 | 6e-05 | 0.0009 | -0.00016 | -0.02937 | -0.02924 | -0.00249 | 0.00195 | -0.02685 | -0.00418 | -0.02567
[RO-RO] [OPP] OHL 220 kV Sacalaz-Timisoara | N-1 TIE 400 kV Resita-Pancevo c2 | -0.0202 | 8e-05 | -0.01226 | 0 | -0.0231 | -0.00014 | 0.00055 | 0.00017 | -0.00014 | -0.00012 | -0.02242 | -0.00459 | 0.00226 | -0.00069 | -0.01681 | -0.02266 | 5e-05 | 0.00076 | -0.00014 | -0.02498 | -0.02487 | -0.00212 | 0.00166 | -0.02284 | -0.00355 | -0.02183
[RO-RO] [OPP] OHL 220 kV Mintia-Timisoara | N-1 TIE 400 kV Resita-Pancevo c2 | -0.00461 | -0.00051 | -0.0062 | 0 | 0.00247 | -0.00015 | 0.00023 | 0.00021 | -0.00013 | -0.00011 | -0.00177 | -0.00305 | -0.0015 | -0.00059 | -0.00538 | -0.00263 | 5e-05 | 0.00149 | -0.00013 | 0.01057 | -0.01398 | -0.00208 | 0.0006 | 0.00208 | 0.00646 | -0.00509
[RO-RO] [OPP] OHL 220 kV Urechesti-Targu Jiu Nord | N-1 TIE 400 kV Resita-Pancevo c2 | 0.03011 | 0.00012 | 0.0161 | 0 | 0.04055 | 0.00022 | -0.0007 | -0.00027 | 0.00021 | 0.00018 | 0.03626 | 0.00635 | -0.00176 | 0.00101 | 0.02397 | 0.03596 | -8e-05 | -0.00144 | 0.0002 | 0.04433 | 0.02755 | 0.00311 | -0.00205 | 0.03961 | 0.00532 | 0.03233
[RO-RO] [OPP] OHL 220 kV Paroseni-Targu Jiu Nord | N-1 TIE 400 kV Resita-Pancevo c2 | -0.03011 | -0.00012 | -0.0161 | 0 | -0.04055 | -0.00022 | 0.0007 | 0.00027 | -0.00021 | -0.00018 | -0.03626 | -0.00635 | 0.00176 | -0.00101 | -0.02397 | -0.03596 | 8e-05 | 0.00144 | -0.0002 | -0.04433 | -0.02755 | -0.00311 | 0.00205 | -0.03961 | -0.00532 | -0.03233
[RO-RO] [OPP] OHL 220 kV Paroseni-Baru Mare | N-1 TIE 400 kV Resita-Pancevo c2 | 0.02739 | 0.00011 | 0.01464 | 0 | 0.03687 | 0.0002 | -0.00064 | -0.00025 | 0.00019 | 0.00016 | 0.03297 | 0.00578 | -0.0016 | 0.00092 | 0.0218 | 0.0327 | -7e-05 | -0.00131 | 0.00019 | 0.04031 | 0.02506 | 0.00283 | -0.00187 | 0.03602 | 0.00484 | 0.02941
[RO-RO] [OPP] OHL 220 kV Baru Mare-Hasdat | N-1 TIE 400 kV Resita-Pancevo c2 | 0.03011 | 0.00012 | 0.0161 | 0 | 0.04055 | 0.00022 | -0.0007 | -0.00027 | 0.00021 | 0.00018 | 0.03626 | 0.00635 | -0.00176 | 0.00101 | 0.02397 | 0.03596 | -8e-05 | -0.00144 | 0.0002 | 0.04433 | 0.02755 | 0.00311 | -0.00205 | 0.03961 | 0.00532 | 0.03233
[RO-RO] [OPP] TRA 400/220 kV AT3 Arad | N-1 TIE 400 kV Resita-Pancevo c2 | 0.04579 | -0.00029 | 0.02743 | 1e-05 | 0.05283 | 0.0003 | -0.00125 | -0.00036 | 0.00029 | 0.00025 | 0.05105 | 0.01012 | -0.00568 | 0.0015 | 0.03796 | 0.05156 | -0.0001 | -0.00147 | 0.00029 | 0.05847 | 0.05608 | 0.00452 | -0.00376 | 0.05222 | 0.00905 | 0.04953
[RO-RO] [OPP] TRA 400/220 kV AT Urechesti | N-1 TIE 400 kV Resita-Pancevo c2 | -0.02393 | -0.00021 | -0.01384 | 0 | -0.0278 | -0.0002 | 0.00059 | 0.00026 | -0.00019 | -0.00016 | -0.02727 | -0.0056 | 0.00103 | -0.00091 | -0.01955 | -0.02757 | 7e-05 | 0.00147 | -0.00019 | -0.02996 | -0.02532 | -0.00288 | 0.0017 | -0.0271 | -0.00046 | -0.02594

## 2330
PTDF report
Generated at: | 31/10/2025 22:17:11
Business day: | 2025-11-02
Horizon: | 2DA
Timestamp | 23:30
Border & direction: | North-Greece Exporting
Margin satisfied | True
Process | Adjustment
CNE Name | CO Name | AL | AT | BA | BE | BG | CH | CZ | DE | ES | FR | GR | HR | HU | IT | ME | MK | NL | PL | PT | RO | RS | SI | SK | TR | UA | XK
[GR-BG] [DIR] TIE 400 kV Thessaloniki - Blagoevgrad | BC | 0.06677 | 0.00026 | 0.01681 | 1e-05 | -0.02586 | 0.00024 | -0.00067 | -0.00032 | 0.00023 | 0.0002 | 0.16155 | 0.00599 | -0.00124 | 0.00111 | 0.04209 | 0.09621 | -9e-05 | -0.00188 | 0.00023 | -0.02421 | -0.00193 | 0.00319 | -0.00173 | 0.03726 | -0.00884 | 0.04358
[GR-BG] [DIR] TIE 400 kV Thessaloniki - Blagoevgrad | N-1 TIE 400 kV Meliti - Bitola | 0.07194 | 0.00021 | 0.01638 | 1e-05 | -0.01787 | 0.00023 | -0.00066 | -0.00031 | 0.00022 | 0.00019 | 0.20455 | 0.00583 | -0.0014 | 0.00108 | 0.04358 | 0.04672 | -8e-05 | -0.00177 | 0.00022 | -0.02313 | -0.00358 | 0.00304 | -0.0017 | 0.05105 | -0.00765 | 0.0337
[GR-BG] [DIR] TIE 400 kV Thessaloniki - Blagoevgrad | N-1 TIE 400 kV Thessaloniki - Dubrovo | 0.06906 | 0.00022 | 0.01628 | 1e-05 | -0.01819 | 0.00023 | -0.00065 | -0.00031 | 0.00022 | 0.00019 | 0.18417 | 0.00578 | -0.00136 | 0.00107 | 0.04251 | 0.08595 | -8e-05 | -0.00177 | 0.00022 | -0.0232 | -0.00326 | 0.00302 | -0.00169 | 0.05103 | -0.00769 | 0.03823
[GR-BG] [DIR] TIE 400 kV Thessaloniki - Blagoevgrad | N-1 TIE 400 kV Kardia - Zemblak / N-1 TIE 150 kV Mourtos - Bistrica | 0.03032 | 0.00015 | 0.0094 | 0 | -0.00743 | 0.00013 | -0.00037 | -0.00018 | 0.00013 | 0.00011 | 0.20549 | 0.00329 | -0.00066 | 0.00061 | 0.02127 | 0.11826 | -5e-05 | -0.00103 | 0.00013 | -0.01581 | -0.00048 | 0.00177 | -0.00096 | 0.05907 | -0.00429 | 0.03826
[GR-BG] [DIR] TIE 400 kV Thessaloniki - Blagoevgrad | N-1 TIE 400 kV Arachthos - Galatina | 0.06677 | 0.00026 | 0.01681 | 1e-05 | -0.02586 | 0.00024 | -0.00067 | -0.00032 | 0.00023 | 0.0002 | 0.16155 | 0.00599 | -0.00124 | 0.00111 | 0.04209 | 0.09621 | -9e-05 | -0.00188 | 0.00023 | -0.02421 | -0.00193 | 0.00319 | -0.00173 | 0.03726 | -0.00884 | 0.04358
[GR-BG] [DIR] TIE 400 kV Thessaloniki - Blagoevgrad | N-1 TIE 400 kV Nea Santa - Babaeski | 0.07194 | 0.00031 | 0.01847 | 1e-05 | -0.03484 | 0.00027 | -0.00073 | -0.00036 | 0.00026 | 0.00022 | 0.17219 | 0.00662 | -0.00126 | 0.00123 | 0.04557 | 0.10362 | -0.0001 | -0.00212 | 0.00025 | -0.02614 | -0.00132 | 0.00355 | -0.00189 | -0.01385 | -0.0105 | 0.04772
[GR-BG] [DIR] TIE 400 kV Thessaloniki - Blagoevgrad | N-1 OHL 400 kV Kosovo B - Urosevac | 0.06455 | 0.00022 | 0.01529 | 1e-05 | -0.02044 | 0.00022 | -0.00061 | -0.00029 | 0.00021 | 0.00018 | 0.17055 | 0.00545 | -0.00119 | 0.00101 | 0.03933 | 0.1132 | -8e-05 | -0.00169 | 0.00021 | -0.02216 | -0.00223 | 0.00288 | -0.00158 | 0.0435 | -0.00766 | 0.03479
[GR-BG] [DIR] TIE 400 kV Thessaloniki - Blagoevgrad | N-1 TIE 400 kV Pec 3 - Ribarevina | 0.0671 | 0.00026 | 0.01645 | 1e-05 | -0.02526 | 0.00024 | -0.00065 | -0.00032 | 0.00023 | 0.00019 | 0.1622 | 0.00587 | -0.00121 | 0.00109 | 0.04149 | 0.09713 | -9e-05 | -0.00185 | 0.00022 | -0.02382 | -0.00181 | 0.00312 | -0.00169 | 0.03788 | -0.00865 | 0.04508
[GR-BG] [DIR] TIE 400 kV Thessaloniki - Blagoevgrad | N-1 TIE 400 kV Maritsa 3 - Hamitabat 1 | 0.06765 | 0.00027 | 0.01709 | 1e-05 | -0.02739 | 0.00025 | -0.00068 | -0.00033 | 0.00023 | 0.0002 | 0.16336 | 0.0061 | -0.00124 | 0.00113 | 0.04268 | 0.09748 | -9e-05 | -0.00192 | 0.00023 | -0.02454 | -0.00183 | 0.00325 | -0.00176 | 0.0511 | -0.00912 | 0.04429
[GR-BG] [DIR] TIE 400 kV Thessaloniki - Blagoevgrad | N-1 TIE 400 kV Maritsa 3 - Hamitabat 2 | 0.06808 | 0.00027 | 0.01723 | 1e-05 | -0.02813 | 0.00025 | -0.00068 | -0.00033 | 0.00024 | 0.0002 | 0.16423 | 0.00615 | -0.00125 | 0.00114 | 0.04297 | 0.09808 | -9e-05 | -0.00194 | 0.00024 | -0.0247 | -0.00178 | 0.00328 | -0.00177 | 0.05774 | -0.00926 | 0.04463
[GR-BG] [DIR] TIE 400 kV Thessaloniki - Blagoevgrad | N-1 TIE 400 kV Sofia Zapad - Nis | 0.07026 | 0.00047 | 0.02109 | 1e-05 | -0.05289 | 0.00032 | -0.00082 | -0.00043 | 0.0003 | 0.00026 | 0.1515 | 0.00767 | -0.00089 | 0.00144 | 0.04644 | 0.09106 | -0.00012 | -0.00263 | 0.0003 | -0.03356 | 0.00407 | 0.00431 | -0.00214 | 0.01446 | -0.01439 | 0.05276
[GR-BG] [DIR] TIE 400 kV Thessaloniki - Blagoevgrad | N-1 TIE 400 kV Kosovo B - Nis 2 | 0.08667 | 0.00029 | 0.02219 | 1e-05 | -0.02911 | 0.00031 | -0.00088 | -0.00041 | 0.0003 | 0.00025 | 0.16883 | 0.00782 | -0.00185 | 0.00145 | 0.05635 | 0.10706 | -0.00011 | -0.00239 | 0.0003 | -0.02959 | -0.00503 | 0.00408 | -0.00227 | 0.03598 | -0.0108 | 0.07513
[GR-BG] [DIR] TIE 400 kV Thessaloniki - Blagoevgrad | N-1 TIE 400 kV Vranje 4 - Stip | 0.06944 | 0.00024 | 0.01692 | 1e-05 | -0.02177 | 0.00024 | -0.00067 | -0.00032 | 0.00023 | 0.0002 | 0.16903 | 0.006 | -0.00137 | 0.00111 | 0.04348 | 0.10498 | -9e-05 | -0.00185 | 0.00023 | -0.02376 | -0.00315 | 0.00315 | -0.00175 | 0.04207 | -0.00829 | 0.04505
[GR-BG] [DIR] TIE 400 kV Thessaloniki - Blagoevgrad | N-1 OHL 400 kV Vranje 4 - Leskovac 2 | 0.06869 | 0.00024 | 0.01689 | 1e-05 | -0.02292 | 0.00024 | -0.00067 | -0.00032 | 0.00023 | 0.0002 | 0.16693 | 0.006 | -0.00133 | 0.00111 | 0.04309 | 0.10252 | -9e-05 | -0.00186 | 0.00023 | -0.02388 | -0.00281 | 0.00316 | -0.00174 | 0.04072 | -0.00844 | 0.04464
[GR-BG] [DIR] TIE 400 kV Thessaloniki - Blagoevgrad | N-1 OHL 400 kV Nis 2 - Leskovac 2 | 0.0684 | 0.00025 | 0.01688 | 1e-05 | -0.02336 | 0.00024 | -0.00067 | -0.00032 | 0.00023 | 0.0002 | 0.16611 | 0.006 | -0.00132 | 0.00111 | 0.04294 | 0.10157 | -9e-05 | -0.00186 | 0.00023 | -0.02393 | -0.00267 | 0.00316 | -0.00174 | 0.0402 | -0.0085 | 0.04448
[GR-BG] [DIR] TIE 400 kV Thessaloniki - Blagoevgrad | N-1 OHL 400 kV Bitola 2 - Dubrovo | 0.06987 | 0.00026 | 0.01737 | 1e-05 | -0.02579 | 0.00025 | -0.00069 | -0.00033 | 0.00024 | 0.0002 | 0.17107 | 0.00619 | -0.00131 | 0.00115 | 0.04387 | 0.10819 | -9e-05 | -0.00194 | 0.00024 | -0.02482 | -0.00231 | 0.00328 | -0.00179 | 0.03878 | -0.009 | 0.04464
[GR-BG] [DIR] TIE 400 kV Thessaloniki - Blagoevgrad | N-1 OHL 400 kV Dubrovo - Stip | 0.0891 | 0.0003 | 0.02192 | 1e-05 | -0.02817 | 0.00031 | -0.00087 | -0.00041 | 0.0003 | 0.00025 | 0.20485 | 0.00776 | -0.00179 | 0.00144 | 0.05623 | 0.14642 | -0.00011 | -0.00238 | 0.0003 | -0.03014 | -0.00437 | 0.00406 | -0.00226 | 0.0455 | -0.01077 | 0.06275
[GR-BG] [DIR] TIE 400 kV Thessaloniki - Blagoevgrad | N-1 TIE 400 kV Chervena Mogila - Stip | 0.08453 | 0.00042 | 0.02307 | 1e-05 | -0.04638 | 0.00034 | -0.0009 | -0.00045 | 0.00032 | 0.00027 | 0.18374 | 0.00828 | -0.00141 | 0.00155 | 0.05473 | 0.13448 | -0.00012 | -0.0027 | 0.00032 | -0.03397 | 6e-05 | 0.0045 | -0.00235 | 0.02667 | -0.01374 | 0.06342
[GR-BG] [DIR] TIE 400 kV Thessaloniki - Blagoevgrad | N-1 OHL 400 kV Skopje 4 - Skopje 5 | 0.06299 | 0.00022 | 0.015 | 1e-05 | -0.01951 | 0.00022 | -0.0006 | -0.00029 | 0.00021 | 0.00017 | 0.17207 | 0.00535 | -0.00118 | 0.00099 | 0.03871 | 0.10457 | -8e-05 | -0.00166 | 0.0002 | -0.02175 | -0.0023 | 0.00282 | -0.00155 | 0.04457 | -0.00745 | 0.03278
[GR-BG] [DIR] TIE 400 kV Thessaloniki - Blagoevgrad | N-1 TIE 400 kV Skopje 5 - Urosevac | 0.06028 | 0.00019 | 0.01374 | 1e-05 | -0.01518 | 0.0002 | -0.00055 | -0.00026 | 0.00019 | 0.00016 | 0.17885 | 0.00491 | -0.00114 | 0.00091 | 0.03632 | 0.12888 | -7e-05 | -0.0015 | 0.00019 | -0.02005 | -0.00254 | 0.00257 | -0.00143 | 0.04947 | -0.00649 | 0.02536
[GR-BG] [DIR] TIE 400 kV Thessaloniki - Blagoevgrad | N-1 OHL 400 kV Habitabat NGCC - Babaeski | 0.0677 | 0.00027 | 0.01711 | 1e-05 | -0.02747 | 0.00025 | -0.00068 | -0.00033 | 0.00024 | 0.0002 | 0.16346 | 0.00611 | -0.00124 | 0.00114 | 0.04271 | 0.09754 | -9e-05 | -0.00193 | 0.00023 | -0.02456 | -0.00182 | 0.00325 | -0.00176 | 0.03585 | -0.00914 | 0.04433
[GR-BG] [DIR] TIE 400 kV Thessaloniki - Blagoevgrad | N-1 TIE 400 kV Tirana 2 – Podgorica 2 | 0.08001 | 0.00023 | 0.01394 | 1e-05 | -0.02059 | 0.0002 | -0.00054 | -0.00027 | 0.00019 | 0.00016 | 0.17085 | 0.00493 | -0.00094 | 0.00092 | 0.03987 | 0.10315 | -7e-05 | -0.00157 | 0.00019 | -0.02123 | -0.00071 | 0.00265 | -0.00142 | 0.04308 | -0.00733 | 0.04841
[GR-BG] [DIR] TIE 400 kV Thessaloniki - Blagoevgrad | N-1 OHL 400 kV Elbasan 2 - Tirana 2 | 0.06795 | 0.00023 | 0.01506 | 1e-05 | -0.02153 | 0.00022 | -0.00059 | -0.00029 | 0.00021 | 0.00018 | 0.17156 | 0.00535 | -0.0011 | 0.001 | 0.03918 | 0.10142 | -8e-05 | -0.00168 | 0.0002 | -0.02223 | -0.00157 | 0.00285 | -0.00155 | 0.04238 | -0.00776 | 0.04255
[GR-BG] [DIR] TIE 400 kV Thessaloniki - Blagoevgrad | N-1 OHL 400 kV Elbasan 2 - Zemblak | 0.04514 | 0.00018 | 0.01173 | 0 | -0.01324 | 0.00017 | -0.00046 | -0.00022 | 0.00016 | 0.00014 | 0.19044 | 0.00414 | -0.00085 | 0.00077 | 0.0283 | 0.11133 | -6e-05 | -0.0013 | 0.00016 | -0.01845 | -0.00093 | 0.00222 | -0.0012 | 0.0522 | -0.00572 | 0.03998
[GR-BG] [DIR] TIE 400 kV Thessaloniki - Blagoevgrad | N-1 OHL 400 kV Vetren - Chervena Mogila | 0.06475 | 0.0002 | 0.01565 | 1e-05 | -0.01221 | 0.00022 | -0.00062 | -0.00029 | 0.00021 | 0.00018 | 0.16053 | 0.00553 | -0.00133 | 0.00102 | 0.0404 | 0.09336 | -8e-05 | -0.00168 | 0.00021 | -0.02331 | -0.0032 | 0.00289 | -0.00163 | 0.0531 | -0.00688 | 0.04086
[GR-BG] [DIR] TIE 400 kV Thessaloniki - Blagoevgrad | N-1 OHL 400 kV Plovdiv - Vetren | 0.06475 | 0.0002 | 0.01565 | 1e-05 | -0.01221 | 0.00022 | -0.00062 | -0.00029 | 0.00021 | 0.00018 | 0.16053 | 0.00553 | -0.00133 | 0.00102 | 0.0404 | 0.09336 | -8e-05 | -0.00168 | 0.00021 | -0.02331 | -0.0032 | 0.00289 | -0.00163 | 0.0531 | -0.00688 | 0.04086
[GR-BG] [DIR] TIE 400 kV Thessaloniki - Blagoevgrad | N-1 OHL 400 kV Maritsa Iztok 2 - Maritsa Iztok 3 | 0.06746 | 0.00027 | 0.01709 | 1e-05 | -0.02695 | 0.00025 | -0.00068 | -0.00033 | 0.00024 | 0.0002 | 0.16264 | 0.0061 | -0.00123 | 0.00114 | 0.04259 | 0.09716 | -9e-05 | -0.00193 | 0.00023 | -0.02445 | -0.00171 | 0.00326 | -0.00175 | 0.03959 | -0.00925 | 0.04425
[GR-BG] [DIR] TIE 400 kV Thessaloniki - Blagoevgrad | N-1 OHL 400 kV Maritsa Iztok - Maritsa Iztok 3 ck. 1&2 | 0.06661 | 0.00025 | 0.01669 | 1e-05 | -0.02711 | 0.00024 | -0.00066 | -0.00032 | 0.00023 | 0.00019 | 0.16154 | 0.00595 | -0.00125 | 0.00111 | 0.04194 | 0.09602 | -9e-05 | -0.00186 | 0.00023 | -0.02416 | -0.00209 | 0.00316 | -0.00172 | 0.04548 | -0.00861 | 0.04334
[GR-BG] [DIR] TIE 400 kV Thessaloniki - Blagoevgrad | N-1 OHL 400 kV Maritsa Iztok - Plovdiv ck. 1&2 | 0.06557 | 0.00017 | 0.01548 | 1e-05 | -0.00054 | 0.00021 | -0.00062 | -0.00028 | 0.00021 | 0.00018 | 0.16412 | 0.00543 | -0.00145 | 0.001 | 0.0407 | 0.0951 | -8e-05 | -0.0016 | 0.0002 | -0.02395 | -0.00414 | 0.0028 | -0.00162 | 0.07022 | -0.00572 | 0.04087
[GR-BG] [DIR] TIE 400 kV Thessaloniki - Blagoevgrad | N-1 OHL 400 kV Varna - Burgas ck. 1&2 | 0.06987 | 0.00031 | 0.0181 | 1e-05 | -0.01665 | 0.00027 | -0.00071 | -0.00036 | 0.00025 | 0.00021 | 0.16642 | 0.0065 | -0.00118 | 0.00121 | 0.04436 | 0.10044 | -0.0001 | -0.0021 | 0.00025 | -0.02525 | -0.00089 | 0.0035 | -0.00185 | 0.04677 | -0.01073 | 0.04659
[GR-BG] [DIR] TIE 400 kV Thessaloniki - Blagoevgrad | N-1 OHL 400 kV Burgas- Maritsa Iztok 2 | 0.06746 | 0.00027 | 0.01709 | 1e-05 | -0.02326 | 0.00025 | -0.00068 | -0.00033 | 0.00024 | 0.0002 | 0.16264 | 0.0061 | -0.00123 | 0.00114 | 0.04259 | 0.09716 | -9e-05 | -0.00193 | 0.00023 | -0.02445 | -0.00171 | 0.00326 | -0.00175 | 0.03959 | -0.00925 | 0.04425
[GR-BG] [DIR] TIE 400 kV Thessaloniki - Blagoevgrad | N-1 OHL 400 kV Sofia Zapad - Chervena Mogila ck. 1&2 | 0.04719 | 0.0002 | 0.01175 | 0 | -0.04398 | 0.00017 | -0.00046 | -0.00023 | 0.00016 | 0.00014 | 0.12179 | 0.00423 | -0.00077 | 0.00079 | 0.02945 | 0.0589 | -6e-05 | -0.00137 | 0.00016 | -0.01529 | -0.0009 | 0.00227 | -0.0012 | 0.01402 | -0.00726 | 0.02756
[GR-BG] [DIR] TIE 400 kV Thessaloniki - Blagoevgrad | N-1 OHL 400 kV Chervena Mogila - Blagoevgrad ck. 1&2 | 0.02094 | 9e-05 | 0.00539 | 0 | -0.03114 | 8e-05 | -0.00021 | -0.00011 | 8e-05 | 6e-05 | 0.0513 | 0.00194 | -0.00035 | 0.00036 | 0.01323 | 0.02726 | -3e-05 | -0.00063 | 7e-05 | -0.00756 | -0.00028 | 0.00104 | -0.00055 | 0.00924 | -0.0032 | 0.01335
[GR-BG] [DIR] TIE 400 kV Thessaloniki - Blagoevgrad | N-1 OHL 400 kV Kozloduy - Sofia Zapad ck. 1&2 | 0.06431 | 0.00024 | 0.01584 | 1e-05 | -0.02781 | 0.00023 | -0.00063 | -0.0003 | 0.00022 | 0.00018 | 0.1583 | 0.00564 | -0.00121 | 0.00105 | 0.04029 | 0.09287 | -8e-05 | -0.00176 | 0.00022 | -0.02207 | -0.0024 | 0.00298 | -0.00163 | 0.03545 | -0.00825 | 0.04092
[GR-BG] [DIR] TIE 400 kV Thessaloniki - Blagoevgrad | N-1 OHL 400 kV Filippoi - Komotini ck. 1&2 | 0.09233 | 0.0005 | 0.02501 | 1e-05 | -0.0711 | 0.00038 | -0.00098 | -0.0005 | 0.00035 | 0.0003 | 0.21272 | 0.00905 | -0.00135 | 0.0017 | 0.05931 | 0.13284 | -0.00014 | -0.00302 | 0.00035 | -0.03373 | 0.00102 | 0.00496 | -0.00253 | -0.04822 | -0.01697 | 0.06399
[GR-BG] [DIR] TIE 400 kV Thessaloniki - Blagoevgrad | N-1 OHL 400 kV Filippoi - Lagadas ck. 1&2 | 0.07113 | 0.0003 | 0.01821 | 1e-05 | -0.03358 | 0.00027 | -0.00072 | -0.00035 | 0.00025 | 0.00021 | 0.16991 | 0.00652 | -0.00126 | 0.00121 | 0.04503 | 0.10246 | -0.0001 | -0.00208 | 0.00025 | -0.02584 | -0.00143 | 0.00349 | -0.00186 | 0.02268 | -0.01022 | 0.04707
[GR-BG] [DIR] TIE 400 kV Thessaloniki - Blagoevgrad | N-1 OHL 400 kV Meliti - Amideo ck. 1&2 | 0.07194 | 0.00021 | 0.01638 | 1e-05 | -0.01787 | 0.00023 | -0.00066 | -0.00031 | 0.00022 | 0.00019 | 0.20455 | 0.00583 | -0.0014 | 0.00108 | 0.04358 | 0.04672 | -8e-05 | -0.00177 | 0.00022 | -0.02313 | -0.00358 | 0.00304 | -0.0017 | 0.05105 | -0.00765 | 0.0337
[GR-BG] [DIR] TIE 400 kV Thessaloniki - Blagoevgrad | N-1 OHL 400 kV Amideo - Lagadas ck. 1&2 | 0.0604 | 0.00022 | 0.01499 | 1e-05 | -0.01883 | 0.00021 | -0.0006 | -0.00029 | 0.0002 | 0.00017 | 0.14909 | 0.00533 | -0.00117 | 0.00099 | 0.03794 | 0.08454 | -8e-05 | -0.00165 | 0.0002 | -0.02194 | -0.0022 | 0.00281 | -0.00155 | 0.04718 | -0.00739 | 0.03895
[GR-BG] [DIR] TIE 400 kV Thessaloniki - Blagoevgrad | N-1 OHL 400 kV Thessaloniki - Lagadas ck. 1&2 | 0.05355 | 0.00016 | 0.01287 | 0 | -0.00894 | 0.00018 | -0.00051 | -0.00024 | 0.00017 | 0.00015 | 0.1324 | 0.00454 | -0.00112 | 0.00084 | 0.03338 | 0.08122 | -7e-05 | -0.00137 | 0.00017 | -0.01923 | -0.00283 | 0.00236 | -0.00134 | 0.06227 | -0.00549 | 0.03371
[GR-MK] [DIR] TIE 400 kV Meliti - Bitola | BC | 0.03165 | -0.00028 | -0.00258 | 0 | 0.04889 | -6e-05 | 5e-05 | 9e-05 | -5e-05 | -4e-05 | 0.2631 | -0.00099 | -0.00098 | -0.00022 | 0.00914 | -0.30285 | 2e-05 | 0.00069 | -5e-05 | 0.0066 | -0.01006 | -0.00092 | 0.00015 | 0.08439 | 0.00723 | -0.06047
[GR-MK] [DIR] TIE 400 kV Meliti - Bitola | N-1 TIE 400 kV Thessaloniki - Blagoevgrad | 0.04906 | -0.00021 | 0.0018 | 0 | 0.04215 | 0 | -0.00012 | 0 | 1e-05 | 1e-05 | 0.30522 | 0.00057 | -0.0013 | 8e-05 | 0.02011 | -0.27777 | 0 | 0.00019 | 1e-05 | 0.00029 | -0.01056 | -9e-05 | -0.0003 | 0.0941 | 0.00493 | -0.04911
[GR-MK] [DIR] TIE 400 kV Meliti - Bitola | N-1 TIE 400 kV Thessaloniki - Dubrovo | 0.03873 | -0.00041 | -0.00423 | 0 | 0.07262 | -0.0001 | 0.0001 | 0.00014 | -8e-05 | -7e-05 | 0.33308 | -0.00164 | -0.00134 | -0.00035 | 0.01044 | -0.33459 | 3e-05 | 0.00105 | -8e-05 | 0.00974 | -0.01418 | -0.00143 | 0.00028 | 0.12698 | 0.01079 | -0.07702
[GR-MK] [DIR] TIE 400 kV Meliti - Bitola | N-1 TIE 400 kV Kardia - Zemblak / N-1 TIE 150 kV Mourtos - Bistrica | -0.05927 | -0.00056 | -0.02107 | -1e-05 | 0.09486 | -0.00033 | 0.0008 | 0.00045 | -0.00031 | -0.00026 | 0.37268 | -0.00772 | 0.00046 | -0.00147 | -0.04279 | -0.24784 | 0.00012 | 0.0028 | -0.00031 | 0.02757 | -0.00644 | -0.00445 | 0.00206 | 0.1388 | 0.01857 | -0.07376
[GR-MK] [DIR] TIE 400 kV Meliti - Bitola | N-1 TIE 400 kV Arachthos - Galatina | 0.03165 | -0.00028 | -0.00258 | 0 | 0.04889 | -6e-05 | 5e-05 | 9e-05 | -5e-05 | -4e-05 | 0.2631 | -0.00099 | -0.00098 | -0.00022 | 0.00914 | -0.30285 | 2e-05 | 0.00069 | -5e-05 | 0.0066 | -0.01006 | -0.00092 | 0.00015 | 0.08439 | 0.00723 | -0.06047
[GR-MK] [DIR] TIE 400 kV Meliti - Bitola | N-1 TIE 400 kV Nea Santa - Babaeski | 0.03497 | -0.00025 | -0.00151 | 0 | 0.04313 | -4e-05 | 1e-05 | 6e-05 | -3e-05 | -3e-05 | 0.26994 | -0.00059 | -0.00099 | -0.00014 | 0.01137 | -0.2981 | 2e-05 | 0.00054 | -3e-05 | 0.00537 | -0.00967 | -0.00069 | 5e-05 | 0.05159 | 0.00617 | -0.05782
[GR-MK] [DIR] TIE 400 kV Meliti - Bitola | N-1 OHL 400 kV Kosovo B - Urosevac | 0.04025 | -0.00014 | 0.00329 | 0 | 0.0279 | 3e-05 | -0.00017 | -3e-05 | 3e-05 | 3e-05 | 0.22821 | 0.00112 | -0.00118 | 0.00018 | 0.01981 | -0.36864 | -1e-05 | -6e-05 | 3e-05 | -0.00135 | -0.00892 | 0.00028 | -0.00042 | 0.06022 | 0.00268 | -0.0264
[GR-MK] [DIR] TIE 400 kV Meliti - Bitola | N-1 TIE 400 kV Pec 3 - Ribarevina | 0.02667 | -0.00022 | 0.00274 | 0 | 0.0398 | 2e-05 | -0.00016 | -1e-05 | 2e-05 | 2e-05 | 0.25329 | 0.00091 | -0.00147 | 0.00014 | 0.01818 | -0.31661 | -1e-05 | 0.00011 | 2e-05 | 0.00072 | -0.01192 | 6e-05 | -0.0004 | 0.07516 | 0.00448 | -0.08293
[GR-MK] [DIR] TIE 400 kV Meliti - Bitola | N-1 TIE 400 kV Maritsa 3 - Hamitabat 1 | 0.03222 | -0.00028 | -0.0024 | 0 | 0.04791 | -6e-05 | 5e-05 | 8e-05 | -5e-05 | -4e-05 | 0.26427 | -0.00092 | -0.00098 | -0.0002 | 0.00952 | -0.30204 | 2e-05 | 0.00066 | -5e-05 | 0.00639 | -0.00999 | -0.00088 | 0.00013 | 0.09327 | 0.00705 | -0.06002
[GR-MK] [DIR] TIE 400 kV Meliti - Bitola | N-1 TIE 400 kV Maritsa 3 - Hamitabat 2 | 0.03249 | -0.00027 | -0.00231 | 0 | 0.04743 | -6e-05 | 4e-05 | 8e-05 | -5e-05 | -4e-05 | 0.26483 | -0.00089 | -0.00098 | -0.0002 | 0.0097 | -0.30165 | 2e-05 | 0.00065 | -5e-05 | 0.00629 | -0.00996 | -0.00086 | 0.00012 | 0.09753 | 0.00696 | -0.0598
[GR-MK] [DIR] TIE 400 kV Meliti - Bitola | N-1 TIE 400 kV Sofia Zapad - Nis | 0.02964 | -0.0004 | -0.00504 | 0 | 0.06444 | -0.00011 | 0.00014 | 0.00015 | -9e-05 | -8e-05 | 0.26888 | -0.00195 | -0.00118 | -0.0004 | 0.00663 | -0.29989 | 4e-05 | 0.00111 | -9e-05 | 0.01198 | -0.01351 | -0.00156 | 0.00039 | 0.0975 | 0.01043 | -0.06575
[GR-MK] [DIR] TIE 400 kV Meliti - Bitola | N-1 TIE 400 kV Kosovo B - Nis 2 | 0.02018 | -0.0003 | -0.00568 | 0 | 0.05076 | -0.0001 | 0.00018 | 0.00014 | -9e-05 | -8e-05 | 0.25891 | -0.00204 | -0.00063 | -0.00041 | 0.00091 | -0.3091 | 4e-05 | 0.00098 | -9e-05 | 0.0097 | -0.00827 | -0.00143 | 0.00046 | 0.08512 | 0.00837 | -0.07866
[GR-MK] [DIR] TIE 400 kV Meliti - Bitola | N-1 TIE 400 kV Vranje 4 - Stip | 0.02664 | -0.00023 | -0.0028 | 0 | 0.04122 | -6e-05 | 7e-05 | 8e-05 | -5e-05 | -4e-05 | 0.24907 | -0.00101 | -0.00074 | -0.00021 | 0.00653 | -0.3193 | 2e-05 | 0.00062 | -5e-05 | 0.00574 | -0.00777 | -0.00085 | 0.00018 | 0.07536 | 0.00621 | -0.06322
[GR-MK] [DIR] TIE 400 kV Meliti - Bitola | N-1 OHL 400 kV Vranje 4 - Leskovac 2 | 0.02804 | -0.00025 | -0.00274 | 0 | 0.04337 | -6e-05 | 6e-05 | 8e-05 | -5e-05 | -4e-05 | 0.253 | -0.001 | -0.0008 | -0.00021 | 0.00726 | -0.31469 | 2e-05 | 0.00064 | -5e-05 | 0.00598 | -0.00841 | -0.00087 | 0.00017 | 0.07789 | 0.0065 | -0.06245
[GR-MK] [DIR] TIE 400 kV Meliti - Bitola | N-1 OHL 400 kV Nis 2 - Leskovac 2 | 0.02859 | -0.00025 | -0.00271 | 0 | 0.04421 | -6e-05 | 6e-05 | 8e-05 | -5e-05 | -4e-05 | 0.25454 | -0.001 | -0.00083 | -0.00021 | 0.00755 | -0.31289 | 2e-05 | 0.00064 | -5e-05 | 0.00608 | -0.00866 | -0.00088 | 0.00017 | 0.07888 | 0.00661 | -0.06215
[GR-MK] [DIR] TIE 400 kV Meliti - Bitola | N-1 OHL 400 kV Bitola 2 - Dubrovo | 0.0108 | -0.0003 | -0.00639 | 0 | 0.04841 | -0.00011 | 0.00021 | 0.00015 | -0.0001 | -8e-05 | 0.19899 | -0.00232 | -0.00049 | -0.00046 | -0.00284 | -0.38347 | 4e-05 | 0.00104 | -0.0001 | 0.0107 | -0.00752 | -0.00155 | 0.00055 | 0.07416 | 0.00834 | -0.06755
[GR-MK] [DIR] TIE 400 kV Meliti - Bitola | N-1 OHL 400 kV Dubrovo - Stip | 0.01002 | -0.00032 | -0.00753 | 0 | 0.05112 | -0.00013 | 0.00025 | 0.00017 | -0.00011 | -0.0001 | 0.22115 | -0.0027 | -0.00045 | -0.00053 | -0.00456 | -0.35148 | 5e-05 | 0.00117 | -0.00011 | 0.01234 | -0.0077 | -0.00177 | 0.00066 | 0.07641 | 0.00911 | -0.07904
[GR-MK] [DIR] TIE 400 kV Meliti - Bitola | N-1 TIE 400 kV Chervena Mogila - Stip | 0.01667 | -0.00042 | -0.00786 | 0 | 0.0662 | -0.00014 | 0.00026 | 0.0002 | -0.00013 | -0.00011 | 0.24437 | -0.00292 | -0.00084 | -0.00058 | -0.00154 | -0.33514 | 5e-05 | 0.00137 | -0.00013 | 0.01483 | -0.01174 | -0.00203 | 0.00068 | 0.09332 | 0.01137 | -0.07721
[GR-MK] [DIR] TIE 400 kV Meliti - Bitola | N-1 OHL 400 kV Skopje 4 - Skopje 5 | 0.04625 | -0.00011 | 0.0044 | 0 | 0.02437 | 4e-05 | -0.00021 | -5e-05 | 5e-05 | 4e-05 | 0.22247 | 0.00149 | -0.0012 | 0.00025 | 0.02219 | -0.33513 | -2e-05 | -0.00019 | 5e-05 | -0.0029 | -0.00863 | 0.00049 | -0.00052 | 0.05615 | 0.00186 | -0.01877
[GR-MK] [DIR] TIE 400 kV Meliti - Bitola | N-1 TIE 400 kV Skopje 5 - Urosevac | 0.05776 | 1e-05 | 0.00975 | 0 | 0.00593 | 0.00013 | -0.00041 | -0.00016 | 0.00012 | 0.0001 | 0.1935 | 0.00338 | -0.00138 | 0.00061 | 0.03232 | -0.43422 | -5e-05 | -0.00085 | 0.00012 | -0.01015 | -0.00762 | 0.00157 | -0.00104 | 0.03529 | -0.0022 | 0.01282
[GR-MK] [DIR] TIE 400 kV Meliti - Bitola | N-1 OHL 400 kV Habitabat NGCC - Babaeski | 0.03225 | -0.00028 | -0.00239 | 0 | 0.04785 | -6e-05 | 5e-05 | 8e-05 | -5e-05 | -4e-05 | 0.26433 | -0.00092 | -0.00098 | -0.0002 | 0.00954 | -0.302 | 2e-05 | 0.00066 | -5e-05 | 0.00638 | -0.00999 | -0.00088 | 0.00013 | 0.08348 | 0.00704 | -0.06
[GR-MK] [DIR] TIE 400 kV Meliti - Bitola | N-1 TIE 400 kV Tirana 2 – Podgorica 2 | 0.05438 | -0.00033 | -0.00751 | 0 | 0.05794 | -0.00013 | 0.00026 | 0.00018 | -0.00012 | -0.0001 | 0.27909 | -0.00281 | -0.00046 | -0.00056 | 0.00533 | -0.29094 | 5e-05 | 0.00123 | -0.00012 | 0.01172 | -0.00796 | -0.00184 | 0.00068 | 0.09438 | 0.00981 | -0.05219
[GR-MK] [DIR] TIE 400 kV Meliti - Bitola | N-1 OHL 400 kV Elbasan 2 - Tirana 2 | 0.03459 | -0.00035 | -0.00692 | 0 | 0.05962 | -0.00012 | 0.00023 | 0.00017 | -0.00011 | -0.0001 | 0.28794 | -0.00257 | -0.00063 | -0.00051 | 0.00193 | -0.28994 | 4e-05 | 0.00118 | -0.00011 | 0.01152 | -0.00916 | -0.00175 | 0.0006 | 0.09707 | 0.00989 | -0.06303
[GR-MK] [DIR] TIE 400 kV Meliti - Bitola | N-1 OHL 400 kV Elbasan 2 - Zemblak | -0.02235 | -0.00047 | -0.01526 | -1e-05 | 0.08041 | -0.00025 | 0.00056 | 0.00034 | -0.00023 | -0.00019 | 0.33527 | -0.00561 | 1e-05 | -0.00108 | -0.02529 | -0.2651 | 9e-05 | 0.00214 | -0.00023 | 0.02098 | -0.00757 | -0.00334 | 0.00146 | 0.12169 | 0.01501 | -0.06947
[GR-MK] [DIR] TIE 400 kV Meliti - Bitola | N-1 OHL 400 kV Vetren - Chervena Mogila | 0.03089 | -0.0003 | -0.00302 | 0 | 0.05404 | -7e-05 | 7e-05 | 0.0001 | -6e-05 | -5e-05 | 0.26272 | -0.00116 | -0.00101 | -0.00025 | 0.0085 | -0.30393 | 2e-05 | 0.00076 | -6e-05 | 0.00694 | -0.01054 | -0.00103 | 0.00019 | 0.09036 | 0.00797 | -0.0615
[GR-MK] [DIR] TIE 400 kV Meliti - Bitola | N-1 OHL 400 kV Plovdiv - Vetren | 0.03089 | -0.0003 | -0.00302 | 0 | 0.05404 | -7e-05 | 7e-05 | 0.0001 | -6e-05 | -5e-05 | 0.26272 | -0.00116 | -0.00101 | -0.00025 | 0.0085 | -0.30393 | 2e-05 | 0.00076 | -6e-05 | 0.00694 | -0.01054 | -0.00103 | 0.00019 | 0.09036 | 0.00797 | -0.0615
[GR-MK] [DIR] TIE 400 kV Meliti - Bitola | N-1 OHL 400 kV Maritsa Iztok 2 - Maritsa Iztok 3 | 0.03251 | -0.00027 | -0.00223 | 0 | 0.04754 | -5e-05 | 4e-05 | 8e-05 | -4e-05 | -4e-05 | 0.26446 | -0.00085 | -0.00096 | -0.00019 | 0.00976 | -0.30168 | 2e-05 | 0.00063 | -4e-05 | 0.00631 | -0.00978 | -0.00083 | 0.00012 | 0.08727 | 0.00672 | -0.05965
[GR-MK] [DIR] TIE 400 kV Meliti - Bitola | N-1 OHL 400 kV Maritsa Iztok - Maritsa Iztok 3 ck. 1&2 | 0.03158 | -0.00028 | -0.00263 | 0 | 0.04833 | -6e-05 | 6e-05 | 9e-05 | -5e-05 | -4e-05 | 0.2631 | -0.00101 | -0.00098 | -0.00022 | 0.00907 | -0.30294 | 2e-05 | 0.0007 | -5e-05 | 0.00662 | -0.01013 | -0.00093 | 0.00016 | 0.08805 | 0.00734 | -0.06058
[GR-MK] [DIR] TIE 400 kV Meliti - Bitola | N-1 OHL 400 kV Maritsa Iztok - Plovdiv ck. 1&2 | 0.03108 | -0.00032 | -0.00322 | 0 | 0.06097 | -7e-05 | 7e-05 | 0.00011 | -6e-05 | -5e-05 | 0.26433 | -0.00126 | -0.00108 | -0.00027 | 0.00848 | -0.30338 | 3e-05 | 0.00082 | -6e-05 | 0.00673 | -0.01111 | -0.00111 | 0.0002 | 0.10012 | 0.00872 | -0.06177
[GR-MK] [DIR] TIE 400 kV Meliti - Bitola | N-1 OHL 400 kV Varna - Burgas ck. 1&2 | 0.03588 | -0.00021 | -0.00082 | 0 | 0.06144 | -3e-05 | -1e-05 | 4e-05 | -2e-05 | -2e-05 | 0.26974 | -0.0003 | -0.0009 | -8e-05 | 0.01223 | -0.29709 | 1e-05 | 0.00039 | -2e-05 | 0.00519 | -0.00863 | -0.00049 | -1e-05 | 0.09734 | 0.00465 | -0.05638
[GR-MK] [DIR] TIE 400 kV Meliti - Bitola | N-1 OHL 400 kV Burgas- Maritsa Iztok 2 | 0.03251 | -0.00027 | -0.00223 | 0 | 0.0521 | -5e-05 | 4e-05 | 8e-05 | -4e-05 | -4e-05 | 0.26446 | -0.00085 | -0.00096 | -0.00019 | 0.00976 | -0.30168 | 2e-05 | 0.00063 | -4e-05 | 0.00631 | -0.00978 | -0.00083 | 0.00012 | 0.08727 | 0.00672 | -0.05965
[GR-MK] [DIR] TIE 400 kV Meliti - Bitola | N-1 OHL 400 kV Sofia Zapad - Chervena Mogila ck. 1&2 | 0.03308 | -0.00028 | -0.00221 | 0 | 0.05021 | -6e-05 | 4e-05 | 8e-05 | -5e-05 | -4e-05 | 0.266 | -0.00086 | -0.00101 | -0.00019 | 0.01006 | -0.30013 | 2e-05 | 0.00065 | -5e-05 | 0.00595 | -0.01013 | -0.00085 | 0.00011 | 0.08608 | 0.00712 | -0.0593
[GR-MK] [DIR] TIE 400 kV Meliti - Bitola | N-1 OHL 400 kV Chervena Mogila - Blagoevgrad ck. 1&2 | 0.04343 | -0.00024 | 0.00035 | 0 | 0.05025 | -2e-05 | -6e-05 | 3e-05 | -1e-05 | -1e-05 | 0.29143 | 5e-05 | -0.00121 | -2e-05 | 0.01655 | -0.28513 | 1e-05 | 0.00036 | -1e-05 | 0.00232 | -0.01048 | -0.00037 | -0.00015 | 0.09159 | 0.00578 | -0.0527
[GR-MK] [DIR] TIE 400 kV Meliti - Bitola | N-1 OHL 400 kV Kozloduy - Sofia Zapad ck. 1&2 | 0.0313 | -0.00028 | -0.00272 | 0 | 0.04861 | -6e-05 | 6e-05 | 9e-05 | -5e-05 | -4e-05 | 0.26264 | -0.00104 | -0.00097 | -0.00022 | 0.00888 | -0.30333 | 2e-05 | 0.0007 | -5e-05 | 0.00691 | -0.01013 | -0.00095 | 0.00017 | 0.08413 | 0.00732 | -0.06085
[GR-MK] [DIR] TIE 400 kV Meliti - Bitola | N-1 OHL 400 kV Filippoi - Komotini ck. 1&2 | 0.04801 | -0.00013 | 0.00267 | 0 | 0.01994 | 2e-05 | -0.00014 | -3e-05 | 3e-05 | 2e-05 | 0.29585 | 0.00097 | -0.00105 | 0.00016 | 0.02016 | -0.27941 | -1e-05 | -4e-05 | 3e-05 | 0.00051 | -0.00817 | 0.00022 | -0.00036 | 0.02969 | 0.00203 | -0.04741
[GR-MK] [DIR] TIE 400 kV Meliti - Bitola | N-1 OHL 400 kV Filippoi - Lagadas ck. 1&2 | 0.03444 | -0.00025 | -0.00169 | 0 | 0.04395 | -5e-05 | 2e-05 | 7e-05 | -4e-05 | -3e-05 | 0.26846 | -0.00066 | -0.00099 | -0.00015 | 0.01102 | -0.29885 | 2e-05 | 0.00056 | -4e-05 | 0.00556 | -0.00974 | -0.00073 | 6e-05 | 0.07505 | 0.00635 | -0.05824
[GR-MK] [DIR] TIE 400 kV Meliti - Bitola | N-1 OHL 400 kV Amideo - Lagadas ck. 1&2 | 0.05213 | -0.00015 | 0.00326 | 0 | 0.02628 | 3e-05 | -0.00017 | -3e-05 | 3e-05 | 3e-05 | 0.30318 | 0.00115 | -0.00121 | 0.00019 | 0.02248 | -0.2653 | -1e-05 | -6e-05 | 3e-05 | -0.00071 | -0.00921 | 0.00028 | -0.00043 | 0.05249 | 0.00258 | -0.04557
[GR-MK] [DIR] TIE 400 kV Meliti - Bitola | N-1 OHL 400 kV Thessaloniki - Lagadas ck. 1&2 | 0.02351 | -0.00034 | -0.00501 | 0 | 0.05932 | -0.0001 | 0.00015 | 0.00014 | -9e-05 | -7e-05 | 0.24514 | -0.00188 | -0.0009 | -0.00038 | 0.00377 | -0.31209 | 4e-05 | 0.001 | -9e-05 | 0.00967 | -0.01061 | -0.00143 | 0.00039 | 0.0998 | 0.0093 | -0.06656
[GR-MK] [DIR] TIE 400 kV Thessaloniki - Dubrovo | BC | 0.01273 | -0.00023 | -0.00296 | 0 | 0.04269 | -6e-05 | 9e-05 | 9e-05 | -5e-05 | -5e-05 | 0.12587 | -0.00118 | -0.00066 | -0.00024 | 0.00235 | -0.05709 | 2e-05 | 0.00066 | -5e-05 | 0.00565 | -0.00741 | -0.00092 | 0.00023 | 0.07662 | 0.0064 | -0.02977
[GR-MK] [DIR] TIE 400 kV Thessaloniki - Dubrovo | N-1 TIE 400 kV Thessaloniki - Blagoevgrad | 0.02947 | -0.00017 | 0.00126 | 0 | 0.0362 | 0 | -8e-05 | 1e-05 | 0 | 0 | 0.16637 | 0.00033 | -0.00097 | 4e-05 | 0.01291 | -0.03297 | 0 | 0.00018 | 0 | -0.00042 | -0.0079 | -0.00012 | -0.0002 | 0.08596 | 0.00419 | -0.01884
[GR-MK] [DIR] TIE 400 kV Thessaloniki - Dubrovo | N-1 TIE 400 kV Meliti - Bitola | 0.02813 | -0.00037 | -0.00421 | 0 | 0.06646 | -9e-05 | 0.00011 | 0.00013 | -8e-05 | -7e-05 | 0.25381 | -0.00166 | -0.00113 | -0.00035 | 0.0068 | -0.20436 | 3e-05 | 0.00099 | -8e-05 | 0.00886 | -0.0123 | -0.00136 | 0.0003 | 0.11766 | 0.00992 | -0.05918
[GR-MK] [DIR] TIE 400 kV Thessaloniki - Dubrovo | N-1 TIE 400 kV Kardia - Zemblak / N-1 TIE 150 kV Mourtos - Bistrica | -0.02916 | -0.00036 | -0.01147 | 0 | 0.06386 | -0.00019 | 0.00043 | 0.00026 | -0.00017 | -0.00015 | 0.17639 | -0.00428 | 0 | -0.00082 | -0.02157 | -0.03176 | 7e-05 | 0.00163 | -0.00017 | 0.01531 | -0.00574 | -0.00254 | 0.00111 | 0.10168 | 0.01162 | -0.03589
[GR-MK] [DIR] TIE 400 kV Thessaloniki - Dubrovo | N-1 TIE 400 kV Arachthos - Galatina | 0.01273 | -0.00023 | -0.00296 | 0 | 0.04269 | -6e-05 | 9e-05 | 9e-05 | -5e-05 | -5e-05 | 0.12587 | -0.00118 | -0.00066 | -0.00024 | 0.00235 | -0.05709 | 2e-05 | 0.00066 | -5e-05 | 0.00565 | -0.00741 | -0.00092 | 0.00023 | 0.07662 | 0.0064 | -0.02977
[GR-MK] [DIR] TIE 400 kV Thessaloniki - Dubrovo | N-1 TIE 400 kV Nea Santa - Babaeski | 0.01588 | -0.0002 | -0.00194 | 0 | 0.03721 | -5e-05 | 5e-05 | 7e-05 | -4e-05 | -3e-05 | 0.13236 | -0.0008 | -0.00067 | -0.00017 | 0.00448 | -0.05258 | 2e-05 | 0.00052 | -4e-05 | 0.00448 | -0.00704 | -0.0007 | 0.00013 | 0.04547 | 0.00539 | -0.02725
[GR-MK] [DIR] TIE 400 kV Thessaloniki - Dubrovo | N-1 OHL 400 kV Kosovo B - Urosevac | 0.01613 | -0.00018 | -0.00064 | 0 | 0.0344 | -3e-05 | 0 | 4e-05 | -2e-05 | -2e-05 | 0.11209 | -0.00034 | -0.00074 | -9e-05 | 0.00657 | -0.08306 | 1e-05 | 0.00036 | -2e-05 | 0.00251 | -0.00696 | -0.00044 | 0 | 0.06708 | 0.0046 | -0.01632
[GR-MK] [DIR] TIE 400 kV Thessaloniki - Dubrovo | N-1 TIE 400 kV Pec 3 - Ribarevina | 0.01045 | -0.0002 | -0.00052 | 0 | 0.03852 | -3e-05 | -1e-05 | 4e-05 | -2e-05 | -2e-05 | 0.12137 | -0.0003 | -0.00088 | -8e-05 | 0.0065 | -0.0634 | 1e-05 | 0.00039 | -2e-05 | 0.00296 | -0.00827 | -0.00047 | -2e-05 | 0.07239 | 0.00514 | -0.04006
[GR-MK] [DIR] TIE 400 kV Thessaloniki - Dubrovo | N-1 TIE 400 kV Maritsa 3 - Hamitabat 1 | 0.01327 | -0.00023 | -0.00278 | 0 | 0.04175 | -6e-05 | 8e-05 | 9e-05 | -5e-05 | -4e-05 | 0.12698 | -0.00111 | -0.00066 | -0.00023 | 0.00272 | -0.05632 | 2e-05 | 0.00063 | -5e-05 | 0.00545 | -0.00735 | -0.00088 | 0.00021 | 0.08505 | 0.00623 | -0.02934
[GR-MK] [DIR] TIE 400 kV Thessaloniki - Dubrovo | N-1 TIE 400 kV Maritsa 3 - Hamitabat 2 | 0.01353 | -0.00022 | -0.0027 | 0 | 0.0413 | -6e-05 | 8e-05 | 8e-05 | -5e-05 | -4e-05 | 0.12751 | -0.00108 | -0.00066 | -0.00022 | 0.00289 | -0.05595 | 2e-05 | 0.00062 | -5e-05 | 0.00536 | -0.00732 | -0.00086 | 0.0002 | 0.0891 | 0.00614 | -0.02913
[GR-MK] [DIR] TIE 400 kV Thessaloniki - Dubrovo | N-1 TIE 400 kV Sofia Zapad - Nis | 0.01118 | -0.00032 | -0.00486 | 0 | 0.05472 | -0.0001 | 0.00016 | 0.00014 | -9e-05 | -7e-05 | 0.13034 | -0.00192 | -0.00081 | -0.00039 | 0.00042 | -0.0548 | 4e-05 | 0.00099 | -9e-05 | 0.00981 | -0.01008 | -0.00141 | 0.00041 | 0.08677 | 0.00887 | -0.03385
[GR-MK] [DIR] TIE 400 kV Thessaloniki - Dubrovo | N-1 TIE 400 kV Kosovo B - Nis 2 | 0.01127 | -0.00023 | -0.00335 | 0 | 0.04292 | -7e-05 | 0.0001 | 0.0001 | -6e-05 | -5e-05 | 0.12533 | -0.00131 | -0.00061 | -0.00027 | 0.00131 | -0.05789 | 2e-05 | 0.00069 | -6e-05 | 0.00605 | -0.00718 | -0.00098 | 0.00027 | 0.07671 | 0.00655 | -0.03209
[GR-MK] [DIR] TIE 400 kV Thessaloniki - Dubrovo | N-1 TIE 400 kV Vranje 4 - Stip | 0.00638 | -0.00017 | -0.00323 | 0 | 0.03296 | -6e-05 | 0.0001 | 8e-05 | -5e-05 | -4e-05 | 0.10807 | -0.0012 | -0.00035 | -0.00024 | -0.00095 | -0.07794 | 2e-05 | 0.00057 | -5e-05 | 0.00456 | -0.00452 | -0.00083 | 0.00027 | 0.06518 | 0.0051 | -0.03325
[GR-MK] [DIR] TIE 400 kV Thessaloniki - Dubrovo | N-1 OHL 400 kV Vranje 4 - Leskovac 2 | 0.00816 | -0.00019 | -0.00315 | 0 | 0.03569 | -6e-05 | 0.0001 | 8e-05 | -5e-05 | -5e-05 | 0.11306 | -0.00119 | -0.00043 | -0.00024 | -2e-05 | -0.07209 | 2e-05 | 0.00059 | -5e-05 | 0.00487 | -0.00533 | -0.00085 | 0.00026 | 0.06839 | 0.00547 | -0.03227
[GR-MK] [DIR] TIE 400 kV Thessaloniki - Dubrovo | N-1 OHL 400 kV Nis 2 - Leskovac 2 | 0.00885 | -0.00019 | -0.00312 | 0 | 0.03675 | -6e-05 | 0.0001 | 8e-05 | -5e-05 | -5e-05 | 0.11501 | -0.00119 | -0.00047 | -0.00024 | 0.00034 | -0.06981 | 2e-05 | 0.0006 | -5e-05 | 0.00499 | -0.00564 | -0.00086 | 0.00025 | 0.06964 | 0.00561 | -0.03189
[GR-MK] [DIR] TIE 400 kV Thessaloniki - Dubrovo | N-1 OHL 400 kV Bitola 2 - Dubrovo | 0.02533 | -0.00022 | -0.00066 | 0 | 0.04298 | -3e-05 | -1e-05 | 5e-05 | -3e-05 | -2e-05 | 0.1646 | -0.00038 | -0.00095 | -0.0001 | 0.00959 | -0.00839 | 1e-05 | 0.00044 | -2e-05 | 0.00317 | -0.00894 | -0.00053 | -1e-05 | 0.0828 | 0.00573 | -0.02549
[GR-MK] [DIR] TIE 400 kV Thessaloniki - Dubrovo | N-1 OHL 400 kV Dubrovo - Stip | -0.01405 | -0.00028 | -0.00909 | 0 | 0.04545 | -0.00015 | 0.00033 | 0.0002 | -0.00013 | -0.00011 | 0.07392 | -0.0033 | 0 | -0.00063 | -0.01461 | -0.11731 | 5e-05 | 0.00126 | -0.00013 | 0.01276 | -0.00449 | -0.00197 | 0.00086 | 0.06674 | 0.00872 | -0.05276
[GR-MK] [DIR] TIE 400 kV Thessaloniki - Dubrovo | N-1 TIE 400 kV Chervena Mogila - Stip | -0.00335 | -0.00038 | -0.00863 | 0 | 0.06127 | -0.00015 | 0.0003 | 0.00021 | -0.00014 | -0.00012 | 0.10576 | -0.00325 | -0.00051 | -0.00064 | -0.0091 | -0.09175 | 5e-05 | 0.0014 | -0.00014 | 0.01449 | -0.00922 | -0.00211 | 0.00079 | 0.08621 | 0.01084 | -0.04774
[GR-MK] [DIR] TIE 400 kV Thessaloniki - Dubrovo | N-1 OHL 400 kV Skopje 4 - Skopje 5 | 0.01854 | -0.00016 | -0.00018 | 0 | 0.03293 | -2e-05 | -2e-05 | 3e-05 | -2e-05 | -1e-05 | 0.1097 | -0.00019 | -0.00074 | -6e-05 | 0.00755 | -0.06993 | 1e-05 | 0.00031 | -2e-05 | 0.00187 | -0.00684 | -0.00035 | -4e-05 | 0.06539 | 0.00426 | -0.01318
[GR-MK] [DIR] TIE 400 kV Thessaloniki - Dubrovo | N-1 TIE 400 kV Skopje 5 - Urosevac | 0.02309 | -0.00012 | 0.00193 | 0 | 0.02564 | 1e-05 | -0.0001 | -1e-05 | 1e-05 | 1e-05 | 0.09825 | 0.00056 | -0.00082 | 9e-05 | 0.01155 | -0.10921 | 0 | 5e-05 | 1e-05 | -0.001 | -0.00644 | 7e-05 | -0.00024 | 0.05714 | 0.00266 | -0.00069
[GR-MK] [DIR] TIE 400 kV Thessaloniki - Dubrovo | N-1 OHL 400 kV Habitabat NGCC - Babaeski | 0.0133 | -0.00023 | -0.00277 | 0 | 0.0417 | -6e-05 | 8e-05 | 9e-05 | -5e-05 | -4e-05 | 0.12704 | -0.00111 | -0.00066 | -0.00023 | 0.00274 | -0.05628 | 2e-05 | 0.00063 | -5e-05 | 0.00544 | -0.00734 | -0.00088 | 0.00021 | 0.07576 | 0.00622 | -0.02932
[GR-MK] [DIR] TIE 400 kV Thessaloniki - Dubrovo | N-1 TIE 400 kV Tirana 2 – Podgorica 2 | 0.02321 | -0.00025 | -0.00523 | 0 | 0.04686 | -0.0001 | 0.00018 | 0.00013 | -9e-05 | -7e-05 | 0.13323 | -0.00202 | -0.00042 | -0.0004 | 0.0006 | -0.0516 | 3e-05 | 0.00091 | -9e-05 | 0.00801 | -0.00645 | -0.00134 | 0.00047 | 0.08123 | 0.00759 | -0.02595
[GR-MK] [DIR] TIE 400 kV Thessaloniki - Dubrovo | N-1 OHL 400 kV Elbasan 2 - Tirana 2 | 0.01409 | -0.00026 | -0.00495 | 0 | 0.04762 | -9e-05 | 0.00017 | 0.00013 | -8e-05 | -7e-05 | 0.13729 | -0.00191 | -0.0005 | -0.00038 | -0.00096 | -0.05115 | 3e-05 | 0.00089 | -8e-05 | 0.00792 | -0.007 | -0.0013 | 0.00044 | 0.08246 | 0.00762 | -0.03095
[GR-MK] [DIR] TIE 400 kV Thessaloniki - Dubrovo | N-1 OHL 400 kV Elbasan 2 - Zemblak | -0.01208 | -0.00032 | -0.00878 | 0 | 0.05717 | -0.00015 | 0.00032 | 0.0002 | -0.00014 | -0.00012 | 0.15903 | -0.0033 | -0.0002 | -0.00064 | -0.01347 | -0.03974 | 5e-05 | 0.00132 | -0.00014 | 0.01226 | -0.00627 | -0.00203 | 0.00083 | 0.09376 | 0.00997 | -0.03391
[GR-MK] [DIR] TIE 400 kV Thessaloniki - Dubrovo | N-1 OHL 400 kV Vetren - Chervena Mogila | 0.01197 | -0.00025 | -0.0034 | 0 | 0.04786 | -7e-05 | 0.0001 | 0.0001 | -6e-05 | -5e-05 | 0.12548 | -0.00135 | -0.00069 | -0.00028 | 0.00172 | -0.05817 | 3e-05 | 0.00074 | -6e-05 | 0.00599 | -0.00789 | -0.00103 | 0.00027 | 0.08263 | 0.00714 | -0.0308
[GR-MK] [DIR] TIE 400 kV Thessaloniki - Dubrovo | N-1 OHL 400 kV Plovdiv - Vetren | 0.01197 | -0.00025 | -0.0034 | 0 | 0.04786 | -7e-05 | 0.0001 | 0.0001 | -6e-05 | -5e-05 | 0.12548 | -0.00135 | -0.00069 | -0.00028 | 0.00172 | -0.05817 | 3e-05 | 0.00074 | -6e-05 | 0.00599 | -0.00789 | -0.00103 | 0.00027 | 0.08263 | 0.00714 | -0.0308
[GR-MK] [DIR] TIE 400 kV Thessaloniki - Dubrovo | N-1 OHL 400 kV Maritsa Iztok 2 - Maritsa Iztok 3 | 0.01351 | -0.00022 | -0.00263 | 0 | 0.04146 | -6e-05 | 8e-05 | 8e-05 | -5e-05 | -4e-05 | 0.12711 | -0.00105 | -0.00064 | -0.00022 | 0.00292 | -0.05602 | 2e-05 | 0.0006 | -5e-05 | 0.00539 | -0.00716 | -0.00084 | 0.0002 | 0.07925 | 0.00593 | -0.02902
[GR-MK] [DIR] TIE 400 kV Thessaloniki - Dubrovo | N-1 OHL 400 kV Maritsa Iztok - Maritsa Iztok 3 ck. 1&2 | 0.01266 | -0.00023 | -0.00301 | 0 | 0.04214 | -6e-05 | 9e-05 | 9e-05 | -6e-05 | -5e-05 | 0.12587 | -0.0012 | -0.00066 | -0.00025 | 0.00229 | -0.05718 | 2e-05 | 0.00067 | -6e-05 | 0.00567 | -0.00748 | -0.00093 | 0.00023 | 0.08022 | 0.0065 | -0.02988
[GR-MK] [DIR] TIE 400 kV Thessaloniki - Dubrovo | N-1 OHL 400 kV Maritsa Iztok - Plovdiv ck. 1&2 | 0.01217 | -0.00027 | -0.00358 | 0 | 0.05448 | -8e-05 | 0.00011 | 0.00011 | -7e-05 | -6e-05 | 0.12707 | -0.00144 | -0.00075 | -0.0003 | 0.00171 | -0.05761 | 3e-05 | 0.00079 | -7e-05 | 0.00577 | -0.00844 | -0.0011 | 0.00028 | 0.09197 | 0.00785 | -0.03103
[GR-MK] [DIR] TIE 400 kV Thessaloniki - Dubrovo | N-1 OHL 400 kV Varna - Burgas ck. 1&2 | 0.01658 | -0.00016 | -0.00135 | 0 | 0.05412 | -3e-05 | 3e-05 | 5e-05 | -3e-05 | -2e-05 | 0.13192 | -0.00055 | -0.00058 | -0.00012 | 0.00517 | -0.05185 | 1e-05 | 0.00039 | -3e-05 | 0.00436 | -0.00611 | -0.00053 | 8e-05 | 0.08843 | 0.00405 | -0.02604
[GR-MK] [DIR] TIE 400 kV Thessaloniki - Dubrovo | N-1 OHL 400 kV Burgas- Maritsa Iztok 2 | 0.01351 | -0.00022 | -0.00263 | 0 | 0.04562 | -6e-05 | 8e-05 | 8e-05 | -5e-05 | -4e-05 | 0.12711 | -0.00105 | -0.00064 | -0.00022 | 0.00292 | -0.05602 | 2e-05 | 0.0006 | -5e-05 | 0.00539 | -0.00716 | -0.00084 | 0.0002 | 0.07925 | 0.00593 | -0.02902
[GR-MK] [DIR] TIE 400 kV Thessaloniki - Dubrovo | N-1 OHL 400 kV Sofia Zapad - Chervena Mogila ck. 1&2 | 0.01293 | -0.00023 | -0.00291 | 0 | 0.04287 | -6e-05 | 8e-05 | 9e-05 | -5e-05 | -5e-05 | 0.12628 | -0.00116 | -0.00066 | -0.00024 | 0.00248 | -0.05671 | 2e-05 | 0.00065 | -5e-05 | 0.00556 | -0.00742 | -0.00091 | 0.00022 | 0.07686 | 0.00638 | -0.02961
[GR-MK] [DIR] TIE 400 kV Thessaloniki - Dubrovo | N-1 OHL 400 kV Chervena Mogila - Blagoevgrad ck. 1&2 | 0.02406 | -0.00019 | -0.00014 | 0 | 0.04399 | -2e-05 | -3e-05 | 4e-05 | -2e-05 | -1e-05 | 0.15312 | -0.00017 | -0.00088 | -6e-05 | 0.00949 | -0.04005 | 1e-05 | 0.00035 | -2e-05 | 0.00154 | -0.00782 | -0.00039 | -6e-05 | 0.08355 | 0.00501 | -0.0223
[GR-MK] [DIR] TIE 400 kV Thessaloniki - Dubrovo | N-1 OHL 400 kV Kozloduy - Sofia Zapad ck. 1&2 | 0.01231 | -0.00024 | -0.00313 | 0 | 0.04235 | -7e-05 | 9e-05 | 9e-05 | -6e-05 | -5e-05 | 0.12531 | -0.00124 | -0.00065 | -0.00025 | 0.00204 | -0.05767 | 2e-05 | 0.00068 | -6e-05 | 0.00602 | -0.00749 | -0.00095 | 0.00025 | 0.07631 | 0.0065 | -0.03023
[GR-MK] [DIR] TIE 400 kV Thessaloniki - Dubrovo | N-1 OHL 400 kV Filippoi - Komotini ck. 1&2 | 0.02827 | -9e-05 | 0.00203 | 0 | 0.01519 | 2e-05 | -0.0001 | -2e-05 | 2e-05 | 2e-05 | 0.15697 | 0.00068 | -0.00072 | 0.00011 | 0.01282 | -0.03483 | -1e-05 | -4e-05 | 2e-05 | -0.00013 | -0.00562 | 0.00017 | -0.00025 | 0.02466 | 0.00146 | -0.01736
[GR-MK] [DIR] TIE 400 kV Thessaloniki - Dubrovo | N-1 OHL 400 kV Filippoi - Lagadas ck. 1&2 | 0.01538 | -0.00021 | -0.00211 | 0 | 0.03799 | -5e-05 | 5e-05 | 7e-05 | -4e-05 | -4e-05 | 0.13095 | -0.00086 | -0.00067 | -0.00018 | 0.00414 | -0.05329 | 2e-05 | 0.00054 | -4e-05 | 0.00466 | -0.00711 | -0.00073 | 0.00015 | 0.06775 | 0.00556 | -0.02765
[GR-MK] [DIR] TIE 400 kV Thessaloniki - Dubrovo | N-1 OHL 400 kV Meliti - Amideo ck. 1&2 | 0.02813 | -0.00037 | -0.00421 | 0 | 0.06646 | -9e-05 | 0.00011 | 0.00013 | -8e-05 | -7e-05 | 0.25381 | -0.00166 | -0.00113 | -0.00035 | 0.0068 | -0.20436 | 3e-05 | 0.00099 | -8e-05 | 0.00886 | -0.0123 | -0.00136 | 0.0003 | 0.11766 | 0.00992 | -0.05918
[GR-MK] [DIR] TIE 400 kV Thessaloniki - Dubrovo | N-1 OHL 400 kV Amideo - Lagadas ck. 1&2 | 0.00113 | -0.00031 | -0.00627 | 0 | 0.0555 | -0.00011 | 0.00021 | 0.00016 | -0.0001 | -9e-05 | 0.10317 | -0.00239 | -0.00053 | -0.00047 | -0.00521 | -0.07836 | 4e-05 | 0.00108 | -0.0001 | 0.00979 | -0.00789 | -0.00159 | 0.00056 | 0.09469 | 0.00904 | -0.03821
[GR-MK] [DIR] TIE 400 kV Thessaloniki - Dubrovo | N-1 OHL 400 kV Thessaloniki - Lagadas ck. 1&2 | 0.04115 | -2e-05 | 0.00551 | 0 | 0.00631 | 7e-05 | -0.00024 | -9e-05 | 7e-05 | 6e-05 | 0.18853 | 0.00194 | -0.00092 | 0.00035 | 0.02108 | -0.02486 | -3e-05 | -0.00045 | 7e-05 | -0.00506 | -0.00549 | 0.00085 | -0.00061 | 0.02286 | -0.0008 | -0.00853
[GR-AL] [DIR] TIE 400 kV Kardia - Zemblak | BC | 0.19001 | 0.0006 | 0.03951 | 1e-05 | -0.09824 | 0.00058 | -0.00159 | -0.00077 | 0.00055 | 0.00047 | -0.22139 | 0.01439 | -0.00307 | 0.00268 | 0.11006 | -0.11763 | -0.00021 | -0.00453 | 0.00055 | -0.04481 | -0.00775 | 0.00755 | -0.00408 | -0.11626 | -0.02422 | 0.0283
[GR-AL] [DIR] TIE 400 kV Kardia - Zemblak | N-1 TIE 400 kV Thessaloniki - Blagoevgrad | 0.18172 | 0.00057 | 0.03743 | 1e-05 | -0.09503 | 0.00055 | -0.00151 | -0.00073 | 0.00053 | 0.00045 | -0.24143 | 0.01365 | -0.00291 | 0.00254 | 0.10483 | -0.12957 | -0.0002 | -0.0043 | 0.00052 | -0.0418 | -0.00751 | 0.00715 | -0.00386 | -0.12088 | -0.02312 | 0.0229
[GR-AL] [DIR] TIE 400 kV Kardia - Zemblak | N-1 TIE 400 kV Thessaloniki - Dubrovo | 0.18871 | 0.00063 | 0.03982 | 2e-05 | -0.10259 | 0.00059 | -0.0016 | -0.00078 | 0.00056 | 0.00048 | -0.23423 | 0.01451 | -0.003 | 0.0027 | 0.10982 | -0.1118 | -0.00021 | -0.0046 | 0.00056 | -0.04539 | -0.00699 | 0.00764 | -0.0041 | -0.12408 | -0.02487 | 0.03134
[GR-AL] [DIR] TIE 400 kV Kardia - Zemblak | N-1 TIE 400 kV Meliti - Bitola | 0.18385 | 0.00066 | 0.04002 | 2e-05 | -0.10774 | 0.00059 | -0.0016 | -0.00079 | 0.00056 | 0.00048 | -0.27255 | 0.01458 | -0.00288 | 0.00272 | 0.10828 | -0.05873 | -0.00021 | -0.00466 | 0.00056 | -0.04609 | -0.00579 | 0.00772 | -0.0041 | -0.13267 | -0.02562 | 0.04006
[GR-AL] [DIR] TIE 400 kV Kardia - Zemblak | N-1 TIE 400 kV Arachthos - Galatina | 0.19001 | 0.0006 | 0.03951 | 1e-05 | -0.09824 | 0.00058 | -0.00159 | -0.00077 | 0.00055 | 0.00047 | -0.22139 | 0.01439 | -0.00307 | 0.00268 | 0.11006 | -0.11763 | -0.00021 | -0.00453 | 0.00055 | -0.04481 | -0.00775 | 0.00755 | -0.00408 | -0.11626 | -0.02422 | 0.0283
[GR-AL] [DIR] TIE 400 kV Kardia - Zemblak | N-1 TIE 400 kV Nea Santa - Babaeski | 0.1881 | 0.00059 | 0.0389 | 1e-05 | -0.09493 | 0.00057 | -0.00157 | -0.00076 | 0.00054 | 0.00046 | -0.22531 | 0.01416 | -0.00306 | 0.00263 | 0.10877 | -0.12036 | -0.00021 | -0.00444 | 0.00054 | -0.0441 | -0.00797 | 0.00741 | -0.00402 | -0.09741 | -0.0236 | 0.02678
[GR-AL] [DIR] TIE 400 kV Kardia - Zemblak | N-1 OHL 400 kV Kosovo B - Urosevac | 0.19664 | 0.00071 | 0.04404 | 2e-05 | -0.11443 | 0.00065 | -0.00176 | -0.00087 | 0.00062 | 0.00053 | -0.2483 | 0.01602 | -0.00322 | 0.00299 | 0.11829 | -0.16837 | -0.00023 | -0.0051 | 0.00062 | -0.05094 | -0.00687 | 0.00847 | -0.00452 | -0.1349 | -0.02773 | 0.05458
[GR-AL] [DIR] TIE 400 kV Kardia - Zemblak | N-1 TIE 400 kV Pec 3 - Ribarevina | 0.18451 | 0.00067 | 0.04538 | 2e-05 | -0.10825 | 0.00067 | -0.00183 | -0.00089 | 0.00063 | 0.00054 | -0.2322 | 0.01649 | -0.00361 | 0.00307 | 0.12002 | -0.1328 | -0.00024 | -0.00516 | 0.00063 | -0.05129 | -0.0098 | 0.00862 | -0.00468 | -0.12643 | -0.02725 | 0.00355
[GR-AL] [DIR] TIE 400 kV Kardia - Zemblak | N-1 TIE 400 kV Maritsa 3 - Hamitabat 1 | 0.18968 | 0.0006 | 0.03941 | 1e-05 | -0.09767 | 0.00058 | -0.00158 | -0.00077 | 0.00055 | 0.00047 | -0.22206 | 0.01435 | -0.00307 | 0.00267 | 0.10984 | -0.11809 | -0.00021 | -0.00451 | 0.00055 | -0.04469 | -0.00778 | 0.00752 | -0.00407 | -0.12137 | -0.02411 | 0.02804
[GR-AL] [DIR] TIE 400 kV Kardia - Zemblak | N-1 TIE 400 kV Maritsa 3 - Hamitabat 2 | 0.18953 | 0.0006 | 0.03936 | 1e-05 | -0.0974 | 0.00058 | -0.00158 | -0.00077 | 0.00055 | 0.00047 | -0.22238 | 0.01433 | -0.00307 | 0.00267 | 0.10973 | -0.11832 | -0.00021 | -0.00451 | 0.00055 | -0.04463 | -0.0078 | 0.00751 | -0.00406 | -0.12382 | -0.02406 | 0.02792
[GR-AL] [DIR] TIE 400 kV Kardia - Zemblak | N-1 TIE 400 kV Sofia Zapad - Nis | 0.19215 | 0.00073 | 0.04214 | 2e-05 | -0.11484 | 0.00063 | -0.00168 | -0.00084 | 0.0006 | 0.00051 | -0.22756 | 0.01542 | -0.00286 | 0.00288 | 0.11273 | -0.12079 | -0.00023 | -0.00498 | 0.00059 | -0.05055 | -0.00406 | 0.00823 | -0.00433 | -0.13027 | -0.02763 | 0.03394
[GR-AL] [DIR] TIE 400 kV Kardia - Zemblak | N-1 TIE 400 kV Kosovo B - Nis 2 | 0.21403 | 0.00065 | 0.04601 | 2e-05 | -0.10216 | 0.00067 | -0.00184 | -0.00089 | 0.00064 | 0.00054 | -0.2126 | 0.01659 | -0.0038 | 0.00308 | 0.12728 | -0.10454 | -0.00024 | -0.00514 | 0.00063 | -0.0513 | -0.01148 | 0.00862 | -0.00473 | -0.1178 | -0.02659 | 0.06638
[GR-AL] [DIR] TIE 400 kV Kardia - Zemblak | N-1 TIE 400 kV Vranje 4 - Stip | 0.1856 | 0.00064 | 0.03933 | 1e-05 | -0.10498 | 0.00059 | -0.00158 | -0.00078 | 0.00056 | 0.00047 | -0.23372 | 0.01437 | -0.00285 | 0.00268 | 0.10777 | -0.13208 | -0.00021 | -0.00459 | 0.00055 | -0.04556 | -0.00574 | 0.00761 | -0.00405 | -0.12419 | -0.02512 | 0.02589
[GR-AL] [DIR] TIE 400 kV Kardia - Zemblak | N-1 OHL 400 kV Vranje 4 - Leskovac 2 | 0.18684 | 0.00063 | 0.03938 | 1e-05 | -0.10309 | 0.00058 | -0.00158 | -0.00078 | 0.00055 | 0.00047 | -0.23026 | 0.01438 | -0.00291 | 0.00268 | 0.10841 | -0.12803 | -0.00021 | -0.00457 | 0.00055 | -0.04535 | -0.0063 | 0.00759 | -0.00406 | -0.12197 | -0.02486 | 0.02657
[GR-AL] [DIR] TIE 400 kV Kardia - Zemblak | N-1 OHL 400 kV Nis 2 - Leskovac 2 | 0.18732 | 0.00063 | 0.0394 | 1e-05 | -0.10235 | 0.00058 | -0.00158 | -0.00078 | 0.00055 | 0.00047 | -0.22891 | 0.01438 | -0.00294 | 0.00268 | 0.10866 | -0.12645 | -0.00021 | -0.00457 | 0.00055 | -0.04527 | -0.00652 | 0.00758 | -0.00406 | -0.1211 | -0.02477 | 0.02683
[GR-AL] [DIR] TIE 400 kV Kardia - Zemblak | N-1 OHL 400 kV Bitola 2 - Dubrovo | 0.18751 | 0.0006 | 0.03906 | 1e-05 | -0.09829 | 0.00058 | -0.00157 | -0.00077 | 0.00055 | 0.00047 | -0.22908 | 0.01423 | -0.00301 | 0.00265 | 0.10862 | -0.1273 | -0.00021 | -0.00449 | 0.00055 | -0.04432 | -0.00744 | 0.00747 | -0.00403 | -0.11749 | -0.02408 | 0.02745
[GR-AL] [DIR] TIE 400 kV Kardia - Zemblak | N-1 OHL 400 kV Dubrovo - Stip | 0.18221 | 0.00059 | 0.03773 | 1e-05 | -0.09743 | 0.00056 | -0.00152 | -0.00074 | 0.00053 | 0.00045 | -0.2365 | 0.01378 | -0.00288 | 0.00257 | 0.10512 | -0.13515 | -0.0002 | -0.00435 | 0.00053 | -0.04274 | -0.00689 | 0.00724 | -0.00389 | -0.11914 | -0.02354 | 0.02162
[GR-AL] [DIR] TIE 400 kV Kardia - Zemblak | N-1 TIE 400 kV Chervena Mogila - Stip | 0.18859 | 0.00059 | 0.03901 | 1e-05 | -0.0966 | 0.00057 | -0.00157 | -0.00076 | 0.00055 | 0.00047 | -0.22316 | 0.01421 | -0.00306 | 0.00264 | 0.10905 | -0.12068 | -0.00021 | -0.00446 | 0.00054 | -0.04403 | -0.0079 | 0.00744 | -0.00403 | -0.11541 | -0.02382 | 0.02672
[GR-AL] [DIR] TIE 400 kV Kardia - Zemblak | N-1 OHL 400 kV Skopje 4 - Skopje 5 | 0.20132 | 0.00073 | 0.04492 | 2e-05 | -0.11724 | 0.00066 | -0.00179 | -0.00088 | 0.00063 | 0.00054 | -0.25289 | 0.01631 | -0.00324 | 0.00304 | 0.12017 | -0.14265 | -0.00024 | -0.00521 | 0.00063 | -0.05217 | -0.00664 | 0.00864 | -0.0046 | -0.13815 | -0.02838 | 0.06063
[GR-AL] [DIR] TIE 400 kV Kardia - Zemblak | N-1 TIE 400 kV Skopje 5 - Urosevac | 0.21059 | 0.00083 | 0.04923 | 2e-05 | -0.1321 | 0.00073 | -0.00195 | -0.00097 | 0.00069 | 0.00059 | -0.27626 | 0.01784 | -0.00339 | 0.00333 | 0.12833 | -0.22118 | -0.00026 | -0.00574 | 0.00069 | -0.05802 | -0.00582 | 0.00951 | -0.00502 | -0.15496 | -0.03166 | 0.08608
[GR-AL] [DIR] TIE 400 kV Kardia - Zemblak | N-1 OHL 400 kV Habitabat NGCC - Babaeski | 0.18967 | 0.0006 | 0.0394 | 1e-05 | -0.09764 | 0.00058 | -0.00158 | -0.00077 | 0.00055 | 0.00047 | -0.22209 | 0.01435 | -0.00307 | 0.00267 | 0.10983 | -0.11812 | -0.00021 | -0.00451 | 0.00055 | -0.04468 | -0.00779 | 0.00752 | -0.00406 | -0.11574 | -0.02411 | 0.02803
[GR-AL] [DIR] TIE 400 kV Kardia - Zemblak | N-1 TIE 400 kV Tirana 2 – Podgorica 2 | 0.2487 | 0.00047 | 0.02679 | 1e-05 | -0.07486 | 0.0004 | -0.00105 | -0.00053 | 0.00037 | 0.00032 | -0.18012 | 0.00969 | -0.00174 | 0.0018 | 0.10022 | -0.08686 | -0.00014 | -0.00313 | 0.00037 | -0.03159 | -0.00234 | 0.00518 | -0.0027 | -0.09045 | -0.01756 | 0.04969
[GR-AL] [DIR] TIE 400 kV Kardia - Zemblak | N-1 OHL 400 kV Elbasan 2 - Tirana 2 | 0.19677 | 0.00045 | 0.02955 | 1e-05 | -0.07355 | 0.00043 | -0.00118 | -0.00058 | 0.00041 | 0.00035 | -0.16426 | 0.01075 | -0.00228 | 0.002 | 0.09348 | -0.08793 | -0.00016 | -0.00338 | 0.00041 | -0.03349 | -0.00567 | 0.00563 | -0.00304 | -0.08707 | -0.01811 | 0.02241
[GR-AL] [DIR] TIE 400 kV Kardia - Zemblak | N-1 OHL 400 kV Vetren - Chervena Mogila | 0.19013 | 0.00061 | 0.03958 | 1e-05 | -0.09903 | 0.00058 | -0.00159 | -0.00078 | 0.00055 | 0.00047 | -0.22133 | 0.01442 | -0.00306 | 0.00268 | 0.11015 | -0.11746 | -0.00021 | -0.00454 | 0.00055 | -0.04486 | -0.00767 | 0.00756 | -0.00408 | -0.11718 | -0.02433 | 0.02846
[GR-AL] [DIR] TIE 400 kV Kardia - Zemblak | N-1 OHL 400 kV Plovdiv - Vetren | 0.19013 | 0.00061 | 0.03958 | 1e-05 | -0.09903 | 0.00058 | -0.00159 | -0.00078 | 0.00055 | 0.00047 | -0.22133 | 0.01442 | -0.00306 | 0.00268 | 0.11015 | -0.11746 | -0.00021 | -0.00454 | 0.00055 | -0.04486 | -0.00767 | 0.00756 | -0.00408 | -0.11718 | -0.02433 | 0.02846
[GR-AL] [DIR] TIE 400 kV Kardia - Zemblak | N-1 OHL 400 kV Maritsa Iztok 2 - Maritsa Iztok 3 | 0.18921 | 0.00059 | 0.03918 | 1e-05 | -0.09697 | 0.00058 | -0.00158 | -0.00077 | 0.00055 | 0.00047 | -0.22266 | 0.01426 | -0.00308 | 0.00265 | 0.10947 | -0.11872 | -0.00021 | -0.00447 | 0.00055 | -0.04454 | -0.00801 | 0.00746 | -0.00405 | -0.11896 | -0.02374 | 0.02753
[GR-AL] [DIR] TIE 400 kV Kardia - Zemblak | N-1 OHL 400 kV Maritsa Iztok - Maritsa Iztok 3 ck. 1&2 | 0.19003 | 0.0006 | 0.03953 | 1e-05 | -0.09809 | 0.00058 | -0.00159 | -0.00078 | 0.00055 | 0.00047 | -0.22139 | 0.0144 | -0.00307 | 0.00268 | 0.11007 | -0.1176 | -0.00021 | -0.00453 | 0.00055 | -0.04481 | -0.00773 | 0.00755 | -0.00408 | -0.11721 | -0.02424 | 0.02833
[GR-AL] [DIR] TIE 400 kV Kardia - Zemblak | N-1 OHL 400 kV Maritsa Iztok - Plovdiv ck. 1&2 | 0.1902 | 0.00062 | 0.03972 | 1e-05 | -0.1022 | 0.00059 | -0.0016 | -0.00078 | 0.00056 | 0.00048 | -0.22179 | 0.01448 | -0.00304 | 0.0027 | 0.11027 | -0.11745 | -0.00021 | -0.00457 | 0.00055 | -0.04485 | -0.0074 | 0.00761 | -0.00409 | -0.12142 | -0.0247 | 0.02873
[GR-AL] [DIR] TIE 400 kV Kardia - Zemblak | N-1 OHL 400 kV Varna - Burgas ck. 1&2 | 0.18588 | 0.00053 | 0.03779 | 1e-05 | -0.1105 | 0.00055 | -0.00153 | -0.00073 | 0.00053 | 0.00045 | -0.22788 | 0.01372 | -0.00315 | 0.00255 | 0.10703 | -0.12325 | -0.0002 | -0.00424 | 0.00052 | -0.04343 | -0.00914 | 0.00713 | -0.00392 | -0.12893 | -0.02169 | 0.0243
[GR-AL] [DIR] TIE 400 kV Kardia - Zemblak | N-1 OHL 400 kV Burgas- Maritsa Iztok 2 | 0.18921 | 0.00059 | 0.03918 | 1e-05 | -0.10125 | 0.00058 | -0.00158 | -0.00077 | 0.00055 | 0.00047 | -0.22266 | 0.01426 | -0.00308 | 0.00265 | 0.10947 | -0.11872 | -0.00021 | -0.00447 | 0.00055 | -0.04454 | -0.00801 | 0.00746 | -0.00405 | -0.11896 | -0.02374 | 0.02753
[GR-AL] [DIR] TIE 400 kV Kardia - Zemblak | N-1 OHL 400 kV Sofia Zapad - Chervena Mogila ck. 1&2 | 0.18333 | 0.00058 | 0.03779 | 1e-05 | -0.10442 | 0.00056 | -0.00152 | -0.00074 | 0.00053 | 0.00045 | -0.23494 | 0.01379 | -0.00291 | 0.00257 | 0.10575 | -0.13035 | -0.0002 | -0.00435 | 0.00053 | -0.04176 | -0.00739 | 0.00723 | -0.00389 | -0.12419 | -0.02368 | 0.02284
[GR-AL] [DIR] TIE 400 kV Kardia - Zemblak | N-1 OHL 400 kV Chervena Mogila - Blagoevgrad ck. 1&2 | 0.18412 | 0.00058 | 0.03805 | 1e-05 | -0.09892 | 0.00056 | -0.00153 | -0.00075 | 0.00053 | 0.00046 | -0.23556 | 0.01387 | -0.00295 | 0.00258 | 0.10635 | -0.12649 | -0.0002 | -0.00437 | 0.00053 | -0.04267 | -0.00753 | 0.00727 | -0.00392 | -0.11986 | -0.02349 | 0.02442
[GR-AL] [DIR] TIE 400 kV Kardia - Zemblak | N-1 OHL 400 kV Kozloduy - Sofia Zapad ck. 1&2 | 0.18921 | 0.0006 | 0.0392 | 1e-05 | -0.09887 | 0.00058 | -0.00158 | -0.00077 | 0.00055 | 0.00047 | -0.22244 | 0.01428 | -0.00306 | 0.00266 | 0.10947 | -0.11872 | -0.00021 | -0.00449 | 0.00055 | -0.04411 | -0.0079 | 0.00748 | -0.00404 | -0.11685 | -0.02403 | 0.02744
[GR-AL] [DIR] TIE 400 kV Kardia - Zemblak | N-1 OHL 400 kV Filippoi - Komotini ck. 1&2 | 0.18064 | 0.00052 | 0.03651 | 1e-05 | -0.08166 | 0.00053 | -0.00147 | -0.00071 | 0.00051 | 0.00043 | -0.24014 | 0.01327 | -0.00303 | 0.00246 | 0.10374 | -0.13105 | -0.00019 | -0.00411 | 0.00051 | -0.04132 | -0.00883 | 0.00689 | -0.00378 | -0.08493 | -0.02124 | 0.02082
[GR-AL] [DIR] TIE 400 kV Kardia - Zemblak | N-1 OHL 400 kV Filippoi - Lagadas ck. 1&2 | 0.18841 | 0.00059 | 0.039 | 1e-05 | -0.09541 | 0.00057 | -0.00157 | -0.00076 | 0.00055 | 0.00047 | -0.22445 | 0.0142 | -0.00306 | 0.00264 | 0.10898 | -0.11992 | -0.00021 | -0.00446 | 0.00054 | -0.04421 | -0.00793 | 0.00743 | -0.00403 | -0.11091 | -0.02371 | 0.02703
[GR-AL] [DIR] TIE 400 kV Kardia - Zemblak | N-1 OHL 400 kV Meliti - Amideo ck. 1&2 | 0.18385 | 0.00066 | 0.04002 | 2e-05 | -0.10774 | 0.00059 | -0.0016 | -0.00079 | 0.00056 | 0.00048 | -0.27255 | 0.01458 | -0.00288 | 0.00272 | 0.10828 | -0.05873 | -0.00021 | -0.00466 | 0.00056 | -0.04609 | -0.00579 | 0.00772 | -0.0041 | -0.13267 | -0.02562 | 0.04006
[GR-AL] [DIR] TIE 400 kV Kardia - Zemblak | N-1 OHL 400 kV Amideo - Lagadas ck. 1&2 | 0.18686 | 0.00058 | 0.03862 | 1e-05 | -0.09476 | 0.00057 | -0.00155 | -0.00076 | 0.00054 | 0.00046 | -0.22754 | 0.01406 | -0.00303 | 0.00262 | 0.10801 | -0.12339 | -0.00021 | -0.00441 | 0.00054 | -0.04369 | -0.00788 | 0.00736 | -0.00399 | -0.11136 | -0.0235 | 0.02602
[GR-AL] [DIR] TIE 400 kV Kardia - Zemblak | N-1 OHL 400 kV Thessaloniki - Lagadas ck. 1&2 | 0.18552 | 0.00057 | 0.03817 | 1e-05 | -0.09249 | 0.00056 | -0.00154 | -0.00075 | 0.00053 | 0.00046 | -0.2313 | 0.0139 | -0.00303 | 0.00259 | 0.1071 | -0.12272 | -0.0002 | -0.00435 | 0.00053 | -0.04311 | -0.00805 | 0.00727 | -0.00394 | -0.10776 | -0.02308 | 0.02495
[GR-TR] [DIR] TIE 400 kV Nea Santa - Babaeski | BC | -0.03911 | -0.00037 | -0.0126 | 0 | 0.06792 | -0.00021 | 0.00048 | 0.00028 | -0.00019 | -0.00016 | -0.08053 | -0.00471 | 0.00015 | -0.0009 | -0.02638 | -0.056 | 7e-05 | 0.00175 | -0.00019 | 0.01455 | -0.00463 | -0.00274 | 0.00122 | 0.38665 | 0.01259 | -0.03132
[GR-TR] [DIR] TIE 400 kV Nea Santa - Babaeski | N-1 TIE 400 kV Thessaloniki - Blagoevgrad | -0.04862 | -0.0004 | -0.015 | -1e-05 | 0.0716 | -0.00024 | 0.00057 | 0.00032 | -0.00022 | -0.00019 | -0.10355 | -0.00556 | 0.00033 | -0.00106 | -0.03238 | -0.06971 | 9e-05 | 0.00202 | -0.00022 | 0.018 | -0.00436 | -0.00319 | 0.00147 | 0.38134 | 0.01385 | -0.03753
[GR-TR] [DIR] TIE 400 kV Nea Santa - Babaeski | N-1 TIE 400 kV Thessaloniki - Dubrovo | -0.0399 | -0.00035 | -0.01242 | 0 | 0.06526 | -0.0002 | 0.00047 | 0.00027 | -0.00019 | -0.00016 | -0.08836 | -0.00463 | 0.00019 | -0.00088 | -0.02653 | -0.05245 | 7e-05 | 0.00171 | -0.00019 | 0.0142 | -0.00417 | -0.00268 | 0.00121 | 0.38188 | 0.01219 | -0.02947
[GR-TR] [DIR] TIE 400 kV Nea Santa - Babaeski | N-1 TIE 400 kV Meliti - Bitola | -0.04092 | -0.00035 | -0.01245 | 0 | 0.06512 | -0.0002 | 0.00047 | 0.00027 | -0.00019 | -0.00016 | -0.09561 | -0.00465 | 0.00021 | -0.00089 | -0.02691 | -0.03864 | 7e-05 | 0.00172 | -0.00019 | 0.01417 | -0.00406 | -0.00268 | 0.00121 | 0.38181 | 0.01217 | -0.02786
[GR-TR] [DIR] TIE 400 kV Nea Santa - Babaeski | N-1 TIE 400 kV Arachthos - Galatina | -0.03911 | -0.00037 | -0.0126 | 0 | 0.06792 | -0.00021 | 0.00048 | 0.00028 | -0.00019 | -0.00016 | -0.08053 | -0.00471 | 0.00015 | -0.0009 | -0.02638 | -0.056 | 7e-05 | 0.00175 | -0.00019 | 0.01455 | -0.00463 | -0.00274 | 0.00122 | 0.38665 | 0.01259 | -0.03132
[GR-TR] [DIR] TIE 400 kV Nea Santa - Babaeski | N-1 TIE 400 kV Kardia - Zemblak / N-1 TIE 150 kV Mourtos - Bistrica | -0.02367 | -0.00032 | -0.00946 | 0 | 0.06011 | -0.00016 | 0.00035 | 0.00022 | -0.00015 | -0.00012 | -0.09914 | -0.00356 | -9e-05 | -0.00069 | -0.01757 | -0.06534 | 6e-05 | 0.0014 | -0.00015 | 0.01099 | -0.00525 | -0.00214 | 0.0009 | 0.37742 | 0.01066 | -0.02907
[GR-TR] [DIR] TIE 400 kV Nea Santa - Babaeski | N-1 OHL 400 kV Kosovo B - Urosevac | -0.03802 | -0.00035 | -0.01186 | 0 | 0.06526 | -0.00019 | 0.00045 | 0.00026 | -0.00018 | -0.00015 | -0.08495 | -0.00444 | 0.00013 | -0.00085 | -0.02503 | -0.06434 | 7e-05 | 0.00166 | -0.00018 | 0.01354 | -0.00449 | -0.00259 | 0.00115 | 0.38359 | 0.01201 | -0.02701
[GR-TR] [DIR] TIE 400 kV Nea Santa - Babaeski | N-1 TIE 400 kV Pec 3 - Ribarevina | -0.03956 | -0.00036 | -0.01211 | 0 | 0.06709 | -0.0002 | 0.00046 | 0.00027 | -0.00018 | -0.00016 | -0.08143 | -0.00453 | 0.00011 | -0.00087 | -0.02556 | -0.05726 | 7e-05 | 0.0017 | -0.00018 | 0.01401 | -0.0048 | -0.00265 | 0.00117 | 0.38581 | 0.01234 | -0.03338
[GR-TR] [DIR] TIE 400 kV Nea Santa - Babaeski | N-1 TIE 400 kV Maritsa 3 - Hamitabat 1 | -0.03243 | -0.0003 | -0.01045 | 0 | 0.05633 | -0.00017 | 0.0004 | 0.00023 | -0.00016 | -0.00013 | -0.06678 | -0.0039 | 0.00013 | -0.00075 | -0.02188 | -0.04644 | 6e-05 | 0.00146 | -0.00016 | 0.01207 | -0.00384 | -0.00227 | 0.00101 | 0.49135 | 0.01044 | -0.02598
[GR-TR] [DIR] TIE 400 kV Nea Santa - Babaeski | N-1 TIE 400 kV Maritsa 3 - Hamitabat 2 | -0.02923 | -0.00027 | -0.00942 | 0 | 0.05076 | -0.00015 | 0.00036 | 0.00021 | -0.00014 | -0.00012 | -0.06019 | -0.00352 | 0.00011 | -0.00067 | -0.01972 | -0.04185 | 6e-05 | 0.00131 | -0.00014 | 0.01088 | -0.00346 | -0.00205 | 0.00091 | 0.5416 | 0.00941 | -0.02341
[GR-TR] [DIR] TIE 400 kV Nea Santa - Babaeski | N-1 TIE 400 kV Sofia Zapad - Nis | -0.04004 | -0.00042 | -0.01375 | -1e-05 | 0.07517 | -0.00023 | 0.00052 | 0.00031 | -0.00021 | -0.00018 | -0.07784 | -0.00515 | 6e-05 | -0.00099 | -0.02755 | -0.05462 | 8e-05 | 0.00195 | -0.00021 | 0.01706 | -0.00624 | -0.00304 | 0.00133 | 0.39277 | 0.01408 | -0.03378
[GR-TR] [DIR] TIE 400 kV Nea Santa - Babaeski | N-1 TIE 400 kV Kosovo B - Nis 2 | -0.04661 | -0.00038 | -0.01463 | -1e-05 | 0.06915 | -0.00023 | 0.00056 | 0.00031 | -0.00022 | -0.00018 | -0.08328 | -0.00539 | 0.00038 | -0.00102 | -0.03176 | -0.06009 | 8e-05 | 0.00195 | -0.00021 | 0.01658 | -0.00346 | -0.00307 | 0.00143 | 0.38713 | 0.01333 | -0.04322
[GR-TR] [DIR] TIE 400 kV Nea Santa - Babaeski | N-1 TIE 400 kV Vranje 4 - Stip | -0.04072 | -0.00035 | -0.01267 | 0 | 0.06545 | -0.0002 | 0.00048 | 0.00028 | -0.00019 | -0.00016 | -0.08505 | -0.00471 | 0.00023 | -0.0009 | -0.02722 | -0.0613 | 7e-05 | 0.00173 | -0.00019 | 0.01427 | -0.0039 | -0.00272 | 0.00123 | 0.38375 | 0.01226 | -0.03221
[GR-TR] [DIR] TIE 400 kV Nea Santa - Babaeski | N-1 OHL 400 kV Vranje 4 - Leskovac 2 | -0.04027 | -0.00036 | -0.01265 | 0 | 0.06614 | -0.0002 | 0.00048 | 0.00028 | -0.00019 | -0.00016 | -0.08378 | -0.00471 | 0.00021 | -0.0009 | -0.02699 | -0.05981 | 7e-05 | 0.00174 | -0.00019 | 0.01435 | -0.0041 | -0.00272 | 0.00123 | 0.38456 | 0.01235 | -0.03196
[GR-TR] [DIR] TIE 400 kV Nea Santa - Babaeski | N-1 OHL 400 kV Nis 2 - Leskovac 2 | -0.04009 | -0.00036 | -0.01264 | 0 | 0.06641 | -0.0002 | 0.00048 | 0.00028 | -0.00019 | -0.00016 | -0.08329 | -0.00471 | 0.0002 | -0.0009 | -0.02689 | -0.05923 | 7e-05 | 0.00174 | -0.00019 | 0.01438 | -0.00418 | -0.00272 | 0.00123 | 0.38488 | 0.01239 | -0.03186
[GR-TR] [DIR] TIE 400 kV Nea Santa - Babaeski | N-1 OHL 400 kV Bitola 2 - Dubrovo | -0.04011 | -0.00037 | -0.01278 | 0 | 0.0679 | -0.00021 | 0.00048 | 0.00028 | -0.00019 | -0.00016 | -0.0836 | -0.00477 | 0.00017 | -0.00091 | -0.02696 | -0.05986 | 7e-05 | 0.00177 | -0.00019 | 0.01475 | -0.00451 | -0.00277 | 0.00124 | 0.38616 | 0.01264 | -0.03166
[GR-TR] [DIR] TIE 400 kV Nea Santa - Babaeski | N-1 OHL 400 kV Dubrovo - Stip | -0.04622 | -0.00038 | -0.01423 | -1e-05 | 0.06865 | -0.00023 | 0.00054 | 0.00031 | -0.00021 | -0.00018 | -0.09433 | -0.00527 | 0.00033 | -0.001 | -0.03089 | -0.072 | 8e-05 | 0.00191 | -0.00021 | 0.01644 | -0.00385 | -0.00302 | 0.00139 | 0.38403 | 0.0132 | -0.03743
[GR-TR] [DIR] TIE 400 kV Nea Santa - Babaeski | N-1 TIE 400 kV Chervena Mogila - Stip | -0.04382 | -0.00041 | -0.01426 | -1e-05 | 0.07336 | -0.00023 | 0.00054 | 0.00031 | -0.00021 | -0.00018 | -0.08641 | -0.00531 | 0.0002 | -0.00101 | -0.02973 | -0.06614 | 8e-05 | 0.00197 | -0.00021 | 0.01714 | -0.00516 | -0.00309 | 0.00139 | 0.38946 | 0.01389 | -0.03658
[GR-TR] [DIR] TIE 400 kV Nea Santa - Babaeski | N-1 OHL 400 kV Skopje 4 - Skopje 5 | -0.03728 | -0.00035 | -0.01173 | 0 | 0.06484 | -0.00019 | 0.00044 | 0.00026 | -0.00018 | -0.00015 | -0.08563 | -0.00439 | 0.00012 | -0.00084 | -0.02474 | -0.06005 | 7e-05 | 0.00165 | -0.00018 | 0.01336 | -0.00445 | -0.00256 | 0.00114 | 0.38311 | 0.01191 | -0.02609
[GR-TR] [DIR] TIE 400 kV Nea Santa - Babaeski | N-1 TIE 400 kV Skopje 5 - Urosevac | -0.03588 | -0.00033 | -0.01108 | 0 | 0.06261 | -0.00018 | 0.00042 | 0.00025 | -0.00017 | -0.00014 | -0.08913 | -0.00416 | 0.0001 | -0.0008 | -0.02352 | -0.07223 | 7e-05 | 0.00156 | -0.00017 | 0.01248 | -0.00433 | -0.00243 | 0.00107 | 0.38059 | 0.01142 | -0.02227
[GR-TR] [DIR] TIE 400 kV Nea Santa - Babaeski | N-1 OHL 400 kV Habitabat NGCC - Babaeski | -0.03208 | -0.0003 | -0.01034 | 0 | 0.05571 | -0.00017 | 0.00039 | 0.00023 | -0.00016 | -0.00013 | -0.06606 | -0.00386 | 0.00012 | -0.00074 | -0.02164 | -0.04594 | 6e-05 | 0.00144 | -0.00016 | 0.01194 | -0.0038 | -0.00225 | 0.001 | 0.37595 | 0.01033 | -0.0257
[GR-TR] [DIR] TIE 400 kV Nea Santa - Babaeski | N-1 TIE 400 kV Tirana 2 – Podgorica 2 | -0.0453 | -0.00035 | -0.01126 | 0 | 0.06545 | -0.00019 | 0.00042 | 0.00025 | -0.00017 | -0.00015 | -0.08488 | -0.00421 | 1e-05 | -0.00081 | -0.02535 | -0.05925 | 7e-05 | 0.00161 | -0.00017 | 0.01316 | -0.0052 | -0.00249 | 0.00108 | 0.38393 | 0.01189 | -0.03358
[GR-TR] [DIR] TIE 400 kV Nea Santa - Babaeski | N-1 OHL 400 kV Elbasan 2 - Tirana 2 | -0.03961 | -0.00036 | -0.01186 | 0 | 0.06608 | -0.00019 | 0.00045 | 0.00026 | -0.00018 | -0.00015 | -0.08478 | -0.00443 | 9e-05 | -0.00085 | -0.02515 | -0.05821 | 7e-05 | 0.00167 | -0.00018 | 0.01371 | -0.00479 | -0.0026 | 0.00114 | 0.38448 | 0.01213 | -0.03089
[GR-TR] [DIR] TIE 400 kV Nea Santa - Babaeski | N-1 OHL 400 kV Elbasan 2 - Zemblak | -0.02995 | -0.00033 | -0.01045 | 0 | 0.06257 | -0.00017 | 0.00039 | 0.00024 | -0.00016 | -0.00014 | -0.09277 | -0.00392 | -2e-05 | -0.00075 | -0.02054 | -0.06241 | 6e-05 | 0.00151 | -0.00016 | 0.01211 | -0.00505 | -0.00233 | 0.001 | 0.38032 | 0.01127 | -0.0298
[GR-TR] [DIR] TIE 400 kV Nea Santa - Babaeski | N-1 OHL 400 kV Vetren - Chervena Mogila | -0.04053 | -0.00041 | -0.01342 | -1e-05 | 0.07756 | -0.00022 | 0.00051 | 0.0003 | -0.0002 | -0.00017 | -0.08125 | -0.00503 | 8e-05 | -0.00096 | -0.02757 | -0.05802 | 8e-05 | 0.0019 | -0.0002 | 0.01519 | -0.00553 | -0.00295 | 0.00129 | 0.39783 | 0.01397 | -0.03325
[GR-TR] [DIR] TIE 400 kV Nea Santa - Babaeski | N-1 OHL 400 kV Plovdiv - Vetren | -0.04053 | -0.00041 | -0.01342 | -1e-05 | 0.07756 | -0.00022 | 0.00051 | 0.0003 | -0.0002 | -0.00017 | -0.08125 | -0.00503 | 8e-05 | -0.00096 | -0.02757 | -0.05802 | 8e-05 | 0.0019 | -0.0002 | 0.01519 | -0.00553 | -0.00295 | 0.00129 | 0.39783 | 0.01397 | -0.03325
[GR-TR] [DIR] TIE 400 kV Nea Santa - Babaeski | N-1 OHL 400 kV Maritsa Iztok 2 - Maritsa Iztok 3 | -0.03729 | -0.00034 | -0.01185 | 0 | 0.06506 | -0.00019 | 0.00045 | 0.00026 | -0.00018 | -0.00015 | -0.07764 | -0.00441 | 0.00018 | -0.00084 | -0.02506 | -0.05352 | 7e-05 | 0.00163 | -0.00018 | 0.01394 | -0.00404 | -0.00256 | 0.00115 | 0.39278 | 0.0115 | -0.02958
[GR-TR] [DIR] TIE 400 kV Nea Santa - Babaeski | N-1 OHL 400 kV Maritsa Iztok - Maritsa Iztok 3 ck. 1&2 | -0.04106 | -0.00045 | -0.01396 | -1e-05 | 0.05306 | -0.00023 | 0.00052 | 0.00032 | -0.00021 | -0.00018 | -0.08061 | -0.00526 | -1e-05 | -0.00101 | -0.02815 | -0.05833 | 8e-05 | 0.00202 | -0.00021 | 0.01514 | -0.00647 | -0.00311 | 0.00134 | 0.48467 | 0.01534 | -0.03426
[GR-TR] [DIR] TIE 400 kV Nea Santa - Babaeski | N-1 OHL 400 kV Maritsa Iztok - Plovdiv ck. 1&2 | -0.04007 | -0.00044 | -0.01366 | -1e-05 | 0.08818 | -0.00023 | 0.00051 | 0.00031 | -0.00021 | -0.00018 | -0.07847 | -0.00515 | -2e-05 | -0.00099 | -0.02749 | -0.05689 | 8e-05 | 0.00198 | -0.00021 | 0.01476 | -0.0064 | -0.00305 | 0.00131 | 0.41303 | 0.01508 | -0.0335
[GR-TR] [DIR] TIE 400 kV Nea Santa - Babaeski | N-1 OHL 400 kV Varna - Burgas ck. 1&2 | -0.03261 | -0.00025 | -0.00988 | 0 | 0.08723 | -0.00016 | 0.00038 | 0.00021 | -0.00015 | -0.00012 | -0.07031 | -0.00365 | 0.00027 | -0.00069 | -0.02162 | -0.04714 | 6e-05 | 0.00131 | -0.00014 | 0.01237 | -0.00244 | -0.00208 | 0.00097 | 0.4066 | 0.00862 | -0.02502
[GR-TR] [DIR] TIE 400 kV Nea Santa - Babaeski | N-1 OHL 400 kV Burgas- Maritsa Iztok 2 | -0.03729 | -0.00034 | -0.01185 | 0 | 0.07476 | -0.00019 | 0.00045 | 0.00026 | -0.00018 | -0.00015 | -0.07764 | -0.00441 | 0.00018 | -0.00084 | -0.02506 | -0.05352 | 7e-05 | 0.00163 | -0.00018 | 0.01394 | -0.00404 | -0.00256 | 0.00115 | 0.39278 | 0.0115 | -0.02958
[GR-TR] [DIR] TIE 400 kV Nea Santa - Babaeski | N-1 OHL 400 kV Sofia Zapad - Chervena Mogila ck. 1&2 | -0.04356 | -0.00038 | -0.01375 | -1e-05 | 0.0638 | -0.00022 | 0.00052 | 0.0003 | -0.00021 | -0.00018 | -0.08957 | -0.00511 | 0.00026 | -0.00097 | -0.02926 | -0.06448 | 8e-05 | 0.00187 | -0.0002 | 0.01658 | -0.0044 | -0.00295 | 0.00134 | 0.38137 | 0.01295 | -0.03497
[GR-TR] [DIR] TIE 400 kV Nea Santa - Babaeski | N-1 OHL 400 kV Chervena Mogila - Blagoevgrad ck. 1&2 | -0.04568 | -0.00039 | -0.01424 | -1e-05 | 0.06716 | -0.00023 | 0.00054 | 0.00031 | -0.00021 | -0.00018 | -0.09633 | -0.00529 | 0.00028 | -0.00101 | -0.03052 | -0.06589 | 8e-05 | 0.00194 | -0.00021 | 0.01694 | -0.0044 | -0.00304 | 0.00139 | 0.38263 | 0.0134 | -0.03566
[GR-TR] [DIR] TIE 400 kV Nea Santa - Babaeski | N-1 OHL 400 kV Kozloduy - Sofia Zapad ck. 1&2 | -0.0401 | -0.00038 | -0.01299 | 0 | 0.06713 | -0.00021 | 0.00049 | 0.00029 | -0.0002 | -0.00017 | -0.08184 | -0.00485 | 0.00016 | -0.00093 | -0.02711 | -0.05736 | 8e-05 | 0.00181 | -0.00019 | 0.01542 | -0.00482 | -0.00282 | 0.00126 | 0.38592 | 0.01283 | -0.0324
[GR-TR] [DIR] TIE 400 kV Nea Santa - Babaeski | N-1 OHL 400 kV Filippoi - Lagadas ck. 1&2 | -0.03449 | -0.00032 | -0.01112 | 0 | 0.05975 | -0.00018 | 0.00042 | 0.00025 | -0.00017 | -0.00014 | -0.07167 | -0.00415 | 0.00013 | -0.00079 | -0.02327 | -0.04938 | 7e-05 | 0.00155 | -0.00017 | 0.01283 | -0.0041 | -0.00242 | 0.00108 | 0.37121 | 0.01112 | -0.02764
[GR-TR] [DIR] TIE 400 kV Nea Santa - Babaeski | N-1 OHL 400 kV Meliti - Amideo ck. 1&2 | -0.04092 | -0.00035 | -0.01245 | 0 | 0.06512 | -0.0002 | 0.00047 | 0.00027 | -0.00019 | -0.00016 | -0.09561 | -0.00465 | 0.00021 | -0.00089 | -0.02691 | -0.03864 | 7e-05 | 0.00172 | -0.00019 | 0.01417 | -0.00406 | -0.00268 | 0.00121 | 0.38181 | 0.01217 | -0.02786
[GR-TR] [DIR] TIE 400 kV Nea Santa - Babaeski | N-1 OHL 400 kV Amideo - Lagadas ck. 1&2 | -0.03676 | -0.00035 | -0.01193 | 0 | 0.06533 | -0.00019 | 0.00045 | 0.00026 | -0.00018 | -0.00015 | -0.07594 | -0.00446 | 0.00012 | -0.00085 | -0.02485 | -0.0517 | 7e-05 | 0.00167 | -0.00018 | 0.01371 | -0.00453 | -0.0026 | 0.00116 | 0.383 | 0.01205 | -0.02962
[GR-TR] [DIR] TIE 400 kV Nea Santa - Babaeski | N-1 OHL 400 kV Thessaloniki - Lagadas ck. 1&2 | -0.03433 | -0.00033 | -0.01118 | 0 | 0.0618 | -0.00018 | 0.00042 | 0.00025 | -0.00017 | -0.00014 | -0.06999 | -0.00418 | 0.00011 | -0.0008 | -0.02323 | -0.05058 | 7e-05 | 0.00157 | -0.00017 | 0.01275 | -0.00431 | -0.00244 | 0.00108 | 0.37761 | 0.01138 | -0.02775
[GR-BG] [OPP] TIE 400 kV Thessaloniki - Blagoevgrad | BC | 0.06677 | 0.00026 | 0.01681 | 1e-05 | -0.02586 | 0.00024 | -0.00067 | -0.00032 | 0.00023 | 0.0002 | 0.16155 | 0.00599 | -0.00124 | 0.00111 | 0.04209 | 0.09621 | -9e-05 | -0.00188 | 0.00023 | -0.02421 | -0.00193 | 0.00319 | -0.00173 | 0.03726 | -0.00884 | 0.04358
[GR-BG] [OPP] TIE 400 kV Thessaloniki - Blagoevgrad | N-1 TIE 400 kV Meliti - Bitola | 0.07194 | 0.00021 | 0.01638 | 1e-05 | -0.01787 | 0.00023 | -0.00066 | -0.00031 | 0.00022 | 0.00019 | 0.20455 | 0.00583 | -0.0014 | 0.00108 | 0.04358 | 0.04672 | -8e-05 | -0.00177 | 0.00022 | -0.02313 | -0.00358 | 0.00304 | -0.0017 | 0.05105 | -0.00765 | 0.0337
[GR-BG] [OPP] TIE 400 kV Thessaloniki - Blagoevgrad | N-1 TIE 400 kV Thessaloniki - Dubrovo | 0.06906 | 0.00022 | 0.01628 | 1e-05 | -0.01819 | 0.00023 | -0.00065 | -0.00031 | 0.00022 | 0.00019 | 0.18417 | 0.00578 | -0.00136 | 0.00107 | 0.04251 | 0.08595 | -8e-05 | -0.00177 | 0.00022 | -0.0232 | -0.00326 | 0.00302 | -0.00169 | 0.05103 | -0.00769 | 0.03823
[GR-BG] [OPP] TIE 400 kV Thessaloniki - Blagoevgrad | N-1 TIE 400 kV Kardia - Zemblak / N-1 TIE 150 kV Mourtos - Bistrica | 0.03032 | 0.00015 | 0.0094 | 0 | -0.00743 | 0.00013 | -0.00037 | -0.00018 | 0.00013 | 0.00011 | 0.20549 | 0.00329 | -0.00066 | 0.00061 | 0.02127 | 0.11826 | -5e-05 | -0.00103 | 0.00013 | -0.01581 | -0.00048 | 0.00177 | -0.00096 | 0.05907 | -0.00429 | 0.03826
[GR-BG] [OPP] TIE 400 kV Thessaloniki - Blagoevgrad | N-1 TIE 400 kV Arachthos - Galatina | 0.06677 | 0.00026 | 0.01681 | 1e-05 | -0.02586 | 0.00024 | -0.00067 | -0.00032 | 0.00023 | 0.0002 | 0.16155 | 0.00599 | -0.00124 | 0.00111 | 0.04209 | 0.09621 | -9e-05 | -0.00188 | 0.00023 | -0.02421 | -0.00193 | 0.00319 | -0.00173 | 0.03726 | -0.00884 | 0.04358
[GR-BG] [OPP] TIE 400 kV Thessaloniki - Blagoevgrad | N-1 TIE 400 kV Nea Santa - Babaeski | 0.07194 | 0.00031 | 0.01847 | 1e-05 | -0.03484 | 0.00027 | -0.00073 | -0.00036 | 0.00026 | 0.00022 | 0.17219 | 0.00662 | -0.00126 | 0.00123 | 0.04557 | 0.10362 | -0.0001 | -0.00212 | 0.00025 | -0.02614 | -0.00132 | 0.00355 | -0.00189 | -0.01385 | -0.0105 | 0.04772
[GR-BG] [OPP] TIE 400 kV Thessaloniki - Blagoevgrad | N-1 OHL 400 kV Kosovo B - Urosevac | 0.06455 | 0.00022 | 0.01529 | 1e-05 | -0.02044 | 0.00022 | -0.00061 | -0.00029 | 0.00021 | 0.00018 | 0.17055 | 0.00545 | -0.00119 | 0.00101 | 0.03933 | 0.1132 | -8e-05 | -0.00169 | 0.00021 | -0.02216 | -0.00223 | 0.00288 | -0.00158 | 0.0435 | -0.00766 | 0.03479
[GR-BG] [OPP] TIE 400 kV Thessaloniki - Blagoevgrad | N-1 TIE 400 kV Pec 3 - Ribarevina | 0.0671 | 0.00026 | 0.01645 | 1e-05 | -0.02526 | 0.00024 | -0.00065 | -0.00032 | 0.00023 | 0.00019 | 0.1622 | 0.00587 | -0.00121 | 0.00109 | 0.04149 | 0.09713 | -9e-05 | -0.00185 | 0.00022 | -0.02382 | -0.00181 | 0.00312 | -0.00169 | 0.03788 | -0.00865 | 0.04508
[GR-BG] [OPP] TIE 400 kV Thessaloniki - Blagoevgrad | N-1 TIE 400 kV Maritsa 3 - Hamitabat 1 | 0.06765 | 0.00027 | 0.01709 | 1e-05 | -0.02739 | 0.00025 | -0.00068 | -0.00033 | 0.00023 | 0.0002 | 0.16336 | 0.0061 | -0.00124 | 0.00113 | 0.04268 | 0.09748 | -9e-05 | -0.00192 | 0.00023 | -0.02454 | -0.00183 | 0.00325 | -0.00176 | 0.0511 | -0.00912 | 0.04429
[GR-BG] [OPP] TIE 400 kV Thessaloniki - Blagoevgrad | N-1 TIE 400 kV Maritsa 3 - Hamitabat 2 | 0.06808 | 0.00027 | 0.01723 | 1e-05 | -0.02813 | 0.00025 | -0.00068 | -0.00033 | 0.00024 | 0.0002 | 0.16423 | 0.00615 | -0.00125 | 0.00114 | 0.04297 | 0.09808 | -9e-05 | -0.00194 | 0.00024 | -0.0247 | -0.00178 | 0.00328 | -0.00177 | 0.05774 | -0.00926 | 0.04463
[GR-BG] [OPP] TIE 400 kV Thessaloniki - Blagoevgrad | N-1 TIE 400 kV Sofia Zapad - Nis | 0.07026 | 0.00047 | 0.02109 | 1e-05 | -0.05289 | 0.00032 | -0.00082 | -0.00043 | 0.0003 | 0.00026 | 0.1515 | 0.00767 | -0.00089 | 0.00144 | 0.04644 | 0.09106 | -0.00012 | -0.00263 | 0.0003 | -0.03356 | 0.00407 | 0.00431 | -0.00214 | 0.01446 | -0.01439 | 0.05276
[GR-BG] [OPP] TIE 400 kV Thessaloniki - Blagoevgrad | N-1 TIE 400 kV Kosovo B - Nis 2 | 0.08667 | 0.00029 | 0.02219 | 1e-05 | -0.02911 | 0.00031 | -0.00088 | -0.00041 | 0.0003 | 0.00025 | 0.16883 | 0.00782 | -0.00185 | 0.00145 | 0.05635 | 0.10706 | -0.00011 | -0.00239 | 0.0003 | -0.02959 | -0.00503 | 0.00408 | -0.00227 | 0.03598 | -0.0108 | 0.07513
[GR-BG] [OPP] TIE 400 kV Thessaloniki - Blagoevgrad | N-1 TIE 400 kV Vranje 4 - Stip | 0.06944 | 0.00024 | 0.01692 | 1e-05 | -0.02177 | 0.00024 | -0.00067 | -0.00032 | 0.00023 | 0.0002 | 0.16903 | 0.006 | -0.00137 | 0.00111 | 0.04348 | 0.10498 | -9e-05 | -0.00185 | 0.00023 | -0.02376 | -0.00315 | 0.00315 | -0.00175 | 0.04207 | -0.00829 | 0.04505
[GR-BG] [OPP] TIE 400 kV Thessaloniki - Blagoevgrad | N-1 OHL 400 kV Vranje 4 - Leskovac 2 | 0.06869 | 0.00024 | 0.01689 | 1e-05 | -0.02292 | 0.00024 | -0.00067 | -0.00032 | 0.00023 | 0.0002 | 0.16693 | 0.006 | -0.00133 | 0.00111 | 0.04309 | 0.10252 | -9e-05 | -0.00186 | 0.00023 | -0.02388 | -0.00281 | 0.00316 | -0.00174 | 0.04072 | -0.00844 | 0.04464
[GR-BG] [OPP] TIE 400 kV Thessaloniki - Blagoevgrad | N-1 OHL 400 kV Nis 2 - Leskovac 2 | 0.0684 | 0.00025 | 0.01688 | 1e-05 | -0.02336 | 0.00024 | -0.00067 | -0.00032 | 0.00023 | 0.0002 | 0.16611 | 0.006 | -0.00132 | 0.00111 | 0.04294 | 0.10157 | -9e-05 | -0.00186 | 0.00023 | -0.02393 | -0.00267 | 0.00316 | -0.00174 | 0.0402 | -0.0085 | 0.04448
[GR-BG] [OPP] TIE 400 kV Thessaloniki - Blagoevgrad | N-1 OHL 400 kV Bitola 2 - Dubrovo | 0.06987 | 0.00026 | 0.01737 | 1e-05 | -0.02579 | 0.00025 | -0.00069 | -0.00033 | 0.00024 | 0.0002 | 0.17107 | 0.00619 | -0.00131 | 0.00115 | 0.04387 | 0.10819 | -9e-05 | -0.00194 | 0.00024 | -0.02482 | -0.00231 | 0.00328 | -0.00179 | 0.03878 | -0.009 | 0.04464
[GR-BG] [OPP] TIE 400 kV Thessaloniki - Blagoevgrad | N-1 OHL 400 kV Dubrovo - Stip | 0.0891 | 0.0003 | 0.02192 | 1e-05 | -0.02817 | 0.00031 | -0.00087 | -0.00041 | 0.0003 | 0.00025 | 0.20485 | 0.00776 | -0.00179 | 0.00144 | 0.05623 | 0.14642 | -0.00011 | -0.00238 | 0.0003 | -0.03014 | -0.00437 | 0.00406 | -0.00226 | 0.0455 | -0.01077 | 0.06275
[GR-BG] [OPP] TIE 400 kV Thessaloniki - Blagoevgrad | N-1 TIE 400 kV Chervena Mogila - Stip | 0.08453 | 0.00042 | 0.02307 | 1e-05 | -0.04638 | 0.00034 | -0.0009 | -0.00045 | 0.00032 | 0.00027 | 0.18374 | 0.00828 | -0.00141 | 0.00155 | 0.05473 | 0.13448 | -0.00012 | -0.0027 | 0.00032 | -0.03397 | 6e-05 | 0.0045 | -0.00235 | 0.02667 | -0.01374 | 0.06342
[GR-BG] [OPP] TIE 400 kV Thessaloniki - Blagoevgrad | N-1 OHL 400 kV Skopje 4 - Skopje 5 | 0.06299 | 0.00022 | 0.015 | 1e-05 | -0.01951 | 0.00022 | -0.0006 | -0.00029 | 0.00021 | 0.00017 | 0.17207 | 0.00535 | -0.00118 | 0.00099 | 0.03871 | 0.10457 | -8e-05 | -0.00166 | 0.0002 | -0.02175 | -0.0023 | 0.00282 | -0.00155 | 0.04457 | -0.00745 | 0.03278
[GR-BG] [OPP] TIE 400 kV Thessaloniki - Blagoevgrad | N-1 TIE 400 kV Skopje 5 - Urosevac | 0.06028 | 0.00019 | 0.01374 | 1e-05 | -0.01518 | 0.0002 | -0.00055 | -0.00026 | 0.00019 | 0.00016 | 0.17885 | 0.00491 | -0.00114 | 0.00091 | 0.03632 | 0.12888 | -7e-05 | -0.0015 | 0.00019 | -0.02005 | -0.00254 | 0.00257 | -0.00143 | 0.04947 | -0.00649 | 0.02536
[GR-BG] [OPP] TIE 400 kV Thessaloniki - Blagoevgrad | N-1 OHL 400 kV Habitabat NGCC - Babaeski | 0.0677 | 0.00027 | 0.01711 | 1e-05 | -0.02747 | 0.00025 | -0.00068 | -0.00033 | 0.00024 | 0.0002 | 0.16346 | 0.00611 | -0.00124 | 0.00114 | 0.04271 | 0.09754 | -9e-05 | -0.00193 | 0.00023 | -0.02456 | -0.00182 | 0.00325 | -0.00176 | 0.03585 | -0.00914 | 0.04433
[GR-BG] [OPP] TIE 400 kV Thessaloniki - Blagoevgrad | N-1 TIE 400 kV Tirana 2 – Podgorica 2 | 0.08001 | 0.00023 | 0.01394 | 1e-05 | -0.02059 | 0.0002 | -0.00054 | -0.00027 | 0.00019 | 0.00016 | 0.17085 | 0.00493 | -0.00094 | 0.00092 | 0.03987 | 0.10315 | -7e-05 | -0.00157 | 0.00019 | -0.02123 | -0.00071 | 0.00265 | -0.00142 | 0.04308 | -0.00733 | 0.04841
[GR-BG] [OPP] TIE 400 kV Thessaloniki - Blagoevgrad | N-1 OHL 400 kV Elbasan 2 - Tirana 2 | 0.06795 | 0.00023 | 0.01506 | 1e-05 | -0.02153 | 0.00022 | -0.00059 | -0.00029 | 0.00021 | 0.00018 | 0.17156 | 0.00535 | -0.0011 | 0.001 | 0.03918 | 0.10142 | -8e-05 | -0.00168 | 0.0002 | -0.02223 | -0.00157 | 0.00285 | -0.00155 | 0.04238 | -0.00776 | 0.04255
[GR-BG] [OPP] TIE 400 kV Thessaloniki - Blagoevgrad | N-1 OHL 400 kV Elbasan 2 - Zemblak | 0.04514 | 0.00018 | 0.01173 | 0 | -0.01324 | 0.00017 | -0.00046 | -0.00022 | 0.00016 | 0.00014 | 0.19044 | 0.00414 | -0.00085 | 0.00077 | 0.0283 | 0.11133 | -6e-05 | -0.0013 | 0.00016 | -0.01845 | -0.00093 | 0.00222 | -0.0012 | 0.0522 | -0.00572 | 0.03998
[GR-BG] [OPP] TIE 400 kV Thessaloniki - Blagoevgrad | N-1 OHL 400 kV Vetren - Chervena Mogila | 0.06475 | 0.0002 | 0.01565 | 1e-05 | -0.01221 | 0.00022 | -0.00062 | -0.00029 | 0.00021 | 0.00018 | 0.16053 | 0.00553 | -0.00133 | 0.00102 | 0.0404 | 0.09336 | -8e-05 | -0.00168 | 0.00021 | -0.02331 | -0.0032 | 0.00289 | -0.00163 | 0.0531 | -0.00688 | 0.04086
[GR-BG] [OPP] TIE 400 kV Thessaloniki - Blagoevgrad | N-1 OHL 400 kV Plovdiv - Vetren | 0.06475 | 0.0002 | 0.01565 | 1e-05 | -0.01221 | 0.00022 | -0.00062 | -0.00029 | 0.00021 | 0.00018 | 0.16053 | 0.00553 | -0.00133 | 0.00102 | 0.0404 | 0.09336 | -8e-05 | -0.00168 | 0.00021 | -0.02331 | -0.0032 | 0.00289 | -0.00163 | 0.0531 | -0.00688 | 0.04086
[GR-BG] [OPP] TIE 400 kV Thessaloniki - Blagoevgrad | N-1 OHL 400 kV Maritsa Iztok 2 - Maritsa Iztok 3 | 0.06746 | 0.00027 | 0.01709 | 1e-05 | -0.02695 | 0.00025 | -0.00068 | -0.00033 | 0.00024 | 0.0002 | 0.16264 | 0.0061 | -0.00123 | 0.00114 | 0.04259 | 0.09716 | -9e-05 | -0.00193 | 0.00023 | -0.02445 | -0.00171 | 0.00326 | -0.00175 | 0.03959 | -0.00925 | 0.04425
[GR-BG] [OPP] TIE 400 kV Thessaloniki - Blagoevgrad | N-1 OHL 400 kV Maritsa Iztok - Maritsa Iztok 3 ck. 1&2 | 0.06661 | 0.00025 | 0.01669 | 1e-05 | -0.02711 | 0.00024 | -0.00066 | -0.00032 | 0.00023 | 0.00019 | 0.16154 | 0.00595 | -0.00125 | 0.00111 | 0.04194 | 0.09602 | -9e-05 | -0.00186 | 0.00023 | -0.02416 | -0.00209 | 0.00316 | -0.00172 | 0.04548 | -0.00861 | 0.04334
[GR-BG] [OPP] TIE 400 kV Thessaloniki - Blagoevgrad | N-1 OHL 400 kV Maritsa Iztok - Plovdiv ck. 1&2 | 0.06557 | 0.00017 | 0.01548 | 1e-05 | -0.00054 | 0.00021 | -0.00062 | -0.00028 | 0.00021 | 0.00018 | 0.16412 | 0.00543 | -0.00145 | 0.001 | 0.0407 | 0.0951 | -8e-05 | -0.0016 | 0.0002 | -0.02395 | -0.00414 | 0.0028 | -0.00162 | 0.07022 | -0.00572 | 0.04087
[GR-BG] [OPP] TIE 400 kV Thessaloniki - Blagoevgrad | N-1 OHL 400 kV Varna - Burgas ck. 1&2 | 0.06987 | 0.00031 | 0.0181 | 1e-05 | -0.01665 | 0.00027 | -0.00071 | -0.00036 | 0.00025 | 0.00021 | 0.16642 | 0.0065 | -0.00118 | 0.00121 | 0.04436 | 0.10044 | -0.0001 | -0.0021 | 0.00025 | -0.02525 | -0.00089 | 0.0035 | -0.00185 | 0.04677 | -0.01073 | 0.04659
[GR-BG] [OPP] TIE 400 kV Thessaloniki - Blagoevgrad | N-1 OHL 400 kV Burgas- Maritsa Iztok 2 | 0.06746 | 0.00027 | 0.01709 | 1e-05 | -0.02326 | 0.00025 | -0.00068 | -0.00033 | 0.00024 | 0.0002 | 0.16264 | 0.0061 | -0.00123 | 0.00114 | 0.04259 | 0.09716 | -9e-05 | -0.00193 | 0.00023 | -0.02445 | -0.00171 | 0.00326 | -0.00175 | 0.03959 | -0.00925 | 0.04425
[GR-BG] [OPP] TIE 400 kV Thessaloniki - Blagoevgrad | N-1 OHL 400 kV Sofia Zapad - Chervena Mogila ck. 1&2 | 0.04719 | 0.0002 | 0.01175 | 0 | -0.04398 | 0.00017 | -0.00046 | -0.00023 | 0.00016 | 0.00014 | 0.12179 | 0.00423 | -0.00077 | 0.00079 | 0.02945 | 0.0589 | -6e-05 | -0.00137 | 0.00016 | -0.01529 | -0.0009 | 0.00227 | -0.0012 | 0.01402 | -0.00726 | 0.02756
[GR-BG] [OPP] TIE 400 kV Thessaloniki - Blagoevgrad | N-1 OHL 400 kV Chervena Mogila - Blagoevgrad ck. 1&2 | 0.02094 | 9e-05 | 0.00539 | 0 | -0.03114 | 8e-05 | -0.00021 | -0.00011 | 8e-05 | 6e-05 | 0.0513 | 0.00194 | -0.00035 | 0.00036 | 0.01323 | 0.02726 | -3e-05 | -0.00063 | 7e-05 | -0.00756 | -0.00028 | 0.00104 | -0.00055 | 0.00924 | -0.0032 | 0.01335
[GR-BG] [OPP] TIE 400 kV Thessaloniki - Blagoevgrad | N-1 OHL 400 kV Kozloduy - Sofia Zapad ck. 1&2 | 0.06431 | 0.00024 | 0.01584 | 1e-05 | -0.02781 | 0.00023 | -0.00063 | -0.0003 | 0.00022 | 0.00018 | 0.1583 | 0.00564 | -0.00121 | 0.00105 | 0.04029 | 0.09287 | -8e-05 | -0.00176 | 0.00022 | -0.02207 | -0.0024 | 0.00298 | -0.00163 | 0.03545 | -0.00825 | 0.04092
[GR-BG] [OPP] TIE 400 kV Thessaloniki - Blagoevgrad | N-1 OHL 400 kV Filippoi - Komotini ck. 1&2 | 0.09233 | 0.0005 | 0.02501 | 1e-05 | -0.0711 | 0.00038 | -0.00098 | -0.0005 | 0.00035 | 0.0003 | 0.21272 | 0.00905 | -0.00135 | 0.0017 | 0.05931 | 0.13284 | -0.00014 | -0.00302 | 0.00035 | -0.03373 | 0.00102 | 0.00496 | -0.00253 | -0.04822 | -0.01697 | 0.06399
[GR-BG] [OPP] TIE 400 kV Thessaloniki - Blagoevgrad | N-1 OHL 400 kV Filippoi - Lagadas ck. 1&2 | 0.07113 | 0.0003 | 0.01821 | 1e-05 | -0.03358 | 0.00027 | -0.00072 | -0.00035 | 0.00025 | 0.00021 | 0.16991 | 0.00652 | -0.00126 | 0.00121 | 0.04503 | 0.10246 | -0.0001 | -0.00208 | 0.00025 | -0.02584 | -0.00143 | 0.00349 | -0.00186 | 0.02268 | -0.01022 | 0.04707
[GR-BG] [OPP] TIE 400 kV Thessaloniki - Blagoevgrad | N-1 OHL 400 kV Meliti - Amideo ck. 1&2 | 0.07194 | 0.00021 | 0.01638 | 1e-05 | -0.01787 | 0.00023 | -0.00066 | -0.00031 | 0.00022 | 0.00019 | 0.20455 | 0.00583 | -0.0014 | 0.00108 | 0.04358 | 0.04672 | -8e-05 | -0.00177 | 0.00022 | -0.02313 | -0.00358 | 0.00304 | -0.0017 | 0.05105 | -0.00765 | 0.0337
[GR-BG] [OPP] TIE 400 kV Thessaloniki - Blagoevgrad | N-1 OHL 400 kV Amideo - Lagadas ck. 1&2 | 0.0604 | 0.00022 | 0.01499 | 1e-05 | -0.01883 | 0.00021 | -0.0006 | -0.00029 | 0.0002 | 0.00017 | 0.14909 | 0.00533 | -0.00117 | 0.00099 | 0.03794 | 0.08454 | -8e-05 | -0.00165 | 0.0002 | -0.02194 | -0.0022 | 0.00281 | -0.00155 | 0.04718 | -0.00739 | 0.03895
[GR-BG] [OPP] TIE 400 kV Thessaloniki - Blagoevgrad | N-1 OHL 400 kV Thessaloniki - Lagadas ck. 1&2 | 0.05355 | 0.00016 | 0.01287 | 0 | -0.00894 | 0.00018 | -0.00051 | -0.00024 | 0.00017 | 0.00015 | 0.1324 | 0.00454 | -0.00112 | 0.00084 | 0.03338 | 0.08122 | -7e-05 | -0.00137 | 0.00017 | -0.01923 | -0.00283 | 0.00236 | -0.00134 | 0.06227 | -0.00549 | 0.03371
[GR-MK] [OPP] TIE 400 kV Meliti - Bitola | BC | 0.03165 | -0.00028 | -0.00258 | 0 | 0.04889 | -6e-05 | 5e-05 | 9e-05 | -5e-05 | -4e-05 | 0.2631 | -0.00099 | -0.00098 | -0.00022 | 0.00914 | -0.30285 | 2e-05 | 0.00069 | -5e-05 | 0.0066 | -0.01006 | -0.00092 | 0.00015 | 0.08439 | 0.00723 | -0.06047
[GR-MK] [OPP] TIE 400 kV Meliti - Bitola | N-1 TIE 400 kV Thessaloniki - Blagoevgrad | 0.04906 | -0.00021 | 0.0018 | 0 | 0.04215 | 0 | -0.00012 | 0 | 1e-05 | 1e-05 | 0.30522 | 0.00057 | -0.0013 | 8e-05 | 0.02011 | -0.27777 | 0 | 0.00019 | 1e-05 | 0.00029 | -0.01056 | -9e-05 | -0.0003 | 0.0941 | 0.00493 | -0.04911
[GR-MK] [OPP] TIE 400 kV Meliti - Bitola | N-1 TIE 400 kV Thessaloniki - Dubrovo | 0.03873 | -0.00041 | -0.00423 | 0 | 0.07262 | -0.0001 | 0.0001 | 0.00014 | -8e-05 | -7e-05 | 0.33308 | -0.00164 | -0.00134 | -0.00035 | 0.01044 | -0.33459 | 3e-05 | 0.00105 | -8e-05 | 0.00974 | -0.01418 | -0.00143 | 0.00028 | 0.12698 | 0.01079 | -0.07702
[GR-MK] [OPP] TIE 400 kV Meliti - Bitola | N-1 TIE 400 kV Kardia - Zemblak / N-1 TIE 150 kV Mourtos - Bistrica | -0.05927 | -0.00056 | -0.02107 | -1e-05 | 0.09486 | -0.00033 | 0.0008 | 0.00045 | -0.00031 | -0.00026 | 0.37268 | -0.00772 | 0.00046 | -0.00147 | -0.04279 | -0.24784 | 0.00012 | 0.0028 | -0.00031 | 0.02757 | -0.00644 | -0.00445 | 0.00206 | 0.1388 | 0.01857 | -0.07376
[GR-MK] [OPP] TIE 400 kV Meliti - Bitola | N-1 TIE 400 kV Arachthos - Galatina | 0.03165 | -0.00028 | -0.00258 | 0 | 0.04889 | -6e-05 | 5e-05 | 9e-05 | -5e-05 | -4e-05 | 0.2631 | -0.00099 | -0.00098 | -0.00022 | 0.00914 | -0.30285 | 2e-05 | 0.00069 | -5e-05 | 0.0066 | -0.01006 | -0.00092 | 0.00015 | 0.08439 | 0.00723 | -0.06047
[GR-MK] [OPP] TIE 400 kV Meliti - Bitola | N-1 TIE 400 kV Nea Santa - Babaeski | 0.03497 | -0.00025 | -0.00151 | 0 | 0.04313 | -4e-05 | 1e-05 | 6e-05 | -3e-05 | -3e-05 | 0.26994 | -0.00059 | -0.00099 | -0.00014 | 0.01137 | -0.2981 | 2e-05 | 0.00054 | -3e-05 | 0.00537 | -0.00967 | -0.00069 | 5e-05 | 0.05159 | 0.00617 | -0.05782
[GR-MK] [OPP] TIE 400 kV Meliti - Bitola | N-1 OHL 400 kV Kosovo B - Urosevac | 0.04025 | -0.00014 | 0.00329 | 0 | 0.0279 | 3e-05 | -0.00017 | -3e-05 | 3e-05 | 3e-05 | 0.22821 | 0.00112 | -0.00118 | 0.00018 | 0.01981 | -0.36864 | -1e-05 | -6e-05 | 3e-05 | -0.00135 | -0.00892 | 0.00028 | -0.00042 | 0.06022 | 0.00268 | -0.0264
[GR-MK] [OPP] TIE 400 kV Meliti - Bitola | N-1 TIE 400 kV Pec 3 - Ribarevina | 0.02667 | -0.00022 | 0.00274 | 0 | 0.0398 | 2e-05 | -0.00016 | -1e-05 | 2e-05 | 2e-05 | 0.25329 | 0.00091 | -0.00147 | 0.00014 | 0.01818 | -0.31661 | -1e-05 | 0.00011 | 2e-05 | 0.00072 | -0.01192 | 6e-05 | -0.0004 | 0.07516 | 0.00448 | -0.08293
[GR-MK] [OPP] TIE 400 kV Meliti - Bitola | N-1 TIE 400 kV Maritsa 3 - Hamitabat 1 | 0.03222 | -0.00028 | -0.0024 | 0 | 0.04791 | -6e-05 | 5e-05 | 8e-05 | -5e-05 | -4e-05 | 0.26427 | -0.00092 | -0.00098 | -0.0002 | 0.00952 | -0.30204 | 2e-05 | 0.00066 | -5e-05 | 0.00639 | -0.00999 | -0.00088 | 0.00013 | 0.09327 | 0.00705 | -0.06002
[GR-MK] [OPP] TIE 400 kV Meliti - Bitola | N-1 TIE 400 kV Maritsa 3 - Hamitabat 2 | 0.03249 | -0.00027 | -0.00231 | 0 | 0.04743 | -6e-05 | 4e-05 | 8e-05 | -5e-05 | -4e-05 | 0.26483 | -0.00089 | -0.00098 | -0.0002 | 0.0097 | -0.30165 | 2e-05 | 0.00065 | -5e-05 | 0.00629 | -0.00996 | -0.00086 | 0.00012 | 0.09753 | 0.00696 | -0.0598
[GR-MK] [OPP] TIE 400 kV Meliti - Bitola | N-1 TIE 400 kV Sofia Zapad - Nis | 0.02964 | -0.0004 | -0.00504 | 0 | 0.06444 | -0.00011 | 0.00014 | 0.00015 | -9e-05 | -8e-05 | 0.26888 | -0.00195 | -0.00118 | -0.0004 | 0.00663 | -0.29989 | 4e-05 | 0.00111 | -9e-05 | 0.01198 | -0.01351 | -0.00156 | 0.00039 | 0.0975 | 0.01043 | -0.06575
[GR-MK] [OPP] TIE 400 kV Meliti - Bitola | N-1 TIE 400 kV Kosovo B - Nis 2 | 0.02018 | -0.0003 | -0.00568 | 0 | 0.05076 | -0.0001 | 0.00018 | 0.00014 | -9e-05 | -8e-05 | 0.25891 | -0.00204 | -0.00063 | -0.00041 | 0.00091 | -0.3091 | 4e-05 | 0.00098 | -9e-05 | 0.0097 | -0.00827 | -0.00143 | 0.00046 | 0.08512 | 0.00837 | -0.07866
[GR-MK] [OPP] TIE 400 kV Meliti - Bitola | N-1 TIE 400 kV Vranje 4 - Stip | 0.02664 | -0.00023 | -0.0028 | 0 | 0.04122 | -6e-05 | 7e-05 | 8e-05 | -5e-05 | -4e-05 | 0.24907 | -0.00101 | -0.00074 | -0.00021 | 0.00653 | -0.3193 | 2e-05 | 0.00062 | -5e-05 | 0.00574 | -0.00777 | -0.00085 | 0.00018 | 0.07536 | 0.00621 | -0.06322
[GR-MK] [OPP] TIE 400 kV Meliti - Bitola | N-1 OHL 400 kV Vranje 4 - Leskovac 2 | 0.02804 | -0.00025 | -0.00274 | 0 | 0.04337 | -6e-05 | 6e-05 | 8e-05 | -5e-05 | -4e-05 | 0.253 | -0.001 | -0.0008 | -0.00021 | 0.00726 | -0.31469 | 2e-05 | 0.00064 | -5e-05 | 0.00598 | -0.00841 | -0.00087 | 0.00017 | 0.07789 | 0.0065 | -0.06245
[GR-MK] [OPP] TIE 400 kV Meliti - Bitola | N-1 OHL 400 kV Nis 2 - Leskovac 2 | 0.02859 | -0.00025 | -0.00271 | 0 | 0.04421 | -6e-05 | 6e-05 | 8e-05 | -5e-05 | -4e-05 | 0.25454 | -0.001 | -0.00083 | -0.00021 | 0.00755 | -0.31289 | 2e-05 | 0.00064 | -5e-05 | 0.00608 | -0.00866 | -0.00088 | 0.00017 | 0.07888 | 0.00661 | -0.06215
[GR-MK] [OPP] TIE 400 kV Meliti - Bitola | N-1 OHL 400 kV Bitola 2 - Dubrovo | 0.0108 | -0.0003 | -0.00639 | 0 | 0.04841 | -0.00011 | 0.00021 | 0.00015 | -0.0001 | -8e-05 | 0.19899 | -0.00232 | -0.00049 | -0.00046 | -0.00284 | -0.38347 | 4e-05 | 0.00104 | -0.0001 | 0.0107 | -0.00752 | -0.00155 | 0.00055 | 0.07416 | 0.00834 | -0.06755
[GR-MK] [OPP] TIE 400 kV Meliti - Bitola | N-1 OHL 400 kV Dubrovo - Stip | 0.01002 | -0.00032 | -0.00753 | 0 | 0.05112 | -0.00013 | 0.00025 | 0.00017 | -0.00011 | -0.0001 | 0.22115 | -0.0027 | -0.00045 | -0.00053 | -0.00456 | -0.35148 | 5e-05 | 0.00117 | -0.00011 | 0.01234 | -0.0077 | -0.00177 | 0.00066 | 0.07641 | 0.00911 | -0.07904
[GR-MK] [OPP] TIE 400 kV Meliti - Bitola | N-1 TIE 400 kV Chervena Mogila - Stip | 0.01667 | -0.00042 | -0.00786 | 0 | 0.0662 | -0.00014 | 0.00026 | 0.0002 | -0.00013 | -0.00011 | 0.24437 | -0.00292 | -0.00084 | -0.00058 | -0.00154 | -0.33514 | 5e-05 | 0.00137 | -0.00013 | 0.01483 | -0.01174 | -0.00203 | 0.00068 | 0.09332 | 0.01137 | -0.07721
[GR-MK] [OPP] TIE 400 kV Meliti - Bitola | N-1 OHL 400 kV Skopje 4 - Skopje 5 | 0.04625 | -0.00011 | 0.0044 | 0 | 0.02437 | 4e-05 | -0.00021 | -5e-05 | 5e-05 | 4e-05 | 0.22247 | 0.00149 | -0.0012 | 0.00025 | 0.02219 | -0.33513 | -2e-05 | -0.00019 | 5e-05 | -0.0029 | -0.00863 | 0.00049 | -0.00052 | 0.05615 | 0.00186 | -0.01877
[GR-MK] [OPP] TIE 400 kV Meliti - Bitola | N-1 TIE 400 kV Skopje 5 - Urosevac | 0.05776 | 1e-05 | 0.00975 | 0 | 0.00593 | 0.00013 | -0.00041 | -0.00016 | 0.00012 | 0.0001 | 0.1935 | 0.00338 | -0.00138 | 0.00061 | 0.03232 | -0.43422 | -5e-05 | -0.00085 | 0.00012 | -0.01015 | -0.00762 | 0.00157 | -0.00104 | 0.03529 | -0.0022 | 0.01282
[GR-MK] [OPP] TIE 400 kV Meliti - Bitola | N-1 OHL 400 kV Habitabat NGCC - Babaeski | 0.03225 | -0.00028 | -0.00239 | 0 | 0.04785 | -6e-05 | 5e-05 | 8e-05 | -5e-05 | -4e-05 | 0.26433 | -0.00092 | -0.00098 | -0.0002 | 0.00954 | -0.302 | 2e-05 | 0.00066 | -5e-05 | 0.00638 | -0.00999 | -0.00088 | 0.00013 | 0.08348 | 0.00704 | -0.06
[GR-MK] [OPP] TIE 400 kV Meliti - Bitola | N-1 TIE 400 kV Tirana 2 – Podgorica 2 | 0.05438 | -0.00033 | -0.00751 | 0 | 0.05794 | -0.00013 | 0.00026 | 0.00018 | -0.00012 | -0.0001 | 0.27909 | -0.00281 | -0.00046 | -0.00056 | 0.00533 | -0.29094 | 5e-05 | 0.00123 | -0.00012 | 0.01172 | -0.00796 | -0.00184 | 0.00068 | 0.09438 | 0.00981 | -0.05219
[GR-MK] [OPP] TIE 400 kV Meliti - Bitola | N-1 OHL 400 kV Elbasan 2 - Tirana 2 | 0.03459 | -0.00035 | -0.00692 | 0 | 0.05962 | -0.00012 | 0.00023 | 0.00017 | -0.00011 | -0.0001 | 0.28794 | -0.00257 | -0.00063 | -0.00051 | 0.00193 | -0.28994 | 4e-05 | 0.00118 | -0.00011 | 0.01152 | -0.00916 | -0.00175 | 0.0006 | 0.09707 | 0.00989 | -0.06303
[GR-MK] [OPP] TIE 400 kV Meliti - Bitola | N-1 OHL 400 kV Elbasan 2 - Zemblak | -0.02235 | -0.00047 | -0.01526 | -1e-05 | 0.08041 | -0.00025 | 0.00056 | 0.00034 | -0.00023 | -0.00019 | 0.33527 | -0.00561 | 1e-05 | -0.00108 | -0.02529 | -0.2651 | 9e-05 | 0.00214 | -0.00023 | 0.02098 | -0.00757 | -0.00334 | 0.00146 | 0.12169 | 0.01501 | -0.06947
[GR-MK] [OPP] TIE 400 kV Meliti - Bitola | N-1 OHL 400 kV Vetren - Chervena Mogila | 0.03089 | -0.0003 | -0.00302 | 0 | 0.05404 | -7e-05 | 7e-05 | 0.0001 | -6e-05 | -5e-05 | 0.26272 | -0.00116 | -0.00101 | -0.00025 | 0.0085 | -0.30393 | 2e-05 | 0.00076 | -6e-05 | 0.00694 | -0.01054 | -0.00103 | 0.00019 | 0.09036 | 0.00797 | -0.0615
[GR-MK] [OPP] TIE 400 kV Meliti - Bitola | N-1 OHL 400 kV Plovdiv - Vetren | 0.03089 | -0.0003 | -0.00302 | 0 | 0.05404 | -7e-05 | 7e-05 | 0.0001 | -6e-05 | -5e-05 | 0.26272 | -0.00116 | -0.00101 | -0.00025 | 0.0085 | -0.30393 | 2e-05 | 0.00076 | -6e-05 | 0.00694 | -0.01054 | -0.00103 | 0.00019 | 0.09036 | 0.00797 | -0.0615
[GR-MK] [OPP] TIE 400 kV Meliti - Bitola | N-1 OHL 400 kV Maritsa Iztok 2 - Maritsa Iztok 3 | 0.03251 | -0.00027 | -0.00223 | 0 | 0.04754 | -5e-05 | 4e-05 | 8e-05 | -4e-05 | -4e-05 | 0.26446 | -0.00085 | -0.00096 | -0.00019 | 0.00976 | -0.30168 | 2e-05 | 0.00063 | -4e-05 | 0.00631 | -0.00978 | -0.00083 | 0.00012 | 0.08727 | 0.00672 | -0.05965
[GR-MK] [OPP] TIE 400 kV Meliti - Bitola | N-1 OHL 400 kV Maritsa Iztok - Maritsa Iztok 3 ck. 1&2 | 0.03158 | -0.00028 | -0.00263 | 0 | 0.04833 | -6e-05 | 6e-05 | 9e-05 | -5e-05 | -4e-05 | 0.2631 | -0.00101 | -0.00098 | -0.00022 | 0.00907 | -0.30294 | 2e-05 | 0.0007 | -5e-05 | 0.00662 | -0.01013 | -0.00093 | 0.00016 | 0.08805 | 0.00734 | -0.06058
[GR-MK] [OPP] TIE 400 kV Meliti - Bitola | N-1 OHL 400 kV Maritsa Iztok - Plovdiv ck. 1&2 | 0.03108 | -0.00032 | -0.00322 | 0 | 0.06097 | -7e-05 | 7e-05 | 0.00011 | -6e-05 | -5e-05 | 0.26433 | -0.00126 | -0.00108 | -0.00027 | 0.00848 | -0.30338 | 3e-05 | 0.00082 | -6e-05 | 0.00673 | -0.01111 | -0.00111 | 0.0002 | 0.10012 | 0.00872 | -0.06177
[GR-MK] [OPP] TIE 400 kV Meliti - Bitola | N-1 OHL 400 kV Varna - Burgas ck. 1&2 | 0.03588 | -0.00021 | -0.00082 | 0 | 0.06144 | -3e-05 | -1e-05 | 4e-05 | -2e-05 | -2e-05 | 0.26974 | -0.0003 | -0.0009 | -8e-05 | 0.01223 | -0.29709 | 1e-05 | 0.00039 | -2e-05 | 0.00519 | -0.00863 | -0.00049 | -1e-05 | 0.09734 | 0.00465 | -0.05638
[GR-MK] [OPP] TIE 400 kV Meliti - Bitola | N-1 OHL 400 kV Burgas- Maritsa Iztok 2 | 0.03251 | -0.00027 | -0.00223 | 0 | 0.0521 | -5e-05 | 4e-05 | 8e-05 | -4e-05 | -4e-05 | 0.26446 | -0.00085 | -0.00096 | -0.00019 | 0.00976 | -0.30168 | 2e-05 | 0.00063 | -4e-05 | 0.00631 | -0.00978 | -0.00083 | 0.00012 | 0.08727 | 0.00672 | -0.05965
[GR-MK] [OPP] TIE 400 kV Meliti - Bitola | N-1 OHL 400 kV Sofia Zapad - Chervena Mogila ck. 1&2 | 0.03308 | -0.00028 | -0.00221 | 0 | 0.05021 | -6e-05 | 4e-05 | 8e-05 | -5e-05 | -4e-05 | 0.266 | -0.00086 | -0.00101 | -0.00019 | 0.01006 | -0.30013 | 2e-05 | 0.00065 | -5e-05 | 0.00595 | -0.01013 | -0.00085 | 0.00011 | 0.08608 | 0.00712 | -0.0593
[GR-MK] [OPP] TIE 400 kV Meliti - Bitola | N-1 OHL 400 kV Chervena Mogila - Blagoevgrad ck. 1&2 | 0.04343 | -0.00024 | 0.00035 | 0 | 0.05025 | -2e-05 | -6e-05 | 3e-05 | -1e-05 | -1e-05 | 0.29143 | 5e-05 | -0.00121 | -2e-05 | 0.01655 | -0.28513 | 1e-05 | 0.00036 | -1e-05 | 0.00232 | -0.01048 | -0.00037 | -0.00015 | 0.09159 | 0.00578 | -0.0527
[GR-MK] [OPP] TIE 400 kV Meliti - Bitola | N-1 OHL 400 kV Kozloduy - Sofia Zapad ck. 1&2 | 0.0313 | -0.00028 | -0.00272 | 0 | 0.04861 | -6e-05 | 6e-05 | 9e-05 | -5e-05 | -4e-05 | 0.26264 | -0.00104 | -0.00097 | -0.00022 | 0.00888 | -0.30333 | 2e-05 | 0.0007 | -5e-05 | 0.00691 | -0.01013 | -0.00095 | 0.00017 | 0.08413 | 0.00732 | -0.06085
[GR-MK] [OPP] TIE 400 kV Meliti - Bitola | N-1 OHL 400 kV Filippoi - Komotini ck. 1&2 | 0.04801 | -0.00013 | 0.00267 | 0 | 0.01994 | 2e-05 | -0.00014 | -3e-05 | 3e-05 | 2e-05 | 0.29585 | 0.00097 | -0.00105 | 0.00016 | 0.02016 | -0.27941 | -1e-05 | -4e-05 | 3e-05 | 0.00051 | -0.00817 | 0.00022 | -0.00036 | 0.02969 | 0.00203 | -0.04741
[GR-MK] [OPP] TIE 400 kV Meliti - Bitola | N-1 OHL 400 kV Filippoi - Lagadas ck. 1&2 | 0.03444 | -0.00025 | -0.00169 | 0 | 0.04395 | -5e-05 | 2e-05 | 7e-05 | -4e-05 | -3e-05 | 0.26846 | -0.00066 | -0.00099 | -0.00015 | 0.01102 | -0.29885 | 2e-05 | 0.00056 | -4e-05 | 0.00556 | -0.00974 | -0.00073 | 6e-05 | 0.07505 | 0.00635 | -0.05824
[GR-MK] [OPP] TIE 400 kV Meliti - Bitola | N-1 OHL 400 kV Amideo - Lagadas ck. 1&2 | 0.05213 | -0.00015 | 0.00326 | 0 | 0.02628 | 3e-05 | -0.00017 | -3e-05 | 3e-05 | 3e-05 | 0.30318 | 0.00115 | -0.00121 | 0.00019 | 0.02248 | -0.2653 | -1e-05 | -6e-05 | 3e-05 | -0.00071 | -0.00921 | 0.00028 | -0.00043 | 0.05249 | 0.00258 | -0.04557
[GR-MK] [OPP] TIE 400 kV Meliti - Bitola | N-1 OHL 400 kV Thessaloniki - Lagadas ck. 1&2 | 0.02351 | -0.00034 | -0.00501 | 0 | 0.05932 | -0.0001 | 0.00015 | 0.00014 | -9e-05 | -7e-05 | 0.24514 | -0.00188 | -0.0009 | -0.00038 | 0.00377 | -0.31209 | 4e-05 | 0.001 | -9e-05 | 0.00967 | -0.01061 | -0.00143 | 0.00039 | 0.0998 | 0.0093 | -0.06656
[GR-MK] [OPP] TIE 400 kV Thessaloniki - Dubrovo | BC | 0.01273 | -0.00023 | -0.00296 | 0 | 0.04269 | -6e-05 | 9e-05 | 9e-05 | -5e-05 | -5e-05 | 0.12587 | -0.00118 | -0.00066 | -0.00024 | 0.00235 | -0.05709 | 2e-05 | 0.00066 | -5e-05 | 0.00565 | -0.00741 | -0.00092 | 0.00023 | 0.07662 | 0.0064 | -0.02977
[GR-MK] [OPP] TIE 400 kV Thessaloniki - Dubrovo | N-1 TIE 400 kV Thessaloniki - Blagoevgrad | 0.02947 | -0.00017 | 0.00126 | 0 | 0.0362 | 0 | -8e-05 | 1e-05 | 0 | 0 | 0.16637 | 0.00033 | -0.00097 | 4e-05 | 0.01291 | -0.03297 | 0 | 0.00018 | 0 | -0.00042 | -0.0079 | -0.00012 | -0.0002 | 0.08596 | 0.00419 | -0.01884
[GR-MK] [OPP] TIE 400 kV Thessaloniki - Dubrovo | N-1 TIE 400 kV Meliti - Bitola | 0.02813 | -0.00037 | -0.00421 | 0 | 0.06646 | -9e-05 | 0.00011 | 0.00013 | -8e-05 | -7e-05 | 0.25381 | -0.00166 | -0.00113 | -0.00035 | 0.0068 | -0.20436 | 3e-05 | 0.00099 | -8e-05 | 0.00886 | -0.0123 | -0.00136 | 0.0003 | 0.11766 | 0.00992 | -0.05918
[GR-MK] [OPP] TIE 400 kV Thessaloniki - Dubrovo | N-1 TIE 400 kV Kardia - Zemblak / N-1 TIE 150 kV Mourtos - Bistrica | -0.02916 | -0.00036 | -0.01147 | 0 | 0.06386 | -0.00019 | 0.00043 | 0.00026 | -0.00017 | -0.00015 | 0.17639 | -0.00428 | 0 | -0.00082 | -0.02157 | -0.03176 | 7e-05 | 0.00163 | -0.00017 | 0.01531 | -0.00574 | -0.00254 | 0.00111 | 0.10168 | 0.01162 | -0.03589
[GR-MK] [OPP] TIE 400 kV Thessaloniki - Dubrovo | N-1 TIE 400 kV Arachthos - Galatina | 0.01273 | -0.00023 | -0.00296 | 0 | 0.04269 | -6e-05 | 9e-05 | 9e-05 | -5e-05 | -5e-05 | 0.12587 | -0.00118 | -0.00066 | -0.00024 | 0.00235 | -0.05709 | 2e-05 | 0.00066 | -5e-05 | 0.00565 | -0.00741 | -0.00092 | 0.00023 | 0.07662 | 0.0064 | -0.02977
[GR-MK] [OPP] TIE 400 kV Thessaloniki - Dubrovo | N-1 TIE 400 kV Nea Santa - Babaeski | 0.01588 | -0.0002 | -0.00194 | 0 | 0.03721 | -5e-05 | 5e-05 | 7e-05 | -4e-05 | -3e-05 | 0.13236 | -0.0008 | -0.00067 | -0.00017 | 0.00448 | -0.05258 | 2e-05 | 0.00052 | -4e-05 | 0.00448 | -0.00704 | -0.0007 | 0.00013 | 0.04547 | 0.00539 | -0.02725
[GR-MK] [OPP] TIE 400 kV Thessaloniki - Dubrovo | N-1 OHL 400 kV Kosovo B - Urosevac | 0.01613 | -0.00018 | -0.00064 | 0 | 0.0344 | -3e-05 | 0 | 4e-05 | -2e-05 | -2e-05 | 0.11209 | -0.00034 | -0.00074 | -9e-05 | 0.00657 | -0.08306 | 1e-05 | 0.00036 | -2e-05 | 0.00251 | -0.00696 | -0.00044 | 0 | 0.06708 | 0.0046 | -0.01632
[GR-MK] [OPP] TIE 400 kV Thessaloniki - Dubrovo | N-1 TIE 400 kV Pec 3 - Ribarevina | 0.01045 | -0.0002 | -0.00052 | 0 | 0.03852 | -3e-05 | -1e-05 | 4e-05 | -2e-05 | -2e-05 | 0.12137 | -0.0003 | -0.00088 | -8e-05 | 0.0065 | -0.0634 | 1e-05 | 0.00039 | -2e-05 | 0.00296 | -0.00827 | -0.00047 | -2e-05 | 0.07239 | 0.00514 | -0.04006
[GR-MK] [OPP] TIE 400 kV Thessaloniki - Dubrovo | N-1 TIE 400 kV Maritsa 3 - Hamitabat 1 | 0.01327 | -0.00023 | -0.00278 | 0 | 0.04175 | -6e-05 | 8e-05 | 9e-05 | -5e-05 | -4e-05 | 0.12698 | -0.00111 | -0.00066 | -0.00023 | 0.00272 | -0.05632 | 2e-05 | 0.00063 | -5e-05 | 0.00545 | -0.00735 | -0.00088 | 0.00021 | 0.08505 | 0.00623 | -0.02934
[GR-MK] [OPP] TIE 400 kV Thessaloniki - Dubrovo | N-1 TIE 400 kV Maritsa 3 - Hamitabat 2 | 0.01353 | -0.00022 | -0.0027 | 0 | 0.0413 | -6e-05 | 8e-05 | 8e-05 | -5e-05 | -4e-05 | 0.12751 | -0.00108 | -0.00066 | -0.00022 | 0.00289 | -0.05595 | 2e-05 | 0.00062 | -5e-05 | 0.00536 | -0.00732 | -0.00086 | 0.0002 | 0.0891 | 0.00614 | -0.02913
[GR-MK] [OPP] TIE 400 kV Thessaloniki - Dubrovo | N-1 TIE 400 kV Sofia Zapad - Nis | 0.01118 | -0.00032 | -0.00486 | 0 | 0.05472 | -0.0001 | 0.00016 | 0.00014 | -9e-05 | -7e-05 | 0.13034 | -0.00192 | -0.00081 | -0.00039 | 0.00042 | -0.0548 | 4e-05 | 0.00099 | -9e-05 | 0.00981 | -0.01008 | -0.00141 | 0.00041 | 0.08677 | 0.00887 | -0.03385
[GR-MK] [OPP] TIE 400 kV Thessaloniki - Dubrovo | N-1 TIE 400 kV Kosovo B - Nis 2 | 0.01127 | -0.00023 | -0.00335 | 0 | 0.04292 | -7e-05 | 0.0001 | 0.0001 | -6e-05 | -5e-05 | 0.12533 | -0.00131 | -0.00061 | -0.00027 | 0.00131 | -0.05789 | 2e-05 | 0.00069 | -6e-05 | 0.00605 | -0.00718 | -0.00098 | 0.00027 | 0.07671 | 0.00655 | -0.03209
[GR-MK] [OPP] TIE 400 kV Thessaloniki - Dubrovo | N-1 TIE 400 kV Vranje 4 - Stip | 0.00638 | -0.00017 | -0.00323 | 0 | 0.03296 | -6e-05 | 0.0001 | 8e-05 | -5e-05 | -4e-05 | 0.10807 | -0.0012 | -0.00035 | -0.00024 | -0.00095 | -0.07794 | 2e-05 | 0.00057 | -5e-05 | 0.00456 | -0.00452 | -0.00083 | 0.00027 | 0.06518 | 0.0051 | -0.03325
[GR-MK] [OPP] TIE 400 kV Thessaloniki - Dubrovo | N-1 OHL 400 kV Vranje 4 - Leskovac 2 | 0.00816 | -0.00019 | -0.00315 | 0 | 0.03569 | -6e-05 | 0.0001 | 8e-05 | -5e-05 | -5e-05 | 0.11306 | -0.00119 | -0.00043 | -0.00024 | -2e-05 | -0.07209 | 2e-05 | 0.00059 | -5e-05 | 0.00487 | -0.00533 | -0.00085 | 0.00026 | 0.06839 | 0.00547 | -0.03227
[GR-MK] [OPP] TIE 400 kV Thessaloniki - Dubrovo | N-1 OHL 400 kV Nis 2 - Leskovac 2 | 0.00885 | -0.00019 | -0.00312 | 0 | 0.03675 | -6e-05 | 0.0001 | 8e-05 | -5e-05 | -5e-05 | 0.11501 | -0.00119 | -0.00047 | -0.00024 | 0.00034 | -0.06981 | 2e-05 | 0.0006 | -5e-05 | 0.00499 | -0.00564 | -0.00086 | 0.00025 | 0.06964 | 0.00561 | -0.03189
[GR-MK] [OPP] TIE 400 kV Thessaloniki - Dubrovo | N-1 OHL 400 kV Bitola 2 - Dubrovo | 0.02533 | -0.00022 | -0.00066 | 0 | 0.04298 | -3e-05 | -1e-05 | 5e-05 | -3e-05 | -2e-05 | 0.1646 | -0.00038 | -0.00095 | -0.0001 | 0.00959 | -0.00839 | 1e-05 | 0.00044 | -2e-05 | 0.00317 | -0.00894 | -0.00053 | -1e-05 | 0.0828 | 0.00573 | -0.02549
[GR-MK] [OPP] TIE 400 kV Thessaloniki - Dubrovo | N-1 OHL 400 kV Dubrovo - Stip | -0.01405 | -0.00028 | -0.00909 | 0 | 0.04545 | -0.00015 | 0.00033 | 0.0002 | -0.00013 | -0.00011 | 0.07392 | -0.0033 | 0 | -0.00063 | -0.01461 | -0.11731 | 5e-05 | 0.00126 | -0.00013 | 0.01276 | -0.00449 | -0.00197 | 0.00086 | 0.06674 | 0.00872 | -0.05276
[GR-MK] [OPP] TIE 400 kV Thessaloniki - Dubrovo | N-1 TIE 400 kV Chervena Mogila - Stip | -0.00335 | -0.00038 | -0.00863 | 0 | 0.06127 | -0.00015 | 0.0003 | 0.00021 | -0.00014 | -0.00012 | 0.10576 | -0.00325 | -0.00051 | -0.00064 | -0.0091 | -0.09175 | 5e-05 | 0.0014 | -0.00014 | 0.01449 | -0.00922 | -0.00211 | 0.00079 | 0.08621 | 0.01084 | -0.04774
[GR-MK] [OPP] TIE 400 kV Thessaloniki - Dubrovo | N-1 OHL 400 kV Skopje 4 - Skopje 5 | 0.01854 | -0.00016 | -0.00018 | 0 | 0.03293 | -2e-05 | -2e-05 | 3e-05 | -2e-05 | -1e-05 | 0.1097 | -0.00019 | -0.00074 | -6e-05 | 0.00755 | -0.06993 | 1e-05 | 0.00031 | -2e-05 | 0.00187 | -0.00684 | -0.00035 | -4e-05 | 0.06539 | 0.00426 | -0.01318
[GR-MK] [OPP] TIE 400 kV Thessaloniki - Dubrovo | N-1 TIE 400 kV Skopje 5 - Urosevac | 0.02309 | -0.00012 | 0.00193 | 0 | 0.02564 | 1e-05 | -0.0001 | -1e-05 | 1e-05 | 1e-05 | 0.09825 | 0.00056 | -0.00082 | 9e-05 | 0.01155 | -0.10921 | 0 | 5e-05 | 1e-05 | -0.001 | -0.00644 | 7e-05 | -0.00024 | 0.05714 | 0.00266 | -0.00069
[GR-MK] [OPP] TIE 400 kV Thessaloniki - Dubrovo | N-1 OHL 400 kV Habitabat NGCC - Babaeski | 0.0133 | -0.00023 | -0.00277 | 0 | 0.0417 | -6e-05 | 8e-05 | 9e-05 | -5e-05 | -4e-05 | 0.12704 | -0.00111 | -0.00066 | -0.00023 | 0.00274 | -0.05628 | 2e-05 | 0.00063 | -5e-05 | 0.00544 | -0.00734 | -0.00088 | 0.00021 | 0.07576 | 0.00622 | -0.02932
[GR-MK] [OPP] TIE 400 kV Thessaloniki - Dubrovo | N-1 TIE 400 kV Tirana 2 – Podgorica 2 | 0.02321 | -0.00025 | -0.00523 | 0 | 0.04686 | -0.0001 | 0.00018 | 0.00013 | -9e-05 | -7e-05 | 0.13323 | -0.00202 | -0.00042 | -0.0004 | 0.0006 | -0.0516 | 3e-05 | 0.00091 | -9e-05 | 0.00801 | -0.00645 | -0.00134 | 0.00047 | 0.08123 | 0.00759 | -0.02595
[GR-MK] [OPP] TIE 400 kV Thessaloniki - Dubrovo | N-1 OHL 400 kV Elbasan 2 - Tirana 2 | 0.01409 | -0.00026 | -0.00495 | 0 | 0.04762 | -9e-05 | 0.00017 | 0.00013 | -8e-05 | -7e-05 | 0.13729 | -0.00191 | -0.0005 | -0.00038 | -0.00096 | -0.05115 | 3e-05 | 0.00089 | -8e-05 | 0.00792 | -0.007 | -0.0013 | 0.00044 | 0.08246 | 0.00762 | -0.03095
[GR-MK] [OPP] TIE 400 kV Thessaloniki - Dubrovo | N-1 OHL 400 kV Elbasan 2 - Zemblak | -0.01208 | -0.00032 | -0.00878 | 0 | 0.05717 | -0.00015 | 0.00032 | 0.0002 | -0.00014 | -0.00012 | 0.15903 | -0.0033 | -0.0002 | -0.00064 | -0.01347 | -0.03974 | 5e-05 | 0.00132 | -0.00014 | 0.01226 | -0.00627 | -0.00203 | 0.00083 | 0.09376 | 0.00997 | -0.03391
[GR-MK] [OPP] TIE 400 kV Thessaloniki - Dubrovo | N-1 OHL 400 kV Vetren - Chervena Mogila | 0.01197 | -0.00025 | -0.0034 | 0 | 0.04786 | -7e-05 | 0.0001 | 0.0001 | -6e-05 | -5e-05 | 0.12548 | -0.00135 | -0.00069 | -0.00028 | 0.00172 | -0.05817 | 3e-05 | 0.00074 | -6e-05 | 0.00599 | -0.00789 | -0.00103 | 0.00027 | 0.08263 | 0.00714 | -0.0308
[GR-MK] [OPP] TIE 400 kV Thessaloniki - Dubrovo | N-1 OHL 400 kV Plovdiv - Vetren | 0.01197 | -0.00025 | -0.0034 | 0 | 0.04786 | -7e-05 | 0.0001 | 0.0001 | -6e-05 | -5e-05 | 0.12548 | -0.00135 | -0.00069 | -0.00028 | 0.00172 | -0.05817 | 3e-05 | 0.00074 | -6e-05 | 0.00599 | -0.00789 | -0.00103 | 0.00027 | 0.08263 | 0.00714 | -0.0308
[GR-MK] [OPP] TIE 400 kV Thessaloniki - Dubrovo | N-1 OHL 400 kV Maritsa Iztok 2 - Maritsa Iztok 3 | 0.01351 | -0.00022 | -0.00263 | 0 | 0.04146 | -6e-05 | 8e-05 | 8e-05 | -5e-05 | -4e-05 | 0.12711 | -0.00105 | -0.00064 | -0.00022 | 0.00292 | -0.05602 | 2e-05 | 0.0006 | -5e-05 | 0.00539 | -0.00716 | -0.00084 | 0.0002 | 0.07925 | 0.00593 | -0.02902
[GR-MK] [OPP] TIE 400 kV Thessaloniki - Dubrovo | N-1 OHL 400 kV Maritsa Iztok - Maritsa Iztok 3 ck. 1&2 | 0.01266 | -0.00023 | -0.00301 | 0 | 0.04214 | -6e-05 | 9e-05 | 9e-05 | -6e-05 | -5e-05 | 0.12587 | -0.0012 | -0.00066 | -0.00025 | 0.00229 | -0.05718 | 2e-05 | 0.00067 | -6e-05 | 0.00567 | -0.00748 | -0.00093 | 0.00023 | 0.08022 | 0.0065 | -0.02988
[GR-MK] [OPP] TIE 400 kV Thessaloniki - Dubrovo | N-1 OHL 400 kV Maritsa Iztok - Plovdiv ck. 1&2 | 0.01217 | -0.00027 | -0.00358 | 0 | 0.05448 | -8e-05 | 0.00011 | 0.00011 | -7e-05 | -6e-05 | 0.12707 | -0.00144 | -0.00075 | -0.0003 | 0.00171 | -0.05761 | 3e-05 | 0.00079 | -7e-05 | 0.00577 | -0.00844 | -0.0011 | 0.00028 | 0.09197 | 0.00785 | -0.03103
[GR-MK] [OPP] TIE 400 kV Thessaloniki - Dubrovo | N-1 OHL 400 kV Varna - Burgas ck. 1&2 | 0.01658 | -0.00016 | -0.00135 | 0 | 0.05412 | -3e-05 | 3e-05 | 5e-05 | -3e-05 | -2e-05 | 0.13192 | -0.00055 | -0.00058 | -0.00012 | 0.00517 | -0.05185 | 1e-05 | 0.00039 | -3e-05 | 0.00436 | -0.00611 | -0.00053 | 8e-05 | 0.08843 | 0.00405 | -0.02604
[GR-MK] [OPP] TIE 400 kV Thessaloniki - Dubrovo | N-1 OHL 400 kV Burgas- Maritsa Iztok 2 | 0.01351 | -0.00022 | -0.00263 | 0 | 0.04562 | -6e-05 | 8e-05 | 8e-05 | -5e-05 | -4e-05 | 0.12711 | -0.00105 | -0.00064 | -0.00022 | 0.00292 | -0.05602 | 2e-05 | 0.0006 | -5e-05 | 0.00539 | -0.00716 | -0.00084 | 0.0002 | 0.07925 | 0.00593 | -0.02902
[GR-MK] [OPP] TIE 400 kV Thessaloniki - Dubrovo | N-1 OHL 400 kV Sofia Zapad - Chervena Mogila ck. 1&2 | 0.01293 | -0.00023 | -0.00291 | 0 | 0.04287 | -6e-05 | 8e-05 | 9e-05 | -5e-05 | -5e-05 | 0.12628 | -0.00116 | -0.00066 | -0.00024 | 0.00248 | -0.05671 | 2e-05 | 0.00065 | -5e-05 | 0.00556 | -0.00742 | -0.00091 | 0.00022 | 0.07686 | 0.00638 | -0.02961
[GR-MK] [OPP] TIE 400 kV Thessaloniki - Dubrovo | N-1 OHL 400 kV Chervena Mogila - Blagoevgrad ck. 1&2 | 0.02406 | -0.00019 | -0.00014 | 0 | 0.04399 | -2e-05 | -3e-05 | 4e-05 | -2e-05 | -1e-05 | 0.15312 | -0.00017 | -0.00088 | -6e-05 | 0.00949 | -0.04005 | 1e-05 | 0.00035 | -2e-05 | 0.00154 | -0.00782 | -0.00039 | -6e-05 | 0.08355 | 0.00501 | -0.0223
[GR-MK] [OPP] TIE 400 kV Thessaloniki - Dubrovo | N-1 OHL 400 kV Kozloduy - Sofia Zapad ck. 1&2 | 0.01231 | -0.00024 | -0.00313 | 0 | 0.04235 | -7e-05 | 9e-05 | 9e-05 | -6e-05 | -5e-05 | 0.12531 | -0.00124 | -0.00065 | -0.00025 | 0.00204 | -0.05767 | 2e-05 | 0.00068 | -6e-05 | 0.00602 | -0.00749 | -0.00095 | 0.00025 | 0.07631 | 0.0065 | -0.03023
[GR-MK] [OPP] TIE 400 kV Thessaloniki - Dubrovo | N-1 OHL 400 kV Filippoi - Komotini ck. 1&2 | 0.02827 | -9e-05 | 0.00203 | 0 | 0.01519 | 2e-05 | -0.0001 | -2e-05 | 2e-05 | 2e-05 | 0.15697 | 0.00068 | -0.00072 | 0.00011 | 0.01282 | -0.03483 | -1e-05 | -4e-05 | 2e-05 | -0.00013 | -0.00562 | 0.00017 | -0.00025 | 0.02466 | 0.00146 | -0.01736
[GR-MK] [OPP] TIE 400 kV Thessaloniki - Dubrovo | N-1 OHL 400 kV Filippoi - Lagadas ck. 1&2 | 0.01538 | -0.00021 | -0.00211 | 0 | 0.03799 | -5e-05 | 5e-05 | 7e-05 | -4e-05 | -4e-05 | 0.13095 | -0.00086 | -0.00067 | -0.00018 | 0.00414 | -0.05329 | 2e-05 | 0.00054 | -4e-05 | 0.00466 | -0.00711 | -0.00073 | 0.00015 | 0.06775 | 0.00556 | -0.02765
[GR-MK] [OPP] TIE 400 kV Thessaloniki - Dubrovo | N-1 OHL 400 kV Meliti - Amideo ck. 1&2 | 0.02813 | -0.00037 | -0.00421 | 0 | 0.06646 | -9e-05 | 0.00011 | 0.00013 | -8e-05 | -7e-05 | 0.25381 | -0.00166 | -0.00113 | -0.00035 | 0.0068 | -0.20436 | 3e-05 | 0.00099 | -8e-05 | 0.00886 | -0.0123 | -0.00136 | 0.0003 | 0.11766 | 0.00992 | -0.05918
[GR-MK] [OPP] TIE 400 kV Thessaloniki - Dubrovo | N-1 OHL 400 kV Amideo - Lagadas ck. 1&2 | 0.00113 | -0.00031 | -0.00627 | 0 | 0.0555 | -0.00011 | 0.00021 | 0.00016 | -0.0001 | -9e-05 | 0.10317 | -0.00239 | -0.00053 | -0.00047 | -0.00521 | -0.07836 | 4e-05 | 0.00108 | -0.0001 | 0.00979 | -0.00789 | -0.00159 | 0.00056 | 0.09469 | 0.00904 | -0.03821
[GR-MK] [OPP] TIE 400 kV Thessaloniki - Dubrovo | N-1 OHL 400 kV Thessaloniki - Lagadas ck. 1&2 | 0.04115 | -2e-05 | 0.00551 | 0 | 0.00631 | 7e-05 | -0.00024 | -9e-05 | 7e-05 | 6e-05 | 0.18853 | 0.00194 | -0.00092 | 0.00035 | 0.02108 | -0.02486 | -3e-05 | -0.00045 | 7e-05 | -0.00506 | -0.00549 | 0.00085 | -0.00061 | 0.02286 | -0.0008 | -0.00853
[GR-AL] [OPP] TIE 400 kV Kardia - Zemblak | BC | 0.19001 | 0.0006 | 0.03951 | 1e-05 | -0.09824 | 0.00058 | -0.00159 | -0.00077 | 0.00055 | 0.00047 | -0.22139 | 0.01439 | -0.00307 | 0.00268 | 0.11006 | -0.11763 | -0.00021 | -0.00453 | 0.00055 | -0.04481 | -0.00775 | 0.00755 | -0.00408 | -0.11626 | -0.02422 | 0.0283
[GR-AL] [OPP] TIE 400 kV Kardia - Zemblak | N-1 TIE 400 kV Thessaloniki - Blagoevgrad | 0.18172 | 0.00057 | 0.03743 | 1e-05 | -0.09503 | 0.00055 | -0.00151 | -0.00073 | 0.00053 | 0.00045 | -0.24143 | 0.01365 | -0.00291 | 0.00254 | 0.10483 | -0.12957 | -0.0002 | -0.0043 | 0.00052 | -0.0418 | -0.00751 | 0.00715 | -0.00386 | -0.12088 | -0.02312 | 0.0229
[GR-AL] [OPP] TIE 400 kV Kardia - Zemblak | N-1 TIE 400 kV Thessaloniki - Dubrovo | 0.18871 | 0.00063 | 0.03982 | 2e-05 | -0.10259 | 0.00059 | -0.0016 | -0.00078 | 0.00056 | 0.00048 | -0.23423 | 0.01451 | -0.003 | 0.0027 | 0.10982 | -0.1118 | -0.00021 | -0.0046 | 0.00056 | -0.04539 | -0.00699 | 0.00764 | -0.0041 | -0.12408 | -0.02487 | 0.03134
[GR-AL] [OPP] TIE 400 kV Kardia - Zemblak | N-1 TIE 400 kV Meliti - Bitola | 0.18385 | 0.00066 | 0.04002 | 2e-05 | -0.10774 | 0.00059 | -0.0016 | -0.00079 | 0.00056 | 0.00048 | -0.27255 | 0.01458 | -0.00288 | 0.00272 | 0.10828 | -0.05873 | -0.00021 | -0.00466 | 0.00056 | -0.04609 | -0.00579 | 0.00772 | -0.0041 | -0.13267 | -0.02562 | 0.04006
[GR-AL] [OPP] TIE 400 kV Kardia - Zemblak | N-1 TIE 400 kV Arachthos - Galatina | 0.19001 | 0.0006 | 0.03951 | 1e-05 | -0.09824 | 0.00058 | -0.00159 | -0.00077 | 0.00055 | 0.00047 | -0.22139 | 0.01439 | -0.00307 | 0.00268 | 0.11006 | -0.11763 | -0.00021 | -0.00453 | 0.00055 | -0.04481 | -0.00775 | 0.00755 | -0.00408 | -0.11626 | -0.02422 | 0.0283
[GR-AL] [OPP] TIE 400 kV Kardia - Zemblak | N-1 TIE 400 kV Nea Santa - Babaeski | 0.1881 | 0.00059 | 0.0389 | 1e-05 | -0.09493 | 0.00057 | -0.00157 | -0.00076 | 0.00054 | 0.00046 | -0.22531 | 0.01416 | -0.00306 | 0.00263 | 0.10877 | -0.12036 | -0.00021 | -0.00444 | 0.00054 | -0.0441 | -0.00797 | 0.00741 | -0.00402 | -0.09741 | -0.0236 | 0.02678
[GR-AL] [OPP] TIE 400 kV Kardia - Zemblak | N-1 OHL 400 kV Kosovo B - Urosevac | 0.19664 | 0.00071 | 0.04404 | 2e-05 | -0.11443 | 0.00065 | -0.00176 | -0.00087 | 0.00062 | 0.00053 | -0.2483 | 0.01602 | -0.00322 | 0.00299 | 0.11829 | -0.16837 | -0.00023 | -0.0051 | 0.00062 | -0.05094 | -0.00687 | 0.00847 | -0.00452 | -0.1349 | -0.02773 | 0.05458
[GR-AL] [OPP] TIE 400 kV Kardia - Zemblak | N-1 TIE 400 kV Pec 3 - Ribarevina | 0.18451 | 0.00067 | 0.04538 | 2e-05 | -0.10825 | 0.00067 | -0.00183 | -0.00089 | 0.00063 | 0.00054 | -0.2322 | 0.01649 | -0.00361 | 0.00307 | 0.12002 | -0.1328 | -0.00024 | -0.00516 | 0.00063 | -0.05129 | -0.0098 | 0.00862 | -0.00468 | -0.12643 | -0.02725 | 0.00355
[GR-AL] [OPP] TIE 400 kV Kardia - Zemblak | N-1 TIE 400 kV Maritsa 3 - Hamitabat 1 | 0.18968 | 0.0006 | 0.03941 | 1e-05 | -0.09767 | 0.00058 | -0.00158 | -0.00077 | 0.00055 | 0.00047 | -0.22206 | 0.01435 | -0.00307 | 0.00267 | 0.10984 | -0.11809 | -0.00021 | -0.00451 | 0.00055 | -0.04469 | -0.00778 | 0.00752 | -0.00407 | -0.12137 | -0.02411 | 0.02804
[GR-AL] [OPP] TIE 400 kV Kardia - Zemblak | N-1 TIE 400 kV Maritsa 3 - Hamitabat 2 | 0.18953 | 0.0006 | 0.03936 | 1e-05 | -0.0974 | 0.00058 | -0.00158 | -0.00077 | 0.00055 | 0.00047 | -0.22238 | 0.01433 | -0.00307 | 0.00267 | 0.10973 | -0.11832 | -0.00021 | -0.00451 | 0.00055 | -0.04463 | -0.0078 | 0.00751 | -0.00406 | -0.12382 | -0.02406 | 0.02792
[GR-AL] [OPP] TIE 400 kV Kardia - Zemblak | N-1 TIE 400 kV Sofia Zapad - Nis | 0.19215 | 0.00073 | 0.04214 | 2e-05 | -0.11484 | 0.00063 | -0.00168 | -0.00084 | 0.0006 | 0.00051 | -0.22756 | 0.01542 | -0.00286 | 0.00288 | 0.11273 | -0.12079 | -0.00023 | -0.00498 | 0.00059 | -0.05055 | -0.00406 | 0.00823 | -0.00433 | -0.13027 | -0.02763 | 0.03394
[GR-AL] [OPP] TIE 400 kV Kardia - Zemblak | N-1 TIE 400 kV Kosovo B - Nis 2 | 0.21403 | 0.00065 | 0.04601 | 2e-05 | -0.10216 | 0.00067 | -0.00184 | -0.00089 | 0.00064 | 0.00054 | -0.2126 | 0.01659 | -0.0038 | 0.00308 | 0.12728 | -0.10454 | -0.00024 | -0.00514 | 0.00063 | -0.0513 | -0.01148 | 0.00862 | -0.00473 | -0.1178 | -0.02659 | 0.06638
[GR-AL] [OPP] TIE 400 kV Kardia - Zemblak | N-1 TIE 400 kV Vranje 4 - Stip | 0.1856 | 0.00064 | 0.03933 | 1e-05 | -0.10498 | 0.00059 | -0.00158 | -0.00078 | 0.00056 | 0.00047 | -0.23372 | 0.01437 | -0.00285 | 0.00268 | 0.10777 | -0.13208 | -0.00021 | -0.00459 | 0.00055 | -0.04556 | -0.00574 | 0.00761 | -0.00405 | -0.12419 | -0.02512 | 0.02589
[GR-AL] [OPP] TIE 400 kV Kardia - Zemblak | N-1 OHL 400 kV Vranje 4 - Leskovac 2 | 0.18684 | 0.00063 | 0.03938 | 1e-05 | -0.10309 | 0.00058 | -0.00158 | -0.00078 | 0.00055 | 0.00047 | -0.23026 | 0.01438 | -0.00291 | 0.00268 | 0.10841 | -0.12803 | -0.00021 | -0.00457 | 0.00055 | -0.04535 | -0.0063 | 0.00759 | -0.00406 | -0.12197 | -0.02486 | 0.02657
[GR-AL] [OPP] TIE 400 kV Kardia - Zemblak | N-1 OHL 400 kV Nis 2 - Leskovac 2 | 0.18732 | 0.00063 | 0.0394 | 1e-05 | -0.10235 | 0.00058 | -0.00158 | -0.00078 | 0.00055 | 0.00047 | -0.22891 | 0.01438 | -0.00294 | 0.00268 | 0.10866 | -0.12645 | -0.00021 | -0.00457 | 0.00055 | -0.04527 | -0.00652 | 0.00758 | -0.00406 | -0.1211 | -0.02477 | 0.02683
[GR-AL] [OPP] TIE 400 kV Kardia - Zemblak | N-1 OHL 400 kV Bitola 2 - Dubrovo | 0.18751 | 0.0006 | 0.03906 | 1e-05 | -0.09829 | 0.00058 | -0.00157 | -0.00077 | 0.00055 | 0.00047 | -0.22908 | 0.01423 | -0.00301 | 0.00265 | 0.10862 | -0.1273 | -0.00021 | -0.00449 | 0.00055 | -0.04432 | -0.00744 | 0.00747 | -0.00403 | -0.11749 | -0.02408 | 0.02745
[GR-AL] [OPP] TIE 400 kV Kardia - Zemblak | N-1 OHL 400 kV Dubrovo - Stip | 0.18221 | 0.00059 | 0.03773 | 1e-05 | -0.09743 | 0.00056 | -0.00152 | -0.00074 | 0.00053 | 0.00045 | -0.2365 | 0.01378 | -0.00288 | 0.00257 | 0.10512 | -0.13515 | -0.0002 | -0.00435 | 0.00053 | -0.04274 | -0.00689 | 0.00724 | -0.00389 | -0.11914 | -0.02354 | 0.02162
[GR-AL] [OPP] TIE 400 kV Kardia - Zemblak | N-1 TIE 400 kV Chervena Mogila - Stip | 0.18859 | 0.00059 | 0.03901 | 1e-05 | -0.0966 | 0.00057 | -0.00157 | -0.00076 | 0.00055 | 0.00047 | -0.22316 | 0.01421 | -0.00306 | 0.00264 | 0.10905 | -0.12068 | -0.00021 | -0.00446 | 0.00054 | -0.04403 | -0.0079 | 0.00744 | -0.00403 | -0.11541 | -0.02382 | 0.02672
[GR-AL] [OPP] TIE 400 kV Kardia - Zemblak | N-1 OHL 400 kV Skopje 4 - Skopje 5 | 0.20132 | 0.00073 | 0.04492 | 2e-05 | -0.11724 | 0.00066 | -0.00179 | -0.00088 | 0.00063 | 0.00054 | -0.25289 | 0.01631 | -0.00324 | 0.00304 | 0.12017 | -0.14265 | -0.00024 | -0.00521 | 0.00063 | -0.05217 | -0.00664 | 0.00864 | -0.0046 | -0.13815 | -0.02838 | 0.06063
[GR-AL] [OPP] TIE 400 kV Kardia - Zemblak | N-1 TIE 400 kV Skopje 5 - Urosevac | 0.21059 | 0.00083 | 0.04923 | 2e-05 | -0.1321 | 0.00073 | -0.00195 | -0.00097 | 0.00069 | 0.00059 | -0.27626 | 0.01784 | -0.00339 | 0.00333 | 0.12833 | -0.22118 | -0.00026 | -0.00574 | 0.00069 | -0.05802 | -0.00582 | 0.00951 | -0.00502 | -0.15496 | -0.03166 | 0.08608
[GR-AL] [OPP] TIE 400 kV Kardia - Zemblak | N-1 OHL 400 kV Habitabat NGCC - Babaeski | 0.18967 | 0.0006 | 0.0394 | 1e-05 | -0.09764 | 0.00058 | -0.00158 | -0.00077 | 0.00055 | 0.00047 | -0.22209 | 0.01435 | -0.00307 | 0.00267 | 0.10983 | -0.11812 | -0.00021 | -0.00451 | 0.00055 | -0.04468 | -0.00779 | 0.00752 | -0.00406 | -0.11574 | -0.02411 | 0.02803
[GR-AL] [OPP] TIE 400 kV Kardia - Zemblak | N-1 TIE 400 kV Tirana 2 – Podgorica 2 | 0.2487 | 0.00047 | 0.02679 | 1e-05 | -0.07486 | 0.0004 | -0.00105 | -0.00053 | 0.00037 | 0.00032 | -0.18012 | 0.00969 | -0.00174 | 0.0018 | 0.10022 | -0.08686 | -0.00014 | -0.00313 | 0.00037 | -0.03159 | -0.00234 | 0.00518 | -0.0027 | -0.09045 | -0.01756 | 0.04969
[GR-AL] [OPP] TIE 400 kV Kardia - Zemblak | N-1 OHL 400 kV Elbasan 2 - Tirana 2 | 0.19677 | 0.00045 | 0.02955 | 1e-05 | -0.07355 | 0.00043 | -0.00118 | -0.00058 | 0.00041 | 0.00035 | -0.16426 | 0.01075 | -0.00228 | 0.002 | 0.09348 | -0.08793 | -0.00016 | -0.00338 | 0.00041 | -0.03349 | -0.00567 | 0.00563 | -0.00304 | -0.08707 | -0.01811 | 0.02241
[GR-AL] [OPP] TIE 400 kV Kardia - Zemblak | N-1 OHL 400 kV Vetren - Chervena Mogila | 0.19013 | 0.00061 | 0.03958 | 1e-05 | -0.09903 | 0.00058 | -0.00159 | -0.00078 | 0.00055 | 0.00047 | -0.22133 | 0.01442 | -0.00306 | 0.00268 | 0.11015 | -0.11746 | -0.00021 | -0.00454 | 0.00055 | -0.04486 | -0.00767 | 0.00756 | -0.00408 | -0.11718 | -0.02433 | 0.02846
[GR-AL] [OPP] TIE 400 kV Kardia - Zemblak | N-1 OHL 400 kV Plovdiv - Vetren | 0.19013 | 0.00061 | 0.03958 | 1e-05 | -0.09903 | 0.00058 | -0.00159 | -0.00078 | 0.00055 | 0.00047 | -0.22133 | 0.01442 | -0.00306 | 0.00268 | 0.11015 | -0.11746 | -0.00021 | -0.00454 | 0.00055 | -0.04486 | -0.00767 | 0.00756 | -0.00408 | -0.11718 | -0.02433 | 0.02846
[GR-AL] [OPP] TIE 400 kV Kardia - Zemblak | N-1 OHL 400 kV Maritsa Iztok 2 - Maritsa Iztok 3 | 0.18921 | 0.00059 | 0.03918 | 1e-05 | -0.09697 | 0.00058 | -0.00158 | -0.00077 | 0.00055 | 0.00047 | -0.22266 | 0.01426 | -0.00308 | 0.00265 | 0.10947 | -0.11872 | -0.00021 | -0.00447 | 0.00055 | -0.04454 | -0.00801 | 0.00746 | -0.00405 | -0.11896 | -0.02374 | 0.02753
[GR-AL] [OPP] TIE 400 kV Kardia - Zemblak | N-1 OHL 400 kV Maritsa Iztok - Maritsa Iztok 3 ck. 1&2 | 0.19003 | 0.0006 | 0.03953 | 1e-05 | -0.09809 | 0.00058 | -0.00159 | -0.00078 | 0.00055 | 0.00047 | -0.22139 | 0.0144 | -0.00307 | 0.00268 | 0.11007 | -0.1176 | -0.00021 | -0.00453 | 0.00055 | -0.04481 | -0.00773 | 0.00755 | -0.00408 | -0.11721 | -0.02424 | 0.02833
[GR-AL] [OPP] TIE 400 kV Kardia - Zemblak | N-1 OHL 400 kV Maritsa Iztok - Plovdiv ck. 1&2 | 0.1902 | 0.00062 | 0.03972 | 1e-05 | -0.1022 | 0.00059 | -0.0016 | -0.00078 | 0.00056 | 0.00048 | -0.22179 | 0.01448 | -0.00304 | 0.0027 | 0.11027 | -0.11745 | -0.00021 | -0.00457 | 0.00055 | -0.04485 | -0.0074 | 0.00761 | -0.00409 | -0.12142 | -0.0247 | 0.02873
[GR-AL] [OPP] TIE 400 kV Kardia - Zemblak | N-1 OHL 400 kV Varna - Burgas ck. 1&2 | 0.18588 | 0.00053 | 0.03779 | 1e-05 | -0.1105 | 0.00055 | -0.00153 | -0.00073 | 0.00053 | 0.00045 | -0.22788 | 0.01372 | -0.00315 | 0.00255 | 0.10703 | -0.12325 | -0.0002 | -0.00424 | 0.00052 | -0.04343 | -0.00914 | 0.00713 | -0.00392 | -0.12893 | -0.02169 | 0.0243
[GR-AL] [OPP] TIE 400 kV Kardia - Zemblak | N-1 OHL 400 kV Burgas- Maritsa Iztok 2 | 0.18921 | 0.00059 | 0.03918 | 1e-05 | -0.10125 | 0.00058 | -0.00158 | -0.00077 | 0.00055 | 0.00047 | -0.22266 | 0.01426 | -0.00308 | 0.00265 | 0.10947 | -0.11872 | -0.00021 | -0.00447 | 0.00055 | -0.04454 | -0.00801 | 0.00746 | -0.00405 | -0.11896 | -0.02374 | 0.02753
[GR-AL] [OPP] TIE 400 kV Kardia - Zemblak | N-1 OHL 400 kV Sofia Zapad - Chervena Mogila ck. 1&2 | 0.18333 | 0.00058 | 0.03779 | 1e-05 | -0.10442 | 0.00056 | -0.00152 | -0.00074 | 0.00053 | 0.00045 | -0.23494 | 0.01379 | -0.00291 | 0.00257 | 0.10575 | -0.13035 | -0.0002 | -0.00435 | 0.00053 | -0.04176 | -0.00739 | 0.00723 | -0.00389 | -0.12419 | -0.02368 | 0.02284
[GR-AL] [OPP] TIE 400 kV Kardia - Zemblak | N-1 OHL 400 kV Chervena Mogila - Blagoevgrad ck. 1&2 | 0.18412 | 0.00058 | 0.03805 | 1e-05 | -0.09892 | 0.00056 | -0.00153 | -0.00075 | 0.00053 | 0.00046 | -0.23556 | 0.01387 | -0.00295 | 0.00258 | 0.10635 | -0.12649 | -0.0002 | -0.00437 | 0.00053 | -0.04267 | -0.00753 | 0.00727 | -0.00392 | -0.11986 | -0.02349 | 0.02442
[GR-AL] [OPP] TIE 400 kV Kardia - Zemblak | N-1 OHL 400 kV Kozloduy - Sofia Zapad ck. 1&2 | 0.18921 | 0.0006 | 0.0392 | 1e-05 | -0.09887 | 0.00058 | -0.00158 | -0.00077 | 0.00055 | 0.00047 | -0.22244 | 0.01428 | -0.00306 | 0.00266 | 0.10947 | -0.11872 | -0.00021 | -0.00449 | 0.00055 | -0.04411 | -0.0079 | 0.00748 | -0.00404 | -0.11685 | -0.02403 | 0.02744
[GR-AL] [OPP] TIE 400 kV Kardia - Zemblak | N-1 OHL 400 kV Filippoi - Komotini ck. 1&2 | 0.18064 | 0.00052 | 0.03651 | 1e-05 | -0.08166 | 0.00053 | -0.00147 | -0.00071 | 0.00051 | 0.00043 | -0.24014 | 0.01327 | -0.00303 | 0.00246 | 0.10374 | -0.13105 | -0.00019 | -0.00411 | 0.00051 | -0.04132 | -0.00883 | 0.00689 | -0.00378 | -0.08493 | -0.02124 | 0.02082
[GR-AL] [OPP] TIE 400 kV Kardia - Zemblak | N-1 OHL 400 kV Filippoi - Lagadas ck. 1&2 | 0.18841 | 0.00059 | 0.039 | 1e-05 | -0.09541 | 0.00057 | -0.00157 | -0.00076 | 0.00055 | 0.00047 | -0.22445 | 0.0142 | -0.00306 | 0.00264 | 0.10898 | -0.11992 | -0.00021 | -0.00446 | 0.00054 | -0.04421 | -0.00793 | 0.00743 | -0.00403 | -0.11091 | -0.02371 | 0.02703
[GR-AL] [OPP] TIE 400 kV Kardia - Zemblak | N-1 OHL 400 kV Meliti - Amideo ck. 1&2 | 0.18385 | 0.00066 | 0.04002 | 2e-05 | -0.10774 | 0.00059 | -0.0016 | -0.00079 | 0.00056 | 0.00048 | -0.27255 | 0.01458 | -0.00288 | 0.00272 | 0.10828 | -0.05873 | -0.00021 | -0.00466 | 0.00056 | -0.04609 | -0.00579 | 0.00772 | -0.0041 | -0.13267 | -0.02562 | 0.04006
[GR-AL] [OPP] TIE 400 kV Kardia - Zemblak | N-1 OHL 400 kV Amideo - Lagadas ck. 1&2 | 0.18686 | 0.00058 | 0.03862 | 1e-05 | -0.09476 | 0.00057 | -0.00155 | -0.00076 | 0.00054 | 0.00046 | -0.22754 | 0.01406 | -0.00303 | 0.00262 | 0.10801 | -0.12339 | -0.00021 | -0.00441 | 0.00054 | -0.04369 | -0.00788 | 0.00736 | -0.00399 | -0.11136 | -0.0235 | 0.02602
[GR-AL] [OPP] TIE 400 kV Kardia - Zemblak | N-1 OHL 400 kV Thessaloniki - Lagadas ck. 1&2 | 0.18552 | 0.00057 | 0.03817 | 1e-05 | -0.09249 | 0.00056 | -0.00154 | -0.00075 | 0.00053 | 0.00046 | -0.2313 | 0.0139 | -0.00303 | 0.00259 | 0.1071 | -0.12272 | -0.0002 | -0.00435 | 0.00053 | -0.04311 | -0.00805 | 0.00727 | -0.00394 | -0.10776 | -0.02308 | 0.02495
[GR-TR] [OPP] TIE 400 kV Nea Santa - Babaeski | BC | -0.03911 | -0.00037 | -0.0126 | 0 | 0.06792 | -0.00021 | 0.00048 | 0.00028 | -0.00019 | -0.00016 | -0.08053 | -0.00471 | 0.00015 | -0.0009 | -0.02638 | -0.056 | 7e-05 | 0.00175 | -0.00019 | 0.01455 | -0.00463 | -0.00274 | 0.00122 | 0.38665 | 0.01259 | -0.03132
[GR-TR] [OPP] TIE 400 kV Nea Santa - Babaeski | N-1 TIE 400 kV Thessaloniki - Blagoevgrad | -0.04862 | -0.0004 | -0.015 | -1e-05 | 0.0716 | -0.00024 | 0.00057 | 0.00032 | -0.00022 | -0.00019 | -0.10355 | -0.00556 | 0.00033 | -0.00106 | -0.03238 | -0.06971 | 9e-05 | 0.00202 | -0.00022 | 0.018 | -0.00436 | -0.00319 | 0.00147 | 0.38134 | 0.01385 | -0.03753
[GR-TR] [OPP] TIE 400 kV Nea Santa - Babaeski | N-1 TIE 400 kV Thessaloniki - Dubrovo | -0.0399 | -0.00035 | -0.01242 | 0 | 0.06526 | -0.0002 | 0.00047 | 0.00027 | -0.00019 | -0.00016 | -0.08836 | -0.00463 | 0.00019 | -0.00088 | -0.02653 | -0.05245 | 7e-05 | 0.00171 | -0.00019 | 0.0142 | -0.00417 | -0.00268 | 0.00121 | 0.38188 | 0.01219 | -0.02947
[GR-TR] [OPP] TIE 400 kV Nea Santa - Babaeski | N-1 TIE 400 kV Meliti - Bitola | -0.04092 | -0.00035 | -0.01245 | 0 | 0.06512 | -0.0002 | 0.00047 | 0.00027 | -0.00019 | -0.00016 | -0.09561 | -0.00465 | 0.00021 | -0.00089 | -0.02691 | -0.03864 | 7e-05 | 0.00172 | -0.00019 | 0.01417 | -0.00406 | -0.00268 | 0.00121 | 0.38181 | 0.01217 | -0.02786
[GR-TR] [OPP] TIE 400 kV Nea Santa - Babaeski | N-1 TIE 400 kV Arachthos - Galatina | -0.03911 | -0.00037 | -0.0126 | 0 | 0.06792 | -0.00021 | 0.00048 | 0.00028 | -0.00019 | -0.00016 | -0.08053 | -0.00471 | 0.00015 | -0.0009 | -0.02638 | -0.056 | 7e-05 | 0.00175 | -0.00019 | 0.01455 | -0.00463 | -0.00274 | 0.00122 | 0.38665 | 0.01259 | -0.03132
[GR-TR] [OPP] TIE 400 kV Nea Santa - Babaeski | N-1 TIE 400 kV Kardia - Zemblak / N-1 TIE 150 kV Mourtos - Bistrica | -0.02367 | -0.00032 | -0.00946 | 0 | 0.06011 | -0.00016 | 0.00035 | 0.00022 | -0.00015 | -0.00012 | -0.09914 | -0.00356 | -9e-05 | -0.00069 | -0.01757 | -0.06534 | 6e-05 | 0.0014 | -0.00015 | 0.01099 | -0.00525 | -0.00214 | 0.0009 | 0.37742 | 0.01066 | -0.02907
[GR-TR] [OPP] TIE 400 kV Nea Santa - Babaeski | N-1 OHL 400 kV Kosovo B - Urosevac | -0.03802 | -0.00035 | -0.01186 | 0 | 0.06526 | -0.00019 | 0.00045 | 0.00026 | -0.00018 | -0.00015 | -0.08495 | -0.00444 | 0.00013 | -0.00085 | -0.02503 | -0.06434 | 7e-05 | 0.00166 | -0.00018 | 0.01354 | -0.00449 | -0.00259 | 0.00115 | 0.38359 | 0.01201 | -0.02701
[GR-TR] [OPP] TIE 400 kV Nea Santa - Babaeski | N-1 TIE 400 kV Pec 3 - Ribarevina | -0.03956 | -0.00036 | -0.01211 | 0 | 0.06709 | -0.0002 | 0.00046 | 0.00027 | -0.00018 | -0.00016 | -0.08143 | -0.00453 | 0.00011 | -0.00087 | -0.02556 | -0.05726 | 7e-05 | 0.0017 | -0.00018 | 0.01401 | -0.0048 | -0.00265 | 0.00117 | 0.38581 | 0.01234 | -0.03338
[GR-TR] [OPP] TIE 400 kV Nea Santa - Babaeski | N-1 TIE 400 kV Maritsa 3 - Hamitabat 1 | -0.03243 | -0.0003 | -0.01045 | 0 | 0.05633 | -0.00017 | 0.0004 | 0.00023 | -0.00016 | -0.00013 | -0.06678 | -0.0039 | 0.00013 | -0.00075 | -0.02188 | -0.04644 | 6e-05 | 0.00146 | -0.00016 | 0.01207 | -0.00384 | -0.00227 | 0.00101 | 0.49135 | 0.01044 | -0.02598
[GR-TR] [OPP] TIE 400 kV Nea Santa - Babaeski | N-1 TIE 400 kV Maritsa 3 - Hamitabat 2 | -0.02923 | -0.00027 | -0.00942 | 0 | 0.05076 | -0.00015 | 0.00036 | 0.00021 | -0.00014 | -0.00012 | -0.06019 | -0.00352 | 0.00011 | -0.00067 | -0.01972 | -0.04185 | 6e-05 | 0.00131 | -0.00014 | 0.01088 | -0.00346 | -0.00205 | 0.00091 | 0.5416 | 0.00941 | -0.02341
[GR-TR] [OPP] TIE 400 kV Nea Santa - Babaeski | N-1 TIE 400 kV Sofia Zapad - Nis | -0.04004 | -0.00042 | -0.01375 | -1e-05 | 0.07517 | -0.00023 | 0.00052 | 0.00031 | -0.00021 | -0.00018 | -0.07784 | -0.00515 | 6e-05 | -0.00099 | -0.02755 | -0.05462 | 8e-05 | 0.00195 | -0.00021 | 0.01706 | -0.00624 | -0.00304 | 0.00133 | 0.39277 | 0.01408 | -0.03378
[GR-TR] [OPP] TIE 400 kV Nea Santa - Babaeski | N-1 TIE 400 kV Kosovo B - Nis 2 | -0.04661 | -0.00038 | -0.01463 | -1e-05 | 0.06915 | -0.00023 | 0.00056 | 0.00031 | -0.00022 | -0.00018 | -0.08328 | -0.00539 | 0.00038 | -0.00102 | -0.03176 | -0.06009 | 8e-05 | 0.00195 | -0.00021 | 0.01658 | -0.00346 | -0.00307 | 0.00143 | 0.38713 | 0.01333 | -0.04322
[GR-TR] [OPP] TIE 400 kV Nea Santa - Babaeski | N-1 TIE 400 kV Vranje 4 - Stip | -0.04072 | -0.00035 | -0.01267 | 0 | 0.06545 | -0.0002 | 0.00048 | 0.00028 | -0.00019 | -0.00016 | -0.08505 | -0.00471 | 0.00023 | -0.0009 | -0.02722 | -0.0613 | 7e-05 | 0.00173 | -0.00019 | 0.01427 | -0.0039 | -0.00272 | 0.00123 | 0.38375 | 0.01226 | -0.03221
[GR-TR] [OPP] TIE 400 kV Nea Santa - Babaeski | N-1 OHL 400 kV Vranje 4 - Leskovac 2 | -0.04027 | -0.00036 | -0.01265 | 0 | 0.06614 | -0.0002 | 0.00048 | 0.00028 | -0.00019 | -0.00016 | -0.08378 | -0.00471 | 0.00021 | -0.0009 | -0.02699 | -0.05981 | 7e-05 | 0.00174 | -0.00019 | 0.01435 | -0.0041 | -0.00272 | 0.00123 | 0.38456 | 0.01235 | -0.03196
[GR-TR] [OPP] TIE 400 kV Nea Santa - Babaeski | N-1 OHL 400 kV Nis 2 - Leskovac 2 | -0.04009 | -0.00036 | -0.01264 | 0 | 0.06641 | -0.0002 | 0.00048 | 0.00028 | -0.00019 | -0.00016 | -0.08329 | -0.00471 | 0.0002 | -0.0009 | -0.02689 | -0.05923 | 7e-05 | 0.00174 | -0.00019 | 0.01438 | -0.00418 | -0.00272 | 0.00123 | 0.38488 | 0.01239 | -0.03186
[GR-TR] [OPP] TIE 400 kV Nea Santa - Babaeski | N-1 OHL 400 kV Bitola 2 - Dubrovo | -0.04011 | -0.00037 | -0.01278 | 0 | 0.0679 | -0.00021 | 0.00048 | 0.00028 | -0.00019 | -0.00016 | -0.0836 | -0.00477 | 0.00017 | -0.00091 | -0.02696 | -0.05986 | 7e-05 | 0.00177 | -0.00019 | 0.01475 | -0.00451 | -0.00277 | 0.00124 | 0.38616 | 0.01264 | -0.03166
[GR-TR] [OPP] TIE 400 kV Nea Santa - Babaeski | N-1 OHL 400 kV Dubrovo - Stip | -0.04622 | -0.00038 | -0.01423 | -1e-05 | 0.06865 | -0.00023 | 0.00054 | 0.00031 | -0.00021 | -0.00018 | -0.09433 | -0.00527 | 0.00033 | -0.001 | -0.03089 | -0.072 | 8e-05 | 0.00191 | -0.00021 | 0.01644 | -0.00385 | -0.00302 | 0.00139 | 0.38403 | 0.0132 | -0.03743
[GR-TR] [OPP] TIE 400 kV Nea Santa - Babaeski | N-1 TIE 400 kV Chervena Mogila - Stip | -0.04382 | -0.00041 | -0.01426 | -1e-05 | 0.07336 | -0.00023 | 0.00054 | 0.00031 | -0.00021 | -0.00018 | -0.08641 | -0.00531 | 0.0002 | -0.00101 | -0.02973 | -0.06614 | 8e-05 | 0.00197 | -0.00021 | 0.01714 | -0.00516 | -0.00309 | 0.00139 | 0.38946 | 0.01389 | -0.03658
[GR-TR] [OPP] TIE 400 kV Nea Santa - Babaeski | N-1 OHL 400 kV Skopje 4 - Skopje 5 | -0.03728 | -0.00035 | -0.01173 | 0 | 0.06484 | -0.00019 | 0.00044 | 0.00026 | -0.00018 | -0.00015 | -0.08563 | -0.00439 | 0.00012 | -0.00084 | -0.02474 | -0.06005 | 7e-05 | 0.00165 | -0.00018 | 0.01336 | -0.00445 | -0.00256 | 0.00114 | 0.38311 | 0.01191 | -0.02609
[GR-TR] [OPP] TIE 400 kV Nea Santa - Babaeski | N-1 TIE 400 kV Skopje 5 - Urosevac | -0.03588 | -0.00033 | -0.01108 | 0 | 0.06261 | -0.00018 | 0.00042 | 0.00025 | -0.00017 | -0.00014 | -0.08913 | -0.00416 | 0.0001 | -0.0008 | -0.02352 | -0.07223 | 7e-05 | 0.00156 | -0.00017 | 0.01248 | -0.00433 | -0.00243 | 0.00107 | 0.38059 | 0.01142 | -0.02227
[GR-TR] [OPP] TIE 400 kV Nea Santa - Babaeski | N-1 OHL 400 kV Habitabat NGCC - Babaeski | -0.03208 | -0.0003 | -0.01034 | 0 | 0.05571 | -0.00017 | 0.00039 | 0.00023 | -0.00016 | -0.00013 | -0.06606 | -0.00386 | 0.00012 | -0.00074 | -0.02164 | -0.04594 | 6e-05 | 0.00144 | -0.00016 | 0.01194 | -0.0038 | -0.00225 | 0.001 | 0.37595 | 0.01033 | -0.0257
[GR-TR] [OPP] TIE 400 kV Nea Santa - Babaeski | N-1 TIE 400 kV Tirana 2 – Podgorica 2 | -0.0453 | -0.00035 | -0.01126 | 0 | 0.06545 | -0.00019 | 0.00042 | 0.00025 | -0.00017 | -0.00015 | -0.08488 | -0.00421 | 1e-05 | -0.00081 | -0.02535 | -0.05925 | 7e-05 | 0.00161 | -0.00017 | 0.01316 | -0.0052 | -0.00249 | 0.00108 | 0.38393 | 0.01189 | -0.03358
[GR-TR] [OPP] TIE 400 kV Nea Santa - Babaeski | N-1 OHL 400 kV Elbasan 2 - Tirana 2 | -0.03961 | -0.00036 | -0.01186 | 0 | 0.06608 | -0.00019 | 0.00045 | 0.00026 | -0.00018 | -0.00015 | -0.08478 | -0.00443 | 9e-05 | -0.00085 | -0.02515 | -0.05821 | 7e-05 | 0.00167 | -0.00018 | 0.01371 | -0.00479 | -0.0026 | 0.00114 | 0.38448 | 0.01213 | -0.03089
[GR-TR] [OPP] TIE 400 kV Nea Santa - Babaeski | N-1 OHL 400 kV Elbasan 2 - Zemblak | -0.02995 | -0.00033 | -0.01045 | 0 | 0.06257 | -0.00017 | 0.00039 | 0.00024 | -0.00016 | -0.00014 | -0.09277 | -0.00392 | -2e-05 | -0.00075 | -0.02054 | -0.06241 | 6e-05 | 0.00151 | -0.00016 | 0.01211 | -0.00505 | -0.00233 | 0.001 | 0.38032 | 0.01127 | -0.0298
[GR-TR] [OPP] TIE 400 kV Nea Santa - Babaeski | N-1 OHL 400 kV Vetren - Chervena Mogila | -0.04053 | -0.00041 | -0.01342 | -1e-05 | 0.07756 | -0.00022 | 0.00051 | 0.0003 | -0.0002 | -0.00017 | -0.08125 | -0.00503 | 8e-05 | -0.00096 | -0.02757 | -0.05802 | 8e-05 | 0.0019 | -0.0002 | 0.01519 | -0.00553 | -0.00295 | 0.00129 | 0.39783 | 0.01397 | -0.03325
[GR-TR] [OPP] TIE 400 kV Nea Santa - Babaeski | N-1 OHL 400 kV Plovdiv - Vetren | -0.04053 | -0.00041 | -0.01342 | -1e-05 | 0.07756 | -0.00022 | 0.00051 | 0.0003 | -0.0002 | -0.00017 | -0.08125 | -0.00503 | 8e-05 | -0.00096 | -0.02757 | -0.05802 | 8e-05 | 0.0019 | -0.0002 | 0.01519 | -0.00553 | -0.00295 | 0.00129 | 0.39783 | 0.01397 | -0.03325
[GR-TR] [OPP] TIE 400 kV Nea Santa - Babaeski | N-1 OHL 400 kV Maritsa Iztok 2 - Maritsa Iztok 3 | -0.03729 | -0.00034 | -0.01185 | 0 | 0.06506 | -0.00019 | 0.00045 | 0.00026 | -0.00018 | -0.00015 | -0.07764 | -0.00441 | 0.00018 | -0.00084 | -0.02506 | -0.05352 | 7e-05 | 0.00163 | -0.00018 | 0.01394 | -0.00404 | -0.00256 | 0.00115 | 0.39278 | 0.0115 | -0.02958
[GR-TR] [OPP] TIE 400 kV Nea Santa - Babaeski | N-1 OHL 400 kV Maritsa Iztok - Maritsa Iztok 3 ck. 1&2 | -0.04106 | -0.00045 | -0.01396 | -1e-05 | 0.05306 | -0.00023 | 0.00052 | 0.00032 | -0.00021 | -0.00018 | -0.08061 | -0.00526 | -1e-05 | -0.00101 | -0.02815 | -0.05833 | 8e-05 | 0.00202 | -0.00021 | 0.01514 | -0.00647 | -0.00311 | 0.00134 | 0.48467 | 0.01534 | -0.03426
[GR-TR] [OPP] TIE 400 kV Nea Santa - Babaeski | N-1 OHL 400 kV Maritsa Iztok - Plovdiv ck. 1&2 | -0.04007 | -0.00044 | -0.01366 | -1e-05 | 0.08818 | -0.00023 | 0.00051 | 0.00031 | -0.00021 | -0.00018 | -0.07847 | -0.00515 | -2e-05 | -0.00099 | -0.02749 | -0.05689 | 8e-05 | 0.00198 | -0.00021 | 0.01476 | -0.0064 | -0.00305 | 0.00131 | 0.41303 | 0.01508 | -0.0335
[GR-TR] [OPP] TIE 400 kV Nea Santa - Babaeski | N-1 OHL 400 kV Varna - Burgas ck. 1&2 | -0.03261 | -0.00025 | -0.00988 | 0 | 0.08723 | -0.00016 | 0.00038 | 0.00021 | -0.00015 | -0.00012 | -0.07031 | -0.00365 | 0.00027 | -0.00069 | -0.02162 | -0.04714 | 6e-05 | 0.00131 | -0.00014 | 0.01237 | -0.00244 | -0.00208 | 0.00097 | 0.4066 | 0.00862 | -0.02502
[GR-TR] [OPP] TIE 400 kV Nea Santa - Babaeski | N-1 OHL 400 kV Burgas- Maritsa Iztok 2 | -0.03729 | -0.00034 | -0.01185 | 0 | 0.07476 | -0.00019 | 0.00045 | 0.00026 | -0.00018 | -0.00015 | -0.07764 | -0.00441 | 0.00018 | -0.00084 | -0.02506 | -0.05352 | 7e-05 | 0.00163 | -0.00018 | 0.01394 | -0.00404 | -0.00256 | 0.00115 | 0.39278 | 0.0115 | -0.02958
[GR-TR] [OPP] TIE 400 kV Nea Santa - Babaeski | N-1 OHL 400 kV Sofia Zapad - Chervena Mogila ck. 1&2 | -0.04356 | -0.00038 | -0.01375 | -1e-05 | 0.0638 | -0.00022 | 0.00052 | 0.0003 | -0.00021 | -0.00018 | -0.08957 | -0.00511 | 0.00026 | -0.00097 | -0.02926 | -0.06448 | 8e-05 | 0.00187 | -0.0002 | 0.01658 | -0.0044 | -0.00295 | 0.00134 | 0.38137 | 0.01295 | -0.03497
[GR-TR] [OPP] TIE 400 kV Nea Santa - Babaeski | N-1 OHL 400 kV Chervena Mogila - Blagoevgrad ck. 1&2 | -0.04568 | -0.00039 | -0.01424 | -1e-05 | 0.06716 | -0.00023 | 0.00054 | 0.00031 | -0.00021 | -0.00018 | -0.09633 | -0.00529 | 0.00028 | -0.00101 | -0.03052 | -0.06589 | 8e-05 | 0.00194 | -0.00021 | 0.01694 | -0.0044 | -0.00304 | 0.00139 | 0.38263 | 0.0134 | -0.03566
[GR-TR] [OPP] TIE 400 kV Nea Santa - Babaeski | N-1 OHL 400 kV Kozloduy - Sofia Zapad ck. 1&2 | -0.0401 | -0.00038 | -0.01299 | 0 | 0.06713 | -0.00021 | 0.00049 | 0.00029 | -0.0002 | -0.00017 | -0.08184 | -0.00485 | 0.00016 | -0.00093 | -0.02711 | -0.05736 | 8e-05 | 0.00181 | -0.00019 | 0.01542 | -0.00482 | -0.00282 | 0.00126 | 0.38592 | 0.01283 | -0.0324
[GR-TR] [OPP] TIE 400 kV Nea Santa - Babaeski | N-1 OHL 400 kV Filippoi - Lagadas ck. 1&2 | -0.03449 | -0.00032 | -0.01112 | 0 | 0.05975 | -0.00018 | 0.00042 | 0.00025 | -0.00017 | -0.00014 | -0.07167 | -0.00415 | 0.00013 | -0.00079 | -0.02327 | -0.04938 | 7e-05 | 0.00155 | -0.00017 | 0.01283 | -0.0041 | -0.00242 | 0.00108 | 0.37121 | 0.01112 | -0.02764
[GR-TR] [OPP] TIE 400 kV Nea Santa - Babaeski | N-1 OHL 400 kV Meliti - Amideo ck. 1&2 | -0.04092 | -0.00035 | -0.01245 | 0 | 0.06512 | -0.0002 | 0.00047 | 0.00027 | -0.00019 | -0.00016 | -0.09561 | -0.00465 | 0.00021 | -0.00089 | -0.02691 | -0.03864 | 7e-05 | 0.00172 | -0.00019 | 0.01417 | -0.00406 | -0.00268 | 0.00121 | 0.38181 | 0.01217 | -0.02786
[GR-TR] [OPP] TIE 400 kV Nea Santa - Babaeski | N-1 OHL 400 kV Amideo - Lagadas ck. 1&2 | -0.03676 | -0.00035 | -0.01193 | 0 | 0.06533 | -0.00019 | 0.00045 | 0.00026 | -0.00018 | -0.00015 | -0.07594 | -0.00446 | 0.00012 | -0.00085 | -0.02485 | -0.0517 | 7e-05 | 0.00167 | -0.00018 | 0.01371 | -0.00453 | -0.0026 | 0.00116 | 0.383 | 0.01205 | -0.02962
[GR-TR] [OPP] TIE 400 kV Nea Santa - Babaeski | N-1 OHL 400 kV Thessaloniki - Lagadas ck. 1&2 | -0.03433 | -0.00033 | -0.01118 | 0 | 0.0618 | -0.00018 | 0.00042 | 0.00025 | -0.00017 | -0.00014 | -0.06999 | -0.00418 | 0.00011 | -0.0008 | -0.02323 | -0.05058 | 7e-05 | 0.00157 | -0.00017 | 0.01275 | -0.00431 | -0.00244 | 0.00108 | 0.37761 | 0.01138 | -0.02775
[GR-BG] [DIR] TIE 400 kV Thessaloniki - Blagoevgrad | N-1 TIE 400 kV Nea Santa - Maritsa Iztok | 0.07645 | 0.00035 | 0.01991 | 1e-05 | -0.04322 | 0.00029 | -0.00078 | -0.00039 | 0.00028 | 0.00024 | 0.1816 | 0.00715 | -0.00128 | 0.00134 | 0.04861 | 0.11009 | -0.00011 | -0.00231 | 0.00028 | -0.02782 | -0.00083 | 0.00386 | -0.00203 | 0.0481 | -0.01189 | 0.0513
[GR-MK] [DIR] TIE 400 kV Meliti - Bitola | N-1 TIE 400 kV Nea Santa - Maritsa Iztok | 0.03784 | -0.00022 | -0.0006 | 0 | 0.0378 | -3e-05 | -2e-05 | 4e-05 | -2e-05 | -2e-05 | 0.27591 | -0.00025 | -0.00101 | -7e-05 | 0.0133 | -0.29398 | 1e-05 | 0.00041 | -2e-05 | 0.0043 | -0.00936 | -0.00049 | -4e-05 | 0.09131 | 0.00528 | -0.05555
[GR-MK] [DIR] TIE 400 kV Thessaloniki - Dubrovo | N-1 TIE 400 kV Nea Santa - Maritsa Iztok | 0.01861 | -0.00018 | -0.00108 | 0 | 0.03215 | -3e-05 | 2e-05 | 5e-05 | -3e-05 | -2e-05 | 0.13804 | -0.00048 | -0.00068 | -0.00011 | 0.00631 | -0.04867 | 1e-05 | 0.0004 | -3e-05 | 0.00346 | -0.00674 | -0.00051 | 5e-05 | 0.0832 | 0.00455 | -0.02509
[GR-AL] [DIR] TIE 400 kV Kardia - Zemblak | N-1 TIE 400 kV Nea Santa - Maritsa Iztok | 0.18647 | 0.00057 | 0.03838 | 1e-05 | -0.0919 | 0.00056 | -0.00155 | -0.00075 | 0.00054 | 0.00046 | -0.22871 | 0.01397 | -0.00305 | 0.0026 | 0.10768 | -0.12269 | -0.0002 | -0.00437 | 0.00053 | -0.04349 | -0.00815 | 0.0073 | -0.00397 | -0.12022 | -0.0231 | 0.02549
[GR-TR] [DIR] TIE 400 kV Nea Santa - Babaeski | N-1 TIE 400 kV Nea Santa - Maritsa Iztok | -0.07091 | -0.00066 | -0.02278 | -1e-05 | 0.12492 | -0.00037 | 0.00086 | 0.0005 | -0.00034 | -0.00029 | -0.14639 | -0.0085 | 0.00029 | -0.00162 | -0.04779 | -0.10159 | 0.00013 | 0.00316 | -0.00034 | 0.0264 | -0.00824 | -0.00494 | 0.00221 | 0.35105 | 0.02262 | -0.05666
[GR-BG] [OPP] TIE 400 kV Thessaloniki - Blagoevgrad | N-1 TIE 400 kV Nea Santa - Maritsa Iztok | 0.07645 | 0.00035 | 0.01991 | 1e-05 | -0.04322 | 0.00029 | -0.00078 | -0.00039 | 0.00028 | 0.00024 | 0.1816 | 0.00715 | -0.00128 | 0.00134 | 0.04861 | 0.11009 | -0.00011 | -0.00231 | 0.00028 | -0.02782 | -0.00083 | 0.00386 | -0.00203 | 0.0481 | -0.01189 | 0.0513
[GR-MK] [OPP] TIE 400 kV Meliti - Bitola | N-1 TIE 400 kV Nea Santa - Maritsa Iztok | 0.03784 | -0.00022 | -0.0006 | 0 | 0.0378 | -3e-05 | -2e-05 | 4e-05 | -2e-05 | -2e-05 | 0.27591 | -0.00025 | -0.00101 | -7e-05 | 0.0133 | -0.29398 | 1e-05 | 0.00041 | -2e-05 | 0.0043 | -0.00936 | -0.00049 | -4e-05 | 0.09131 | 0.00528 | -0.05555
[GR-MK] [OPP] TIE 400 kV Thessaloniki - Dubrovo | N-1 TIE 400 kV Nea Santa - Maritsa Iztok | 0.01861 | -0.00018 | -0.00108 | 0 | 0.03215 | -3e-05 | 2e-05 | 5e-05 | -3e-05 | -2e-05 | 0.13804 | -0.00048 | -0.00068 | -0.00011 | 0.00631 | -0.04867 | 1e-05 | 0.0004 | -3e-05 | 0.00346 | -0.00674 | -0.00051 | 5e-05 | 0.0832 | 0.00455 | -0.02509
[GR-AL] [OPP] TIE 400 kV Kardia - Zemblak | N-1 TIE 400 kV Nea Santa - Maritsa Iztok | 0.18647 | 0.00057 | 0.03838 | 1e-05 | -0.0919 | 0.00056 | -0.00155 | -0.00075 | 0.00054 | 0.00046 | -0.22871 | 0.01397 | -0.00305 | 0.0026 | 0.10768 | -0.12269 | -0.0002 | -0.00437 | 0.00053 | -0.04349 | -0.00815 | 0.0073 | -0.00397 | -0.12022 | -0.0231 | 0.02549
[GR-TR] [OPP] TIE 400 kV Nea Santa - Babaeski | N-1 TIE 400 kV Nea Santa - Maritsa Iztok | -0.07091 | -0.00066 | -0.02278 | -1e-05 | 0.12492 | -0.00037 | 0.00086 | 0.0005 | -0.00034 | -0.00029 | -0.14639 | -0.0085 | 0.00029 | -0.00162 | -0.04779 | -0.10159 | 0.00013 | 0.00316 | -0.00034 | 0.0264 | -0.00824 | -0.00494 | 0.00221 | 0.35105 | 0.02262 | -0.05666
[GR-BG] [DIR] TIE 400 kV Nea Santa - Maritsa Iztok | BC | 0.05732 | 0.00053 | 0.01834 | 1e-05 | -0.10274 | 0.0003 | -0.0007 | -0.0004 | 0.00028 | 0.00024 | 0.11872 | 0.00684 | -0.00025 | 0.00131 | 0.03859 | 0.08216 | -0.00011 | -0.00254 | 0.00027 | -0.02135 | 0.00651 | 0.00397 | -0.00178 | 0.06417 | -0.01808 | 0.04567
[GR-BG] [DIR] TIE 400 kV Nea Santa - Maritsa Iztok | N-1 TIE 400 kV Thessaloniki - Blagoevgrad | 0.07157 | 0.00058 | 0.02193 | 1e-05 | -0.10826 | 0.00035 | -0.00084 | -0.00047 | 0.00032 | 0.00028 | 0.15321 | 0.00812 | -0.00051 | 0.00154 | 0.04757 | 0.1027 | -0.00013 | -0.00294 | 0.00032 | -0.02652 | 0.0061 | 0.00465 | -0.00215 | 0.07213 | -0.01996 | 0.05498
[GR-BG] [DIR] TIE 400 kV Nea Santa - Maritsa Iztok | N-1 TIE 400 kV Meliti - Bitola | 0.06003 | 0.0005 | 0.01812 | 1e-05 | -0.09857 | 0.00029 | -0.00069 | -0.0004 | 0.00027 | 0.00023 | 0.14121 | 0.00676 | -0.00033 | 0.00129 | 0.03937 | 0.05628 | -0.00011 | -0.00248 | 0.00027 | -0.02079 | 0.00565 | 0.00389 | -0.00177 | 0.07139 | -0.01746 | 0.0405
[GR-BG] [DIR] TIE 400 kV Nea Santa - Maritsa Iztok | N-1 TIE 400 kV Thessaloniki - Dubrovo | 0.0585 | 0.00051 | 0.01807 | 1e-05 | -0.09878 | 0.00029 | -0.00069 | -0.00039 | 0.00027 | 0.00023 | 0.13041 | 0.00673 | -0.00031 | 0.00128 | 0.03881 | 0.07686 | -0.00011 | -0.00248 | 0.00027 | -0.02083 | 0.00582 | 0.00389 | -0.00176 | 0.07129 | -0.01748 | 0.04291
[GR-BG] [DIR] TIE 400 kV Nea Santa - Maritsa Iztok | N-1 TIE 400 kV Kardia - Zemblak / N-1 TIE 150 kV Mourtos - Bistrica | 0.03444 | 0.00046 | 0.01369 | 1e-05 | -0.09118 | 0.00023 | -0.00051 | -0.00031 | 0.00021 | 0.00018 | 0.1463 | 0.00515 | 0.00011 | 0.00099 | 0.02553 | 0.096 | -8e-05 | -0.00201 | 0.00021 | -0.01608 | 0.00742 | 0.00308 | -0.0013 | 0.07786 | -0.01523 | 0.04233
[GR-BG] [DIR] TIE 400 kV Nea Santa - Maritsa Iztok | N-1 TIE 400 kV Arachthos - Galatina | 0.05732 | 0.00053 | 0.01834 | 1e-05 | -0.10274 | 0.0003 | -0.0007 | -0.0004 | 0.00028 | 0.00024 | 0.11872 | 0.00684 | -0.00025 | 0.00131 | 0.03859 | 0.08216 | -0.00011 | -0.00254 | 0.00027 | -0.02135 | 0.00651 | 0.00397 | -0.00178 | 0.06417 | -0.01808 | 0.04567
[GR-BG] [DIR] TIE 400 kV Nea Santa - Maritsa Iztok | N-1 TIE 400 kV Nea Santa - Babaeski | 0.08275 | 0.00077 | 0.02654 | 1e-05 | -0.14691 | 0.00043 | -0.00101 | -0.00058 | 0.0004 | 0.00034 | 0.17109 | 0.0099 | -0.00035 | 0.00189 | 0.05575 | 0.11858 | -0.00016 | -0.00368 | 0.0004 | -0.03081 | 0.00952 | 0.00575 | -0.00258 | -0.18727 | -0.02626 | 0.06604
[GR-BG] [DIR] TIE 400 kV Nea Santa - Maritsa Iztok | N-1 OHL 400 kV Kosovo B - Urosevac | 0.05571 | 0.0005 | 0.01724 | 1e-05 | -0.09881 | 0.00028 | -0.00065 | -0.00038 | 0.00026 | 0.00022 | 0.12525 | 0.00644 | -0.00021 | 0.00123 | 0.03659 | 0.09448 | -0.0001 | -0.0024 | 0.00026 | -0.01986 | 0.00629 | 0.00375 | -0.00167 | 0.0687 | -0.01723 | 0.03929
[GR-BG] [DIR] TIE 400 kV Nea Santa - Maritsa Iztok | N-1 TIE 400 kV Pec 3 - Ribarevina | 0.05798 | 0.00052 | 0.01764 | 1e-05 | -0.10155 | 0.00029 | -0.00067 | -0.00039 | 0.00027 | 0.00023 | 0.12002 | 0.00659 | -0.00019 | 0.00126 | 0.0374 | 0.08398 | -0.0001 | -0.00246 | 0.00026 | -0.02058 | 0.00675 | 0.00384 | -0.00171 | 0.06539 | -0.01772 | 0.04863
[GR-BG] [DIR] TIE 400 kV Nea Santa - Maritsa Iztok | N-1 TIE 400 kV Maritsa 3 - Hamitabat 1 | 0.06166 | 0.00057 | 0.01974 | 1e-05 | -0.11028 | 0.00032 | -0.00075 | -0.00043 | 0.0003 | 0.00025 | 0.12766 | 0.00736 | -0.00027 | 0.00141 | 0.04152 | 0.08838 | -0.00012 | -0.00274 | 0.0003 | -0.02297 | 0.00702 | 0.00427 | -0.00192 | 0.13226 | -0.01948 | 0.04915
[GR-BG] [DIR] TIE 400 kV Nea Santa - Maritsa Iztok | N-1 TIE 400 kV Maritsa 3 - Hamitabat 2 | 0.06375 | 0.00059 | 0.02041 | 1e-05 | -0.1139 | 0.00033 | -0.00077 | -0.00045 | 0.00031 | 0.00026 | 0.13195 | 0.00761 | -0.00028 | 0.00145 | 0.04292 | 0.09136 | -0.00012 | -0.00283 | 0.00031 | -0.02374 | 0.00727 | 0.00442 | -0.00198 | 0.16494 | -0.02015 | 0.05082
[GR-BG] [DIR] TIE 400 kV Nea Santa - Maritsa Iztok | N-1 TIE 400 kV Sofia Zapad - Nis | 0.05875 | 0.00061 | 0.02009 | 1e-05 | -0.11379 | 0.00033 | -0.00076 | -0.00045 | 0.0003 | 0.00026 | 0.11462 | 0.00752 | -0.00011 | 0.00144 | 0.04037 | 0.08006 | -0.00012 | -0.00284 | 0.0003 | -0.02517 | 0.00896 | 0.00443 | -0.00195 | 0.05486 | -0.02035 | 0.04942
[GR-BG] [DIR] TIE 400 kV Nea Santa - Maritsa Iztok | N-1 TIE 400 kV Kosovo B - Nis 2 | 0.06851 | 0.00055 | 0.02137 | 1e-05 | -0.10457 | 0.00034 | -0.00081 | -0.00045 | 0.00031 | 0.00027 | 0.12282 | 0.00786 | -0.00059 | 0.00149 | 0.04661 | 0.08826 | -0.00012 | -0.00282 | 0.00031 | -0.02438 | 0.00477 | 0.00447 | -0.00209 | 0.06346 | -0.01919 | 0.06341
[GR-BG] [DIR] TIE 400 kV Nea Santa - Maritsa Iztok | N-1 TIE 400 kV Vranje 4 - Stip | 0.0597 | 0.00051 | 0.01844 | 1e-05 | -0.0991 | 0.0003 | -0.0007 | -0.0004 | 0.00027 | 0.00023 | 0.12538 | 0.00685 | -0.00037 | 0.0013 | 0.03983 | 0.08997 | -0.00011 | -0.00251 | 0.00027 | -0.02094 | 0.00542 | 0.00394 | -0.0018 | 0.06846 | -0.01759 | 0.04697
[GR-BG] [DIR] TIE 400 kV Nea Santa - Maritsa Iztok | N-1 OHL 400 kV Vranje 4 - Leskovac 2 | 0.05903 | 0.00051 | 0.01841 | 1e-05 | -0.10013 | 0.0003 | -0.0007 | -0.0004 | 0.00028 | 0.00023 | 0.12351 | 0.00685 | -0.00033 | 0.0013 | 0.03948 | 0.08778 | -0.00011 | -0.00252 | 0.00027 | -0.02106 | 0.00573 | 0.00395 | -0.00179 | 0.06726 | -0.01773 | 0.04661
[GR-BG] [DIR] TIE 400 kV Nea Santa - Maritsa Iztok | N-1 OHL 400 kV Nis 2 - Leskovac 2 | 0.05877 | 0.00051 | 0.0184 | 1e-05 | -0.10052 | 0.0003 | -0.0007 | -0.0004 | 0.00028 | 0.00023 | 0.12279 | 0.00685 | -0.00032 | 0.0013 | 0.03934 | 0.08693 | -0.00011 | -0.00252 | 0.00027 | -0.0211 | 0.00585 | 0.00395 | -0.00179 | 0.06679 | -0.01778 | 0.04647
[GR-BG] [DIR] TIE 400 kV Nea Santa - Maritsa Iztok | N-1 OHL 400 kV Bitola 2 - Dubrovo | 0.05881 | 0.00053 | 0.01861 | 1e-05 | -0.10271 | 0.0003 | -0.00071 | -0.00041 | 0.00028 | 0.00024 | 0.12331 | 0.00693 | -0.00029 | 0.00132 | 0.03945 | 0.08793 | -0.00011 | -0.00257 | 0.00028 | -0.02164 | 0.00633 | 0.00402 | -0.00181 | 0.06491 | -0.01816 | 0.04618
[GR-BG] [DIR] TIE 400 kV Nea Santa - Maritsa Iztok | N-1 OHL 400 kV Dubrovo - Stip | 0.06797 | 0.00055 | 0.02078 | 1e-05 | -0.10384 | 0.00033 | -0.00079 | -0.00045 | 0.00031 | 0.00026 | 0.13938 | 0.00768 | -0.00051 | 0.00146 | 0.04533 | 0.10611 | -0.00012 | -0.00278 | 0.00031 | -0.02418 | 0.00534 | 0.00439 | -0.00203 | 0.0681 | -0.019 | 0.05481
[GR-BG] [DIR] TIE 400 kV Nea Santa - Maritsa Iztok | N-1 TIE 400 kV Chervena Mogila - Stip | 0.06442 | 0.00059 | 0.02084 | 1e-05 | -0.11094 | 0.00034 | -0.00079 | -0.00046 | 0.00031 | 0.00027 | 0.12759 | 0.00775 | -0.00032 | 0.00148 | 0.04364 | 0.09745 | -0.00012 | -0.00287 | 0.00031 | -0.02525 | 0.0073 | 0.0045 | -0.00203 | 0.05994 | -0.02004 | 0.0536
[GR-BG] [DIR] TIE 400 kV Nea Santa - Maritsa Iztok | N-1 OHL 400 kV Skopje 4 - Skopje 5 | 0.05462 | 0.0005 | 0.01705 | 1e-05 | -0.0982 | 0.00028 | -0.00065 | -0.00038 | 0.00026 | 0.00022 | 0.12626 | 0.00638 | -0.00021 | 0.00122 | 0.03617 | 0.08815 | -0.0001 | -0.00238 | 0.00026 | -0.01959 | 0.00624 | 0.00371 | -0.00166 | 0.06941 | -0.01708 | 0.03794
[GR-BG] [DIR] TIE 400 kV Nea Santa - Maritsa Iztok | N-1 TIE 400 kV Skopje 5 - Urosevac | 0.05256 | 0.00048 | 0.01609 | 1e-05 | -0.0949 | 0.00026 | -0.00061 | -0.00036 | 0.00024 | 0.00021 | 0.13142 | 0.00604 | -0.00018 | 0.00115 | 0.03436 | 0.10613 | -9e-05 | -0.00226 | 0.00024 | -0.01829 | 0.00606 | 0.00352 | -0.00156 | 0.07313 | -0.01636 | 0.0323
[GR-BG] [DIR] TIE 400 kV Nea Santa - Maritsa Iztok | N-1 OHL 400 kV Habitabat NGCC - Babaeski | 0.06189 | 0.00057 | 0.01981 | 1e-05 | -0.11068 | 0.00032 | -0.00075 | -0.00044 | 0.0003 | 0.00025 | 0.12813 | 0.00739 | -0.00027 | 0.00141 | 0.04167 | 0.08871 | -0.00012 | -0.00275 | 0.0003 | -0.02305 | 0.00705 | 0.00429 | -0.00192 | 0.05722 | -0.01955 | 0.04933
[GR-BG] [DIR] TIE 400 kV Nea Santa - Maritsa Iztok | N-1 TIE 400 kV Tirana 2 – Podgorica 2 | 0.06646 | 0.00051 | 0.01636 | 1e-05 | -0.0991 | 0.00027 | -0.00061 | -0.00036 | 0.00025 | 0.00021 | 0.12515 | 0.00611 | -4e-05 | 0.00117 | 0.03706 | 0.08695 | -0.0001 | -0.00232 | 0.00025 | -0.01929 | 0.00735 | 0.0036 | -0.00157 | 0.06819 | -0.01704 | 0.049
[GR-BG] [DIR] TIE 400 kV Nea Santa - Maritsa Iztok | N-1 OHL 400 kV Elbasan 2 - Tirana 2 | 0.05807 | 0.00051 | 0.01724 | 1e-05 | -0.10002 | 0.00028 | -0.00065 | -0.00038 | 0.00026 | 0.00022 | 0.12501 | 0.00644 | -0.00016 | 0.00123 | 0.03676 | 0.08544 | -0.0001 | -0.00241 | 0.00026 | -0.0201 | 0.00674 | 0.00376 | -0.00167 | 0.06739 | -0.01741 | 0.04502
[GR-BG] [DIR] TIE 400 kV Nea Santa - Maritsa Iztok | N-1 OHL 400 kV Elbasan 2 - Zemblak | 0.04375 | 0.00048 | 0.01515 | 1e-05 | -0.09482 | 0.00025 | -0.00057 | -0.00034 | 0.00023 | 0.0002 | 0.13686 | 0.00568 | 0 | 0.00109 | 0.02994 | 0.09165 | -9e-05 | -0.00217 | 0.00023 | -0.01774 | 0.00713 | 0.00336 | -0.00145 | 0.07355 | -0.01612 | 0.04341
[GR-BG] [DIR] TIE 400 kV Nea Santa - Maritsa Iztok | N-1 OHL 400 kV Vetren - Chervena Mogila | 0.05957 | 0.00059 | 0.01963 | 1e-05 | -0.11793 | 0.00032 | -0.00074 | -0.00044 | 0.0003 | 0.00025 | 0.11986 | 0.00735 | -0.00015 | 0.00141 | 0.04046 | 0.08534 | -0.00012 | -0.00277 | 0.0003 | -0.02235 | 0.00792 | 0.0043 | -0.0019 | 0.04655 | -0.02026 | 0.0487
[GR-BG] [DIR] TIE 400 kV Nea Santa - Maritsa Iztok | N-1 OHL 400 kV Plovdiv - Vetren | 0.05957 | 0.00059 | 0.01963 | 1e-05 | -0.11793 | 0.00032 | -0.00074 | -0.00044 | 0.0003 | 0.00025 | 0.11986 | 0.00735 | -0.00015 | 0.00141 | 0.04046 | 0.08534 | -0.00012 | -0.00277 | 0.0003 | -0.02235 | 0.00792 | 0.0043 | -0.0019 | 0.04655 | -0.02026 | 0.0487
[GR-BG] [DIR] TIE 400 kV Nea Santa - Maritsa Iztok | N-1 OHL 400 kV Maritsa Iztok 2 - Maritsa Iztok 3 | 0.05596 | 0.0005 | 0.01778 | 1e-05 | -0.1006 | 0.00029 | -0.00067 | -0.00039 | 0.00027 | 0.00023 | 0.11656 | 0.00662 | -0.00027 | 0.00126 | 0.03759 | 0.0803 | -0.0001 | -0.00245 | 0.00027 | -0.02089 | 0.00606 | 0.00383 | -0.00173 | 0.05957 | -0.01726 | 0.04436
[GR-BG] [DIR] TIE 400 kV Nea Santa - Maritsa Iztok | N-1 OHL 400 kV Maritsa Iztok - Maritsa Iztok 3 ck. 1&2 | 0.0557 | 0.00046 | 0.01721 | 1e-05 | -0.1151 | 0.00027 | -0.00066 | -0.00037 | 0.00026 | 0.00022 | 0.11866 | 0.00638 | -0.00038 | 0.00121 | 0.03712 | 0.08023 | -0.0001 | -0.00232 | 0.00025 | -0.02086 | 0.00498 | 0.00366 | -0.00169 | 0.1457 | -0.01579 | 0.04323
[GR-BG] [DIR] TIE 400 kV Nea Santa - Maritsa Iztok | N-1 OHL 400 kV Maritsa Iztok - Plovdiv ck. 1&2 | 0.0589 | 0.00064 | 0.02008 | 1e-05 | -0.13591 | 0.00033 | -0.00075 | -0.00046 | 0.00031 | 0.00026 | 0.11536 | 0.00757 | 2e-05 | 0.00145 | 0.0404 | 0.08362 | -0.00012 | -0.00291 | 0.00031 | -0.0217 | 0.0094 | 0.00448 | -0.00192 | 0.02099 | -0.02216 | 0.04923
[GR-BG] [DIR] TIE 400 kV Nea Santa - Maritsa Iztok | N-1 OHL 400 kV Varna - Burgas ck. 1&2 | 0.04824 | 0.00037 | 0.01454 | 1e-05 | -0.12973 | 0.00023 | -0.00056 | -0.00031 | 0.00021 | 0.00018 | 0.10445 | 0.00536 | -0.00042 | 0.00102 | 0.03194 | 0.06979 | -8e-05 | -0.00191 | 0.00021 | -0.01831 | 0.00345 | 0.00305 | -0.00144 | 0.03631 | -0.01253 | 0.03687
[GR-BG] [DIR] TIE 400 kV Nea Santa - Maritsa Iztok | N-1 OHL 400 kV Burgas- Maritsa Iztok 2 | 0.05596 | 0.0005 | 0.01778 | 1e-05 | -0.10788 | 0.00029 | -0.00067 | -0.00039 | 0.00027 | 0.00023 | 0.11656 | 0.00662 | -0.00027 | 0.00126 | 0.03759 | 0.0803 | -0.0001 | -0.00245 | 0.00027 | -0.02089 | 0.00606 | 0.00383 | -0.00173 | 0.05957 | -0.01726 | 0.04436
[GR-BG] [DIR] TIE 400 kV Nea Santa - Maritsa Iztok | N-1 OHL 400 kV Sofia Zapad - Chervena Mogila ck. 1&2 | 0.06369 | 0.00055 | 0.01999 | 1e-05 | -0.09685 | 0.00032 | -0.00076 | -0.00043 | 0.0003 | 0.00025 | 0.13165 | 0.00741 | -0.0004 | 0.00141 | 0.0427 | 0.09429 | -0.00012 | -0.00271 | 0.0003 | -0.02425 | 0.00617 | 0.00427 | -0.00195 | 0.07173 | -0.01859 | 0.05088
[GR-BG] [DIR] TIE 400 kV Nea Santa - Maritsa Iztok | N-1 OHL 400 kV Chervena Mogila - Blagoevgrad ck. 1&2 | 0.06718 | 0.00056 | 0.0208 | 1e-05 | -0.10161 | 0.00033 | -0.00079 | -0.00045 | 0.00031 | 0.00026 | 0.14244 | 0.00771 | -0.00044 | 0.00147 | 0.0448 | 0.097 | -0.00012 | -0.00281 | 0.00031 | -0.02493 | 0.00615 | 0.00443 | -0.00204 | 0.0702 | -0.01929 | 0.05218
[GR-BG] [DIR] TIE 400 kV Nea Santa - Maritsa Iztok | N-1 OHL 400 kV Kozloduy - Sofia Zapad ck. 1&2 | 0.0587 | 0.00054 | 0.01889 | 1e-05 | -0.10164 | 0.00031 | -0.00072 | -0.00041 | 0.00028 | 0.00024 | 0.12055 | 0.00704 | -0.00026 | 0.00134 | 0.0396 | 0.08404 | -0.00011 | -0.00261 | 0.00028 | -0.02256 | 0.00677 | 0.00409 | -0.00184 | 0.0652 | -0.01841 | 0.04717
[GR-BG] [DIR] TIE 400 kV Nea Santa - Maritsa Iztok | N-1 OHL 400 kV Filippoi - Lagadas ck. 1&2 | 0.05043 | 0.00046 | 0.01613 | 1e-05 | -0.09055 | 0.00026 | -0.00061 | -0.00035 | 0.00024 | 0.00021 | 0.1055 | 0.00601 | -0.00022 | 0.00115 | 0.03395 | 0.07229 | -9e-05 | -0.00223 | 0.00024 | -0.01878 | 0.00571 | 0.00349 | -0.00157 | 0.08722 | -0.01589 | 0.04017
[GR-BG] [DIR] TIE 400 kV Nea Santa - Maritsa Iztok | N-1 OHL 400 kV Meliti - Amideo ck. 1&2 | 0.06003 | 0.0005 | 0.01812 | 1e-05 | -0.09857 | 0.00029 | -0.00069 | -0.0004 | 0.00027 | 0.00023 | 0.14121 | 0.00676 | -0.00033 | 0.00129 | 0.03937 | 0.05628 | -0.00011 | -0.00248 | 0.00027 | -0.02079 | 0.00565 | 0.00389 | -0.00177 | 0.07139 | -0.01746 | 0.0405
[GR-BG] [DIR] TIE 400 kV Nea Santa - Maritsa Iztok | N-1 OHL 400 kV Amideo - Lagadas ck. 1&2 | 0.05383 | 0.00051 | 0.01734 | 1e-05 | -0.09889 | 0.00028 | -0.00066 | -0.00038 | 0.00026 | 0.00022 | 0.11189 | 0.00648 | -0.00021 | 0.00124 | 0.03631 | 0.07576 | -0.0001 | -0.00241 | 0.00026 | -0.0201 | 0.00636 | 0.00377 | -0.00168 | 0.06961 | -0.01728 | 0.04313
[GR-BG] [DIR] TIE 400 kV Nea Santa - Maritsa Iztok | N-1 OHL 400 kV Thessaloniki - Lagadas ck. 1&2 | 0.05021 | 0.00048 | 0.01622 | 1e-05 | -0.09363 | 0.00026 | -0.00061 | -0.00036 | 0.00024 | 0.00021 | 0.10303 | 0.00606 | -0.00019 | 0.00116 | 0.0339 | 0.07409 | -0.0001 | -0.00226 | 0.00024 | -0.01867 | 0.00603 | 0.00353 | -0.00157 | 0.07764 | -0.01628 | 0.04035
[GR-BG] [OPP] TIE 400 kV Nea Santa - Maritsa Iztok | BC | 0.05732 | 0.00053 | 0.01834 | 1e-05 | -0.10274 | 0.0003 | -0.0007 | -0.0004 | 0.00028 | 0.00024 | 0.11872 | 0.00684 | -0.00025 | 0.00131 | 0.03859 | 0.08216 | -0.00011 | -0.00254 | 0.00027 | -0.02135 | 0.00651 | 0.00397 | -0.00178 | 0.06417 | -0.01808 | 0.04567
[GR-BG] [OPP] TIE 400 kV Nea Santa - Maritsa Iztok | N-1 TIE 400 kV Thessaloniki - Blagoevgrad | 0.07157 | 0.00058 | 0.02193 | 1e-05 | -0.10826 | 0.00035 | -0.00084 | -0.00047 | 0.00032 | 0.00028 | 0.15321 | 0.00812 | -0.00051 | 0.00154 | 0.04757 | 0.1027 | -0.00013 | -0.00294 | 0.00032 | -0.02652 | 0.0061 | 0.00465 | -0.00215 | 0.07213 | -0.01996 | 0.05498
[GR-BG] [OPP] TIE 400 kV Nea Santa - Maritsa Iztok | N-1 TIE 400 kV Meliti - Bitola | 0.06003 | 0.0005 | 0.01812 | 1e-05 | -0.09857 | 0.00029 | -0.00069 | -0.0004 | 0.00027 | 0.00023 | 0.14121 | 0.00676 | -0.00033 | 0.00129 | 0.03937 | 0.05628 | -0.00011 | -0.00248 | 0.00027 | -0.02079 | 0.00565 | 0.00389 | -0.00177 | 0.07139 | -0.01746 | 0.0405
[GR-BG] [OPP] TIE 400 kV Nea Santa - Maritsa Iztok | N-1 TIE 400 kV Thessaloniki - Dubrovo | 0.0585 | 0.00051 | 0.01807 | 1e-05 | -0.09878 | 0.00029 | -0.00069 | -0.00039 | 0.00027 | 0.00023 | 0.13041 | 0.00673 | -0.00031 | 0.00128 | 0.03881 | 0.07686 | -0.00011 | -0.00248 | 0.00027 | -0.02083 | 0.00582 | 0.00389 | -0.00176 | 0.07129 | -0.01748 | 0.04291
[GR-BG] [OPP] TIE 400 kV Nea Santa - Maritsa Iztok | N-1 TIE 400 kV Kardia - Zemblak / N-1 TIE 150 kV Mourtos - Bistrica | 0.03444 | 0.00046 | 0.01369 | 1e-05 | -0.09118 | 0.00023 | -0.00051 | -0.00031 | 0.00021 | 0.00018 | 0.1463 | 0.00515 | 0.00011 | 0.00099 | 0.02553 | 0.096 | -8e-05 | -0.00201 | 0.00021 | -0.01608 | 0.00742 | 0.00308 | -0.0013 | 0.07786 | -0.01523 | 0.04233
[GR-BG] [OPP] TIE 400 kV Nea Santa - Maritsa Iztok | N-1 TIE 400 kV Arachthos - Galatina | 0.05732 | 0.00053 | 0.01834 | 1e-05 | -0.10274 | 0.0003 | -0.0007 | -0.0004 | 0.00028 | 0.00024 | 0.11872 | 0.00684 | -0.00025 | 0.00131 | 0.03859 | 0.08216 | -0.00011 | -0.00254 | 0.00027 | -0.02135 | 0.00651 | 0.00397 | -0.00178 | 0.06417 | -0.01808 | 0.04567
[GR-BG] [OPP] TIE 400 kV Nea Santa - Maritsa Iztok | N-1 TIE 400 kV Nea Santa - Babaeski | 0.08275 | 0.00077 | 0.02654 | 1e-05 | -0.14691 | 0.00043 | -0.00101 | -0.00058 | 0.0004 | 0.00034 | 0.17109 | 0.0099 | -0.00035 | 0.00189 | 0.05575 | 0.11858 | -0.00016 | -0.00368 | 0.0004 | -0.03081 | 0.00952 | 0.00575 | -0.00258 | -0.18727 | -0.02626 | 0.06604
[GR-BG] [OPP] TIE 400 kV Nea Santa - Maritsa Iztok | N-1 OHL 400 kV Kosovo B - Urosevac | 0.05571 | 0.0005 | 0.01724 | 1e-05 | -0.09881 | 0.00028 | -0.00065 | -0.00038 | 0.00026 | 0.00022 | 0.12525 | 0.00644 | -0.00021 | 0.00123 | 0.03659 | 0.09448 | -0.0001 | -0.0024 | 0.00026 | -0.01986 | 0.00629 | 0.00375 | -0.00167 | 0.0687 | -0.01723 | 0.03929
[GR-BG] [OPP] TIE 400 kV Nea Santa - Maritsa Iztok | N-1 TIE 400 kV Pec 3 - Ribarevina | 0.05798 | 0.00052 | 0.01764 | 1e-05 | -0.10155 | 0.00029 | -0.00067 | -0.00039 | 0.00027 | 0.00023 | 0.12002 | 0.00659 | -0.00019 | 0.00126 | 0.0374 | 0.08398 | -0.0001 | -0.00246 | 0.00026 | -0.02058 | 0.00675 | 0.00384 | -0.00171 | 0.06539 | -0.01772 | 0.04863
[GR-BG] [OPP] TIE 400 kV Nea Santa - Maritsa Iztok | N-1 TIE 400 kV Maritsa 3 - Hamitabat 1 | 0.06166 | 0.00057 | 0.01974 | 1e-05 | -0.11028 | 0.00032 | -0.00075 | -0.00043 | 0.0003 | 0.00025 | 0.12766 | 0.00736 | -0.00027 | 0.00141 | 0.04152 | 0.08838 | -0.00012 | -0.00274 | 0.0003 | -0.02297 | 0.00702 | 0.00427 | -0.00192 | 0.13226 | -0.01948 | 0.04915
[GR-BG] [OPP] TIE 400 kV Nea Santa - Maritsa Iztok | N-1 TIE 400 kV Maritsa 3 - Hamitabat 2 | 0.06375 | 0.00059 | 0.02041 | 1e-05 | -0.1139 | 0.00033 | -0.00077 | -0.00045 | 0.00031 | 0.00026 | 0.13195 | 0.00761 | -0.00028 | 0.00145 | 0.04292 | 0.09136 | -0.00012 | -0.00283 | 0.00031 | -0.02374 | 0.00727 | 0.00442 | -0.00198 | 0.16494 | -0.02015 | 0.05082
[GR-BG] [OPP] TIE 400 kV Nea Santa - Maritsa Iztok | N-1 TIE 400 kV Sofia Zapad - Nis | 0.05875 | 0.00061 | 0.02009 | 1e-05 | -0.11379 | 0.00033 | -0.00076 | -0.00045 | 0.0003 | 0.00026 | 0.11462 | 0.00752 | -0.00011 | 0.00144 | 0.04037 | 0.08006 | -0.00012 | -0.00284 | 0.0003 | -0.02517 | 0.00896 | 0.00443 | -0.00195 | 0.05486 | -0.02035 | 0.04942
[GR-BG] [OPP] TIE 400 kV Nea Santa - Maritsa Iztok | N-1 TIE 400 kV Kosovo B - Nis 2 | 0.06851 | 0.00055 | 0.02137 | 1e-05 | -0.10457 | 0.00034 | -0.00081 | -0.00045 | 0.00031 | 0.00027 | 0.12282 | 0.00786 | -0.00059 | 0.00149 | 0.04661 | 0.08826 | -0.00012 | -0.00282 | 0.00031 | -0.02438 | 0.00477 | 0.00447 | -0.00209 | 0.06346 | -0.01919 | 0.06341
[GR-BG] [OPP] TIE 400 kV Nea Santa - Maritsa Iztok | N-1 TIE 400 kV Vranje 4 - Stip | 0.0597 | 0.00051 | 0.01844 | 1e-05 | -0.0991 | 0.0003 | -0.0007 | -0.0004 | 0.00027 | 0.00023 | 0.12538 | 0.00685 | -0.00037 | 0.0013 | 0.03983 | 0.08997 | -0.00011 | -0.00251 | 0.00027 | -0.02094 | 0.00542 | 0.00394 | -0.0018 | 0.06846 | -0.01759 | 0.04697
[GR-BG] [OPP] TIE 400 kV Nea Santa - Maritsa Iztok | N-1 OHL 400 kV Vranje 4 - Leskovac 2 | 0.05903 | 0.00051 | 0.01841 | 1e-05 | -0.10013 | 0.0003 | -0.0007 | -0.0004 | 0.00028 | 0.00023 | 0.12351 | 0.00685 | -0.00033 | 0.0013 | 0.03948 | 0.08778 | -0.00011 | -0.00252 | 0.00027 | -0.02106 | 0.00573 | 0.00395 | -0.00179 | 0.06726 | -0.01773 | 0.04661
[GR-BG] [OPP] TIE 400 kV Nea Santa - Maritsa Iztok | N-1 OHL 400 kV Nis 2 - Leskovac 2 | 0.05877 | 0.00051 | 0.0184 | 1e-05 | -0.10052 | 0.0003 | -0.0007 | -0.0004 | 0.00028 | 0.00023 | 0.12279 | 0.00685 | -0.00032 | 0.0013 | 0.03934 | 0.08693 | -0.00011 | -0.00252 | 0.00027 | -0.0211 | 0.00585 | 0.00395 | -0.00179 | 0.06679 | -0.01778 | 0.04647
[GR-BG] [OPP] TIE 400 kV Nea Santa - Maritsa Iztok | N-1 OHL 400 kV Bitola 2 - Dubrovo | 0.05881 | 0.00053 | 0.01861 | 1e-05 | -0.10271 | 0.0003 | -0.00071 | -0.00041 | 0.00028 | 0.00024 | 0.12331 | 0.00693 | -0.00029 | 0.00132 | 0.03945 | 0.08793 | -0.00011 | -0.00257 | 0.00028 | -0.02164 | 0.00633 | 0.00402 | -0.00181 | 0.06491 | -0.01816 | 0.04618
[GR-BG] [OPP] TIE 400 kV Nea Santa - Maritsa Iztok | N-1 OHL 400 kV Dubrovo - Stip | 0.06797 | 0.00055 | 0.02078 | 1e-05 | -0.10384 | 0.00033 | -0.00079 | -0.00045 | 0.00031 | 0.00026 | 0.13938 | 0.00768 | -0.00051 | 0.00146 | 0.04533 | 0.10611 | -0.00012 | -0.00278 | 0.00031 | -0.02418 | 0.00534 | 0.00439 | -0.00203 | 0.0681 | -0.019 | 0.05481
[GR-BG] [OPP] TIE 400 kV Nea Santa - Maritsa Iztok | N-1 TIE 400 kV Chervena Mogila - Stip | 0.06442 | 0.00059 | 0.02084 | 1e-05 | -0.11094 | 0.00034 | -0.00079 | -0.00046 | 0.00031 | 0.00027 | 0.12759 | 0.00775 | -0.00032 | 0.00148 | 0.04364 | 0.09745 | -0.00012 | -0.00287 | 0.00031 | -0.02525 | 0.0073 | 0.0045 | -0.00203 | 0.05994 | -0.02004 | 0.0536
[GR-BG] [OPP] TIE 400 kV Nea Santa - Maritsa Iztok | N-1 OHL 400 kV Skopje 4 - Skopje 5 | 0.05462 | 0.0005 | 0.01705 | 1e-05 | -0.0982 | 0.00028 | -0.00065 | -0.00038 | 0.00026 | 0.00022 | 0.12626 | 0.00638 | -0.00021 | 0.00122 | 0.03617 | 0.08815 | -0.0001 | -0.00238 | 0.00026 | -0.01959 | 0.00624 | 0.00371 | -0.00166 | 0.06941 | -0.01708 | 0.03794
[GR-BG] [OPP] TIE 400 kV Nea Santa - Maritsa Iztok | N-1 TIE 400 kV Skopje 5 - Urosevac | 0.05256 | 0.00048 | 0.01609 | 1e-05 | -0.0949 | 0.00026 | -0.00061 | -0.00036 | 0.00024 | 0.00021 | 0.13142 | 0.00604 | -0.00018 | 0.00115 | 0.03436 | 0.10613 | -9e-05 | -0.00226 | 0.00024 | -0.01829 | 0.00606 | 0.00352 | -0.00156 | 0.07313 | -0.01636 | 0.0323
[GR-BG] [OPP] TIE 400 kV Nea Santa - Maritsa Iztok | N-1 OHL 400 kV Habitabat NGCC - Babaeski | 0.06189 | 0.00057 | 0.01981 | 1e-05 | -0.11068 | 0.00032 | -0.00075 | -0.00044 | 0.0003 | 0.00025 | 0.12813 | 0.00739 | -0.00027 | 0.00141 | 0.04167 | 0.08871 | -0.00012 | -0.00275 | 0.0003 | -0.02305 | 0.00705 | 0.00429 | -0.00192 | 0.05722 | -0.01955 | 0.04933
[GR-BG] [OPP] TIE 400 kV Nea Santa - Maritsa Iztok | N-1 TIE 400 kV Tirana 2 – Podgorica 2 | 0.06646 | 0.00051 | 0.01636 | 1e-05 | -0.0991 | 0.00027 | -0.00061 | -0.00036 | 0.00025 | 0.00021 | 0.12515 | 0.00611 | -4e-05 | 0.00117 | 0.03706 | 0.08695 | -0.0001 | -0.00232 | 0.00025 | -0.01929 | 0.00735 | 0.0036 | -0.00157 | 0.06819 | -0.01704 | 0.049
[GR-BG] [OPP] TIE 400 kV Nea Santa - Maritsa Iztok | N-1 OHL 400 kV Elbasan 2 - Tirana 2 | 0.05807 | 0.00051 | 0.01724 | 1e-05 | -0.10002 | 0.00028 | -0.00065 | -0.00038 | 0.00026 | 0.00022 | 0.12501 | 0.00644 | -0.00016 | 0.00123 | 0.03676 | 0.08544 | -0.0001 | -0.00241 | 0.00026 | -0.0201 | 0.00674 | 0.00376 | -0.00167 | 0.06739 | -0.01741 | 0.04502
[GR-BG] [OPP] TIE 400 kV Nea Santa - Maritsa Iztok | N-1 OHL 400 kV Elbasan 2 - Zemblak | 0.04375 | 0.00048 | 0.01515 | 1e-05 | -0.09482 | 0.00025 | -0.00057 | -0.00034 | 0.00023 | 0.0002 | 0.13686 | 0.00568 | 0 | 0.00109 | 0.02994 | 0.09165 | -9e-05 | -0.00217 | 0.00023 | -0.01774 | 0.00713 | 0.00336 | -0.00145 | 0.07355 | -0.01612 | 0.04341
[GR-BG] [OPP] TIE 400 kV Nea Santa - Maritsa Iztok | N-1 OHL 400 kV Vetren - Chervena Mogila | 0.05957 | 0.00059 | 0.01963 | 1e-05 | -0.11793 | 0.00032 | -0.00074 | -0.00044 | 0.0003 | 0.00025 | 0.11986 | 0.00735 | -0.00015 | 0.00141 | 0.04046 | 0.08534 | -0.00012 | -0.00277 | 0.0003 | -0.02235 | 0.00792 | 0.0043 | -0.0019 | 0.04655 | -0.02026 | 0.0487
[GR-BG] [OPP] TIE 400 kV Nea Santa - Maritsa Iztok | N-1 OHL 400 kV Plovdiv - Vetren | 0.05957 | 0.00059 | 0.01963 | 1e-05 | -0.11793 | 0.00032 | -0.00074 | -0.00044 | 0.0003 | 0.00025 | 0.11986 | 0.00735 | -0.00015 | 0.00141 | 0.04046 | 0.08534 | -0.00012 | -0.00277 | 0.0003 | -0.02235 | 0.00792 | 0.0043 | -0.0019 | 0.04655 | -0.02026 | 0.0487
[GR-BG] [OPP] TIE 400 kV Nea Santa - Maritsa Iztok | N-1 OHL 400 kV Maritsa Iztok 2 - Maritsa Iztok 3 | 0.05596 | 0.0005 | 0.01778 | 1e-05 | -0.1006 | 0.00029 | -0.00067 | -0.00039 | 0.00027 | 0.00023 | 0.11656 | 0.00662 | -0.00027 | 0.00126 | 0.03759 | 0.0803 | -0.0001 | -0.00245 | 0.00027 | -0.02089 | 0.00606 | 0.00383 | -0.00173 | 0.05957 | -0.01726 | 0.04436
[GR-BG] [OPP] TIE 400 kV Nea Santa - Maritsa Iztok | N-1 OHL 400 kV Maritsa Iztok - Maritsa Iztok 3 ck. 1&2 | 0.0557 | 0.00046 | 0.01721 | 1e-05 | -0.1151 | 0.00027 | -0.00066 | -0.00037 | 0.00026 | 0.00022 | 0.11866 | 0.00638 | -0.00038 | 0.00121 | 0.03712 | 0.08023 | -0.0001 | -0.00232 | 0.00025 | -0.02086 | 0.00498 | 0.00366 | -0.00169 | 0.1457 | -0.01579 | 0.04323
[GR-BG] [OPP] TIE 400 kV Nea Santa - Maritsa Iztok | N-1 OHL 400 kV Maritsa Iztok - Plovdiv ck. 1&2 | 0.0589 | 0.00064 | 0.02008 | 1e-05 | -0.13591 | 0.00033 | -0.00075 | -0.00046 | 0.00031 | 0.00026 | 0.11536 | 0.00757 | 2e-05 | 0.00145 | 0.0404 | 0.08362 | -0.00012 | -0.00291 | 0.00031 | -0.0217 | 0.0094 | 0.00448 | -0.00192 | 0.02099 | -0.02216 | 0.04923
[GR-BG] [OPP] TIE 400 kV Nea Santa - Maritsa Iztok | N-1 OHL 400 kV Varna - Burgas ck. 1&2 | 0.04824 | 0.00037 | 0.01454 | 1e-05 | -0.12973 | 0.00023 | -0.00056 | -0.00031 | 0.00021 | 0.00018 | 0.10445 | 0.00536 | -0.00042 | 0.00102 | 0.03194 | 0.06979 | -8e-05 | -0.00191 | 0.00021 | -0.01831 | 0.00345 | 0.00305 | -0.00144 | 0.03631 | -0.01253 | 0.03687
[GR-BG] [OPP] TIE 400 kV Nea Santa - Maritsa Iztok | N-1 OHL 400 kV Burgas- Maritsa Iztok 2 | 0.05596 | 0.0005 | 0.01778 | 1e-05 | -0.10788 | 0.00029 | -0.00067 | -0.00039 | 0.00027 | 0.00023 | 0.11656 | 0.00662 | -0.00027 | 0.00126 | 0.03759 | 0.0803 | -0.0001 | -0.00245 | 0.00027 | -0.02089 | 0.00606 | 0.00383 | -0.00173 | 0.05957 | -0.01726 | 0.04436
[GR-BG] [OPP] TIE 400 kV Nea Santa - Maritsa Iztok | N-1 OHL 400 kV Sofia Zapad - Chervena Mogila ck. 1&2 | 0.06369 | 0.00055 | 0.01999 | 1e-05 | -0.09685 | 0.00032 | -0.00076 | -0.00043 | 0.0003 | 0.00025 | 0.13165 | 0.00741 | -0.0004 | 0.00141 | 0.0427 | 0.09429 | -0.00012 | -0.00271 | 0.0003 | -0.02425 | 0.00617 | 0.00427 | -0.00195 | 0.07173 | -0.01859 | 0.05088
[GR-BG] [OPP] TIE 400 kV Nea Santa - Maritsa Iztok | N-1 OHL 400 kV Chervena Mogila - Blagoevgrad ck. 1&2 | 0.06718 | 0.00056 | 0.0208 | 1e-05 | -0.10161 | 0.00033 | -0.00079 | -0.00045 | 0.00031 | 0.00026 | 0.14244 | 0.00771 | -0.00044 | 0.00147 | 0.0448 | 0.097 | -0.00012 | -0.00281 | 0.00031 | -0.02493 | 0.00615 | 0.00443 | -0.00204 | 0.0702 | -0.01929 | 0.05218
[GR-BG] [OPP] TIE 400 kV Nea Santa - Maritsa Iztok | N-1 OHL 400 kV Kozloduy - Sofia Zapad ck. 1&2 | 0.0587 | 0.00054 | 0.01889 | 1e-05 | -0.10164 | 0.00031 | -0.00072 | -0.00041 | 0.00028 | 0.00024 | 0.12055 | 0.00704 | -0.00026 | 0.00134 | 0.0396 | 0.08404 | -0.00011 | -0.00261 | 0.00028 | -0.02256 | 0.00677 | 0.00409 | -0.00184 | 0.0652 | -0.01841 | 0.04717
[GR-BG] [OPP] TIE 400 kV Nea Santa - Maritsa Iztok | N-1 OHL 400 kV Filippoi - Lagadas ck. 1&2 | 0.05043 | 0.00046 | 0.01613 | 1e-05 | -0.09055 | 0.00026 | -0.00061 | -0.00035 | 0.00024 | 0.00021 | 0.1055 | 0.00601 | -0.00022 | 0.00115 | 0.03395 | 0.07229 | -9e-05 | -0.00223 | 0.00024 | -0.01878 | 0.00571 | 0.00349 | -0.00157 | 0.08722 | -0.01589 | 0.04017
[GR-BG] [OPP] TIE 400 kV Nea Santa - Maritsa Iztok | N-1 OHL 400 kV Meliti - Amideo ck. 1&2 | 0.06003 | 0.0005 | 0.01812 | 1e-05 | -0.09857 | 0.00029 | -0.00069 | -0.0004 | 0.00027 | 0.00023 | 0.14121 | 0.00676 | -0.00033 | 0.00129 | 0.03937 | 0.05628 | -0.00011 | -0.00248 | 0.00027 | -0.02079 | 0.00565 | 0.00389 | -0.00177 | 0.07139 | -0.01746 | 0.0405
[GR-BG] [OPP] TIE 400 kV Nea Santa - Maritsa Iztok | N-1 OHL 400 kV Amideo - Lagadas ck. 1&2 | 0.05383 | 0.00051 | 0.01734 | 1e-05 | -0.09889 | 0.00028 | -0.00066 | -0.00038 | 0.00026 | 0.00022 | 0.11189 | 0.00648 | -0.00021 | 0.00124 | 0.03631 | 0.07576 | -0.0001 | -0.00241 | 0.00026 | -0.0201 | 0.00636 | 0.00377 | -0.00168 | 0.06961 | -0.01728 | 0.04313
[GR-BG] [OPP] TIE 400 kV Nea Santa - Maritsa Iztok | N-1 OHL 400 kV Thessaloniki - Lagadas ck. 1&2 | 0.05021 | 0.00048 | 0.01622 | 1e-05 | -0.09363 | 0.00026 | -0.00061 | -0.00036 | 0.00024 | 0.00021 | 0.10303 | 0.00606 | -0.00019 | 0.00116 | 0.0339 | 0.07409 | -0.0001 | -0.00226 | 0.00024 | -0.01867 | 0.00603 | 0.00353 | -0.00157 | 0.07764 | -0.01628 | 0.04035
[GR-BG] [DIR] TIE 400 kV Thessaloniki - Blagoevgrad | N-1 TIE 400 kV Skopje 5 - Urosevac / N-1 TIE 150 kV Mourtos - Bistrica | 0.05846 | 0.00018 | 0.01342 | 0 | -0.01431 | 0.00019 | -0.00054 | -0.00025 | 0.00018 | 0.00016 | 0.18198 | 0.00479 | -0.00112 | 0.00089 | 0.03539 | 0.13032 | -7e-05 | -0.00146 | 0.00018 | -0.01967 | -0.0025 | 0.00251 | -0.0014 | 0.05049 | -0.00628 | 0.02479
[GR-MK] [DIR] TIE 400 kV Meliti - Bitola | N-1 TIE 400 kV Skopje 5 - Urosevac / N-1 TIE 150 kV Mourtos - Bistrica | 0.05566 | 0 | 0.00937 | 0 | 0.00693 | 0.00012 | -0.00039 | -0.00016 | 0.00012 | 0.0001 | 0.19711 | 0.00325 | -0.00136 | 0.00059 | 0.03124 | -0.43255 | -4e-05 | -0.00081 | 0.00012 | -0.00972 | -0.00758 | 0.00149 | -0.001 | 0.03646 | -0.00197 | 0.01215
[GR-MK] [DIR] TIE 400 kV Thessaloniki - Dubrovo | N-1 TIE 400 kV Skopje 5 - Urosevac / N-1 TIE 150 kV Mourtos - Bistrica | 0.02195 | -0.00012 | 0.00173 | 0 | 0.02618 | 1e-05 | -9e-05 | -1e-05 | 1e-05 | 1e-05 | 0.10021 | 0.00049 | -0.0008 | 7e-05 | 0.01097 | -0.10831 | 0 | 7e-05 | 1e-05 | -0.00076 | -0.00642 | 3e-05 | -0.00022 | 0.05778 | 0.00279 | -0.00105
[GR-AL] [DIR] TIE 400 kV Kardia - Zemblak | N-1 TIE 400 kV Skopje 5 - Urosevac / N-1 TIE 150 kV Mourtos - Bistrica | 0.22253 | 0.00087 | 0.05135 | 2e-05 | -0.13778 | 0.00076 | -0.00203 | -0.00101 | 0.00072 | 0.00061 | -0.29676 | 0.0186 | -0.00353 | 0.00347 | 0.13446 | -0.23062 | -0.00027 | -0.00599 | 0.00072 | -0.0605 | -0.00607 | 0.00991 | -0.00523 | -0.16163 | -0.03302 | 0.08984
[GR-TR] [DIR] TIE 400 kV Nea Santa - Babaeski | N-1 TIE 400 kV Skopje 5 - Urosevac / N-1 TIE 150 kV Mourtos - Bistrica | -0.03509 | -0.00033 | -0.01094 | 0 | 0.06223 | -0.00018 | 0.00041 | 0.00024 | -0.00017 | -0.00014 | -0.0905 | -0.00411 | 9e-05 | -0.00079 | -0.02311 | -0.07286 | 6e-05 | 0.00155 | -0.00017 | 0.01231 | -0.00435 | -0.0024 | 0.00106 | 0.38014 | 0.01133 | -0.02202
[GR-BG] [DIR] TIE 400 kV Nea Santa - Maritsa Iztok | N-1 TIE 400 kV Skopje 5 - Urosevac / N-1 TIE 150 kV Mourtos - Bistrica | 0.05138 | 0.00047 | 0.01588 | 1e-05 | -0.09434 | 0.00026 | -0.0006 | -0.00035 | 0.00024 | 0.00021 | 0.13344 | 0.00597 | -0.00016 | 0.00114 | 0.03375 | 0.10706 | -9e-05 | -0.00224 | 0.00024 | -0.01805 | 0.00609 | 0.00348 | -0.00154 | 0.07379 | -0.01622 | 0.03193
[GR-BG] [OPP] TIE 400 kV Thessaloniki - Blagoevgrad | N-1 TIE 400 kV Skopje 5 - Urosevac / N-1 TIE 150 kV Mourtos - Bistrica | 0.05846 | 0.00018 | 0.01342 | 0 | -0.01431 | 0.00019 | -0.00054 | -0.00025 | 0.00018 | 0.00016 | 0.18198 | 0.00479 | -0.00112 | 0.00089 | 0.03539 | 0.13032 | -7e-05 | -0.00146 | 0.00018 | -0.01967 | -0.0025 | 0.00251 | -0.0014 | 0.05049 | -0.00628 | 0.02479
[GR-MK] [OPP] TIE 400 kV Meliti - Bitola | N-1 TIE 400 kV Skopje 5 - Urosevac / N-1 TIE 150 kV Mourtos - Bistrica | 0.05566 | 0 | 0.00937 | 0 | 0.00693 | 0.00012 | -0.00039 | -0.00016 | 0.00012 | 0.0001 | 0.19711 | 0.00325 | -0.00136 | 0.00059 | 0.03124 | -0.43255 | -4e-05 | -0.00081 | 0.00012 | -0.00972 | -0.00758 | 0.00149 | -0.001 | 0.03646 | -0.00197 | 0.01215
[GR-MK] [OPP] TIE 400 kV Thessaloniki - Dubrovo | N-1 TIE 400 kV Skopje 5 - Urosevac / N-1 TIE 150 kV Mourtos - Bistrica | 0.02195 | -0.00012 | 0.00173 | 0 | 0.02618 | 1e-05 | -9e-05 | -1e-05 | 1e-05 | 1e-05 | 0.10021 | 0.00049 | -0.0008 | 7e-05 | 0.01097 | -0.10831 | 0 | 7e-05 | 1e-05 | -0.00076 | -0.00642 | 3e-05 | -0.00022 | 0.05778 | 0.00279 | -0.00105
[GR-AL] [OPP] TIE 400 kV Kardia - Zemblak | N-1 TIE 400 kV Skopje 5 - Urosevac / N-1 TIE 150 kV Mourtos - Bistrica | 0.22253 | 0.00087 | 0.05135 | 2e-05 | -0.13778 | 0.00076 | -0.00203 | -0.00101 | 0.00072 | 0.00061 | -0.29676 | 0.0186 | -0.00353 | 0.00347 | 0.13446 | -0.23062 | -0.00027 | -0.00599 | 0.00072 | -0.0605 | -0.00607 | 0.00991 | -0.00523 | -0.16163 | -0.03302 | 0.08984
[GR-TR] [OPP] TIE 400 kV Nea Santa - Babaeski | N-1 TIE 400 kV Skopje 5 - Urosevac / N-1 TIE 150 kV Mourtos - Bistrica | -0.03509 | -0.00033 | -0.01094 | 0 | 0.06223 | -0.00018 | 0.00041 | 0.00024 | -0.00017 | -0.00014 | -0.0905 | -0.00411 | 9e-05 | -0.00079 | -0.02311 | -0.07286 | 6e-05 | 0.00155 | -0.00017 | 0.01231 | -0.00435 | -0.0024 | 0.00106 | 0.38014 | 0.01133 | -0.02202
[GR-BG] [OPP] TIE 400 kV Nea Santa - Maritsa Iztok | N-1 TIE 400 kV Skopje 5 - Urosevac / N-1 TIE 150 kV Mourtos - Bistrica | 0.05138 | 0.00047 | 0.01588 | 1e-05 | -0.09434 | 0.00026 | -0.0006 | -0.00035 | 0.00024 | 0.00021 | 0.13344 | 0.00597 | -0.00016 | 0.00114 | 0.03375 | 0.10706 | -9e-05 | -0.00224 | 0.00024 | -0.01805 | 0.00609 | 0.00348 | -0.00154 | 0.07379 | -0.01622 | 0.03193
[GR-BG] [DIR] TIE 400 kV Thessaloniki - Blagoevgrad | N-1 OHL 400 kV Komotini - Nea Santa ck. 1&2 | 0.09233 | 0.0005 | 0.02501 | 1e-05 | -0.0711 | 0.00038 | -0.00098 | -0.0005 | 0.00035 | 0.0003 | 0.21272 | 0.00905 | -0.00135 | 0.0017 | 0.05931 | 0.13284 | -0.00014 | -0.00302 | 0.00035 | -0.03373 | 0.00102 | 0.00496 | -0.00253 | -0.04822 | -0.01697 | 0.06399
[GR-MK] [DIR] TIE 400 kV Meliti - Bitola | N-1 OHL 400 kV Komotini - Nea Santa ck. 1&2 | 0.04801 | -0.00013 | 0.00267 | 0 | 0.01994 | 2e-05 | -0.00014 | -3e-05 | 3e-05 | 2e-05 | 0.29585 | 0.00097 | -0.00105 | 0.00016 | 0.02016 | -0.27941 | -1e-05 | -4e-05 | 3e-05 | 0.00051 | -0.00817 | 0.00022 | -0.00036 | 0.02969 | 0.00203 | -0.04741
[GR-MK] [DIR] TIE 400 kV Thessaloniki - Dubrovo | N-1 OHL 400 kV Komotini - Nea Santa ck. 1&2 | 0.02827 | -9e-05 | 0.00203 | 0 | 0.01519 | 2e-05 | -0.0001 | -2e-05 | 2e-05 | 2e-05 | 0.15697 | 0.00068 | -0.00072 | 0.00011 | 0.01282 | -0.03483 | -1e-05 | -4e-05 | 2e-05 | -0.00013 | -0.00562 | 0.00017 | -0.00025 | 0.02466 | 0.00146 | -0.01736
[GR-AL] [DIR] TIE 400 kV Kardia - Zemblak | N-1 OHL 400 kV Komotini - Nea Santa ck. 1&2 | 0.18064 | 0.00052 | 0.03651 | 1e-05 | -0.08166 | 0.00053 | -0.00147 | -0.00071 | 0.00051 | 0.00043 | -0.24014 | 0.01327 | -0.00303 | 0.00246 | 0.10374 | -0.13105 | -0.00019 | -0.00411 | 0.00051 | -0.04132 | -0.00883 | 0.00689 | -0.00378 | -0.08493 | -0.02124 | 0.02082
[GR-BG] [OPP] TIE 400 kV Thessaloniki - Blagoevgrad | N-1 OHL 400 kV Komotini - Nea Santa ck. 1&2 | 0.09233 | 0.0005 | 0.02501 | 1e-05 | -0.0711 | 0.00038 | -0.00098 | -0.0005 | 0.00035 | 0.0003 | 0.21272 | 0.00905 | -0.00135 | 0.0017 | 0.05931 | 0.13284 | -0.00014 | -0.00302 | 0.00035 | -0.03373 | 0.00102 | 0.00496 | -0.00253 | -0.04822 | -0.01697 | 0.06399
[GR-MK] [OPP] TIE 400 kV Meliti - Bitola | N-1 OHL 400 kV Komotini - Nea Santa ck. 1&2 | 0.04801 | -0.00013 | 0.00267 | 0 | 0.01994 | 2e-05 | -0.00014 | -3e-05 | 3e-05 | 2e-05 | 0.29585 | 0.00097 | -0.00105 | 0.00016 | 0.02016 | -0.27941 | -1e-05 | -4e-05 | 3e-05 | 0.00051 | -0.00817 | 0.00022 | -0.00036 | 0.02969 | 0.00203 | -0.04741
[GR-MK] [OPP] TIE 400 kV Thessaloniki - Dubrovo | N-1 OHL 400 kV Komotini - Nea Santa ck. 1&2 | 0.02827 | -9e-05 | 0.00203 | 0 | 0.01519 | 2e-05 | -0.0001 | -2e-05 | 2e-05 | 2e-05 | 0.15697 | 0.00068 | -0.00072 | 0.00011 | 0.01282 | -0.03483 | -1e-05 | -4e-05 | 2e-05 | -0.00013 | -0.00562 | 0.00017 | -0.00025 | 0.02466 | 0.00146 | -0.01736
[GR-AL] [OPP] TIE 400 kV Kardia - Zemblak | N-1 OHL 400 kV Komotini - Nea Santa ck. 1&2 | 0.18064 | 0.00052 | 0.03651 | 1e-05 | -0.08166 | 0.00053 | -0.00147 | -0.00071 | 0.00051 | 0.00043 | -0.24014 | 0.01327 | -0.00303 | 0.00246 | 0.10374 | -0.13105 | -0.00019 | -0.00411 | 0.00051 | -0.04132 | -0.00883 | 0.00689 | -0.00378 | -0.08493 | -0.02124 | 0.02082
[BG-GR] [DIR] TIE 400 kV MARITSA IZTOK-NEA SANTA-CK-1 | BC | 0.05732 | 0.00053 | 0.01834 | 1e-05 | -0.10274 | 0.0003 | -0.0007 | -0.0004 | 0.00028 | 0.00024 | 0.11872 | 0.00684 | -0.00025 | 0.00131 | 0.03859 | 0.08216 | -0.00011 | -0.00254 | 0.00027 | -0.02135 | 0.00651 | 0.00397 | -0.00178 | 0.06417 | -0.01808 | 0.04567
[BG-GR] [DIR] TIE 400 kV MARITSA IZTOK-NEA SANTA-CK-1 | N-1 TIE 400 kV BLAGOEVGRAD - THESSALONIKI | 0.07157 | 0.00058 | 0.02193 | 1e-05 | -0.10826 | 0.00035 | -0.00084 | -0.00047 | 0.00032 | 0.00028 | 0.15321 | 0.00812 | -0.00051 | 0.00154 | 0.04757 | 0.1027 | -0.00013 | -0.00294 | 0.00032 | -0.02652 | 0.0061 | 0.00465 | -0.00215 | 0.07213 | -0.01996 | 0.05498
[BG-RO] [DIR] TIE 400 kV TINTARENI-KOZLODUI 2 | N-1 TIE 400 kV TINTARENI-KOZLODUI 1 | -0.12268 | -0.00063 | -0.04348 | -2e-05 | -0.21695 | -0.00061 | 0.00175 | 0.0008 | -0.00058 | -0.00049 | -0.17958 | -0.01511 | 0.00326 | -0.00279 | -0.08708 | -0.17261 | 0.00022 | 0.00453 | -0.00057 | 0.1278 | -0.0138 | -0.00831 | 0.00479 | -0.19989 | 0.00395 | -0.12735
[BG-RO] [DIR] TIE 400 kV TINTARENI-KOZLODUI 1 | BC | 0 | 0 | 0 | 0 | 0 |  |  |  | 0 | 0 | 0 | 0 |  | 0 | 0 | 0 | 0 |  | 0 | 0 | 0 | 0 | 0 | 0 | 0 | 0
[BG-RO] [DIR] TIE 400 kV TINTARENI-KOZLODUI 1 | N-1 TIE 400 kV TINTARENI-KOZLODUI 2 | 0 | 0 | 0 | 0 | 0 |  |  |  | 0 | 0 | 0 | 0 |  | 0 | 0 | 0 | 0 |  | 0 | 0 | 0 | 0 | 0 | 0 | 0 | 0
[BG-RO] [DIR] TIE 400 kV TINTARENI-KOZLODUI 1 | N-1 TIE 400 kV PORTILE DE FIER - DJERDAP | 0 | 0 | 0 | 0 | 0 |  |  |  | 0 | 0 | 0 | 0 |  | 0 | 0 | 0 | 0 |  | 0 | 0 | 0 | 0 | 0 | 0 | 0 | 0
[BG-RO] [DIR] TIE 400 kV TINTARENI-KOZLODUI 1 | N-1 TIE 400 kV MEDGIDIA SUD - VARNA | 0 | 0 | 0 | 0 | 0 |  |  |  | 0 | 0 | 0 | 0 |  | 0 | 0 | 0 | 0 |  | 0 | 0 | 0 | 0 | 0 | 0 | 0 | 0
[BG-RO] [DIR] TIE 400 kV TINTARENI-KOZLODUI 1 | N-1 TIE 400 kV MEDGIDIA SUD - DOBRUDJA | 0 | 0 | 0 | 0 | 0 |  |  |  | 0 | 0 | 0 | 0 |  | 0 | 0 | 0 | 0 |  | 0 | 0 | 0 | 0 | 0 | 0 | 0 | 0
[BG-GR] [DIR] TIE 400 kV BLAGOEVGRAD - THESSALONIKI | BC | 0.06677 | 0.00026 | 0.01681 | 1e-05 | -0.02586 | 0.00024 | -0.00067 | -0.00032 | 0.00023 | 0.0002 | 0.16155 | 0.00599 | -0.00124 | 0.00111 | 0.04209 | 0.09621 | -9e-05 | -0.00188 | 0.00023 | -0.02421 | -0.00193 | 0.00319 | -0.00173 | 0.03726 | -0.00884 | 0.04358
[BG-GR] [DIR] TIE 400 kV BLAGOEVGRAD - THESSALONIKI | N-1 OHL 400 kV CHERVENA MOGILA - BLAGOEVGRAD CK. 1&2 | 0.02094 | 9e-05 | 0.00539 | 0 | -0.03114 | 8e-05 | -0.00021 | -0.00011 | 8e-05 | 6e-05 | 0.0513 | 0.00194 | -0.00035 | 0.00036 | 0.01323 | 0.02726 | -3e-05 | -0.00063 | 7e-05 | -0.00756 | -0.00028 | 0.00104 | -0.00055 | 0.00924 | -0.0032 | 0.01335
[BG-GR] [DIR] TIE 400 kV BLAGOEVGRAD - THESSALONIKI | N-1 OHL 400 kV SOFIA ZAPAD - CHERVENA MOGILA CK. 1&2 | 0.04719 | 0.0002 | 0.01175 | 0 | -0.04398 | 0.00017 | -0.00046 | -0.00023 | 0.00016 | 0.00014 | 0.12179 | 0.00423 | -0.00077 | 0.00079 | 0.02945 | 0.0589 | -6e-05 | -0.00137 | 0.00016 | -0.01529 | -0.0009 | 0.00227 | -0.0012 | 0.01402 | -0.00726 | 0.02756
[BG-GR] [DIR] TIE 400 kV BLAGOEVGRAD - THESSALONIKI | N-1 TIE 400 kV MARITSA IZTOK-NEA SANTA CK. 1 | 0.07645 | 0.00035 | 0.01991 | 1e-05 | -0.04322 | 0.00029 | -0.00078 | -0.00039 | 0.00028 | 0.00024 | 0.1816 | 0.00715 | -0.00128 | 0.00134 | 0.04861 | 0.11009 | -0.00011 | -0.00231 | 0.00028 | -0.02782 | -0.00083 | 0.00386 | -0.00203 | 0.0481 | -0.01189 | 0.0513
[BG-GR] [DIR] TIE 400 kV BLAGOEVGRAD - THESSALONIKI | N-1 TIE 400 kV CHERVENA MOGILA - STIP | 0.08453 | 0.00042 | 0.02307 | 1e-05 | -0.04638 | 0.00034 | -0.0009 | -0.00045 | 0.00032 | 0.00027 | 0.18374 | 0.00828 | -0.00141 | 0.00155 | 0.05473 | 0.13448 | -0.00012 | -0.0027 | 0.00032 | -0.03397 | 6e-05 | 0.0045 | -0.00235 | 0.02667 | -0.01374 | 0.06342
[BG-MK] [DIR] TIE 400 kV CHERVENA MOGILA - STIP | BC | -0.0659 | -0.0006 | -0.02323 | -1e-05 | 0.07613 | -0.00036 | 0.00089 | 0.00049 | -0.00034 | -0.00029 | -0.08237 | -0.00848 | 0.00062 | -0.00161 | -0.04693 | -0.142 | 0.00013 | 0.00303 | -0.00034 | 0.03619 | -0.0074 | -0.00488 | 0.00231 | 0.03929 | 0.01819 | -0.07362
[BG-MK] [DIR] TIE 400 kV CHERVENA MOGILA - STIP | N-1 OHL 400 kV CHERVENA MOGILA - BLAGOEVGRAD CK. 1&2 | -0.08334 | -0.00066 | -0.02757 | -1e-05 | 0.07413 | -0.00043 | 0.00106 | 0.00057 | -0.0004 | -0.00034 | -0.12432 | -0.01003 | 0.00096 | -0.00189 | -0.05791 | -0.16823 | 0.00015 | 0.0035 | -0.0004 | 0.04253 | -0.00677 | -0.00569 | 0.00276 | 0.02863 | 0.02034 | -0.08513
[BG-MK] [DIR] TIE 400 kV CHERVENA MOGILA - STIP | N-1 OHL 400 kV VETREN - CHERVENA MOGILA | -0.06401 | -0.00054 | -0.02214 | -1e-05 | 0.06335 | -0.00034 | 0.00085 | 0.00046 | -0.00032 | -0.00027 | -0.08142 | -0.00805 | 0.00071 | -0.00152 | -0.04535 | -0.13932 | 0.00012 | 0.00283 | -0.00032 | 0.03535 | -0.0062 | -0.0046 | 0.00222 | 0.02445 | 0.01636 | -0.07107
[BG-MK] [DIR] TIE 400 kV CHERVENA MOGILA - STIP | N-1 OHL 400 kV PLOVDIV - VETREN | -0.06401 | -0.00054 | -0.02214 | -1e-05 | 0.06335 | -0.00034 | 0.00085 | 0.00046 | -0.00032 | -0.00027 | -0.08142 | -0.00805 | 0.00071 | -0.00152 | -0.04535 | -0.13932 | 0.00012 | 0.00283 | -0.00032 | 0.03535 | -0.0062 | -0.0046 | 0.00222 | 0.02445 | 0.01636 | -0.07107
[BG-MK] [DIR] TIE 400 kV CHERVENA MOGILA - STIP | N-1 TIE 400 kV MARITSA IZTOK-NEA SANTA CK. 1 | -0.07162 | -0.00065 | -0.02506 | -1e-05 | 0.08638 | -0.00039 | 0.00096 | 0.00053 | -0.00037 | -0.00031 | -0.09421 | -0.00916 | 0.00064 | -0.00174 | -0.05078 | -0.15019 | 0.00014 | 0.00328 | -0.00036 | 0.03832 | -0.00804 | -0.00527 | 0.00249 | 0.03289 | 0.01999 | -0.07818
[BG-GR] [OPP] TIE 400 kV MARITSA IZTOK-NEA SANTA-CK-1 | BC | 0.05732 | 0.00053 | 0.01834 | 1e-05 | -0.10274 | 0.0003 | -0.0007 | -0.0004 | 0.00028 | 0.00024 | 0.11872 | 0.00684 | -0.00025 | 0.00131 | 0.03859 | 0.08216 | -0.00011 | -0.00254 | 0.00027 | -0.02135 | 0.00651 | 0.00397 | -0.00178 | 0.06417 | -0.01808 | 0.04567
[BG-GR] [OPP] TIE 400 kV MARITSA IZTOK-NEA SANTA-CK-1 | N-1 TIE 400 kV BLAGOEVGRAD - THESSALONIKI | 0.07157 | 0.00058 | 0.02193 | 1e-05 | -0.10826 | 0.00035 | -0.00084 | -0.00047 | 0.00032 | 0.00028 | 0.15321 | 0.00812 | -0.00051 | 0.00154 | 0.04757 | 0.1027 | -0.00013 | -0.00294 | 0.00032 | -0.02652 | 0.0061 | 0.00465 | -0.00215 | 0.07213 | -0.01996 | 0.05498
[BG-RO] [OPP] TIE 400 kV TINTARENI-KOZLODUI 2 | N-1 TIE 400 kV TINTARENI-KOZLODUI 1 | -0.12268 | -0.00063 | -0.04348 | -2e-05 | -0.21695 | -0.00061 | 0.00175 | 0.0008 | -0.00058 | -0.00049 | -0.17958 | -0.01511 | 0.00326 | -0.00279 | -0.08708 | -0.17261 | 0.00022 | 0.00453 | -0.00057 | 0.1278 | -0.0138 | -0.00831 | 0.00479 | -0.19989 | 0.00395 | -0.12735
[BG-RO] [OPP] TIE 400 kV TINTARENI-KOZLODUI 1 | BC | 0 | 0 | 0 | 0 | 0 |  |  |  | 0 | 0 | 0 | 0 |  | 0 | 0 | 0 | 0 |  | 0 | 0 | 0 | 0 | 0 | 0 | 0 | 0
[BG-RO] [OPP] TIE 400 kV TINTARENI-KOZLODUI 1 | N-1 TIE 400 kV TINTARENI-KOZLODUI 2 | 0 | 0 | 0 | 0 | 0 |  |  |  | 0 | 0 | 0 | 0 |  | 0 | 0 | 0 | 0 |  | 0 | 0 | 0 | 0 | 0 | 0 | 0 | 0
[BG-RO] [OPP] TIE 400 kV TINTARENI-KOZLODUI 1 | N-1 TIE 400 kV PORTILE DE FIER - DJERDAP | 0 | 0 | 0 | 0 | 0 |  |  |  | 0 | 0 | 0 | 0 |  | 0 | 0 | 0 | 0 |  | 0 | 0 | 0 | 0 | 0 | 0 | 0 | 0
[BG-RO] [OPP] TIE 400 kV TINTARENI-KOZLODUI 1 | N-1 TIE 400 kV MEDGIDIA SUD - VARNA | 0 | 0 | 0 | 0 | 0 |  |  |  | 0 | 0 | 0 | 0 |  | 0 | 0 | 0 | 0 |  | 0 | 0 | 0 | 0 | 0 | 0 | 0 | 0
[BG-RO] [OPP] TIE 400 kV TINTARENI-KOZLODUI 1 | N-1 TIE 400 kV MEDGIDIA SUD - DOBRUDJA | 0 | 0 | 0 | 0 | 0 |  |  |  | 0 | 0 | 0 | 0 |  | 0 | 0 | 0 | 0 |  | 0 | 0 | 0 | 0 | 0 | 0 | 0 | 0
[BG-GR] [OPP] TIE 400 kV BLAGOEVGRAD - THESSALONIKI | BC | 0.06677 | 0.00026 | 0.01681 | 1e-05 | -0.02586 | 0.00024 | -0.00067 | -0.00032 | 0.00023 | 0.0002 | 0.16155 | 0.00599 | -0.00124 | 0.00111 | 0.04209 | 0.09621 | -9e-05 | -0.00188 | 0.00023 | -0.02421 | -0.00193 | 0.00319 | -0.00173 | 0.03726 | -0.00884 | 0.04358
[BG-GR] [OPP] TIE 400 kV BLAGOEVGRAD - THESSALONIKI | N-1 OHL 400 kV CHERVENA MOGILA - BLAGOEVGRAD CK. 1&2 | 0.02094 | 9e-05 | 0.00539 | 0 | -0.03114 | 8e-05 | -0.00021 | -0.00011 | 8e-05 | 6e-05 | 0.0513 | 0.00194 | -0.00035 | 0.00036 | 0.01323 | 0.02726 | -3e-05 | -0.00063 | 7e-05 | -0.00756 | -0.00028 | 0.00104 | -0.00055 | 0.00924 | -0.0032 | 0.01335
[BG-GR] [OPP] TIE 400 kV BLAGOEVGRAD - THESSALONIKI | N-1 OHL 400 kV SOFIA ZAPAD - CHERVENA MOGILA CK. 1&2 | 0.04719 | 0.0002 | 0.01175 | 0 | -0.04398 | 0.00017 | -0.00046 | -0.00023 | 0.00016 | 0.00014 | 0.12179 | 0.00423 | -0.00077 | 0.00079 | 0.02945 | 0.0589 | -6e-05 | -0.00137 | 0.00016 | -0.01529 | -0.0009 | 0.00227 | -0.0012 | 0.01402 | -0.00726 | 0.02756
[BG-GR] [OPP] TIE 400 kV BLAGOEVGRAD - THESSALONIKI | N-1 TIE 400 kV MARITSA IZTOK-NEA SANTA CK. 1 | 0.07645 | 0.00035 | 0.01991 | 1e-05 | -0.04322 | 0.00029 | -0.00078 | -0.00039 | 0.00028 | 0.00024 | 0.1816 | 0.00715 | -0.00128 | 0.00134 | 0.04861 | 0.11009 | -0.00011 | -0.00231 | 0.00028 | -0.02782 | -0.00083 | 0.00386 | -0.00203 | 0.0481 | -0.01189 | 0.0513
[BG-GR] [OPP] TIE 400 kV BLAGOEVGRAD - THESSALONIKI | N-1 TIE 400 kV CHERVENA MOGILA - STIP | 0.08453 | 0.00042 | 0.02307 | 1e-05 | -0.04638 | 0.00034 | -0.0009 | -0.00045 | 0.00032 | 0.00027 | 0.18374 | 0.00828 | -0.00141 | 0.00155 | 0.05473 | 0.13448 | -0.00012 | -0.0027 | 0.00032 | -0.03397 | 6e-05 | 0.0045 | -0.00235 | 0.02667 | -0.01374 | 0.06342
[BG-MK] [OPP] TIE 400 kV CHERVENA MOGILA - STIP | BC | -0.0659 | -0.0006 | -0.02323 | -1e-05 | 0.07613 | -0.00036 | 0.00089 | 0.00049 | -0.00034 | -0.00029 | -0.08237 | -0.00848 | 0.00062 | -0.00161 | -0.04693 | -0.142 | 0.00013 | 0.00303 | -0.00034 | 0.03619 | -0.0074 | -0.00488 | 0.00231 | 0.03929 | 0.01819 | -0.07362
[BG-MK] [OPP] TIE 400 kV CHERVENA MOGILA - STIP | N-1 OHL 400 kV CHERVENA MOGILA - BLAGOEVGRAD CK. 1&2 | -0.08334 | -0.00066 | -0.02757 | -1e-05 | 0.07413 | -0.00043 | 0.00106 | 0.00057 | -0.0004 | -0.00034 | -0.12432 | -0.01003 | 0.00096 | -0.00189 | -0.05791 | -0.16823 | 0.00015 | 0.0035 | -0.0004 | 0.04253 | -0.00677 | -0.00569 | 0.00276 | 0.02863 | 0.02034 | -0.08513
[BG-MK] [OPP] TIE 400 kV CHERVENA MOGILA - STIP | N-1 OHL 400 kV VETREN - CHERVENA MOGILA | -0.06401 | -0.00054 | -0.02214 | -1e-05 | 0.06335 | -0.00034 | 0.00085 | 0.00046 | -0.00032 | -0.00027 | -0.08142 | -0.00805 | 0.00071 | -0.00152 | -0.04535 | -0.13932 | 0.00012 | 0.00283 | -0.00032 | 0.03535 | -0.0062 | -0.0046 | 0.00222 | 0.02445 | 0.01636 | -0.07107
[BG-MK] [OPP] TIE 400 kV CHERVENA MOGILA - STIP | N-1 OHL 400 kV PLOVDIV - VETREN | -0.06401 | -0.00054 | -0.02214 | -1e-05 | 0.06335 | -0.00034 | 0.00085 | 0.00046 | -0.00032 | -0.00027 | -0.08142 | -0.00805 | 0.00071 | -0.00152 | -0.04535 | -0.13932 | 0.00012 | 0.00283 | -0.00032 | 0.03535 | -0.0062 | -0.0046 | 0.00222 | 0.02445 | 0.01636 | -0.07107
[BG-MK] [OPP] TIE 400 kV CHERVENA MOGILA - STIP | N-1 TIE 400 kV MARITSA IZTOK-NEA SANTA CK. 1 | -0.07162 | -0.00065 | -0.02506 | -1e-05 | 0.08638 | -0.00039 | 0.00096 | 0.00053 | -0.00037 | -0.00031 | -0.09421 | -0.00916 | 0.00064 | -0.00174 | -0.05078 | -0.15019 | 0.00014 | 0.00328 | -0.00036 | 0.03832 | -0.00804 | -0.00527 | 0.00249 | 0.03289 | 0.01999 | -0.07818
[RO-BG] [DIR] TIE 400 kV TINTARENI-KOZLODUI 1 | BC | 0 | 0 | 0 | 0 | 0 |  |  |  | 0 | 0 | 0 | 0 |  | 0 | 0 | 0 | 0 |  | 0 | 0 | 0 | 0 | 0 | 0 | 0 | 0
[RO-BG] [DIR] TIE 400 kV TINTARENI-KOZLODUI 1 | N-1 TIE 400 kV Portile de Fier-Djerdap | 0 | 0 | 0 | 0 | 0 |  |  |  | 0 | 0 | 0 | 0 |  | 0 | 0 | 0 | 0 |  | 0 | 0 | 0 | 0 | 0 | 0 | 0 | 0
[RO-BG] [DIR] TIE 400 kV TINTARENI-KOZLODUI 1 | N-1 TIE 400 kV TINTARENI-KOZLODUI 2 | 0 | 0 | 0 | 0 | 0 |  |  |  | 0 | 0 | 0 | 0 |  | 0 | 0 | 0 | 0 |  | 0 | 0 | 0 | 0 | 0 | 0 | 0 | 0
[RO-BG] [DIR] TIE 400 kV TINTARENI-KOZLODUI 1 | N-1 TIE 400 kV Isaccea - Vulcanesti | 0 | 0 | 0 | 0 | 0 |  |  |  | 0 | 0 | 0 | 0 |  | 0 | 0 | 0 | 0 |  | 0 | 0 | 0 | 0 | 0 | 0 | 0 | 0
[RO-BG] [DIR] TIE 400 kV TINTARENI-KOZLODUI 1 | N-1 TIE 400 kV Resita-Pancevo c2 | 0 | 0 | 0 | 0 | 0 |  |  |  | 0 | 0 | 0 | 0 |  | 0 | 0 | 0 | 0 |  | 0 | 0 | 0 | 0 | 0 | 0 | 0 | 0
[RO-BG] [DIR] TIE 400 kV TINTARENI-KOZLODUI 1 | N-1 TIE 400 kV Resita-Pancevo c1 | 0 | 0 | 0 | 0 | 0 |  |  |  | 0 | 0 | 0 | 0 |  | 0 | 0 | 0 | 0 |  | 0 | 0 | 0 | 0 | 0 | 0 | 0 | 0
[RO-BG] [DIR] TIE 400 kV TINTARENI-KOZLODUI 2 | N-1 TIE 400 kV TINTARENI-KOZLODUI 1 | -0.12268 | -0.00063 | -0.04348 | -2e-05 | -0.21695 | -0.00061 | 0.00175 | 0.0008 | -0.00058 | -0.00049 | -0.17958 | -0.01511 | 0.00326 | -0.00279 | -0.08708 | -0.17261 | 0.00022 | 0.00453 | -0.00057 | 0.1278 | -0.0138 | -0.00831 | 0.00479 | -0.19989 | 0.00395 | -0.12735
[RO-BG] [DIR] TIE 400 kV TINTARENI-KOZLODUI 2 | N-1 TIE 400 kV Resita-Pancevo c2 | -0.12268 | -0.00063 | -0.04348 | -2e-05 | -0.21695 | -0.00061 | 0.00175 | 0.0008 | -0.00058 | -0.00049 | -0.17958 | -0.01511 | 0.00326 | -0.00279 | -0.08708 | -0.17261 | 0.00022 | 0.00453 | -0.00057 | 0.1278 | -0.0138 | -0.00831 | 0.00479 | -0.19989 | 0.00395 | -0.12735
[RO-RS] [DIR] TIE 400 kV Portile de Fier-Djerdap | N-1 TIE 400 kV TINTARENI-KOZLODUI 1 | 0.08016 | 0.00197 | 0.05757 | 2e-05 | 0.00015 | 0.00097 | -0.00229 | -0.00132 | 0.00089 | 0.00076 | 0.05557 | 0.02193 | 0.00043 | 0.00418 | 0.0716 | 0.06943 | -0.00035 | -0.00826 | 0.00089 | -0.18751 | 0.15681 | 0.01385 | -0.00634 | 0.0059 | -0.03959 | 0.09851
[RO-RS] [DIR] TIE 400 kV Portile de Fier-Djerdap | N-1 TIE 400 kV Resita-Pancevo c2 | 0.08016 | 0.00197 | 0.05757 | 2e-05 | 0.00015 | 0.00097 | -0.00229 | -0.00132 | 0.00089 | 0.00076 | 0.05557 | 0.02193 | 0.00043 | 0.00418 | 0.0716 | 0.06943 | -0.00035 | -0.00826 | 0.00089 | -0.18751 | 0.15681 | 0.01385 | -0.00634 | 0.0059 | -0.03959 | 0.09851
[RO-UA] [DIR] TIE 400 kV Isaccea-Vulcanesti | N-1 TIE 400 kV Resita-Pancevo c2 | 0.0993 | 0.00505 | 0.06084 | 3e-05 | 0.14909 | 0.00146 | -0.00176 | -0.00207 | 0.00127 | 0.00109 | 0.12138 | 0.02728 | 0.01367 | 0.00568 | 0.08192 | 0.1179 | -0.00052 | -0.0156 | 0.00126 | 0.12991 | 0.08342 | 0.0193 | -0.00356 | 0.14773 | -0.22789 | 0.10366
[RO-HU] [DIR] TIE 400 kV Arad-Sandorfalva | N-1 TIE 400 kV Resita-Pancevo c2 | -0.02853 | 0.00433 | 0.00426 | 1e-05 | -0.06077 | 0.00077 | -0.00034 | -0.00113 | 0.00062 | 0.00053 | -0.04503 | 0.00978 | 0.02941 | 0.00255 | -0.01505 | -0.04329 | -0.00027 | -0.0092 | 0.00061 | -0.09156 | -0.01438 | 0.01048 | -0.00182 | -0.05881 | -0.04517 | -0.03254
[RO-HU] [DIR] TIE 400 kV Nadab-Bekescsaba | N-1 TIE 400 kV Resita-Pancevo c2 | -0.07921 | 0.00426 | -0.04055 | -1e-05 | -0.11175 | 8e-05 | 0.00289 | -0.00028 | -6e-05 | -5e-05 | -0.09667 | -0.00893 | 0.0191 | -0.00084 | -0.06238 | -0.09543 | -3e-05 | -0.006 | -6e-05 | -0.14469 | -0.07545 | -0.00162 | 0.01126 | -0.10971 | -0.05587 | -0.08511
[RO-UA] [DIR]TIE 400 kV Rosiori-Mukacevo | N-1 TIE 400 kV Resita-Pancevo c2 | 0.1266 | 0.01038 | 0.09416 | 5e-05 | 0.15055 | 0.00266 | -0.00316 | -0.00379 | 0.00229 | 0.00196 | 0.14038 | 0.047 | 0.03763 | 0.01011 | 0.11147 | 0.13988 | -0.00095 | -0.02799 | 0.00228 | 0.19137 | 0.13072 | 0.03557 | -0.00721 | 0.14877 | -0.03967 | 0.13244
[RO-RS] [DIR] TIE 400 kV Resita-Pancevo c2 | BC | 0 | 0 | 0 | 0 | 0 |  |  |  | 0 | 0 | 0 | 0 |  | 0 | 0 | 0 | 0 |  | 0 | 0 | 0 | 0 | 0 | 0 | 0 | 0
[RO-RS] [DIR] TIE 400 kV Resita-Pancevo c2 | N-1 TIE 400 kV Arad-Sandorfalva | 0 | 0 | 0 | 0 | 0 |  |  |  | 0 | 0 | 0 | 0 |  | 0 | 0 | 0 | 0 |  | 0 | 0 | 0 | 0 | 0 | 0 | 0 | 0
[RO-RS] [DIR] TIE 400 kV Resita-Pancevo c2 | N-1 TIE 400 kV Nadab-Bekescsaba | 0 | 0 | 0 | 0 | 0 |  |  |  | 0 | 0 | 0 | 0 |  | 0 | 0 | 0 | 0 |  | 0 | 0 | 0 | 0 | 0 | 0 | 0 | 0
[RO-RS] [DIR] TIE 400 kV Resita-Pancevo c2 | N-1 TIE 400 kV Portile de Fier-Djerdap | 0 | 0 | 0 | 0 | 0 |  |  |  | 0 | 0 | 0 | 0 |  | 0 | 0 | 0 | 0 |  | 0 | 0 | 0 | 0 | 0 | 0 | 0 | 0
[RO-RS] [DIR] TIE 400 kV Resita-Pancevo c2 | N-1 OHL 400 kV Iernut-Sibiu Sud | 0 | 0 | 0 | 0 | 0 |  |  |  | 0 | 0 | 0 | 0 |  | 0 | 0 | 0 | 0 |  | 0 | 0 | 0 | 0 | 0 | 0 | 0 | 0
[RO-RS] [DIR] TIE 400 kV Resita-Pancevo c2 | N-1 OHL 400 kV Mintia-Arad | 0 | 0 | 0 | 0 | 0 |  |  |  | 0 | 0 | 0 | 0 |  | 0 | 0 | 0 | 0 |  | 0 | 0 | 0 | 0 | 0 | 0 | 0 | 0
[RO-RS] [DIR] TIE 400 kV Resita-Pancevo c2 | N-1 OHL 220 kV Portile de Fier-Resita c2 | 0 | 0 | 0 | 0 | 0 |  |  |  | 0 | 0 | 0 | 0 |  | 0 | 0 | 0 | 0 |  | 0 | 0 | 0 | 0 | 0 | 0 | 0 | 0
[RO-RS] [DIR] TIE 400 kV Resita-Pancevo c2 | N-1 OHL 220 kV Portile de Fier-Resita c1 | 0 | 0 | 0 | 0 | 0 |  |  |  | 0 | 0 | 0 | 0 |  | 0 | 0 | 0 | 0 |  | 0 | 0 | 0 | 0 | 0 | 0 | 0 | 0
[RO-RS] [DIR] TIE 400 kV Resita-Pancevo c2 | N-1 OHL 220 kV Resita-Timisoara c2 | 0 | 0 | 0 | 0 | 0 |  |  |  | 0 | 0 | 0 | 0 |  | 0 | 0 | 0 | 0 |  | 0 | 0 | 0 | 0 | 0 | 0 | 0 | 0
[RO-RS] [DIR] TIE 400 kV Resita-Pancevo c2 | N-1 OHL 220 kV Resita-Timisoara c1 | 0 | 0 | 0 | 0 | 0 |  |  |  | 0 | 0 | 0 | 0 |  | 0 | 0 | 0 | 0 |  | 0 | 0 | 0 | 0 | 0 | 0 | 0 | 0
[RO-RS] [DIR] TIE 400 kV Resita-Pancevo c2 | N-1 TRA 400/220 kV AT3 Arad | 0 | 0 | 0 | 0 | 0 |  |  |  | 0 | 0 | 0 | 0 |  | 0 | 0 | 0 | 0 |  | 0 | 0 | 0 | 0 | 0 | 0 | 0 | 0
[RO-RS] [DIR] TIE 400 kV Resita-Pancevo c2 | N-1 OHL 400 kV Djerdap - Drmno | 0 | 0 | 0 | 0 | 0 |  |  |  | 0 | 0 | 0 | 0 |  | 0 | 0 | 0 | 0 |  | 0 | 0 | 0 | 0 | 0 | 0 | 0 | 0
[RO-RS] [DIR] TIE 400 kV Resita-Pancevo c2 | N-1 OHL 400 kV Djerdap - Bor | 0 | 0 | 0 | 0 | 0 |  |  |  | 0 | 0 | 0 | 0 |  | 0 | 0 | 0 | 0 |  | 0 | 0 | 0 | 0 | 0 | 0 | 0 | 0
[RO-RS] [DIR] TIE 400 kV Resita-Pancevo c2 | N-1 OHL 400 kV Srbobran – Subotica 3 | 0 | 0 | 0 | 0 | 0 |  |  |  | 0 | 0 | 0 | 0 |  | 0 | 0 | 0 | 0 |  | 0 | 0 | 0 | 0 | 0 | 0 | 0 | 0
[RO-RS] [DIR] TIE 400 kV Resita-Pancevo c2 | N-1 TIE 400 kV Sandorfalva-Subotica 3 | 0 | 0 | 0 | 0 | 0 |  |  |  | 0 | 0 | 0 | 0 |  | 0 | 0 | 0 | 0 |  | 0 | 0 | 0 | 0 | 0 | 0 | 0 | 0
[RO-RS] [DIR] TIE 400 kV Resita-Pancevo c2 | N-1 OHL 400 kV Bor 2 – Nis 2 | 0 | 0 | 0 | 0 | 0 |  |  |  | 0 | 0 | 0 | 0 |  | 0 | 0 | 0 | 0 |  | 0 | 0 | 0 | 0 | 0 | 0 | 0 | 0
[RO-RS] [DIR] TIE 400 kV Resita-Pancevo c2 | N-1 OHL 400 kV Portile de Fier-Resita | 0 | 0 | 0 | 0 | 0 |  |  |  | 0 | 0 | 0 | 0 |  | 0 | 0 | 0 | 0 |  | 0 | 0 | 0 | 0 | 0 | 0 | 0 | 0
[RO-RS] [DIR] TIE 400 kV Resita-Pancevo c2 | N-1 OHL 400 kV Paks -Sandorfalva | 0 | 0 | 0 | 0 | 0 |  |  |  | 0 | 0 | 0 | 0 |  | 0 | 0 | 0 | 0 |  | 0 | 0 | 0 | 0 | 0 | 0 | 0 | 0
[RO-RS] [DIR] TIE 400 kV Resita-Pancevo c2 | N-1 TIE 400 kV Resita-Pancevo c1 | 0 | 0 | 0 | 0 | 0 |  |  |  | 0 | 0 | 0 | 0 |  | 0 | 0 | 0 | 0 |  | 0 | 0 | 0 | 0 | 0 | 0 | 0 | 0
[RO-RS] [DIR] TIE 400 kV Resita-Pancevo c1 | N-1 TIE 400 kV Resita-Pancevo c2 | -0.00203 | 0.00152 | 0.0307 | 1e-05 | -0.04455 | 0.0006 | -0.0013 | -0.00082 | 0.00054 | 0.00046 | -0.02449 | 0.01287 | 0.00193 | 0.00249 | 0.01265 | -0.02216 | -0.00021 | -0.00531 | 0.00054 | -0.08916 | 0.07837 | 0.00895 | -0.00377 | -0.04169 | -0.02674 | -0.006
[RO-BG] [DIR] TIE 400 kV DOBRUDJA- MEDGIDIA SUD | N-1 TIE 400 kV Resita-Pancevo c2 | -0.06536 | -0.00134 | -0.0293 | -1e-05 | -0.14735 | -0.00054 | 0.00105 | 0.00075 | -0.00049 | -0.00042 | -0.09485 | -0.01157 | -0.00182 | -0.00227 | -0.04896 | -0.08689 | 0.0002 | 0.00506 | -0.00049 | 0.0187 | -0.02706 | -0.00733 | 0.00261 | -0.148 | 0.04735 | -0.06588
[RO-BG] [DIR] TIE 400 kV MEDGIDIA SUD - VARNA | N-1 TIE 400 kV Resita-Pancevo c2 | -0.06748 | -0.00138 | -0.03025 | -1e-05 | -0.15227 | -0.00056 | 0.00108 | 0.00077 | -0.00051 | -0.00043 | -0.09795 | -0.01195 | -0.00187 | -0.00235 | -0.05055 | -0.08972 | 0.0002 | 0.00523 | -0.0005 | 0.0193 | -0.02793 | -0.00757 | 0.0027 | -0.15292 | 0.04888 | -0.06802
[RO-RO] [DIR] OHL 400 kV Portile de Fier-Resita | N-1 TIE 400 kV Resita-Pancevo c2 | 0.03444 | -0.00099 | -0.00207 | 0 | 0.06815 | -0.00018 | 5e-05 | 0.00026 | -0.00014 | -0.00012 | 0.05381 | -0.00246 | -0.00412 | -0.00059 | 0.01836 | 0.0528 | 6e-05 | 0.00221 | -0.00014 | 0.09319 | -0.01622 | -0.00264 | 0.0001 | 0.06575 | 0.02311 | 0.04031
[RO-RO] [DIR] OHL 400 kV Arad-Nadab | N-1 TIE 400 kV Resita-Pancevo c2 | 0.08731 | 0.00195 | 0.06188 | 3e-05 | 0.10117 | 0.00109 | -0.00315 | -0.00146 | 0.00102 | 0.00087 | 0.09625 | 0.02528 | 0.00808 | 0.00482 | 0.07576 | 0.09649 | -0.00039 | -0.00832 | 0.00101 | 0.11576 | 0.09745 | 0.0165 | -0.01062 | 0.10005 | 0.00615 | 0.09239
[RO-RO] [DIR] OHL 400 kV Mintia-Arad | N-1 TIE 400 kV Resita-Pancevo c2 | 0.06086 | -0.00198 | 0.02495 | 1e-05 | 0.09806 | 0 | -0.00131 | 8e-05 | 6e-05 | 5e-05 | 0.07971 | 0.00525 | -0.01392 | 0.00056 | 0.04531 | 0.07761 | 0 | 0.00235 | 6e-05 | 0.13278 | 0.04496 | 0.00083 | -0.00426 | 0.09573 | 0.03879 | 0.06534
[RO-RO] [DIR] OHL 400 kV Sibiu Sud-Mintia | N-1 TIE 400 kV Resita-Pancevo c2 | 0.04387 | -0.00177 | 0.0151 | 0 | 0.07932 | -9e-05 | -0.00086 | 0.00018 | -3e-05 | -2e-05 | 0.06089 | 0.0023 | -0.01119 | 9e-05 | 0.03134 | 0.05844 | 3e-05 | 0.00263 | -3e-05 | 0.1102 | 0.024 | -0.00057 | -0.00288 | 0.07727 | 0.03578 | 0.04676
[RO-RO] [DIR] OHL 400 kV Iernut-Sibiu Sud | N-1 TIE 400 kV Resita-Pancevo c2 | -0.0822 | -0.0029 | -0.04998 | -2e-05 | -0.11175 | -0.00103 | 0.00197 | 0.00142 | -0.00092 | -0.00079 | -0.09807 | -0.02106 | -0.00724 | -0.00422 | -0.0678 | -0.09673 | 0.00037 | 0.00946 | -0.00091 | -0.11508 | -0.07368 | -0.01422 | 0.00531 | -0.10955 | -0.00409 | -0.08685
[RO-RO] [DIR] OHL 400 kV Iernut-Gadalin | N-1 TIE 400 kV Resita-Pancevo c2 | 0.07662 | 0.00277 | 0.04674 | 2e-05 | 0.10558 | 0.00097 | -0.00184 | -0.00134 | 0.00087 | 0.00074 | 0.0916 | 0.01979 | 0.00708 | 0.00397 | 0.06325 | 0.09016 | -0.00035 | -0.00895 | 0.00086 | 0.14252 | 0.06862 | 0.01341 | -0.00496 | 0.10374 | 0.00671 | 0.08084
[RO-RO] [DIR] OHL 400 kV Rosiori-Gadalin | N-1 TIE 400 kV Resita-Pancevo c2 | -0.07775 | -0.003 | -0.04812 | -2e-05 | -0.106 | -0.00102 | 0.00188 | 0.00142 | -0.00091 | -0.00078 | -0.09244 | -0.02061 | -0.00806 | -0.00416 | -0.06447 | -0.09108 | 0.00037 | 0.00954 | -0.0009 | -0.1436 | -0.07062 | -0.01409 | 0.00502 | -0.10421 | -0.00499 | -0.08201
[RO-RO] [DIR] OHL 400 kV Arefu-Tantareni | N-1 TIE 400 kV Resita-Pancevo c2 | -0.05779 | -0.00094 | -0.03176 | -1e-05 | -0.07451 | -0.00052 | 0.0013 | 0.00069 | -0.00048 | -0.00041 | -0.06974 | -0.01194 | 0.00023 | -0.00226 | -0.04635 | -0.06955 | 0.00019 | 0.00421 | -0.00048 | -0.04131 | -0.04898 | -0.00732 | 0.00365 | -0.07143 | 0.00323 | -0.06188
[RO-RO] [DIR] OHL 400 kV Arefu-Sibiu Sud | N-1 TIE 400 kV Resita-Pancevo c2 | 0.07123 | 0.00099 | 0.03846 | 1e-05 | 0.09733 | 0.0006 | -0.00161 | -0.00081 | 0.00056 | 0.00048 | 0.08717 | 0.01426 | -0.0009 | 0.00268 | 0.0568 | 0.08628 | -0.00022 | -0.00477 | 0.00056 | 0.10878 | 0.05901 | 0.00863 | -0.00455 | 0.0941 | 0.00475 | 0.076
[RO-RO] [DIR] OHL 400 kV Tantareni-Urechesti | N-1 TIE 400 kV Resita-Pancevo c2 | 0.02136 | -0.00084 | -0.00499 | 0 | 0.07578 | -0.00019 | 0.00017 | 0.00027 | -0.00016 | -0.00013 | 0.04835 | -0.00305 | -0.00309 | -0.00067 | 0.00924 | 0.04283 | 7e-05 | 0.00208 | -0.00015 | -0.01458 | -0.04244 | -0.00272 | 0.00045 | 0.06896 | 0.01677 | 0.01982
[RO-RO] [DIR] OHL 400 kV Portile de Fier-Urechesti | N-1 TIE 400 kV Resita-Pancevo c2 | 0.01153 | 0.00185 | 0.02926 | 1e-05 | -0.06093 | 0.00062 | -0.00112 | -0.00087 | 0.00055 | 0.00047 | -0.01839 | 0.01262 | 0.00408 | 0.00252 | 0.02011 | -0.00974 | -0.00022 | -0.00596 | 0.00055 | -0.14101 | 0.0926 | 0.00891 | -0.00303 | -0.05533 | -0.03966 | 0.01712
[RO-RO] [DIR] OHL 400 kV Slatina-Portile de Fier | N-1 TIE 400 kV Resita-Pancevo c2 | -0.00491 | -0.00129 | -0.01802 | -1e-05 | 0.04629 | -0.00041 | 0.00067 | 0.00057 | -0.00036 | -0.00031 | 0.01574 | -0.00799 | -0.00319 | -0.00161 | -0.01118 | 0.00971 | 0.00015 | 0.00399 | -0.00035 | 0.06136 | -0.05846 | -0.00576 | 0.00176 | 0.04294 | 0.03097 | -0.00849
[RO-RO] [DIR] OHL 400 kV Smardan - Isaccea c1 | BC | 0 | 0 | 0 | 0 | 0 |  |  |  | 0 | 0 | 0 | 0 |  | 0 | 0 | 0 | 0 |  | 0 | 0 | 0 | 0 | 0 | 0 | 0 | 0
[RO-RO] [DIR] OHL 400 kV Smardan - Isaccea c1 | N-1 OHL 400 kV Lacu Sarat - Isaccea | 0 | 0 | 0 | 0 | 0 |  |  |  | 0 | 0 | 0 | 0 |  | 0 | 0 | 0 | 0 |  | 0 | 0 | 0 | 0 | 0 | 0 | 0 | 0
[RO-RO] [DIR] OHL 220 kV Portile de Fier-Resita c1 | N-1 TIE 400 kV Resita-Pancevo c2 | 0.01464 | -9e-05 | 0.00618 | 0 | 0.01961 | 6e-05 | -0.00028 | -7e-05 | 6e-05 | 5e-05 | 0.01795 | 0.00189 | -0.00136 | 0.00032 | 0.01097 | 0.01804 | -2e-05 | -0.00026 | 6e-05 | 0.03128 | 0.01098 | 0.00091 | -0.00083 | 0.01921 | 0.00396 | 0.0163
[RO-RO] [DIR] OHL 220 kV Portile de Fier-Resita c2 | N-1 TIE 400 kV Resita-Pancevo c2 | 0.01464 | -9e-05 | 0.00618 | 0 | 0.01961 | 6e-05 | -0.00028 | -7e-05 | 6e-05 | 5e-05 | 0.01795 | 0.00189 | -0.00136 | 0.00032 | 0.01097 | 0.01804 | -2e-05 | -0.00026 | 6e-05 | 0.03128 | 0.01098 | 0.00091 | -0.00083 | 0.01921 | 0.00396 | 0.0163
[RO-RO] [DIR] OHL 220 kV Resita-Timisoara c1 | N-1 TIE 400 kV Resita-Pancevo c2 | 0.03085 | 0.00018 | 0.0205 | 1e-05 | 0.03141 | 0.00027 | -0.0009 | -0.00035 | 0.00026 | 0.00022 | 0.03261 | 0.0071 | -0.00245 | 0.00127 | 0.02648 | 0.03336 | -0.0001 | -0.00181 | 0.00026 | 0.03329 | 0.04205 | 0.00406 | -0.00266 | 0.03124 | 0.00215 | 0.03345
[RO-RO] [DIR] OHL 220 kV Resita-Timisoara c2 | N-1 TIE 400 kV Resita-Pancevo c2 | 0.03085 | 0.00018 | 0.0205 | 1e-05 | 0.03141 | 0.00027 | -0.0009 | -0.00035 | 0.00026 | 0.00022 | 0.03261 | 0.0071 | -0.00245 | 0.00127 | 0.02648 | 0.03336 | -0.0001 | -0.00181 | 0.00026 | 0.03329 | 0.04205 | 0.00406 | -0.00266 | 0.03124 | 0.00215 | 0.03345
[RO-RO] [DIR] OHL 220 kV Arad-Timisoara | N-1 TIE 400 kV Resita-Pancevo c2 | -0.03344 | 9e-05 | -0.02035 | -1e-05 | -0.03824 | -0.00023 | 0.00092 | 0.00029 | -0.00023 | -0.00019 | -0.03716 | -0.00664 | 0.00378 | -0.00114 | -0.02787 | -0.03757 | 8e-05 | 0.00124 | -0.00023 | -0.04404 | -0.04109 | -0.00353 | 0.00276 | -0.03782 | -0.00632 | -0.03621
[RO-RO] [DIR] OHL 220 kV Arad-Calea Aradului | N-1 TIE 400 kV Resita-Pancevo c2 | -0.0236 | 7e-05 | -0.01436 | 0 | -0.02698 | -0.00016 | 0.00065 | 0.0002 | -0.00016 | -0.00014 | -0.02622 | -0.00468 | 0.00267 | -0.0008 | -0.01967 | -0.02651 | 6e-05 | 0.00088 | -0.00016 | -0.03108 | -0.029 | -0.00249 | 0.00195 | -0.02668 | -0.00446 | -0.02555
[RO-RO] [DIR] OHL 220 kV CaleaAradului-Sacalaz | N-1 TIE 400 kV Resita-Pancevo c2 | -0.0236 | 7e-05 | -0.01436 | 0 | -0.02698 | -0.00016 | 0.00065 | 0.0002 | -0.00016 | -0.00014 | -0.02622 | -0.00468 | 0.00267 | -0.0008 | -0.01967 | -0.02651 | 6e-05 | 0.00088 | -0.00016 | -0.03108 | -0.029 | -0.00249 | 0.00195 | -0.02668 | -0.00446 | -0.02555
[RO-RO] [DIR] OHL 220 kV Sacalaz-Timisoara | N-1 TIE 400 kV Resita-Pancevo c2 | -0.02007 | 6e-05 | -0.01222 | 0 | -0.02295 | -0.00014 | 0.00055 | 0.00017 | -0.00014 | -0.00012 | -0.0223 | -0.00398 | 0.00227 | -0.00068 | -0.01673 | -0.02255 | 5e-05 | 0.00075 | -0.00014 | -0.02643 | -0.02466 | -0.00212 | 0.00166 | -0.0227 | -0.0038 | -0.02173
[RO-RO] [DIR] OHL 220 kV Mintia-Timisoara | N-1 TIE 400 kV Resita-Pancevo c2 | -0.00465 | -0.00051 | -0.00628 | 0 | 0.00241 | -0.00015 | 0.00023 | 0.00021 | -0.00013 | -0.00011 | -0.00183 | -0.00289 | -0.00154 | -0.00059 | -0.00541 | -0.00264 | 5e-05 | 0.00151 | -0.00013 | 0.00853 | -0.01402 | -0.0021 | 0.00061 | 0.00202 | 0.00649 | -0.00514
[RO-RO] [DIR] OHL 220 kV Urechesti-Targu Jiu Nord | N-1 TIE 400 kV Resita-Pancevo c2 | 0.02991 | 0.00014 | 0.01598 | 1e-05 | 0.0403 | 0.00021 | -0.0007 | -0.00027 | 0.0002 | 0.00017 | 0.03605 | 0.00552 | -0.00176 | 0.00099 | 0.02383 | 0.0358 | -8e-05 | -0.00141 | 0.0002 | 0.04867 | 0.02718 | 0.00311 | -0.00205 | 0.03936 | 0.00579 | 0.03216
[RO-RO] [DIR] OHL 220 kV Paroseni-Targu Jiu Nord | N-1 TIE 400 kV Resita-Pancevo c2 | -0.02991 | -0.00014 | -0.01598 | -1e-05 | -0.0403 | -0.00021 | 0.0007 | 0.00027 | -0.0002 | -0.00017 | -0.03605 | -0.00552 | 0.00176 | -0.00099 | -0.02383 | -0.0358 | 8e-05 | 0.00141 | -0.0002 | -0.04867 | -0.02718 | -0.00311 | 0.00205 | -0.03936 | -0.00579 | -0.03216
[RO-RO] [DIR] OHL 220 kV Paroseni-Baru Mare | N-1 TIE 400 kV Resita-Pancevo c2 | 0.0272 | 0.00013 | 0.01454 | 1e-05 | 0.03665 | 0.00019 | -0.00064 | -0.00025 | 0.00018 | 0.00016 | 0.03279 | 0.00502 | -0.0016 | 0.0009 | 0.02168 | 0.03256 | -7e-05 | -0.00129 | 0.00018 | 0.04427 | 0.02472 | 0.00283 | -0.00186 | 0.0358 | 0.00527 | 0.02924
[RO-RO] [DIR] OHL 220 kV Baru Mare-Hasdat | N-1 TIE 400 kV Resita-Pancevo c2 | 0.02991 | 0.00014 | 0.01598 | 1e-05 | 0.0403 | 0.00021 | -0.0007 | -0.00027 | 0.0002 | 0.00017 | 0.03605 | 0.00552 | -0.00176 | 0.00099 | 0.02383 | 0.0358 | -8e-05 | -0.00141 | 0.0002 | 0.04867 | 0.02718 | 0.00311 | -0.00205 | 0.03936 | 0.00579 | 0.03216
[RO-RO] [DIR] TRA 400/220 kV AT3 Arad | N-1 TIE 400 kV Resita-Pancevo c2 | 0.0455 | -0.00024 | 0.02733 | 1e-05 | 0.0525 | 0.00029 | -0.00125 | -0.00036 | 0.00029 | 0.00025 | 0.05078 | 0.00873 | -0.00569 | 0.00148 | 0.03777 | 0.0513 | -0.0001 | -0.00143 | 0.00029 | 0.0609 | 0.05559 | 0.00452 | -0.00375 | 0.05189 | 0.00959 | 0.04929
[RO-RO] [DIR] TRA 400/220 kV AT Urechesti | N-1 TIE 400 kV Resita-Pancevo c2 | -0.02382 | -0.00023 | -0.01379 | -1e-05 | -0.02768 | -0.0002 | 0.00059 | 0.00026 | -0.00019 | -0.00016 | -0.02718 | -0.00493 | 0.00101 | -0.0009 | -0.01948 | -0.02749 | 7e-05 | 0.00146 | -0.00019 | -0.03303 | -0.02504 | -0.00289 | 0.0017 | -0.02699 | -0.0007 | -0.02586
[RO-BG] [OPP] TIE 400 kV TINTARENI-KOZLODUI 1 | BC | 0 | 0 | 0 | 0 | 0 |  |  |  | 0 | 0 | 0 | 0 |  | 0 | 0 | 0 | 0 |  | 0 | 0 | 0 | 0 | 0 | 0 | 0 | 0
[RO-BG] [OPP] TIE 400 kV TINTARENI-KOZLODUI 1 | N-1 TIE 400 kV Portile de Fier-Djerdap | 0 | 0 | 0 | 0 | 0 |  |  |  | 0 | 0 | 0 | 0 |  | 0 | 0 | 0 | 0 |  | 0 | 0 | 0 | 0 | 0 | 0 | 0 | 0
[RO-BG] [OPP] TIE 400 kV TINTARENI-KOZLODUI 1 | N-1 TIE 400 kV TINTARENI-KOZLODUI 2 | 0 | 0 | 0 | 0 | 0 |  |  |  | 0 | 0 | 0 | 0 |  | 0 | 0 | 0 | 0 |  | 0 | 0 | 0 | 0 | 0 | 0 | 0 | 0
[RO-BG] [OPP] TIE 400 kV TINTARENI-KOZLODUI 1 | N-1 TIE 400 kV Isaccea - Vulcanesti | 0 | 0 | 0 | 0 | 0 |  |  |  | 0 | 0 | 0 | 0 |  | 0 | 0 | 0 | 0 |  | 0 | 0 | 0 | 0 | 0 | 0 | 0 | 0
[RO-BG] [OPP] TIE 400 kV TINTARENI-KOZLODUI 1 | N-1 TIE 400 kV Resita-Pancevo c2 | 0 | 0 | 0 | 0 | 0 |  |  |  | 0 | 0 | 0 | 0 |  | 0 | 0 | 0 | 0 |  | 0 | 0 | 0 | 0 | 0 | 0 | 0 | 0
[RO-BG] [OPP] TIE 400 kV TINTARENI-KOZLODUI 1 | N-1 TIE 400 kV Resita-Pancevo c1 | 0 | 0 | 0 | 0 | 0 |  |  |  | 0 | 0 | 0 | 0 |  | 0 | 0 | 0 | 0 |  | 0 | 0 | 0 | 0 | 0 | 0 | 0 | 0
[RO-BG] [OPP] TIE 400 kV TINTARENI-KOZLODUI 2 | N-1 TIE 400 kV TINTARENI-KOZLODUI 1 | -0.12268 | -0.00063 | -0.04348 | -2e-05 | -0.21695 | -0.00061 | 0.00175 | 0.0008 | -0.00058 | -0.00049 | -0.17958 | -0.01511 | 0.00326 | -0.00279 | -0.08708 | -0.17261 | 0.00022 | 0.00453 | -0.00057 | 0.1278 | -0.0138 | -0.00831 | 0.00479 | -0.19989 | 0.00395 | -0.12735
[RO-BG] [OPP] TIE 400 kV TINTARENI-KOZLODUI 2 | N-1 TIE 400 kV Resita-Pancevo c2 | -0.12268 | -0.00063 | -0.04348 | -2e-05 | -0.21695 | -0.00061 | 0.00175 | 0.0008 | -0.00058 | -0.00049 | -0.17958 | -0.01511 | 0.00326 | -0.00279 | -0.08708 | -0.17261 | 0.00022 | 0.00453 | -0.00057 | 0.1278 | -0.0138 | -0.00831 | 0.00479 | -0.19989 | 0.00395 | -0.12735
[RO-RS] [OPP] TIE 400 kV Portile de Fier-Djerdap | N-1 TIE 400 kV TINTARENI-KOZLODUI 1 | 0.08016 | 0.00197 | 0.05757 | 2e-05 | 0.00015 | 0.00097 | -0.00229 | -0.00132 | 0.00089 | 0.00076 | 0.05557 | 0.02193 | 0.00043 | 0.00418 | 0.0716 | 0.06943 | -0.00035 | -0.00826 | 0.00089 | -0.18751 | 0.15681 | 0.01385 | -0.00634 | 0.0059 | -0.03959 | 0.09851
[RO-RS] [OPP] TIE 400 kV Portile de Fier-Djerdap | N-1 TIE 400 kV Resita-Pancevo c2 | 0.08016 | 0.00197 | 0.05757 | 2e-05 | 0.00015 | 0.00097 | -0.00229 | -0.00132 | 0.00089 | 0.00076 | 0.05557 | 0.02193 | 0.00043 | 0.00418 | 0.0716 | 0.06943 | -0.00035 | -0.00826 | 0.00089 | -0.18751 | 0.15681 | 0.01385 | -0.00634 | 0.0059 | -0.03959 | 0.09851
[RO-RO] [OPP] OHL 400 kV Portile de Fier-Resita | N-1 TIE 400 kV Resita-Pancevo c2 | 0.03444 | -0.00099 | -0.00207 | 0 | 0.06815 | -0.00018 | 5e-05 | 0.00026 | -0.00014 | -0.00012 | 0.05381 | -0.00246 | -0.00412 | -0.00059 | 0.01836 | 0.0528 | 6e-05 | 0.00221 | -0.00014 | 0.09319 | -0.01622 | -0.00264 | 0.0001 | 0.06575 | 0.02311 | 0.04031
[RO-UA] [OPP] TIE 400 kV Isaccea-Vulcanesti | N-1 TIE 400 kV Resita-Pancevo c2 | 0.0993 | 0.00505 | 0.06084 | 3e-05 | 0.14909 | 0.00146 | -0.00176 | -0.00207 | 0.00127 | 0.00109 | 0.12138 | 0.02728 | 0.01367 | 0.00568 | 0.08192 | 0.1179 | -0.00052 | -0.0156 | 0.00126 | 0.12991 | 0.08342 | 0.0193 | -0.00356 | 0.14773 | -0.22789 | 0.10366
[RO-HU] [OPP] TIE 400 kV Arad-Sandorfalva | N-1 TIE 400 kV Resita-Pancevo c2 | -0.02853 | 0.00433 | 0.00426 | 1e-05 | -0.06077 | 0.00077 | -0.00034 | -0.00113 | 0.00062 | 0.00053 | -0.04503 | 0.00978 | 0.02941 | 0.00255 | -0.01505 | -0.04329 | -0.00027 | -0.0092 | 0.00061 | -0.09156 | -0.01438 | 0.01048 | -0.00182 | -0.05881 | -0.04517 | -0.03254
[RO-HU] [OPP] TIE 400 kV Nadab-Bekescsaba | N-1 TIE 400 kV Resita-Pancevo c2 | -0.07921 | 0.00426 | -0.04055 | -1e-05 | -0.11175 | 8e-05 | 0.00289 | -0.00028 | -6e-05 | -5e-05 | -0.09667 | -0.00893 | 0.0191 | -0.00084 | -0.06238 | -0.09543 | -3e-05 | -0.006 | -6e-05 | -0.14469 | -0.07545 | -0.00162 | 0.01126 | -0.10971 | -0.05587 | -0.08511
[RO-UA] [OPP]TIE 400 kV Rosiori-Mukacevo | N-1 TIE 400 kV Resita-Pancevo c2 | 0.1266 | 0.01038 | 0.09416 | 5e-05 | 0.15055 | 0.00266 | -0.00316 | -0.00379 | 0.00229 | 0.00196 | 0.14038 | 0.047 | 0.03763 | 0.01011 | 0.11147 | 0.13988 | -0.00095 | -0.02799 | 0.00228 | 0.19137 | 0.13072 | 0.03557 | -0.00721 | 0.14877 | -0.03967 | 0.13244
[RO-RS] [OPP] TIE 400 kV Resita-Pancevo c2 | BC | 0 | 0 | 0 | 0 | 0 |  |  |  | 0 | 0 | 0 | 0 |  | 0 | 0 | 0 | 0 |  | 0 | 0 | 0 | 0 | 0 | 0 | 0 | 0
[RO-RS] [OPP] TIE 400 kV Resita-Pancevo c2 | N-1 TIE 400 kV Arad-Sandorfalva | 0 | 0 | 0 | 0 | 0 |  |  |  | 0 | 0 | 0 | 0 |  | 0 | 0 | 0 | 0 |  | 0 | 0 | 0 | 0 | 0 | 0 | 0 | 0
[RO-RS] [OPP] TIE 400 kV Resita-Pancevo c2 | N-1 TIE 400 kV Nadab-Bekescsaba | 0 | 0 | 0 | 0 | 0 |  |  |  | 0 | 0 | 0 | 0 |  | 0 | 0 | 0 | 0 |  | 0 | 0 | 0 | 0 | 0 | 0 | 0 | 0
[RO-RS] [OPP] TIE 400 kV Resita-Pancevo c2 | N-1 TIE 400 kV Portile de Fier-Djerdap | 0 | 0 | 0 | 0 | 0 |  |  |  | 0 | 0 | 0 | 0 |  | 0 | 0 | 0 | 0 |  | 0 | 0 | 0 | 0 | 0 | 0 | 0 | 0
[RO-RS] [OPP] TIE 400 kV Resita-Pancevo c2 | N-1 OHL 400 kV Iernut-Sibiu Sud | 0 | 0 | 0 | 0 | 0 |  |  |  | 0 | 0 | 0 | 0 |  | 0 | 0 | 0 | 0 |  | 0 | 0 | 0 | 0 | 0 | 0 | 0 | 0
[RO-RS] [OPP] TIE 400 kV Resita-Pancevo c2 | N-1 OHL 400 kV Mintia-Arad | 0 | 0 | 0 | 0 | 0 |  |  |  | 0 | 0 | 0 | 0 |  | 0 | 0 | 0 | 0 |  | 0 | 0 | 0 | 0 | 0 | 0 | 0 | 0
[RO-RS] [OPP] TIE 400 kV Resita-Pancevo c2 | N-1 OHL 220 kV Portile de Fier-Resita c2 | 0 | 0 | 0 | 0 | 0 |  |  |  | 0 | 0 | 0 | 0 |  | 0 | 0 | 0 | 0 |  | 0 | 0 | 0 | 0 | 0 | 0 | 0 | 0
[RO-RS] [OPP] TIE 400 kV Resita-Pancevo c2 | N-1 OHL 220 kV Portile de Fier-Resita c1 | 0 | 0 | 0 | 0 | 0 |  |  |  | 0 | 0 | 0 | 0 |  | 0 | 0 | 0 | 0 |  | 0 | 0 | 0 | 0 | 0 | 0 | 0 | 0
[RO-RS] [OPP] TIE 400 kV Resita-Pancevo c2 | N-1 OHL 220 kV Resita-Timisoara c2 | 0 | 0 | 0 | 0 | 0 |  |  |  | 0 | 0 | 0 | 0 |  | 0 | 0 | 0 | 0 |  | 0 | 0 | 0 | 0 | 0 | 0 | 0 | 0
[RO-RS] [OPP] TIE 400 kV Resita-Pancevo c2 | N-1 OHL 220 kV Resita-Timisoara c1 | 0 | 0 | 0 | 0 | 0 |  |  |  | 0 | 0 | 0 | 0 |  | 0 | 0 | 0 | 0 |  | 0 | 0 | 0 | 0 | 0 | 0 | 0 | 0
[RO-RS] [OPP] TIE 400 kV Resita-Pancevo c2 | N-1 TRA 400/220 kV AT3 Arad | 0 | 0 | 0 | 0 | 0 |  |  |  | 0 | 0 | 0 | 0 |  | 0 | 0 | 0 | 0 |  | 0 | 0 | 0 | 0 | 0 | 0 | 0 | 0
[RO-RS] [OPP] TIE 400 kV Resita-Pancevo c2 | N-1 OHL 400 kV Djerdap - Drmno | 0 | 0 | 0 | 0 | 0 |  |  |  | 0 | 0 | 0 | 0 |  | 0 | 0 | 0 | 0 |  | 0 | 0 | 0 | 0 | 0 | 0 | 0 | 0
[RO-RS] [OPP] TIE 400 kV Resita-Pancevo c2 | N-1 OHL 400 kV Djerdap - Bor | 0 | 0 | 0 | 0 | 0 |  |  |  | 0 | 0 | 0 | 0 |  | 0 | 0 | 0 | 0 |  | 0 | 0 | 0 | 0 | 0 | 0 | 0 | 0
[RO-RS] [OPP] TIE 400 kV Resita-Pancevo c2 | N-1 OHL 400 kV Srbobran – Subotica 3 | 0 | 0 | 0 | 0 | 0 |  |  |  | 0 | 0 | 0 | 0 |  | 0 | 0 | 0 | 0 |  | 0 | 0 | 0 | 0 | 0 | 0 | 0 | 0
[RO-RS] [OPP] TIE 400 kV Resita-Pancevo c2 | N-1 TIE 400 kV Sandorfalva-Subotica 3 | 0 | 0 | 0 | 0 | 0 |  |  |  | 0 | 0 | 0 | 0 |  | 0 | 0 | 0 | 0 |  | 0 | 0 | 0 | 0 | 0 | 0 | 0 | 0
[RO-RS] [OPP] TIE 400 kV Resita-Pancevo c2 | N-1 OHL 400 kV Bor 2 – Nis 2 | 0 | 0 | 0 | 0 | 0 |  |  |  | 0 | 0 | 0 | 0 |  | 0 | 0 | 0 | 0 |  | 0 | 0 | 0 | 0 | 0 | 0 | 0 | 0
[RO-RS] [OPP] TIE 400 kV Resita-Pancevo c2 | N-1 OHL 400 kV Portile de Fier-Resita | 0 | 0 | 0 | 0 | 0 |  |  |  | 0 | 0 | 0 | 0 |  | 0 | 0 | 0 | 0 |  | 0 | 0 | 0 | 0 | 0 | 0 | 0 | 0
[RO-RS] [OPP] TIE 400 kV Resita-Pancevo c2 | N-1 OHL 400 kV Paks -Sandorfalva | 0 | 0 | 0 | 0 | 0 |  |  |  | 0 | 0 | 0 | 0 |  | 0 | 0 | 0 | 0 |  | 0 | 0 | 0 | 0 | 0 | 0 | 0 | 0
[RO-RS] [OPP] TIE 400 kV Resita-Pancevo c2 | N-1 TIE 400 kV Resita-Pancevo c1 | 0 | 0 | 0 | 0 | 0 |  |  |  | 0 | 0 | 0 | 0 |  | 0 | 0 | 0 | 0 |  | 0 | 0 | 0 | 0 | 0 | 0 | 0 | 0
[RO-RS] [OPP] TIE 400 kV Resita-Pancevo c1 | N-1 TIE 400 kV Resita-Pancevo c2 | -0.00203 | 0.00152 | 0.0307 | 1e-05 | -0.04455 | 0.0006 | -0.0013 | -0.00082 | 0.00054 | 0.00046 | -0.02449 | 0.01287 | 0.00193 | 0.00249 | 0.01265 | -0.02216 | -0.00021 | -0.00531 | 0.00054 | -0.08916 | 0.07837 | 0.00895 | -0.00377 | -0.04169 | -0.02674 | -0.006
[RO-BG] [OPP] TIE 400 kV DOBRUDJA- MEDGIDIA SUD | N-1 TIE 400 kV Resita-Pancevo c2 | -0.06536 | -0.00134 | -0.0293 | -1e-05 | -0.14735 | -0.00054 | 0.00105 | 0.00075 | -0.00049 | -0.00042 | -0.09485 | -0.01157 | -0.00182 | -0.00227 | -0.04896 | -0.08689 | 0.0002 | 0.00506 | -0.00049 | 0.0187 | -0.02706 | -0.00733 | 0.00261 | -0.148 | 0.04735 | -0.06588
[RO-BG] [OPP] TIE 400 kV MEDGIDIA SUD - VARNA | N-1 TIE 400 kV Resita-Pancevo c2 | -0.06748 | -0.00138 | -0.03025 | -1e-05 | -0.15227 | -0.00056 | 0.00108 | 0.00077 | -0.00051 | -0.00043 | -0.09795 | -0.01195 | -0.00187 | -0.00235 | -0.05055 | -0.08972 | 0.0002 | 0.00523 | -0.0005 | 0.0193 | -0.02793 | -0.00757 | 0.0027 | -0.15292 | 0.04888 | -0.06802
[RO-RO] [OPP] OHL 400 kV Arad-Nadab | N-1 TIE 400 kV Resita-Pancevo c2 | 0.08731 | 0.00195 | 0.06188 | 3e-05 | 0.10117 | 0.00109 | -0.00315 | -0.00146 | 0.00102 | 0.00087 | 0.09625 | 0.02528 | 0.00808 | 0.00482 | 0.07576 | 0.09649 | -0.00039 | -0.00832 | 0.00101 | 0.11576 | 0.09745 | 0.0165 | -0.01062 | 0.10005 | 0.00615 | 0.09239
[RO-RO] [OPP] OHL 400 kV Mintia-Arad | N-1 TIE 400 kV Resita-Pancevo c2 | 0.06086 | -0.00198 | 0.02495 | 1e-05 | 0.09806 | 0 | -0.00131 | 8e-05 | 6e-05 | 5e-05 | 0.07971 | 0.00525 | -0.01392 | 0.00056 | 0.04531 | 0.07761 | 0 | 0.00235 | 6e-05 | 0.13278 | 0.04496 | 0.00083 | -0.00426 | 0.09573 | 0.03879 | 0.06534
[RO-RO] [OPP] OHL 400 kV Sibiu Sud-Mintia | N-1 TIE 400 kV Resita-Pancevo c2 | 0.04387 | -0.00177 | 0.0151 | 0 | 0.07932 | -9e-05 | -0.00086 | 0.00018 | -3e-05 | -2e-05 | 0.06089 | 0.0023 | -0.01119 | 9e-05 | 0.03134 | 0.05844 | 3e-05 | 0.00263 | -3e-05 | 0.1102 | 0.024 | -0.00057 | -0.00288 | 0.07727 | 0.03578 | 0.04676
[RO-RO] [OPP] OHL 400 kV Iernut-Sibiu Sud | N-1 TIE 400 kV Resita-Pancevo c2 | -0.0822 | -0.0029 | -0.04998 | -2e-05 | -0.11175 | -0.00103 | 0.00197 | 0.00142 | -0.00092 | -0.00079 | -0.09807 | -0.02106 | -0.00724 | -0.00422 | -0.0678 | -0.09673 | 0.00037 | 0.00946 | -0.00091 | -0.11508 | -0.07368 | -0.01422 | 0.00531 | -0.10955 | -0.00409 | -0.08685
[RO-RO] [OPP] OHL 400 kV Iernut-Gadalin | N-1 TIE 400 kV Resita-Pancevo c2 | 0.07662 | 0.00277 | 0.04674 | 2e-05 | 0.10558 | 0.00097 | -0.00184 | -0.00134 | 0.00087 | 0.00074 | 0.0916 | 0.01979 | 0.00708 | 0.00397 | 0.06325 | 0.09016 | -0.00035 | -0.00895 | 0.00086 | 0.14252 | 0.06862 | 0.01341 | -0.00496 | 0.10374 | 0.00671 | 0.08084
[RO-RO] [OPP] OHL 400 kV Rosiori-Gadalin | N-1 TIE 400 kV Resita-Pancevo c2 | -0.07775 | -0.003 | -0.04812 | -2e-05 | -0.106 | -0.00102 | 0.00188 | 0.00142 | -0.00091 | -0.00078 | -0.09244 | -0.02061 | -0.00806 | -0.00416 | -0.06447 | -0.09108 | 0.00037 | 0.00954 | -0.0009 | -0.1436 | -0.07062 | -0.01409 | 0.00502 | -0.10421 | -0.00499 | -0.08201
[RO-RO] [OPP] OHL 400 kV Arefu-Tantareni | N-1 TIE 400 kV Resita-Pancevo c2 | -0.05779 | -0.00094 | -0.03176 | -1e-05 | -0.07451 | -0.00052 | 0.0013 | 0.00069 | -0.00048 | -0.00041 | -0.06974 | -0.01194 | 0.00023 | -0.00226 | -0.04635 | -0.06955 | 0.00019 | 0.00421 | -0.00048 | -0.04131 | -0.04898 | -0.00732 | 0.00365 | -0.07143 | 0.00323 | -0.06188
[RO-RO] [OPP] OHL 400 kV Arefu-Sibiu Sud | N-1 TIE 400 kV Resita-Pancevo c2 | 0.07123 | 0.00099 | 0.03846 | 1e-05 | 0.09733 | 0.0006 | -0.00161 | -0.00081 | 0.00056 | 0.00048 | 0.08717 | 0.01426 | -0.0009 | 0.00268 | 0.0568 | 0.08628 | -0.00022 | -0.00477 | 0.00056 | 0.10878 | 0.05901 | 0.00863 | -0.00455 | 0.0941 | 0.00475 | 0.076
[RO-RO] [OPP] OHL 400 kV Tantareni-Urechesti | N-1 TIE 400 kV Resita-Pancevo c2 | 0.02136 | -0.00084 | -0.00499 | 0 | 0.07578 | -0.00019 | 0.00017 | 0.00027 | -0.00016 | -0.00013 | 0.04835 | -0.00305 | -0.00309 | -0.00067 | 0.00924 | 0.04283 | 7e-05 | 0.00208 | -0.00015 | -0.01458 | -0.04244 | -0.00272 | 0.00045 | 0.06896 | 0.01677 | 0.01982
[RO-RO] [OPP] OHL 400 kV Portile de Fier-Urechesti | N-1 TIE 400 kV Resita-Pancevo c2 | 0.01153 | 0.00185 | 0.02926 | 1e-05 | -0.06093 | 0.00062 | -0.00112 | -0.00087 | 0.00055 | 0.00047 | -0.01839 | 0.01262 | 0.00408 | 0.00252 | 0.02011 | -0.00974 | -0.00022 | -0.00596 | 0.00055 | -0.14101 | 0.0926 | 0.00891 | -0.00303 | -0.05533 | -0.03966 | 0.01712
[RO-RO] [OPP] OHL 400 kV Slatina-Portile de Fier | N-1 TIE 400 kV Resita-Pancevo c2 | -0.00491 | -0.00129 | -0.01802 | -1e-05 | 0.04629 | -0.00041 | 0.00067 | 0.00057 | -0.00036 | -0.00031 | 0.01574 | -0.00799 | -0.00319 | -0.00161 | -0.01118 | 0.00971 | 0.00015 | 0.00399 | -0.00035 | 0.06136 | -0.05846 | -0.00576 | 0.00176 | 0.04294 | 0.03097 | -0.00849
[RO-RO] [OPP] OHL 400 kV Smardan - Isaccea c1 | BC | 0 | 0 | 0 | 0 | 0 |  |  |  | 0 | 0 | 0 | 0 |  | 0 | 0 | 0 | 0 |  | 0 | 0 | 0 | 0 | 0 | 0 | 0 | 0
[RO-RO] [OPP] OHL 400 kV Smardan - Isaccea c1 | N-1 OHL 400 kV Lacu Sarat - Isaccea | 0 | 0 | 0 | 0 | 0 |  |  |  | 0 | 0 | 0 | 0 |  | 0 | 0 | 0 | 0 |  | 0 | 0 | 0 | 0 | 0 | 0 | 0 | 0
[RO-RO] [OPP] OHL 220 kV Portile de Fier-Resita c1 | N-1 TIE 400 kV Resita-Pancevo c2 | 0.01464 | -9e-05 | 0.00618 | 0 | 0.01961 | 6e-05 | -0.00028 | -7e-05 | 6e-05 | 5e-05 | 0.01795 | 0.00189 | -0.00136 | 0.00032 | 0.01097 | 0.01804 | -2e-05 | -0.00026 | 6e-05 | 0.03128 | 0.01098 | 0.00091 | -0.00083 | 0.01921 | 0.00396 | 0.0163
[RO-RO] [OPP] OHL 220 kV Portile de Fier-Resita c2 | N-1 TIE 400 kV Resita-Pancevo c2 | 0.01464 | -9e-05 | 0.00618 | 0 | 0.01961 | 6e-05 | -0.00028 | -7e-05 | 6e-05 | 5e-05 | 0.01795 | 0.00189 | -0.00136 | 0.00032 | 0.01097 | 0.01804 | -2e-05 | -0.00026 | 6e-05 | 0.03128 | 0.01098 | 0.00091 | -0.00083 | 0.01921 | 0.00396 | 0.0163
[RO-RO] [OPP] OHL 220 kV Resita-Timisoara c1 | N-1 TIE 400 kV Resita-Pancevo c2 | 0.03085 | 0.00018 | 0.0205 | 1e-05 | 0.03141 | 0.00027 | -0.0009 | -0.00035 | 0.00026 | 0.00022 | 0.03261 | 0.0071 | -0.00245 | 0.00127 | 0.02648 | 0.03336 | -0.0001 | -0.00181 | 0.00026 | 0.03329 | 0.04205 | 0.00406 | -0.00266 | 0.03124 | 0.00215 | 0.03345
[RO-RO] [OPP] OHL 220 kV Resita-Timisoara c2 | N-1 TIE 400 kV Resita-Pancevo c2 | 0.03085 | 0.00018 | 0.0205 | 1e-05 | 0.03141 | 0.00027 | -0.0009 | -0.00035 | 0.00026 | 0.00022 | 0.03261 | 0.0071 | -0.00245 | 0.00127 | 0.02648 | 0.03336 | -0.0001 | -0.00181 | 0.00026 | 0.03329 | 0.04205 | 0.00406 | -0.00266 | 0.03124 | 0.00215 | 0.03345
[RO-RO] [OPP] OHL 220 kV Arad-Timisoara | N-1 TIE 400 kV Resita-Pancevo c2 | -0.03344 | 9e-05 | -0.02035 | -1e-05 | -0.03824 | -0.00023 | 0.00092 | 0.00029 | -0.00023 | -0.00019 | -0.03716 | -0.00664 | 0.00378 | -0.00114 | -0.02787 | -0.03757 | 8e-05 | 0.00124 | -0.00023 | -0.04404 | -0.04109 | -0.00353 | 0.00276 | -0.03782 | -0.00632 | -0.03621
[RO-RO] [OPP] OHL 220 kV Arad-Calea Aradului | N-1 TIE 400 kV Resita-Pancevo c2 | -0.0236 | 7e-05 | -0.01436 | 0 | -0.02698 | -0.00016 | 0.00065 | 0.0002 | -0.00016 | -0.00014 | -0.02622 | -0.00468 | 0.00267 | -0.0008 | -0.01967 | -0.02651 | 6e-05 | 0.00088 | -0.00016 | -0.03108 | -0.029 | -0.00249 | 0.00195 | -0.02668 | -0.00446 | -0.02555
[RO-RO] [OPP] OHL 220 kV CaleaAradului-Sacalaz | N-1 TIE 400 kV Resita-Pancevo c2 | -0.0236 | 7e-05 | -0.01436 | 0 | -0.02698 | -0.00016 | 0.00065 | 0.0002 | -0.00016 | -0.00014 | -0.02622 | -0.00468 | 0.00267 | -0.0008 | -0.01967 | -0.02651 | 6e-05 | 0.00088 | -0.00016 | -0.03108 | -0.029 | -0.00249 | 0.00195 | -0.02668 | -0.00446 | -0.02555
[RO-RO] [OPP] OHL 220 kV Sacalaz-Timisoara | N-1 TIE 400 kV Resita-Pancevo c2 | -0.02007 | 6e-05 | -0.01222 | 0 | -0.02295 | -0.00014 | 0.00055 | 0.00017 | -0.00014 | -0.00012 | -0.0223 | -0.00398 | 0.00227 | -0.00068 | -0.01673 | -0.02255 | 5e-05 | 0.00075 | -0.00014 | -0.02643 | -0.02466 | -0.00212 | 0.00166 | -0.0227 | -0.0038 | -0.02173
[RO-RO] [OPP] OHL 220 kV Mintia-Timisoara | N-1 TIE 400 kV Resita-Pancevo c2 | -0.00465 | -0.00051 | -0.00628 | 0 | 0.00241 | -0.00015 | 0.00023 | 0.00021 | -0.00013 | -0.00011 | -0.00183 | -0.00289 | -0.00154 | -0.00059 | -0.00541 | -0.00264 | 5e-05 | 0.00151 | -0.00013 | 0.00853 | -0.01402 | -0.0021 | 0.00061 | 0.00202 | 0.00649 | -0.00514
[RO-RO] [OPP] OHL 220 kV Urechesti-Targu Jiu Nord | N-1 TIE 400 kV Resita-Pancevo c2 | 0.02991 | 0.00014 | 0.01598 | 1e-05 | 0.0403 | 0.00021 | -0.0007 | -0.00027 | 0.0002 | 0.00017 | 0.03605 | 0.00552 | -0.00176 | 0.00099 | 0.02383 | 0.0358 | -8e-05 | -0.00141 | 0.0002 | 0.04867 | 0.02718 | 0.00311 | -0.00205 | 0.03936 | 0.00579 | 0.03216
[RO-RO] [OPP] OHL 220 kV Paroseni-Targu Jiu Nord | N-1 TIE 400 kV Resita-Pancevo c2 | -0.02991 | -0.00014 | -0.01598 | -1e-05 | -0.0403 | -0.00021 | 0.0007 | 0.00027 | -0.0002 | -0.00017 | -0.03605 | -0.00552 | 0.00176 | -0.00099 | -0.02383 | -0.0358 | 8e-05 | 0.00141 | -0.0002 | -0.04867 | -0.02718 | -0.00311 | 0.00205 | -0.03936 | -0.00579 | -0.03216
[RO-RO] [OPP] OHL 220 kV Paroseni-Baru Mare | N-1 TIE 400 kV Resita-Pancevo c2 | 0.0272 | 0.00013 | 0.01454 | 1e-05 | 0.03665 | 0.00019 | -0.00064 | -0.00025 | 0.00018 | 0.00016 | 0.03279 | 0.00502 | -0.0016 | 0.0009 | 0.02168 | 0.03256 | -7e-05 | -0.00129 | 0.00018 | 0.04427 | 0.02472 | 0.00283 | -0.00186 | 0.0358 | 0.00527 | 0.02924
[RO-RO] [OPP] OHL 220 kV Baru Mare-Hasdat | N-1 TIE 400 kV Resita-Pancevo c2 | 0.02991 | 0.00014 | 0.01598 | 1e-05 | 0.0403 | 0.00021 | -0.0007 | -0.00027 | 0.0002 | 0.00017 | 0.03605 | 0.00552 | -0.00176 | 0.00099 | 0.02383 | 0.0358 | -8e-05 | -0.00141 | 0.0002 | 0.04867 | 0.02718 | 0.00311 | -0.00205 | 0.03936 | 0.00579 | 0.03216
[RO-RO] [OPP] TRA 400/220 kV AT3 Arad | N-1 TIE 400 kV Resita-Pancevo c2 | 0.0455 | -0.00024 | 0.02733 | 1e-05 | 0.0525 | 0.00029 | -0.00125 | -0.00036 | 0.00029 | 0.00025 | 0.05078 | 0.00873 | -0.00569 | 0.00148 | 0.03777 | 0.0513 | -0.0001 | -0.00143 | 0.00029 | 0.0609 | 0.05559 | 0.00452 | -0.00375 | 0.05189 | 0.00959 | 0.04929
[RO-RO] [OPP] TRA 400/220 kV AT Urechesti | N-1 TIE 400 kV Resita-Pancevo c2 | -0.02382 | -0.00023 | -0.01379 | -1e-05 | -0.02768 | -0.0002 | 0.00059 | 0.00026 | -0.00019 | -0.00016 | -0.02718 | -0.00493 | 0.00101 | -0.0009 | -0.01948 | -0.02749 | 7e-05 | 0.00146 | -0.00019 | -0.03303 | -0.02504 | -0.00289 | 0.0017 | -0.02699 | -0.0007 | -0.02586